## Feuil1
Antenne | SITE - N°G2D | SITE - Libellé | COMPOSANT - N°G2D | COMPOSANT - Libellé | COMPOSANT - Type | ETAGE | LOCAL | OE - Type | OE - Libellé | OE - Identifiant technique | Observations | Criticité
A. Nord | 974411800Y | BASE AERIENNE 181 - REUNION | 0003 | BAT CIRFA - DIVERS | COMPOSANT BATI |  | COMBLES OU FAUX PLAFONDS | CAISSON VENTILATION | Extracteur d'air 1/1 | 21310128 |  | C2
A. Nord | 974411800Y | BASE AERIENNE 181 - REUNION | 0007 | HM 1 SMVGC | COMPOSANT BATI |  | COMBLES OU FAUX PLAFONDS | CAISSON VENTILATION | Extracteur d'air 6/7 | 21310192 |  | C2
A. Nord | 974411800Y | BASE AERIENNE 181 - REUNION | 0007 | HM 1 SMVGC | COMPOSANT BATI |  | COMBLES OU FAUX PLAFONDS | CAISSON VENTILATION | Extracteur d'air 3/7 | 21310188 |  | C2
A. Nord | 974411800Y | BASE AERIENNE 181 - REUNION | 0007 | HM 1 SMVGC | COMPOSANT BATI |  | COMBLES OU FAUX PLAFONDS | CAISSON VENTILATION | Extracteur d'air 7/7 | 21310194 |  | C2
A. Nord | 974411800Y | BASE AERIENNE 181 - REUNION | 0007 | HM 1 SMVGC | COMPOSANT BATI |  | COMBLES OU FAUX PLAFONDS | CAISSON VENTILATION | Extracteur d'air 4/7 | 21310046 |  | C2
A. Nord | 974411800Y | BASE AERIENNE 181 - REUNION | 0007 | HM 1 SMVGC | COMPOSANT BATI |  | COMBLES OU FAUX PLAFONDS | CAISSON VENTILATION | Extracteur d'air 1/7 | 21310180 |  | C2
A. Nord | 974411800Y | BASE AERIENNE 181 - REUNION | 0007 | HM 1 SMVGC | COMPOSANT BATI |  | COMBLES OU FAUX PLAFONDS | CAISSON VENTILATION | Extracteur d'air 2/7 | 21310045 |  | C2
A. Nord | 974411800Y | BASE AERIENNE 181 - REUNION | 0007 | HM 1 SMVGC | COMPOSANT BATI |  | COMBLES OU FAUX PLAFONDS | CAISSON VENTILATION | Extracteur d'air 5/7 | 21310191 |  | C2
A. Nord | 974411800Y | BASE AERIENNE 181 - REUNION | 0008 | HM 1 SSRTA | COMPOSANT BATI |  | COMBLES OU FAUX PLAFONDS | CAISSON VENTILATION | Extracteur d'air 1/4 | 21314657 |  | C2
A. Nord | 974411800Y | BASE AERIENNE 181 - REUNION | 0008 | HM 1 SSRTA | COMPOSANT BATI |  | COMBLES OU FAUX PLAFONDS | CAISSON VENTILATION | Extracteur d'air 3/4 | 21314658 |  | C2
A. Nord | 974411800Y | BASE AERIENNE 181 - REUNION | 0008 | HM 1 SSRTA | COMPOSANT BATI |  | COMBLES OU FAUX PLAFONDS | CAISSON VENTILATION | Extracteur d'air 4/4 | 21314665 |  | C2
A. Nord | 974411800Y | BASE AERIENNE 181 - REUNION | 0008 | HM 1 SSRTA | COMPOSANT BATI |  | COMBLES OU FAUX PLAFONDS | CAISSON VENTILATION | Extracteur d'air 2/4 | 21314339 |  | C2
A. Nord | 974411800Y | BASE AERIENNE 181 - REUNION | 0009 | HM 2 | COMPOSANT BATI |  | COMBLES OU FAUX PLAFONDS | CAISSON VENTILATION | Extracteur d'air 1/7 | 21314667 |  | C2
A. Nord | 974411800Y | BASE AERIENNE 181 - REUNION | 0009 | HM 2 | COMPOSANT BATI |  | COMBLES OU FAUX PLAFONDS | CAISSON VENTILATION | Extracteur d'air 7/7 | 21314674 |  | C2
A. Nord | 974411800Y | BASE AERIENNE 181 - REUNION | 0009 | HM 2 | COMPOSANT BATI |  | COMBLES OU FAUX PLAFONDS | CAISSON VENTILATION | Extracteur d'air 4/7 | 21314671 |  | C2
A. Nord | 974411800Y | BASE AERIENNE 181 - REUNION | 0009 | HM 2 | COMPOSANT BATI |  | COMBLES OU FAUX PLAFONDS | CAISSON VENTILATION | Extracteur d'air 3/7 | 21314670 |  | C2
A. Nord | 974411800Y | BASE AERIENNE 181 - REUNION | 0009 | HM 2 | COMPOSANT BATI |  | COMBLES OU FAUX PLAFONDS | CAISSON VENTILATION | Extracteur d'air 5/7 | 21314672 |  | C2
A. Nord | 974411800Y | BASE AERIENNE 181 - REUNION | 0009 | HM 2 | COMPOSANT BATI |  | COMBLES OU FAUX PLAFONDS | CAISSON VENTILATION | Extracteur d'air 6/7 | 21314673 |  | C2
A. Nord | 974411800Y | BASE AERIENNE 181 - REUNION | 0009 | HM 2 | COMPOSANT BATI |  | COMBLES OU FAUX PLAFONDS | CAISSON VENTILATION | Extracteur d'air 2/7 | 21314669 |  | C2
A. Nord | 974411800Y | BASE AERIENNE 181 - REUNION | 0010 | CENTRE EMISSION | COMPOSANT BATI |  | COMBLES OU FAUX PLAFONDS | CAISSON VENTILATION | Extracteur d'air 01/01 | 21342600 |  | C2
A. Nord | 974411800Y | BASE AERIENNE 181 - REUNION | 0011 | HM 5 SSIS | COMPOSANT BATI |  | COMBLES OU FAUX PLAFONDS | CAISSON VENTILATION | Extracteur d'air 2/2 | 21314677 |  | C2
A. Nord | 974411800Y | BASE AERIENNE 181 - REUNION | 0011 | HM 5 SSIS | COMPOSANT BATI |  | COMBLES OU FAUX PLAFONDS | CAISSON VENTILATION | Extracteur d'air 1/2 | 21314675 |  | C2
A. Nord | 974411800Y | BASE AERIENNE 181 - REUNION | 0016 | INFIRMERIE | COMPOSANT BATI |  | COMBLES OU FAUX PLAFONDS | CAISSON VENTILATION | Extracteur d'air 1/1 | 21314683 |  | C2
A. Nord | 974411800Y | BASE AERIENNE 181 - REUNION | 0017 | BCC 1 | COMPOSANT BATI |  | COMBLES OU FAUX PLAFONDS | CAISSON VENTILATION | Extracteur d'air 1/1 | 21314400 |  | C2
A. Nord | 974411800Y | BASE AERIENNE 181 - REUNION | 0018 | BCC 2 | COMPOSANT BATI |  | COMBLES OU FAUX PLAFONDS | CAISSON VENTILATION | Extracteur d'air BCC2 | 21309289 |  | C2
A. Nord | 974411800Y | BASE AERIENNE 181 - REUNION | 0019 | BCC 3 | COMPOSANT BATI |  | COMBLES OU FAUX PLAFONDS | CAISSON VENTILATION | Extracteur d'air BCC3 | 21309290 |  | C2
A. Nord | 974411800Y | BASE AERIENNE 181 - REUNION | 0020 | BCC 4 | COMPOSANT BATI |  | COMBLES OU FAUX PLAFONDS | CAISSON VENTILATION | Extracteur d'air BCC4 | 21309385 |  | C2
A. Nord | 974411800Y | BASE AERIENNE 181 - REUNION | 0021 | BCC 5 | COMPOSANT BATI |  | COMBLES OU FAUX PLAFONDS | CAISSON VENTILATION | Extracteur d'air BCC5 | 21309387 |  | C2
A. Nord | 974411800Y | BASE AERIENNE 181 - REUNION | 0022 | T1 | COMPOSANT BATI |  | COMBLES OU FAUX PLAFONDS | CAISSON VENTILATION | Extracteur d'air T1 | 21309292 |  | C2
A. Nord | 974411800Y | BASE AERIENNE 181 - REUNION | 0023 | T2 | COMPOSANT BATI |  | COMBLES OU FAUX PLAFONDS | CAISSON VENTILATION | Extracteur d'air T2 | 21309389 |  | C2
A. Nord | 974411800Y | BASE AERIENNE 181 - REUNION | 0024 | T3 | COMPOSANT BATI |  | COMBLES OU FAUX PLAFONDS | CAISSON VENTILATION | Extracteur d'air | 21342713 |  | C2
A. Nord | 974411800Y | BASE AERIENNE 181 - REUNION | 0025 | CENTRE RECEPTIO | COMPOSANT BATI |  | COMBLES OU FAUX PLAFONDS | CAISSON VENTILATION | Extracteur d'air | 21342892 |  | C2
A. Nord | 974411800Y | BASE AERIENNE 181 - REUNION | 0026 | BAT MULTI FONCTIONS | COMPOSANT BATI |  | COMBLES OU FAUX PLAFONDS | CAISSON VENTILATION | Extracteur d'air 1/1 | 21324077 |  | C2
A. Nord | 974411800Y | BASE AERIENNE 181 - REUNION | 0027 | MESS MIXTE | COMPOSANT BATI |  | COMBLES OU FAUX PLAFONDS | CAISSON VENTILATION | Ventilateur 01/12 | 18778707 |  | C2
A. Nord | 974411800Y | BASE AERIENNE 181 - REUNION | 0027 | MESS MIXTE | COMPOSANT BATI |  | COMBLES OU FAUX PLAFONDS | CAISSON VENTILATION | Ventilateur 07/12 | 21326072 |  | C2
A. Nord | 974411800Y | BASE AERIENNE 181 - REUNION | 0027 | MESS MIXTE | COMPOSANT BATI |  | COMBLES OU FAUX PLAFONDS | CAISSON VENTILATION | Ventilateur 03/12 | 16839250 |  | C2
A. Nord | 974411800Y | BASE AERIENNE 181 - REUNION | 0027 | MESS MIXTE | COMPOSANT BATI |  | COMBLES OU FAUX PLAFONDS | CAISSON VENTILATION | Extracteur d'air 11/12 | 21326114 |  | C2
A. Nord | 974411800Y | BASE AERIENNE 181 - REUNION | 0027 | MESS MIXTE | COMPOSANT BATI |  | COMBLES OU FAUX PLAFONDS | CAISSON VENTILATION | Ventilateur 04/12 | 18778531 |  | C2
A. Nord | 974411800Y | BASE AERIENNE 181 - REUNION | 0027 | MESS MIXTE | COMPOSANT BATI |  | COMBLES OU FAUX PLAFONDS | CAISSON VENTILATION | Extracteur d'air 06/12 ( Désenf) | 21324168 |  | C2
A. Nord | 974411800Y | BASE AERIENNE 181 - REUNION | 0027 | MESS MIXTE | COMPOSANT BATI |  | COMBLES OU FAUX PLAFONDS | CAISSON VENTILATION | Ventilateur 02/12 | 18778750 |  | C2
A. Nord | 974411800Y | BASE AERIENNE 181 - REUNION | 0027 | MESS MIXTE | COMPOSANT BATI |  | COMBLES OU FAUX PLAFONDS | CAISSON VENTILATION | Extracteur d'air 05/12 ( Désenf) | 21324133 |  | C2
A. Nord | 974411800Y | BASE AERIENNE 181 - REUNION | 0027 | MESS MIXTE | COMPOSANT BATI |  | COMBLES OU FAUX PLAFONDS | CAISSON VENTILATION | Ventilateur 08/12 | 21326101 |  | C2
A. Nord | 974411800Y | BASE AERIENNE 181 - REUNION | 0027 | MESS MIXTE | COMPOSANT BATI |  | COMBLES OU FAUX PLAFONDS | CAISSON VENTILATION | Ventilateur 10/12 | 21326104 |  | C2
A. Nord | 974411800Y | BASE AERIENNE 181 - REUNION | 0027 | MESS MIXTE | COMPOSANT BATI |  | COMBLES OU FAUX PLAFONDS | CAISSON VENTILATION | Ventilateur 12/12 | 21326200 |  | C2
A. Nord | 974411800Y | BASE AERIENNE 181 - REUNION | 0027 | MESS MIXTE | COMPOSANT BATI |  | COMBLES OU FAUX PLAFONDS | CAISSON VENTILATION | Ventilateur 09/12 | 21326059 |  | C2
A. Nord | 974411800Y | BASE AERIENNE 181 - REUNION | 0027 | MESS MIXTE | COMPOSANT BATI |  | COMBLES OU FAUX PLAFONDS | CAISSON VENTILATION | Ventilateur | 21326319 |  | C2
A. Nord | 974411800Y | BASE AERIENNE 181 - REUNION | 0031 | ESCALE AERIENNE MILITAIRE | COMPOSANT BATI |  | COMBLES OU FAUX PLAFONDS | CAISSON VENTILATION | Extracteur d'air 01/01 | 21326242 |  | C2
A. Nord | 974411800Y | BASE AERIENNE 181 - REUNION | 0035 | PC ET50 | COMPOSANT BATI |  | COMBLES OU FAUX PLAFONDS | CAISSON VENTILATION | Extracteur d'air 01/01 | 21326256 |  | C2
A. Nord | 974411800Y | BASE AERIENNE 181 - REUNION | 0037 | HM 4 | COMPOSANT BATI |  | COMBLES OU FAUX PLAFONDS | CAISSON VENTILATION | Extracteur d'air 01/01 | 21326358 |  | C2
A. Nord | 974411800Y | BASE AERIENNE 181 - REUNION | 0039 | HM 3 | COMPOSANT BATI |  | COMBLES OU FAUX PLAFONDS | CAISSON VENTILATION | Extracteur d'air 02/02 | 21326797 |  | C2
A. Nord | 974411800Y | BASE AERIENNE 181 - REUNION | 0039 | HM 3 | COMPOSANT BATI |  | COMBLES OU FAUX PLAFONDS | CAISSON VENTILATION | Extracteur d'air 01/02 | 21326606 |  | C2
A. Nord | 974411800Y | BASE AERIENNE 181 - REUNION | 0041 | PC PROTECTION | COMPOSANT BATI |  | COMBLES OU FAUX PLAFONDS | CAISSON VENTILATION | Extracteur d'air | 21331832 |  | C2
A. Nord | 974411800Y | BASE AERIENNE 181 - REUNION | 0058 | EAM | COMPOSANT BATI |  | COMBLES OU FAUX PLAFONDS | CAISSON VENTILATION | Extracteur d'air 01/01 | 21331839 |  | C2
A. Nord | 974411800Y | BASE AERIENNE 181 - REUNION | 0063 | PC BASE | COMPOSANT BATI |  | COMBLES OU FAUX PLAFONDS | CAISSON VENTILATION | Extracteur d'air 01/01 | 21331901 |  | C2
A. Nord | 974411800Y | BASE AERIENNE 181 - REUNION | 0076 | BIBLIOTHEQUE - BAT ORAB | COMPOSANT BATI |  | COMBLES OU FAUX PLAFONDS | CAISSON VENTILATION | Extracteur d'air 01/01 | 21332289 |  | C2
A. Nord | 974411800Y | BASE AERIENNE 181 - REUNION | 0079 | DEPOT SEA EX AME 48 | COMPOSANT BATI |  | COMBLES OU FAUX PLAFONDS | CAISSON VENTILATION | Extracteur d'air 02/02 | 21331835 |  | C2
A. Nord | 974411800Y | BASE AERIENNE 181 - REUNION | 0079 | DEPOT SEA EX AME 48 | COMPOSANT BATI |  | COMBLES OU FAUX PLAFONDS | CAISSON VENTILATION | Extracteur d'air 01/02 | 21331833 |  | C2
A. Nord | 974407501P | BASE NAVALE | 0001 | BAT KERGUELEN ET EUROPA | COMPOSANT BATI |  | COMBLES OU FAUX PLAFONDS | CAISSON VENTILATION | Extracteur d'air 01/01 | 21354984 |  | C2
A. Nord | 974407501P | BASE NAVALE | 0021 | BATIMENT CROZET | COMPOSANT BATI |  | COMBLES OU FAUX PLAFONDS | CAISSON VENTILATION | Extracteur d'air 01/01 | 21354980 |  | C2
A. Nord | 974411290I | BCC ET LOGEMENTS J CHATEL | 0001 | BAT CADRES CELI | COMPOSANT BATI |  | COMBLES OU FAUX PLAFONDS | CAISSON VENTILATION | Extracteur d'air | 21355072 |  | C2
A. Nord | 974411290I | BCC ET LOGEMENTS J CHATEL | 0002 | LOGTS DOMANIAUX | COMPOSANT BATI |  | COMBLES OU FAUX PLAFONDS | CAISSON VENTILATION | EXTRACTEUR D'AIR 1/2 | 21650791 |  | C2
A. Nord | 974411290I | BCC ET LOGEMENTS J CHATEL | 0002 | LOGTS DOMANIAUX | COMPOSANT BATI |  | COMBLES OU FAUX PLAFONDS | CAISSON VENTILATION | EXTRACTEUR D'AIR 2/2 | 21354680 |  | C2
A. Nord | 974411290I | BCC ET LOGEMENTS J CHATEL | 0003 | LOGTS DOMANIAUX | COMPOSANT BATI |  | COMBLES OU FAUX PLAFONDS | CAISSON VENTILATION | Extracteur d'air | 21355078 |  | C2
A. Sud | 974416252E | CASERNE CHEF DE BATAILLON DUPUIS | 0001 | POSTE DE SECURITE ET DIRISI | COMPOSANT BATI |  | COMBLES OU FAUX PLAFONDS | CAISSON VENTILATION | Extracteur d'air 2/2 | 18764563 |  | C2
A. Sud | 974416252E | CASERNE CHEF DE BATAILLON DUPUIS | 0001 | POSTE DE SECURITE ET DIRISI | COMPOSANT BATI |  | COMBLES OU FAUX PLAFONDS | CAISSON VENTILATION | Insufflateur d'air 1/1 | 18764155 |  | C2
A. Sud | 974416252E | CASERNE CHEF DE BATAILLON DUPUIS | 0001 | POSTE DE SECURITE ET DIRISI | COMPOSANT BATI |  | COMBLES OU FAUX PLAFONDS | CAISSON VENTILATION | Extracteur d'air 1/2 | 18764559 |  | C2
A. Sud | 974416252E | CASERNE CHEF DE BATAILLON DUPUIS | 0005 | BLOC RESTAURANT | COMPOSANT BATI |  | COMBLES OU FAUX PLAFONDS | CAISSON VENTILATION | Extracteur d'air 1/3 | 18777287 |  | C2
A. Sud | 974416252E | CASERNE CHEF DE BATAILLON DUPUIS | 0005 | BLOC RESTAURANT | COMPOSANT BATI |  | COMBLES OU FAUX PLAFONDS | CAISSON VENTILATION | Extracteur d'air 2/3 | 18777300 |  | C2
A. Sud | 974416252E | CASERNE CHEF DE BATAILLON DUPUIS | 0005 | BLOC RESTAURANT | COMPOSANT BATI |  | COMBLES OU FAUX PLAFONDS | CAISSON VENTILATION | Extracteur d'air 3/3 | 18777303 |  | C2
A. Sud | 974416252E | CASERNE CHEF DE BATAILLON DUPUIS | 0006 | FOYER | COMPOSANT BATI |  | COMBLES OU FAUX PLAFONDS | CAISSON VENTILATION | Extracteur d'air 2/2 | 18778463 |  | C2
A. Sud | 974416252E | CASERNE CHEF DE BATAILLON DUPUIS | 0006 | FOYER | COMPOSANT BATI |  | COMBLES OU FAUX PLAFONDS | CAISSON VENTILATION | Extracteur d'air 1/2 | 18778459 |  | C2
A. Sud | 974416252E | CASERNE CHEF DE BATAILLON DUPUIS | 0010 | CMIA - BEH | COMPOSANT BATI |  | COMBLES OU FAUX PLAFONDS | CAISSON VENTILATION | EXTRACTEUR D'AIR 04/05 | 21396647 |  | C2
A. Sud | 974416252E | CASERNE CHEF DE BATAILLON DUPUIS | 0010 | CMIA - BEH | COMPOSANT BATI |  | COMBLES OU FAUX PLAFONDS | CAISSON VENTILATION | EXTRACTEUR D'AIR 02/05 | 21396272 |  | C2
A. Sud | 974416252E | CASERNE CHEF DE BATAILLON DUPUIS | 0010 | CMIA - BEH | COMPOSANT BATI |  | COMBLES OU FAUX PLAFONDS | CAISSON VENTILATION | EXTRACTEUR D'AIR 05/05 | 21396652 |  | C2
A. Sud | 974416252E | CASERNE CHEF DE BATAILLON DUPUIS | 0010 | CMIA - BEH | COMPOSANT BATI |  | COMBLES OU FAUX PLAFONDS | CAISSON VENTILATION | EXTRACTEUR D'AIR 01/05 | 21396592 |  | C2
A. Sud | 974416252E | CASERNE CHEF DE BATAILLON DUPUIS | 0010 | CMIA - BEH | COMPOSANT BATI |  | COMBLES OU FAUX PLAFONDS | CAISSON VENTILATION | EXTRACTEUR D'AIR 03/05 | 21396639 |  | C2
A. Sud | 974416252E | CASERNE CHEF DE BATAILLON DUPUIS | 0013 | HANGAR STOCKAGE ET BUREAUX | COMPOSANT BATI |  | COMBLES OU FAUX PLAFONDS | CAISSON VENTILATION | Extracteur d'air 1/1 | 18778473 |  | C2
A. Sud | 974416252E | CASERNE CHEF DE BATAILLON DUPUIS | 0020 | HANGAR DTMPL | COMPOSANT BATI |  | COMBLES OU FAUX PLAFONDS | CAISSON VENTILATION | EXTRACTEUR LOCAL APPRO | 21410427 |  | C2
A. Sud | 974416252E | CASERNE CHEF DE BATAILLON DUPUIS | 0020 | HANGAR DTMPL | COMPOSANT BATI |  | COMBLES OU FAUX PLAFONDS | CAISSON VENTILATION | EXTRACTEUR VMC | 21410537 |  | C2
A. Sud | 974416252E | CASERNE CHEF DE BATAILLON DUPUIS | 0020 | HANGAR DTMPL | COMPOSANT BATI |  | COMBLES OU FAUX PLAFONDS | CAISSON VENTILATION | EXTRACTEUR LOCAL DETENTE | 21410538 |  | C2
A. Sud | 974416252E | CASERNE CHEF DE BATAILLON DUPUIS | 0020 | HANGAR DTMPL | COMPOSANT BATI |  | COMBLES OU FAUX PLAFONDS | CAISSON VENTILATION | CAISSON AIR NEUF | 21410993 |  | C2
A. Sud | 974416252E | CASERNE CHEF DE BATAILLON DUPUIS | 0043 | BATIMENT MULTI-TECHNIQUE | COMPOSANT BATI |  | COMBLES OU FAUX PLAFONDS | CAISSON VENTILATION | Extracteur d'air 3/10 | 18770011 |  | C2
A. Sud | 974416252E | CASERNE CHEF DE BATAILLON DUPUIS | 0043 | BATIMENT MULTI-TECHNIQUE | COMPOSANT BATI |  | COMBLES OU FAUX PLAFONDS | CAISSON VENTILATION | Extracteur d'air 1/10 | 13862476 |  | C2
A. Sud | 974416252E | CASERNE CHEF DE BATAILLON DUPUIS | 0043 | BATIMENT MULTI-TECHNIQUE | COMPOSANT BATI |  | COMBLES OU FAUX PLAFONDS | CAISSON VENTILATION | Extracteur d'air 4/10 | 18770105 |  | C2
A. Sud | 974416252E | CASERNE CHEF DE BATAILLON DUPUIS | 0043 | BATIMENT MULTI-TECHNIQUE | COMPOSANT BATI |  | COMBLES OU FAUX PLAFONDS | CAISSON VENTILATION | Extracteur d'air 2/10 | 18770129 |  | C2
A. Sud | 974416252E | CASERNE CHEF DE BATAILLON DUPUIS | 0043 | BATIMENT MULTI-TECHNIQUE | COMPOSANT BATI |  | COMBLES OU FAUX PLAFONDS | CAISSON VENTILATION | Extracteur d'air 7/10 | 18770117 |  | C2
A. Sud | 974416252E | CASERNE CHEF DE BATAILLON DUPUIS | 0043 | BATIMENT MULTI-TECHNIQUE | COMPOSANT BATI |  | COMBLES OU FAUX PLAFONDS | CAISSON VENTILATION | Extracteur d'air 9/10 | 18770119 |  | C2
A. Sud | 974416252E | CASERNE CHEF DE BATAILLON DUPUIS | 0043 | BATIMENT MULTI-TECHNIQUE | COMPOSANT BATI |  | COMBLES OU FAUX PLAFONDS | CAISSON VENTILATION | Extracteur d'air 5/10 | 18770106 |  | C2
A. Sud | 974416252E | CASERNE CHEF DE BATAILLON DUPUIS | 0043 | BATIMENT MULTI-TECHNIQUE | COMPOSANT BATI |  | COMBLES OU FAUX PLAFONDS | CAISSON VENTILATION | Extracteur d'air 8/10 | 18770118 |  | C2
A. Sud | 974416252E | CASERNE CHEF DE BATAILLON DUPUIS | 0043 | BATIMENT MULTI-TECHNIQUE | COMPOSANT BATI |  | COMBLES OU FAUX PLAFONDS | CAISSON VENTILATION | Extracteur d'air 6/10 | 18770116 |  | C2
A. Sud | 974416252E | CASERNE CHEF DE BATAILLON DUPUIS | 0043 | BATIMENT MULTI-TECHNIQUE | COMPOSANT BATI |  | COMBLES OU FAUX PLAFONDS | CAISSON VENTILATION | Extracteur d'air 10/10 | 18769951 |  | C2
A. Sud | 974416252E | CASERNE CHEF DE BATAILLON DUPUIS | 0044 | BATIMENT NTI 1 | COMPOSANT BATI |  | COMBLES OU FAUX PLAFONDS | CAISSON VENTILATION | Extracteur d'air 1/8 | 18769576 |  | C2
A. Sud | 974416252E | CASERNE CHEF DE BATAILLON DUPUIS | 0044 | BATIMENT NTI 1 | COMPOSANT BATI |  | COMBLES OU FAUX PLAFONDS | CAISSON VENTILATION | Extracteur d'air 8/8 | 18769749 |  | C2
A. Sud | 974416252E | CASERNE CHEF DE BATAILLON DUPUIS | 0044 | BATIMENT NTI 1 | COMPOSANT BATI |  | COMBLES OU FAUX PLAFONDS | CAISSON VENTILATION | Extracteur d'air 5/8 | 18769851 |  | C2
A. Sud | 974416252E | CASERNE CHEF DE BATAILLON DUPUIS | 0044 | BATIMENT NTI 1 | COMPOSANT BATI |  | COMBLES OU FAUX PLAFONDS | CAISSON VENTILATION | Extracteur d'air 7/8 | 18769738 |  | C2
A. Sud | 974416252E | CASERNE CHEF DE BATAILLON DUPUIS | 0044 | BATIMENT NTI 1 | COMPOSANT BATI |  | COMBLES OU FAUX PLAFONDS | CAISSON VENTILATION | Extracteur d'air 4/8 | 18769843 |  | C2
A. Sud | 974416252E | CASERNE CHEF DE BATAILLON DUPUIS | 0044 | BATIMENT NTI 1 | COMPOSANT BATI |  | COMBLES OU FAUX PLAFONDS | CAISSON VENTILATION | Extracteur d'air 6/8 | 18769897 |  | C2
A. Sud | 974416252E | CASERNE CHEF DE BATAILLON DUPUIS | 0044 | BATIMENT NTI 1 | COMPOSANT BATI |  | COMBLES OU FAUX PLAFONDS | CAISSON VENTILATION | Extracteur d'air 3/8 | 18769833 |  | C2
A. Sud | 974416252E | CASERNE CHEF DE BATAILLON DUPUIS | 0044 | BATIMENT NTI 1 | COMPOSANT BATI |  | COMBLES OU FAUX PLAFONDS | CAISSON VENTILATION | Extracteur d'air 2/8 | 18769826 |  | C2
A. Nord | 974407507V | CASERNEMENT BUTTE CITRONNELLE | 0003 | BATIMENT LOGEMENT 1 | COMPOSANT BATI |  | COMBLES OU FAUX PLAFONDS | CAISSON VENTILATION | Extracteur combles BAT A | 18550629 |  | C2
A. Nord | 974407507V | CASERNEMENT BUTTE CITRONNELLE | 0003 | BATIMENT LOGEMENT 1 | COMPOSANT BATI |  | COMBLES OU FAUX PLAFONDS | CAISSON VENTILATION | Extracteur toiture BAT D | 18550632 |  | C2
A. Nord | 974407507V | CASERNEMENT BUTTE CITRONNELLE | 0003 | BATIMENT LOGEMENT 1 | COMPOSANT BATI |  | COMBLES OU FAUX PLAFONDS | CAISSON VENTILATION | Extracteur combles BAT C | 18550631 |  | C2
A. Nord | 974407507V | CASERNEMENT BUTTE CITRONNELLE | 0003 | BATIMENT LOGEMENT 1 | COMPOSANT BATI |  | COMBLES OU FAUX PLAFONDS | CAISSON VENTILATION | Extracteur combles BAT E | 18550633 |  | C2
A. Nord | 974407507V | CASERNEMENT BUTTE CITRONNELLE | 0003 | BATIMENT LOGEMENT 1 | COMPOSANT BATI |  | COMBLES OU FAUX PLAFONDS | CAISSON VENTILATION | Extracteur combles BAT B | 18550630 |  | C2
A. Nord | 974407507V | CASERNEMENT BUTTE CITRONNELLE | 0004 | BATIMENT LOGEMENT 2 | COMPOSANT BATI |  | COMBLES OU FAUX PLAFONDS | CAISSON VENTILATION | Extracteur n°1 BAT F | 18550634 |  | C2
A. Nord | 974407507V | CASERNEMENT BUTTE CITRONNELLE | 0004 | BATIMENT LOGEMENT 2 | COMPOSANT BATI |  | COMBLES OU FAUX PLAFONDS | CAISSON VENTILATION | Extracteur n°2 BAT F | 18550638 |  | C2
A. Nord | 974407507V | CASERNEMENT BUTTE CITRONNELLE | 0004 | BATIMENT LOGEMENT 2 | COMPOSANT BATI |  | COMBLES OU FAUX PLAFONDS | CAISSON VENTILATION | Extracteur combles BAT F | 18550639 |  | C2
A. Sud | 974416254G | CENTRE D'AGUERRISSEMENT TROPICAL | 0009 | BAT FOYER ET MAGASIN | COMPOSANT BATI |  | COMBLES OU FAUX PLAFONDS | CAISSON VENTILATION | Exctacteur d'air Easyvec compact |  |  | C2
A. Nord | 974407502Q | INSTALLATIONS PORTUAIRES | 0012 | AUBETTE | COMPOSANT BATI |  | COMBLES OU FAUX PLAFONDS | CAISSON VENTILATION | Extracteur d'air 01/01 | 21365442 |  | C2
A. Nord | 974407502Q | INSTALLATIONS PORTUAIRES | 0013 | LOCAL PLONGEE | COMPOSANT BATI |  | COMBLES OU FAUX PLAFONDS | CAISSON VENTILATION | Extracteur d'air 01/01 | 21365450 |  | C2
A. Sud | 974416253F | PARC DES CASERNES | 0005 | LOGEMENT FAMILLES | COMPOSANT BATI |  | COMBLES OU FAUX PLAFONDS | CAISSON VENTILATION | Extracteur d'air 3/4 logement 12 | 18811562 |  | C2
A. Sud | 974416253F | PARC DES CASERNES | 0005 | LOGEMENT FAMILLES | COMPOSANT BATI |  | COMBLES OU FAUX PLAFONDS | CAISSON VENTILATION | Extracteur d'air 1/4 logement 10 | 18811456 |  | C2
A. Sud | 974416253F | PARC DES CASERNES | 0005 | LOGEMENT FAMILLES | COMPOSANT BATI |  | COMBLES OU FAUX PLAFONDS | CAISSON VENTILATION | Extracteur d'air 4/4 logement 14 | 18811584 |  | C2
A. Sud | 974416253F | PARC DES CASERNES | 0005 | LOGEMENT FAMILLES | COMPOSANT BATI |  | COMBLES OU FAUX PLAFONDS | CAISSON VENTILATION | Extracteur d'air 2/4 logement 16 | 18811473 |  | C2
A. Sud | 974416253F | PARC DES CASERNES | 0028 | LOGEMENTS | COMPOSANT BATI |  | COMBLES OU FAUX PLAFONDS | CAISSON VENTILATION | Extracteur d'air 2/4 | 18811520 |  | C2
A. Sud | 974416253F | PARC DES CASERNES | 0028 | LOGEMENTS | COMPOSANT BATI |  | COMBLES OU FAUX PLAFONDS | CAISSON VENTILATION | Extracteur d'air 3/4 | 18811430 |  | C2
A. Sud | 974416253F | PARC DES CASERNES | 0028 | LOGEMENTS | COMPOSANT BATI |  | COMBLES OU FAUX PLAFONDS | CAISSON VENTILATION | Extracteur d'air 1/4 | 18811397 |  | C2
A. Sud | 974416253F | PARC DES CASERNES | 0028 | LOGEMENTS | COMPOSANT BATI |  | COMBLES OU FAUX PLAFONDS | CAISSON VENTILATION | Extracteur d'air 4/4 | 18811435 |  | C2
A. Nord | 974411252W | QUARTIER LA REDOUTE | 0013 | CERCLE MIXTE | COMPOSANT BATI |  | COMBLES OU FAUX PLAFONDS | CAISSON VENTILATION | CAISSON EXTRACTEUR D AIR | 21684777 |  | C2
A. Nord | 974411252W | QUARTIER LA REDOUTE | 0013 | CERCLE MIXTE | COMPOSANT BATI |  | COMBLES OU FAUX PLAFONDS | CAISSON VENTILATION | CAISSON INSUFFLATEUR AIR 2/2 | 21684779 |  | C2
A. Nord | 974411252W | QUARTIER LA REDOUTE | 0013 | CERCLE MIXTE | COMPOSANT BATI |  | COMBLES OU FAUX PLAFONDS | CAISSON VENTILATION | CAISSON INSUFFLATEUR AIR 1/2 | 21684778 |  | C2
A. Nord | 974411252W | QUARTIER LA REDOUTE | 0014 | LOGEMENTS BAT 14 | COMPOSANT BATI |  | COMBLES OU FAUX PLAFONDS | CAISSON VENTILATION | Extracteur d'air | 18818827 |  | C2
A. Nord | 974411252W | QUARTIER LA REDOUTE | 0015 | LOGEMENTS BAT 15 | COMPOSANT BATI |  | COMBLES OU FAUX PLAFONDS | CAISSON VENTILATION | Extracteur d'air | 20681705 |  | C2
A. Nord | 974411252W | QUARTIER LA REDOUTE | 0025 | BCC | COMPOSANT BATI |  | COMBLES OU FAUX PLAFONDS | CAISSON VENTILATION | EXTRACTEUR D AIR | 21685647 |  | C2
A. Nord | 974411252W | QUARTIER LA REDOUTE | 0029 | LOGEMENTS BAT 29 | COMPOSANT BATI |  | COMBLES OU FAUX PLAFONDS | CAISSON VENTILATION | EXTRACTEUR D AIR | 21685841 |  | C2
A. Nord | 974411252W | QUARTIER LA REDOUTE | 0030 | LOGEMENTS BAT 30 | COMPOSANT BATI |  | COMBLES OU FAUX PLAFONDS | CAISSON VENTILATION | EXTRACTEUR D AIR 1/2 | 18819236 |  | C2
A. Nord | 974411252W | QUARTIER LA REDOUTE | 0030 | LOGEMENTS BAT 30 | COMPOSANT BATI |  | COMBLES OU FAUX PLAFONDS | CAISSON VENTILATION | EXTRACTEUR D AIR 2/2 | 21685701 |  | C2
A. Nord | 974411266K | RESIDENCE MARECHAL GALLIENI | 0001 | LOGEMENTS | COMPOSANT BATI |  | COMBLES OU FAUX PLAFONDS | CAISSON VENTILATION | Extracteur d'air 1/9 | 21309347 |  | C2
A. Nord | 974411266K | RESIDENCE MARECHAL GALLIENI | 0002 | LOGEMENTS | COMPOSANT BATI |  | COMBLES OU FAUX PLAFONDS | CAISSON VENTILATION | Extracteur d'air 2/9 | 21309348 |  | C2
A. Nord | 974411266K | RESIDENCE MARECHAL GALLIENI | 0003 | LOGEMENTS | COMPOSANT BATI |  | COMBLES OU FAUX PLAFONDS | CAISSON VENTILATION | Extracteur d'air 3/9 | 21309219 |  | C2
A. Nord | 974411266K | RESIDENCE MARECHAL GALLIENI | 0004 | LOGEMENTS | COMPOSANT BATI |  | COMBLES OU FAUX PLAFONDS | CAISSON VENTILATION | Extracteur d'air 4/9 | 21309381 |  | C2
A. Nord | 974411266K | RESIDENCE MARECHAL GALLIENI | 0005 | LOGEMENTS | COMPOSANT BATI |  | COMBLES OU FAUX PLAFONDS | CAISSON VENTILATION | Extracteur d'air 5/9 | 21309283 |  | C2
A. Nord | 974411266K | RESIDENCE MARECHAL GALLIENI | 0006 | LOGEMENTS | COMPOSANT BATI |  | COMBLES OU FAUX PLAFONDS | CAISSON VENTILATION | Extracteur d'air 6/9 | 21309284 |  | C2
A. Nord | 974411266K | RESIDENCE MARECHAL GALLIENI | 0007 | LOGEMENTS | COMPOSANT BATI |  | COMBLES OU FAUX PLAFONDS | CAISSON VENTILATION | Extracteur d'air 7/9 | 21309285 |  | C2
A. Nord | 974411266K | RESIDENCE MARECHAL GALLIENI | 0008 | LOGEMENTS | COMPOSANT BATI |  | COMBLES OU FAUX PLAFONDS | CAISSON VENTILATION | Extracteur d'air 8/9 | 21309286 |  | C2
A. Nord | 974411266K | RESIDENCE MARECHAL GALLIENI | 0009 | LOGEMENTS | COMPOSANT BATI |  | COMBLES OU FAUX PLAFONDS | CAISSON VENTILATION | Extracteur d'air 9/9 | 21309288 |  | C2
A. Nord | 974407501P | BASE NAVALE | 48 | POLE UNIQUE DE RESTAURATION | COMPOSANT BATI | ETAGE 0 | 007 sanitaire | CAISSON VENTILATION | caisson extraction air vicié |  |  | C2
A. Nord | 974407501P | BASE NAVALE | 48 | POLE UNIQUE DE RESTAURATION | COMPOSANT BATI | ETAGE 0 | 005 habillement | CAISSON VENTILATION | caisson extraction air vicié |  |  | C2
A. Nord | 974407501P | BASE NAVALE | 48 | POLE UNIQUE DE RESTAURATION | COMPOSANT BATI | ETAGE 0 | 0027 WC | CAISSON VENTILATION | caisson extraction air vicié |  |  | C2
A. Nord | 974407501P | BASE NAVALE | 48 | POLE UNIQUE DE RESTAURATION | COMPOSANT BATI | ETAGE 1 | 007 sanitaire | CAISSON VENTILATION | caisson extraction air vicié |  |  | C2
A. Nord | 974407501P | BASE NAVALE | 48 | POLE UNIQUE DE RESTAURATION | COMPOSANT BATI | ETAGE 0 | 003 bureau | CAISSON VENTILATION | caisson insufflation air neuf |  |  | C2
A. Nord | 974407501P | BASE NAVALE | 48 | POLE UNIQUE DE RESTAURATION | COMPOSANT BATI | ETAGE 0 | 038 salle repos | CAISSON VENTILATION | caisson insufflation air neuf |  |  | C2
A. Nord | 974407501P | BASE NAVALE | 48 | POLE UNIQUE DE RESTAURATION | COMPOSANT BATI | ETAGE 0 | 031 salle repos | CAISSON VENTILATION | caisson insufflation air neuf |  |  | C2
A. Nord | 974407501P | BASE NAVALE | 48 | POLE UNIQUE DE RESTAURATION | COMPOSANT BATI | ETAGE 1 | 003 bureau | CAISSON VENTILATION | caisson insufflation air neuf |  |  | C2
A. Nord | 974407501P | BASE NAVALE | 48 | POLE UNIQUE DE RESTAURATION | COMPOSANT BATI | ETAGE 1 | 003 salle restauration | CAISSON VENTILATION | caisson ventilation |  |  | C2
A. Nord | 974407501P | BASE NAVALE | 48 | POLE UNIQUE DE RESTAURATION | COMPOSANT BATI | toiture terrasse | 009 toiture terrasse | CAISSON VENTILATION | CTA reprise zone distribution | A CRÉER |  | C2
A. Nord | 974407501P | BASE NAVALE | 48 | POLE UNIQUE DE RESTAURATION | COMPOSANT BATI | toiture terrasse | 009 toiture terrasse | CAISSON VENTILATION | hotte cuisine | A CRÉER |  | C2
A. Nord | 974407501P | BASE NAVALE | 48 | POLE UNIQUE DE RESTAURATION | COMPOSANT BATI | toiture terrasse | 009 toiture terrasse | CAISSON VENTILATION | hotte laverie batterie | A CRÉER |  | C2
A. Nord | 974407501P | BASE NAVALE | 48 | POLE UNIQUE DE RESTAURATION | COMPOSANT BATI | toiture terrasse | 009 toiture terrasse | CAISSON VENTILATION | hotte laverie commune | A CRÉER |  | C2
A. Nord | 974411800Y | BASE AERIENNE 181 - REUNION | 0063 | PC BASE | COMPOSANT BATI |  |  | CENTRALE DE TRAITEMENT D'AIR | CTA BAT0063 | 21331894 |  | C2
A. Nord | 974411251V | CASERNE LAMBERT | 0031 | BATIMENT CSN | COMPOSANT BATI |  |  | CENTRALE DE TRAITEMENT D'AIR | Armoire à eau bat 31 salle des archives | 19724299 |  | C2
A. Nord | 974411251V | CASERNE LAMBERT | 0047 | CSNS - BUREAUX ET HANGAR | COMPOSANT BATI |  |  | CENTRALE DE TRAITEMENT D'AIR | Armoire à eau bat 047 | 19724255 |  | C2
A. Nord | 974411251V | CASERNE LAMBERT | 0047 | CSNS - BUREAUX ET HANGAR | COMPOSANT BATI |  |  | CENTRALE DE TRAITEMENT D'AIR | UTA Bâtiment 47-Local 2 | 19725014 |  | C2
A. Nord | 974411251V | CASERNE LAMBERT | 0047 | CSNS - BUREAUX ET HANGAR | COMPOSANT BATI |  |  | CENTRALE DE TRAITEMENT D'AIR | UTA Bâtiment 47-Local 3 | 19725027 |  | C2
A. Nord | 974411251V | CASERNE LAMBERT | 0047 | CSNS - BUREAUX ET HANGAR | COMPOSANT BATI |  |  | CENTRALE DE TRAITEMENT D'AIR | CTA_0047_CARRIER salle JDC | 17466292 |  | C2
A. Nord | 974407502Q | INSTALLATIONS PORTUAIRES | 0002 | HANGAR 51 | COMPOSANT BATI |  |  | CENTRALE DE TRAITEMENT D'AIR | CENTRALE DE TRAITEMENT D AIR 4 + RESEAU DE GAINES | 17670232 |  | C2
A. Nord | 974407502Q | INSTALLATIONS PORTUAIRES | 0002 | HANGAR 51 | COMPOSANT BATI |  |  | CENTRALE DE TRAITEMENT D'AIR | CENTRALE DE TRAITEMENT D AIR 3 + RESEAU DE GAINES | 17670231 |  | C2
A. Nord | 974407502Q | INSTALLATIONS PORTUAIRES | 0002 | HANGAR 51 | COMPOSANT BATI |  |  | CENTRALE DE TRAITEMENT D'AIR | CENTRALE DE TRAITEMENT D AIR 1 + RESEAU DE GAINES | 17447437 |  | C2
A. Nord | 974407502Q | INSTALLATIONS PORTUAIRES | 0002 | HANGAR 51 | COMPOSANT BATI |  |  | CENTRALE DE TRAITEMENT D'AIR | CENTRALE DE TRAITEMENT D AIR 2 + RESEAU DE GAINES | 17670218 |  | C2
A. Nord | 974407502Q | INSTALLATIONS PORTUAIRES | 0002 | HANGAR 51 | COMPOSANT BATI |  |  | CENTRALE DE TRAITEMENT D'AIR | CENTRALE DE TRAITEMENT D AIR 5 + RESEAU DE GAINES | 17667363 |  | C2
A. Nord | 974407502Q | INSTALLATIONS PORTUAIRES | 0002 | HANGAR 51 | COMPOSANT BATI |  |  | CENTRALE DE TRAITEMENT D'AIR | CENTRALE DE TRAITEMENT D AIR 6 + RESEAU DE GAINES | 17670235 |  | C2
A. Nord | 974411252W | QUARTIER LA REDOUTE | 0035 | QUARTIER REYDELLET | COMPOSANT BATI |  |  | CENTRALE DE TRAITEMENT D'AIR | CTA_0035 | 17365859 |  | C2
A. Nord | 974418501R | STATION RADIOELECTRIQUE RIVIERE PLUIES | 0001 | BAT TECHNIQUE | COMPOSANT BATI |  |  | CENTRALE DE TRAITEMENT D'AIR | CTA 2_0001_loc012 | 17365518 |  | C2
A. Nord | 974418501R | STATION RADIOELECTRIQUE RIVIERE PLUIES | 0001 | BAT TECHNIQUE | COMPOSANT BATI |  |  | CENTRALE DE TRAITEMENT D'AIR | CTA 1_0001_Ext | 17365686 |  | C2
A. Nord | 974407501P | BASE NAVALE | 48 | POLE UNIQUE DE RESTAURATION | COMPOSANT BATI | toiture terrasse | 009 toiture terrasse | CENTRALE DE TRAITEMENT D'AIR | Centrale traitement d'air |  |  | C2
A. Nord | 974407502Q | INSTALLATIONS PORTUAIRES | 0002 | HANGAR 51 | COMPOSANT BATI |  |  | CIRCUIT ECS | CIRCUIT DISTRIBUTION ET BOUCLAGE ECS | 21365836 |  | C2
A. Nord | 974411800Y | BASE AERIENNE 181 - REUNION | 0027 | MESS MIXTE | COMPOSANT BATI | ETAGE 0 | 024 - DEO1 | CLAPETS ET VOLET COUPE FEU | CLAPET COUPE FEU 02/05 | 21357862 |  | C2
A. Nord | 974411800Y | BASE AERIENNE 181 - REUNION | 0027 | MESS MIXTE | COMPOSANT BATI | ETAGE 0 | 024 - DEO1 | CLAPETS ET VOLET COUPE FEU | CLAPET COUPE FEU 03/05 | 21357867 |  | C2
A. Nord | 974411800Y | BASE AERIENNE 181 - REUNION | 0027 | MESS MIXTE | COMPOSANT BATI | ETAGE 0 | 024 - DEO1 | CLAPETS ET VOLET COUPE FEU | CLAPET COUPE FEU 01/05 | 21358044 |  | C2
A. Nord | 974411800Y | BASE AERIENNE 181 - REUNION | 0027 | MESS MIXTE | COMPOSANT BATI | ETAGE 0 | 024 - DEO1 | CLAPETS ET VOLET COUPE FEU | CLAPET COUPE FEU 04/05 | 21358105 |  | C2
A. Nord | 974411800Y | BASE AERIENNE 181 - REUNION | 0027 | MESS MIXTE | COMPOSANT BATI | ETAGE 0 | 024 - DEO1 | CLAPETS ET VOLET COUPE FEU | CLAPET COUPE FEU 04/05 | 21358136 |  | C2
A. Sud | 974416252E | CASERNE CHEF DE BATAILLON DUPUIS | 0001 | POSTE DE SECURITE ET DIRISI | COMPOSANT BATI | ETAGE 0 | 001 - PORCHE | CLAPETS ET VOLET COUPE FEU | CLAPET COUPE FEU 05/07 | 21357733 |  | C2
A. Sud | 974416252E | CASERNE CHEF DE BATAILLON DUPUIS | 0001 | POSTE DE SECURITE ET DIRISI | COMPOSANT BATI | ETAGE 0 | 001 - PORCHE | CLAPETS ET VOLET COUPE FEU | CLAPET COUPE FEU 04/07 | 21357618 |  | C2
A. Sud | 974416252E | CASERNE CHEF DE BATAILLON DUPUIS | 0001 | POSTE DE SECURITE ET DIRISI | COMPOSANT BATI | ETAGE 0 | 001 - PORCHE | CLAPETS ET VOLET COUPE FEU | CLAPET COUPE FEU 01/07 | 21357054 |  | C2
A. Sud | 974416252E | CASERNE CHEF DE BATAILLON DUPUIS | 0001 | POSTE DE SECURITE ET DIRISI | COMPOSANT BATI | ETAGE 0 | 001 - PORCHE | CLAPETS ET VOLET COUPE FEU | CLAPET COUPE FEU 07/07 | 21357737 |  | C2
A. Sud | 974416252E | CASERNE CHEF DE BATAILLON DUPUIS | 0001 | POSTE DE SECURITE ET DIRISI | COMPOSANT BATI | ETAGE 0 | 001 - PORCHE | CLAPETS ET VOLET COUPE FEU | CLAPET COUPE FEU 03/07 | 21357603 |  | C2
A. Sud | 974416252E | CASERNE CHEF DE BATAILLON DUPUIS | 0001 | POSTE DE SECURITE ET DIRISI | COMPOSANT BATI | ETAGE 0 | 001 - PORCHE | CLAPETS ET VOLET COUPE FEU | CLAPET COUPE FEU 02/07 | 21357726 |  | C2
A. Sud | 974416252E | CASERNE CHEF DE BATAILLON DUPUIS | 0001 | POSTE DE SECURITE ET DIRISI | COMPOSANT BATI | ETAGE 0 | 001 - PORCHE | CLAPETS ET VOLET COUPE FEU | CLAPET COUPE FEU 06/07 | 21357734 |  | C2
A. Nord | 974407502Q | INSTALLATIONS PORTUAIRES | 0002 | HANGAR 51 | COMPOSANT BATI | ETAGE 0 | 014 - ATELIER CHAUDRONNERIE | CLAPETS ET VOLET COUPE FEU | CLAPET COUPE FEU 3/6 | 16579497 |  | C2
A. Nord | 974407502Q | INSTALLATIONS PORTUAIRES | 0002 | HANGAR 51 | COMPOSANT BATI | ETAGE 0 | 014 - ATELIER CHAUDRONNERIE | CLAPETS ET VOLET COUPE FEU | CLAPET COUPE FEU 2/6 | 16579492 |  | C2
A. Nord | 974407502Q | INSTALLATIONS PORTUAIRES | 0002 | HANGAR 51 | COMPOSANT BATI | ETAGE 0 | 005 - ATELIER MACHINE ET DEBARRAS | CLAPETS ET VOLET COUPE FEU | CLAPET COUPE FEU 1/6 | 16579453 |  | C2
A. Nord | 974407502Q | INSTALLATIONS PORTUAIRES | 0002 | HANGAR 51 | COMPOSANT BATI | ETAGE 0 | 057 - LOCAL CONVERTISSEUR | CLAPETS ET VOLET COUPE FEU | CLAPET COUPE FEU 5/6 | 16579531 |  | C2
A. Nord | 974407502Q | INSTALLATIONS PORTUAIRES | 0002 | HANGAR 51 | COMPOSANT BATI | ETAGE 0 | 027 - SANITAIRES | CLAPETS ET VOLET COUPE FEU | CLAPET COUPE FEU 4/6 | 16579517 |  | C2
A. Nord | 974407502Q | INSTALLATIONS PORTUAIRES | 0002 | HANGAR 51 | COMPOSANT BATI | ETAGE 0 | 051 - ATELIER MECANIQUE | CLAPETS ET VOLET COUPE FEU | CLAPET COUPE FEU 6/6 | 16579537 |  | C2
A. Nord | 974411804C | STATION BEL AIR | 0001 | BAT TECHNIQUE | COMPOSANT BATI | ETAGE 0 | 015 - SALLE EMISSION | CLAPETS ET VOLET COUPE FEU | CLAPET COUPE FEU 01/02 | 18211901 |  | C2
A. Nord | 974411804C | STATION BEL AIR | 0001 | BAT TECHNIQUE | COMPOSANT BATI | ENTRESOL -1 | 003 - LOCAL TECHNIQUE | CLAPETS ET VOLET COUPE FEU | CLAPET COUPE FEU 1/2 | 16579572 |  | C2
A. Nord | 974411804C | STATION BEL AIR | 0001 | BAT TECHNIQUE | COMPOSANT BATI | ENTRESOL -1 | 003 - LOCAL TECHNIQUE | CLAPETS ET VOLET COUPE FEU | CLAPET COUPE FEU 2/2 | 16579582 |  | C2
A. Nord | 974411804C | STATION BEL AIR | 0001 | BAT TECHNIQUE | COMPOSANT BATI | ETAGE 0 | 015 - SALLE EMISSION | CLAPETS ET VOLET COUPE FEU | CLAPET COUPE FEU 02/02 | 18211913 |  | C2
A. Nord | 974411800Y | BASE AERIENNE 181 - REUNION | 0063 | PC BASE | COMPOSANT BATI | ETAGE 0 | 001 - LOCAL TECHNIQUE | DESEMBOUEUR | DESEMBOUEUR GEG 0063 | 21331855 |  | C2
A. Sud | 974416252E | CASERNE CHEF DE BATAILLON DUPUIS | 0007 | PC 2EME CIE - INSTRUCTION - VAGUEMESTRE | COMPOSANT BATI | ETAGE 0 | 001 - LOCAL TECHNIQUE DIRISI | DESEMBOUEUR | DESEMBOUEUR 0007 | 21627092 |  | C2
A. Sud | 974416252E | CASERNE CHEF DE BATAILLON DUPUIS | 0011 | HEBERGEMENT BCC | COMPOSANT BATI | ETAGE 0 | 001 - COURSIVES | DESEMBOUEUR | DESEMBOUEUR BAT 0011 | 21396980 |  | C2
A. Nord | 974407502Q | INSTALLATIONS PORTUAIRES | 0002 | HANGAR 51 | COMPOSANT BATI | ETAGE 2 | 045 - LOCAL CLIMATISSEUR | DESEMBOUEUR | DESEMBOUEUR 02/02 | 21363575 |  | C2
A. Nord | 974407502Q | INSTALLATIONS PORTUAIRES | 0002 | HANGAR 51 | COMPOSANT BATI | ETAGE 2 | 045 - LOCAL CLIMATISSEUR | DESEMBOUEUR | DESEMBOUEUR 01/02 | 21363156 |  | C2
A. Nord | 974411800Y | BASE AERIENNE 181 - REUNION | 0009 | HM 2 | COMPOSANT BATI |  |  | DISCONNECTEUR | Disconnecteur extérieur BAT0009 | 21314666 |  | C2
A. Nord | 974411800Y | BASE AERIENNE 181 - REUNION | 0063 | PC BASE | COMPOSANT BATI |  |  | DISCONNECTEUR | Disconnecteur GEG PC 0063 | 20047901 |  | C2
A. Sud | 974416252E | CASERNE CHEF DE BATAILLON DUPUIS | 0007 | PC 2EME CIE - INSTRUCTION - VAGUEMESTRE | COMPOSANT BATI |  |  | DISCONNECTEUR | Disconnecteur local GF | 18382299 |  | C2
A. Sud | 974416252E | CASERNE CHEF DE BATAILLON DUPUIS | 0011 | HEBERGEMENT BCC | COMPOSANT BATI |  |  | DISCONNECTEUR | Disconnecteur Boucle d'eau glacée | 13956895 |  | C2
A. Sud | 974416252E | CASERNE CHEF DE BATAILLON DUPUIS | 0020 | HANGAR DTMPL | COMPOSANT BATI |  |  | DISCONNECTEUR | DISCONNECTEUR 02/02 | 13956855 |  | C2
A. Sud | 974416252E | CASERNE CHEF DE BATAILLON DUPUIS | 0020 | HANGAR DTMPL | COMPOSANT BATI |  |  | DISCONNECTEUR | DISCONNECTEUR 01/02 | 21410222 |  | C2
A. Sud | 974416252E | CASERNE CHEF DE BATAILLON DUPUIS | 0043 | BATIMENT MULTI-TECHNIQUE | COMPOSANT BATI |  |  | DISCONNECTEUR | Disconnecteur local technique RDC | 13956869 |  | C2
A. Nord | 974407502Q | INSTALLATIONS PORTUAIRES | 0002 | HANGAR 51 | COMPOSANT BATI |  |  | DISCONNECTEUR | DISCONNECTEUR HANGAR 51 | 21366097 |  | C2
A. Nord | 974418501R | STATION RADIOELECTRIQUE RIVIERE PLUIES | 0001 | BAT TECHNIQUE | COMPOSANT BATI |  |  | DISCONNECTEUR | Disconnecteur Groupe Eau Glacée BAT0001 | 13957094 |  | C2
A. Nord | 974418501R | STATION RADIOELECTRIQUE RIVIERE PLUIES | 0030 | BAT TECHNIQUE | COMPOSANT BATI |  |  | DISCONNECTEUR | Disconnecteur Groupe Eau Glacée BAT0030 | 13957123 |  | C2
A. Nord | 974411800Y | BASE AERIENNE 181 - REUNION | 0002 | BATIMENT GC1 | COMPOSANT BATI | ETAGE 0 | 022 - CUISINE | DISPOSITIF DE CLIMATISATION | Clim split | 18016254 |  | C2
A. Nord | 974411800Y | BASE AERIENNE 181 - REUNION | 0002 | BATIMENT GC1 | COMPOSANT BATI | ETAGE 0 | 006 - SALLE DE REPOS PERMANENCE DA | DISPOSITIF DE CLIMATISATION | Clim split | 18016250 |  | C2
A. Nord | 974411800Y | BASE AERIENNE 181 - REUNION | 0002 | BATIMENT GC1 | COMPOSANT BATI | ETAGE 0 | 007 - BUREAU PERMANENCE DA | DISPOSITIF DE CLIMATISATION | Clim split plafonnier | 18016252 |  | C2
A. Nord | 974411800Y | BASE AERIENNE 181 - REUNION | 0002 | BATIMENT GC1 | COMPOSANT BATI | ETAGE 0 | 014 - CHAMBRE PERMANENCE DA | DISPOSITIF DE CLIMATISATION | Clim split | 18016244 |  | C2
A. Nord | 974411800Y | BASE AERIENNE 181 - REUNION | 0002 | BATIMENT GC1 | COMPOSANT BATI | ETAGE 0 | 017 - CHAMBRE PERMANENCE DA | DISPOSITIF DE CLIMATISATION | Clim split | 18016251 |  | C2
A. Nord | 974411800Y | BASE AERIENNE 181 - REUNION | 0002 | BATIMENT GC1 | COMPOSANT BATI | ETAGE 0 | 002 - BUREAU PERMANENCE DA | DISPOSITIF DE CLIMATISATION | Clim split | 18016249 |  | C2
A. Nord | 974411800Y | BASE AERIENNE 181 - REUNION | 0002 | BATIMENT GC1 | COMPOSANT BATI | ETAGE 0 | 004 - BUREAU GENDARMERIE AIR | DISPOSITIF DE CLIMATISATION | Clim split | 18016247 |  | C2
A. Nord | 974411800Y | BASE AERIENNE 181 - REUNION | 0002 | BATIMENT GC1 | COMPOSANT BATI | ETAGE 0 | 010 - CHAMBRE PERMANENCE DA | DISPOSITIF DE CLIMATISATION | Clim split | 18016243 |  | C2
A. Nord | 974411800Y | BASE AERIENNE 181 - REUNION | 0002 | BATIMENT GC1 | COMPOSANT BATI | ETAGE 0 | 018 - LOCAL TECHNIQUE DIRISI | DISPOSITIF DE CLIMATISATION | Clim split | 18016245 |  | C0
A. Nord | 974411800Y | BASE AERIENNE 181 - REUNION | 0002 | BATIMENT GC1 | COMPOSANT BATI | ETAGE 0 | 027 - BUREAU | DISPOSITIF DE CLIMATISATION | Clim split | 18016253 |  | C2
A. Nord | 974411800Y | BASE AERIENNE 181 - REUNION | 0002 | BATIMENT GC1 | COMPOSANT BATI | ETAGE 0 | 026 - BUREAU RCYB | DISPOSITIF DE CLIMATISATION | Clim split | 18016248 |  | C2
A. Nord | 974411800Y | BASE AERIENNE 181 - REUNION | 0002 | BATIMENT GC1 | COMPOSANT BATI | ETAGE 0 | 003 - BUREAU GENDARMERIE AIR | DISPOSITIF DE CLIMATISATION | Clim split | 18016246 |  | C2
A. Nord | 974411800Y | BASE AERIENNE 181 - REUNION | 0003 | BAT CIRFA - DIVERS | COMPOSANT BATI | ETAGE 0 | 003 - SALLE 2 CSA | DISPOSITIF DE CLIMATISATION | SPLIT - CASSETTE | 18016196 |  | C2
A. Nord | 974411800Y | BASE AERIENNE 181 - REUNION | 0003 | BAT CIRFA - DIVERS | COMPOSANT BATI | ETAGE 0 | 001 - SALLE 1 CSA | DISPOSITIF DE CLIMATISATION | SPLIT - CASSETTE | 18016192 |  | C2
A. Nord | 974411800Y | BASE AERIENNE 181 - REUNION | 0003 | BAT CIRFA - DIVERS | COMPOSANT BATI | ETAGE 0 | 011 - BUREAU CIRFA | DISPOSITIF DE CLIMATISATION | Clim split | 18016194 |  | C2
A. Nord | 974411800Y | BASE AERIENNE 181 - REUNION | 0003 | BAT CIRFA - DIVERS | COMPOSANT BATI | ETAGE 0 | 009 - BUREAU ASSISTANTE SOCIALE | DISPOSITIF DE CLIMATISATION | Clim split | 18016198 |  | C2
A. Nord | 974411800Y | BASE AERIENNE 181 - REUNION | 0003 | BAT CIRFA - DIVERS | COMPOSANT BATI | ETAGE 0 | 012 - BUREAU CIRFA | DISPOSITIF DE CLIMATISATION | Clim split | 18016190 |  | C2
A. Nord | 974411800Y | BASE AERIENNE 181 - REUNION | 0003 | BAT CIRFA - DIVERS | COMPOSANT BATI | ETAGE 0 | 013 - ACCUEIL CIRFA | DISPOSITIF DE CLIMATISATION | Clim split | 18016191 |  | C2
A. Nord | 974411800Y | BASE AERIENNE 181 - REUNION | 0003 | BAT CIRFA - DIVERS | COMPOSANT BATI | ETAGE 0 | 001 - SALLE 1 CSA | DISPOSITIF DE CLIMATISATION | SPLIT - CASSETTE | 18016193 |  | C2
A. Nord | 974411800Y | BASE AERIENNE 181 - REUNION | 0003 | BAT CIRFA - DIVERS | COMPOSANT BATI | ETAGE 0 | 010 - BUREAU RESERVE AIR | DISPOSITIF DE CLIMATISATION | Clim split | 18016189 |  | C2
A. Nord | 974411800Y | BASE AERIENNE 181 - REUNION | 0003 | BAT CIRFA - DIVERS | COMPOSANT BATI | ETAGE 0 | 002 - LOCAL TECHNIQUE | DISPOSITIF DE CLIMATISATION | Clim split C0 | 18016197 |  | C0
A. Nord | 974411800Y | BASE AERIENNE 181 - REUNION | 0003 | BAT CIRFA - DIVERS | COMPOSANT BATI | ETAGE 0 | 003 - SALLE 2 CSA | DISPOSITIF DE CLIMATISATION | SPLIT - CASSETTE | 18016195 |  | C2
A. Nord | 974411800Y | BASE AERIENNE 181 - REUNION | 0004 | BATIMENT B1 | COMPOSANT BATI | ETAGE 0 | 001 - SALLE DE REPOS | DISPOSITIF DE CLIMATISATION | Clim split | 18015706 |  | C2
A. Nord | 974411800Y | BASE AERIENNE 181 - REUNION | 0004 | BATIMENT B1 | COMPOSANT BATI | ETAGE 0 | 010 - SANITAIRE FEMININ | DISPOSITIF DE CLIMATISATION | Clim split | 18015705 |  | C2
A. Nord | 974411800Y | BASE AERIENNE 181 - REUNION | 0004 | BATIMENT B1 | COMPOSANT BATI | ETAGE 0 | 002 - BUREAU BISMA-CPPCI-CFSC | DISPOSITIF DE CLIMATISATION | Clim split | 18015707 |  | C2
A. Nord | 974411800Y | BASE AERIENNE 181 - REUNION | 0004 | BATIMENT B1 | COMPOSANT BATI | ETAGE 0 | 004 - ARCHIVES ET VESTIAIRES | DISPOSITIF DE CLIMATISATION | Clim split | 18015716 |  | C2
A. Nord | 974411800Y | BASE AERIENNE 181 - REUNION | 0004 | BATIMENT B1 | COMPOSANT BATI | ETAGE 0 | 003 - BUREAU BISMA-CPPCI-CFSC | DISPOSITIF DE CLIMATISATION | Clim split | 18015713 |  | C2
A. Nord | 974411800Y | BASE AERIENNE 181 - REUNION | 0004 | BATIMENT B1 | COMPOSANT BATI | ETAGE 0 | 005 - SALLE DE REUNION | DISPOSITIF DE CLIMATISATION | Clim split | 18015712 |  | C2
A. Nord | 974411800Y | BASE AERIENNE 181 - REUNION | 0004 | BATIMENT B1 | COMPOSANT BATI | ETAGE 0 | 011 - DEGAGEMENT | DISPOSITIF DE CLIMATISATION | Clim split | 18015708 |  | C2
A. Nord | 974411800Y | BASE AERIENNE 181 - REUNION | 0004 | BATIMENT B1 | COMPOSANT BATI | ETAGE 0 | 007 - LOCAL DIRISI | DISPOSITIF DE CLIMATISATION | Clim split C0 | 18015704 |  | C0
A. Nord | 974411800Y | BASE AERIENNE 181 - REUNION | 0004 | BATIMENT B1 | COMPOSANT BATI | ETAGE 0 | 008 - BUREAU BISMA-CCS-RGL | DISPOSITIF DE CLIMATISATION | Clim split | 18015709 |  | C2
A. Nord | 974411800Y | BASE AERIENNE 181 - REUNION | 0004 | BATIMENT B1 | COMPOSANT BATI | ETAGE 0 | 006 - SANITAIRES HOMMES | DISPOSITIF DE CLIMATISATION | Clim split | 18015703 |  | C2
A. Nord | 974411800Y | BASE AERIENNE 181 - REUNION | 0004 | BATIMENT B1 | COMPOSANT BATI | ETAGE 0 | 004 - ARCHIVES ET VESTIAIRES | DISPOSITIF DE CLIMATISATION | Clim split | 18015715 |  | C2
A. Nord | 974411800Y | BASE AERIENNE 181 - REUNION | 0004 | BATIMENT B1 | COMPOSANT BATI | ETAGE 0 | 005 - SALLE DE REUNION | DISPOSITIF DE CLIMATISATION | Clim split | 18015711 |  | C2
A. Nord | 974411800Y | BASE AERIENNE 181 - REUNION | 0004 | BATIMENT B1 | COMPOSANT BATI | ETAGE 0 | 009 - BUREAU BISMA-CCS-INFRA | DISPOSITIF DE CLIMATISATION | Clim split | 18015710 |  | C2
A. Nord | 974411800Y | BASE AERIENNE 181 - REUNION | 0005 | BATIMENT B2 | COMPOSANT BATI | ETAGE 0 | 003 - LOCAL TECHNIQUE | DISPOSITIF DE CLIMATISATION | Clim split C0 | 18015720 |  | C0
A. Nord | 974411800Y | BASE AERIENNE 181 - REUNION | 0005 | BATIMENT B2 | COMPOSANT BATI | ETAGE 0 | 011 - SALLE DE COURS POLICE | DISPOSITIF DE CLIMATISATION | Clim split | 18015725 |  | C2
A. Nord | 974411800Y | BASE AERIENNE 181 - REUNION | 0005 | BATIMENT B2 | COMPOSANT BATI | ETAGE 0 | 011 - SALLE DE COURS POLICE | DISPOSITIF DE CLIMATISATION | Clim split | 18015726 |  | C2
A. Nord | 974411800Y | BASE AERIENNE 181 - REUNION | 0005 | BATIMENT B2 | COMPOSANT BATI | ETAGE 0 | 012 - SALLE DE COURS POLICE | DISPOSITIF DE CLIMATISATION | Clim split | 18015718 |  | C2
A. Nord | 974411800Y | BASE AERIENNE 181 - REUNION | 0005 | BATIMENT B2 | COMPOSANT BATI | ETAGE 0 | 013 - BUREAU MARINE | DISPOSITIF DE CLIMATISATION | Clim split | 18015721 |  | C2
A. Nord | 974411800Y | BASE AERIENNE 181 - REUNION | 0005 | BATIMENT B2 | COMPOSANT BATI | ETAGE 0 | 015 - BUREAU CHEF DFM | DISPOSITIF DE CLIMATISATION | Clim split | 18015727 |  | C2
A. Nord | 974411800Y | BASE AERIENNE 181 - REUNION | 0005 | BATIMENT B2 | COMPOSANT BATI | ETAGE 0 | 007 - BUREAU MARINE | DISPOSITIF DE CLIMATISATION | Clim split | 18015722 |  | C2
A. Nord | 974411800Y | BASE AERIENNE 181 - REUNION | 0005 | BATIMENT B2 | COMPOSANT BATI | ETAGE 0 | 002 - SALLE DE COURS POLICE | DISPOSITIF DE CLIMATISATION | Clim split | 18015719 |  | C2
A. Nord | 974411800Y | BASE AERIENNE 181 - REUNION | 0005 | BATIMENT B2 | COMPOSANT BATI | ETAGE 0 | 004 - ARCHIVES MARINE | DISPOSITIF DE CLIMATISATION | Clim split | 18015724 |  | C2
A. Nord | 974411800Y | BASE AERIENNE 181 - REUNION | 0005 | BATIMENT B2 | COMPOSANT BATI | ETAGE 0 | 006 - BUREAU MARINE | DISPOSITIF DE CLIMATISATION | Clim split | 18015717 |  | C2
A. Nord | 974411800Y | BASE AERIENNE 181 - REUNION | 0006 | BATIMENT B3 | COMPOSANT BATI | ETAGE 0 | 015 - BUREAU -BMR - SECTION PREVENTION ET RCYB | DISPOSITIF DE CLIMATISATION | Clim split | 18016206 |  | C2
A. Nord | 974411800Y | BASE AERIENNE 181 - REUNION | 0006 | BATIMENT B3 | COMPOSANT BATI | ETAGE 0 | 014 - VESTIAIRES | DISPOSITIF DE CLIMATISATION | Clim split | 18016208 |  | C2
A. Nord | 974411800Y | BASE AERIENNE 181 - REUNION | 0006 | BATIMENT B3 | COMPOSANT BATI | ETAGE 0 | 002 - SALLE DE REPOS | DISPOSITIF DE CLIMATISATION | Clim split | 18016204 |  | C2
A. Nord | 974411800Y | BASE AERIENNE 181 - REUNION | 0006 | BATIMENT B3 | COMPOSANT BATI | ETAGE 0 | 008 - BUREAU - GSBDD - ACHATS | DISPOSITIF DE CLIMATISATION | Clim split | 18016201 |  | C2
A. Nord | 974411800Y | BASE AERIENNE 181 - REUNION | 0006 | BATIMENT B3 | COMPOSANT BATI | ETAGE 0 | 009 - BUREAU CIIRAA | DISPOSITIF DE CLIMATISATION | Clim split | 18016203 |  | C2
A. Nord | 974411800Y | BASE AERIENNE 181 - REUNION | 0006 | BATIMENT B3 | COMPOSANT BATI | ETAGE 0 | 013 - BUREAU -BMR - SECTION INCENDIE | DISPOSITIF DE CLIMATISATION | Clim split | 18016209 |  | C2
A. Nord | 974411800Y | BASE AERIENNE 181 - REUNION | 0006 | BATIMENT B3 | COMPOSANT BATI | ETAGE 0 | 017 - BUREAU CHEF DPEI | DISPOSITIF DE CLIMATISATION | Clim split | 18016207 |  | C2
A. Nord | 974411800Y | BASE AERIENNE 181 - REUNION | 0006 | BATIMENT B3 | COMPOSANT BATI | ETAGE 0 | 010 - VESTIAIRES CIIRAA | DISPOSITIF DE CLIMATISATION | Clim split | 18016205 |  | C2
A. Nord | 974411800Y | BASE AERIENNE 181 - REUNION | 0006 | BATIMENT B3 | COMPOSANT BATI | ETAGE 0 | 011 - BUREAU - SOCIETE DE NETTOYAGE | DISPOSITIF DE CLIMATISATION | Clim split | 18016199 |  | C2
A. Nord | 974411800Y | BASE AERIENNE 181 - REUNION | 0006 | BATIMENT B3 | COMPOSANT BATI | ETAGE 0 | 016 - LOCAL DIRISI | DISPOSITIF DE CLIMATISATION | Clim split C0 | 18016200 |  | C0
A. Nord | 974411800Y | BASE AERIENNE 181 - REUNION | 0006 | BATIMENT B3 | COMPOSANT BATI | ETAGE 0 | 008 - BUREAU - GSBDD - ACHATS | DISPOSITIF DE CLIMATISATION | Clim split | 18016202 |  | C2
A. Nord | 974411800Y | BASE AERIENNE 181 - REUNION | 0007 | HM 1 SMVGC | COMPOSANT BATI | ETAGE 0 | 001 - BUREAU RECPTION | DISPOSITIF DE CLIMATISATION | Clim split | 18015647 |  | C2
A. Nord | 974411800Y | BASE AERIENNE 181 - REUNION | 0007 | HM 1 SMVGC | COMPOSANT BATI | ETAGE 0 | 008 - BUREAU SECRETARIAT SMVGC | DISPOSITIF DE CLIMATISATION | Clim split | 18015652 |  | C2
A. Nord | 974411800Y | BASE AERIENNE 181 - REUNION | 0007 | HM 1 SMVGC | COMPOSANT BATI | ETAGE 0 | 011 - LOCAL CHARGEUR | DISPOSITIF DE CLIMATISATION | Clim split | 18015654 |  | C2
A. Nord | 974411800Y | BASE AERIENNE 181 - REUNION | 0007 | HM 1 SMVGC | COMPOSANT BATI | ETAGE 0 | 018 - AT GRAVAGE ET DECOUPE TRANSF | DISPOSITIF DE CLIMATISATION | Clim split | 18015645 |  | C2
A. Nord | 974411800Y | BASE AERIENNE 181 - REUNION | 0007 | HM 1 SMVGC | COMPOSANT BATI | ETAGE 0 | 003 - BUREAU NTI1 - NTI2 | DISPOSITIF DE CLIMATISATION | Clim split | 18015649 |  | C2
A. Nord | 974411800Y | BASE AERIENNE 181 - REUNION | 0007 | HM 1 SMVGC | COMPOSANT BATI | ETAGE 0 | 006 - BUREAU CHEF SMVGC | DISPOSITIF DE CLIMATISATION | Clim split | 18015653 |  | C2
A. Nord | 974411800Y | BASE AERIENNE 181 - REUNION | 0007 | HM 1 SMVGC | COMPOSANT BATI | ETAGE 0 | 007 - BUREAU ADJOINT SMVGC | DISPOSITIF DE CLIMATISATION | Clim split | 18015646 |  | C2
A. Nord | 974411800Y | BASE AERIENNE 181 - REUNION | 0007 | HM 1 SMVGC | COMPOSANT BATI | ETAGE 0 | 002 - BUREAU TECHNIQUE | DISPOSITIF DE CLIMATISATION | Clim split | 18015655 |  | C2
A. Nord | 974411800Y | BASE AERIENNE 181 - REUNION | 0007 | HM 1 SMVGC | COMPOSANT BATI | ETAGE 0 | 012 - LOCAL CHARGE BATTERIE PB | DISPOSITIF DE CLIMATISATION | Clim split | 18015651 |  | C2
A. Nord | 974411800Y | BASE AERIENNE 181 - REUNION | 0007 | HM 1 SMVGC | COMPOSANT BATI | ETAGE 0 | 013 - LOCAL CHARGEUR BATTERIE CD/NI | DISPOSITIF DE CLIMATISATION | Clim split | 18015648 |  | C1
A. Nord | 974411800Y | BASE AERIENNE 181 - REUNION | 0008 | HM 1 SSRTA | COMPOSANT BATI | ETAGE 0 | 021 - STOCKAGE CSRT | DISPOSITIF DE CLIMATISATION | Clim split | 18016351 |  | C2
A. Nord | 974411800Y | BASE AERIENNE 181 - REUNION | 0008 | HM 1 SSRTA | COMPOSANT BATI | ETAGE 0 | 004 - BUREAU COMPTABILITE TECHN | DISPOSITIF DE CLIMATISATION | Clim split | 18016346 |  | C2
A. Nord | 974411800Y | BASE AERIENNE 181 - REUNION | 0008 | HM 1 SSRTA | COMPOSANT BATI | ETAGE 0 | 006 - SALLE DE REPOS | DISPOSITIF DE CLIMATISATION | Clim split | 18016344 |  | C2
A. Nord | 974411800Y | BASE AERIENNE 181 - REUNION | 0008 | HM 1 SSRTA | COMPOSANT BATI | ETAGE 0 | 008 - SALLE DE REUNION | DISPOSITIF DE CLIMATISATION | Clim split | 18016349 |  | C2
A. Nord | 974411800Y | BASE AERIENNE 181 - REUNION | 0008 | HM 1 SSRTA | COMPOSANT BATI | ETAGE 0 | 012 - BUREAU SECRETARIAT CSRT | DISPOSITIF DE CLIMATISATION | Clim split | 18016345 |  | C2
A. Nord | 974411800Y | BASE AERIENNE 181 - REUNION | 0008 | HM 1 SSRTA | COMPOSANT BATI | ETAGE 0 | 003 - BUREAU SECTION ABONNES | DISPOSITIF DE CLIMATISATION | Clim split | 18016353 |  | C2
A. Nord | 974411800Y | BASE AERIENNE 181 - REUNION | 0008 | HM 1 SSRTA | COMPOSANT BATI | ETAGE 0 | 013 - CHEF SOUTE A MUNITIONS | DISPOSITIF DE CLIMATISATION | Clim split | 18016347 |  | C2
A. Nord | 974411800Y | BASE AERIENNE 181 - REUNION | 0008 | HM 1 SSRTA | COMPOSANT BATI | ETAGE 0 | 011 - BUREAU CDT CSRT | DISPOSITIF DE CLIMATISATION | Clim split | 18016354 |  | C2
A. Nord | 974411800Y | BASE AERIENNE 181 - REUNION | 0008 | HM 1 SSRTA | COMPOSANT BATI | ETAGE 0 | 018 - BUREAU | DISPOSITIF DE CLIMATISATION | Clim split | 18016355 |  | C2
A. Nord | 974411800Y | BASE AERIENNE 181 - REUNION | 0008 | HM 1 SSRTA | COMPOSANT BATI | ETAGE 0 | 002 - LOCAL SERVEUR SECTION ABONNE | DISPOSITIF DE CLIMATISATION | Clim split C0 | 18016348 |  | C0
A. Nord | 974411800Y | BASE AERIENNE 181 - REUNION | 0008 | HM 1 SSRTA | COMPOSANT BATI | ETAGE 0 | 021 - STOCKAGE CSRT | DISPOSITIF DE CLIMATISATION | Clim split | 18016352 |  | C2
A. Nord | 974411800Y | BASE AERIENNE 181 - REUNION | 0008 | HM 1 SSRTA | COMPOSANT BATI | ETAGE 0 | 022 - STOCKAGE | DISPOSITIF DE CLIMATISATION | Clim split plafonnier | 18016350 |  | C2
A. Nord | 974411800Y | BASE AERIENNE 181 - REUNION | 0009 | HM 2 | COMPOSANT BATI | ETAGE 0 | 002 - MAGASIN | DISPOSITIF DE CLIMATISATION | Clim split | 18016303 |  | C2
A. Nord | 974411800Y | BASE AERIENNE 181 - REUNION | 0009 | HM 2 | COMPOSANT BATI | ETAGE 0 | 026 - SALLE DE REPOS | DISPOSITIF DE CLIMATISATION | Clim split | 18016306 |  | C2
A. Nord | 974411800Y | BASE AERIENNE 181 - REUNION | 0009 | HM 2 | COMPOSANT BATI | ETAGE 0 | 014 - BUREAU CHEF MAGASIN | DISPOSITIF DE CLIMATISATION | Clim split | 18016311 |  | C2
A. Nord | 974411800Y | BASE AERIENNE 181 - REUNION | 0009 | HM 2 | COMPOSANT BATI | ETAGE 0 | 003 - ATELIER | DISPOSITIF DE CLIMATISATION | Clim split Plafonnier | 18016300 |  | C2
A. Nord | 974411800Y | BASE AERIENNE 181 - REUNION | 0009 | HM 2 | COMPOSANT BATI | ETAGE 0 | 052 - BUREAU REGULATEUR | DISPOSITIF DE CLIMATISATION | Clim split | 18016301 |  | C2
A. Nord | 974411800Y | BASE AERIENNE 181 - REUNION | 0009 | HM 2 | COMPOSANT BATI | ETAGE 0 | 050 - SALLE DE REUNION | DISPOSITIF DE CLIMATISATION | Clim split | 18016308 |  | C2
A. Nord | 974411800Y | BASE AERIENNE 181 - REUNION | 0009 | HM 2 | COMPOSANT BATI | ETAGE 0 | 020 - LOCAL TECHNIQUE | DISPOSITIF DE CLIMATISATION | Clim split | 18016302 |  | C1
A. Nord | 974411800Y | BASE AERIENNE 181 - REUNION | 0009 | HM 2 | COMPOSANT BATI | ETAGE 0 | 051 - BUREAU CHEF DE GARAGE | DISPOSITIF DE CLIMATISATION | Clim split | 18016310 |  | C2
A. Nord | 974411800Y | BASE AERIENNE 181 - REUNION | 0009 | HM 2 | COMPOSANT BATI | ETAGE 0 | 009 - BUREAU | DISPOSITIF DE CLIMATISATION | Clim split | 18016305 |  | C2
A. Nord | 974411800Y | BASE AERIENNE 181 - REUNION | 0009 | HM 2 | COMPOSANT BATI | ETAGE 0 | 001 - ATELIER NETTOYAGE DES ARMES | DISPOSITIF DE CLIMATISATION | Clim split plafonnier | 18016304 |  | C2
A. Nord | 974411800Y | BASE AERIENNE 181 - REUNION | 0009 | HM 2 | COMPOSANT BATI | ETAGE 0 | 015 - BUR INFRA | DISPOSITIF DE CLIMATISATION | Clim split | 18016312 |  | C2
A. Nord | 974411800Y | BASE AERIENNE 181 - REUNION | 0009 | HM 2 | COMPOSANT BATI | ETAGE 0 | 047 - SALLE DE REPOS | DISPOSITIF DE CLIMATISATION | Clim split | 18016309 |  | C2
A. Nord | 974411800Y | BASE AERIENNE 181 - REUNION | 0009 | HM 2 | COMPOSANT BATI | ETAGE 0 | 016 - BUREAU CDT INFRA | DISPOSITIF DE CLIMATISATION | Clim split | 18016313 |  | C2
A. Nord | 974411800Y | BASE AERIENNE 181 - REUNION | 0009 | HM 2 | COMPOSANT BATI | ETAGE 0 | 050 - SALLE DE REUNION | DISPOSITIF DE CLIMATISATION | Clim split | 18016307 |  | C2
A. Nord | 974411800Y | BASE AERIENNE 181 - REUNION | 0010 | CENTRE EMISSION | COMPOSANT BATI | ETAGE 0 | 005 - SALLE EMISSION | DISPOSITIF DE CLIMATISATION | Clim split plafonnier C0 | 18015733 |  | C0
A. Nord | 974411800Y | BASE AERIENNE 181 - REUNION | 0010 | CENTRE EMISSION | COMPOSANT BATI | ETAGE 0 | 005 - SALLE EMISSION | DISPOSITIF DE CLIMATISATION | Clim split C0 | 18015732 |  | C0
A. Nord | 974411800Y | BASE AERIENNE 181 - REUNION | 0010 | CENTRE EMISSION | COMPOSANT BATI | ETAGE 0 | 002 - ATELIER | DISPOSITIF DE CLIMATISATION | Clim split | 18015730 |  | C2
A. Nord | 974411800Y | BASE AERIENNE 181 - REUNION | 0010 | CENTRE EMISSION | COMPOSANT BATI | ETAGE 0 | 004 - ATELIER | DISPOSITIF DE CLIMATISATION | Clim split | 18015728 |  | C2
A. Nord | 974411800Y | BASE AERIENNE 181 - REUNION | 0010 | CENTRE EMISSION | COMPOSANT BATI | ETAGE 0 | 008 - ATELIER | DISPOSITIF DE CLIMATISATION | Clim split | 18015729 |  | C2
A. Nord | 974411800Y | BASE AERIENNE 181 - REUNION | 0011 | HM 5 SSIS | COMPOSANT BATI | ETAGE 0 | 001 - BUREAU | DISPOSITIF DE CLIMATISATION | Clim split | 18016230 |  | C2
A. Nord | 974411800Y | BASE AERIENNE 181 - REUNION | 0011 | HM 5 SSIS | COMPOSANT BATI | ETAGE 0 | 008 - LOCAL TECHNIQUE | DISPOSITIF DE CLIMATISATION | Clim split | 18016233 |  | C1
A. Nord | 974411800Y | BASE AERIENNE 181 - REUNION | 0011 | HM 5 SSIS | COMPOSANT BATI | ETAGE 0 | 004 - SALLE DE REPOS | DISPOSITIF DE CLIMATISATION | Clim split | 18016232 |  | C2
A. Nord | 974411800Y | BASE AERIENNE 181 - REUNION | 0011 | HM 5 SSIS | COMPOSANT BATI | ETAGE 0 | 010 - BUREAU | DISPOSITIF DE CLIMATISATION | Clim split | 18016231 |  | C2
A. Nord | 974411800Y | BASE AERIENNE 181 - REUNION | 0012 | BATIMENT PGHM | COMPOSANT BATI | ETAGE 0 | 017 - LOCAL TECHNIQUE DIRISI | DISPOSITIF DE CLIMATISATION | Clim split C0 | 18016363 |  | C0
A. Nord | 974411800Y | BASE AERIENNE 181 - REUNION | 0016 | INFIRMERIE | COMPOSANT BATI | ETAGE 0 | 003 - CABINET MEDICAL - BUREAU SECRETARIAT | DISPOSITIF DE CLIMATISATION | Clim split | 18016288 |  | C2
A. Nord | 974411800Y | BASE AERIENNE 181 - REUNION | 0016 | INFIRMERIE | COMPOSANT BATI | ETAGE 0 | 012 - BIOMETRIE | DISPOSITIF DE CLIMATISATION | Clim split | 18016287 |  | C1
A. Nord | 974411800Y | BASE AERIENNE 181 - REUNION | 0016 | INFIRMERIE | COMPOSANT BATI | ETAGE 0 | 002 - LOCAL TECHNIQUE CIRISI | DISPOSITIF DE CLIMATISATION | Clim split C0 | 18016282 |  | C0
A. Nord | 974411800Y | BASE AERIENNE 181 - REUNION | 0016 | INFIRMERIE | COMPOSANT BATI | ETAGE 0 | 013 - CHAMBRE DES MALADES | DISPOSITIF DE CLIMATISATION | Clim split | 18016280 |  | C1
A. Nord | 974411800Y | BASE AERIENNE 181 - REUNION | 0016 | INFIRMERIE | COMPOSANT BATI | ETAGE 0 | 008 - MEDECIN ADJOINT | DISPOSITIF DE CLIMATISATION | Clim split | 18016281 |  | C1
A. Nord | 974411800Y | BASE AERIENNE 181 - REUNION | 0016 | INFIRMERIE | COMPOSANT BATI | ETAGE 0 | 009 - SALLE DE SOINS / URGENCE | DISPOSITIF DE CLIMATISATION | Clim split | 18016284 |  | C0
A. Nord | 974411800Y | BASE AERIENNE 181 - REUNION | 0016 | INFIRMERIE | COMPOSANT BATI | ETAGE 0 | 017 - PERMANENT | DISPOSITIF DE CLIMATISATION | Clim split | 18016285 |  | C1
A. Nord | 974411800Y | BASE AERIENNE 181 - REUNION | 0016 | INFIRMERIE | COMPOSANT BATI | ETAGE 0 | 004 - MEDECIN | DISPOSITIF DE CLIMATISATION | Clim split | 18016283 |  | C1
A. Nord | 974411800Y | BASE AERIENNE 181 - REUNION | 0016 | INFIRMERIE | COMPOSANT BATI | ETAGE 0 | 003 - CABINET MEDICAL - BUREAU SECRETARIAT | DISPOSITIF DE CLIMATISATION | Clim split | 18016289 |  | C2
A. Nord | 974411800Y | BASE AERIENNE 181 - REUNION | 0016 | INFIRMERIE | COMPOSANT BATI | ETAGE 0 | 007 - BUREAU INFIRMIER MAJOR | DISPOSITIF DE CLIMATISATION | Clim split | 18016286 |  | C2
A. Nord | 974411800Y | BASE AERIENNE 181 - REUNION | 0017 | BCC 1 | COMPOSANT BATI | ETAGE 0 | 012 - CHAMBRE 10 | DISPOSITIF DE CLIMATISATION | Clim split | 18015693 |  | C2
A. Nord | 974411800Y | BASE AERIENNE 181 - REUNION | 0017 | BCC 1 | COMPOSANT BATI | ETAGE 0 | 010 - CHAMBRE 12 | DISPOSITIF DE CLIMATISATION | Clim split | 18015691 |  | C2
A. Nord | 974411800Y | BASE AERIENNE 181 - REUNION | 0017 | BCC 1 | COMPOSANT BATI | ETAGE 0 | 013 - CHAMBRE 9 | DISPOSITIF DE CLIMATISATION | Clim split | 18015697 |  | C2
A. Nord | 974411800Y | BASE AERIENNE 181 - REUNION | 0017 | BCC 1 | COMPOSANT BATI | ETAGE 0 | 015 - CHAMBRE 7 | DISPOSITIF DE CLIMATISATION | Clim split | 18015694 |  | C2
A. Nord | 974411800Y | BASE AERIENNE 181 - REUNION | 0017 | BCC 1 | COMPOSANT BATI | ETAGE 0 | 008 - CHAMBRE 6 | DISPOSITIF DE CLIMATISATION | Clim split | 18015702 |  | C2
A. Nord | 974411800Y | BASE AERIENNE 181 - REUNION | 0017 | BCC 1 | COMPOSANT BATI | ETAGE 0 | 003 - CHAMBRE | DISPOSITIF DE CLIMATISATION | Clim split | 18015700 |  | C2
A. Nord | 974411800Y | BASE AERIENNE 181 - REUNION | 0017 | BCC 1 | COMPOSANT BATI | ETAGE 0 | 001 - CHAMBRE | DISPOSITIF DE CLIMATISATION | Clim split | 18015692 |  | C2
A. Nord | 974411800Y | BASE AERIENNE 181 - REUNION | 0017 | BCC 1 | COMPOSANT BATI | ETAGE 0 | 014 - CHAMBRE 8 | DISPOSITIF DE CLIMATISATION | Clim split | 18015696 |  | C2
A. Nord | 974411800Y | BASE AERIENNE 181 - REUNION | 0017 | BCC 1 | COMPOSANT BATI | ETAGE 0 | 002 - CHAMBRE | DISPOSITIF DE CLIMATISATION | Clim split | 18015689 |  | C2
A. Nord | 974411800Y | BASE AERIENNE 181 - REUNION | 0017 | BCC 1 | COMPOSANT BATI | ETAGE 0 | 011 - CHAMBRE 11 | DISPOSITIF DE CLIMATISATION | Clim split | 18015695 |  | C2
A. Nord | 974411800Y | BASE AERIENNE 181 - REUNION | 0017 | BCC 1 | COMPOSANT BATI | ETAGE 0 | 005 - LAVERIE | DISPOSITIF DE CLIMATISATION | Clim split | 18015690 |  | C2
A. Nord | 974411800Y | BASE AERIENNE 181 - REUNION | 0017 | BCC 1 | COMPOSANT BATI | ETAGE 0 | 006 - CHAMBRE 4 | DISPOSITIF DE CLIMATISATION | Clim split | 18015699 |  | C2
A. Nord | 974411800Y | BASE AERIENNE 181 - REUNION | 0017 | BCC 1 | COMPOSANT BATI | ETAGE 0 | 007 - CHAMBRE 5 | DISPOSITIF DE CLIMATISATION | Clim split | 18015698 |  | C2
A. Nord | 974411800Y | BASE AERIENNE 181 - REUNION | 0017 | BCC 1 | COMPOSANT BATI | ETAGE 0 | 009 - CHAMBRE 13 | DISPOSITIF DE CLIMATISATION | Clim split | 18015701 |  | C2
A. Nord | 974411800Y | BASE AERIENNE 181 - REUNION | 0018 | BCC 2 | COMPOSANT BATI | ETAGE 0 | 011 - CHAMBRE 09 | DISPOSITIF DE CLIMATISATION | Clim split | 18016183 |  | C2
A. Nord | 974411800Y | BASE AERIENNE 181 - REUNION | 0018 | BCC 2 | COMPOSANT BATI | ETAGE 0 | 013 - CHAMBRE 7 | DISPOSITIF DE CLIMATISATION | Clim split | 18016188 |  | C2
A. Nord | 974411800Y | BASE AERIENNE 181 - REUNION | 0018 | BCC 2 | COMPOSANT BATI | ETAGE 0 | 008 - CHAMBRE 11 | DISPOSITIF DE CLIMATISATION | Clim split | 18016185 |  | C2
A. Nord | 974411800Y | BASE AERIENNE 181 - REUNION | 0018 | BCC 2 | COMPOSANT BATI | ETAGE 0 | 014 - CHAMBRE 6 | DISPOSITIF DE CLIMATISATION | Clim split | 18016179 |  | C2
A. Nord | 974411800Y | BASE AERIENNE 181 - REUNION | 0018 | BCC 2 | COMPOSANT BATI | ETAGE 0 | 001 - CHAMBRE 1 | DISPOSITIF DE CLIMATISATION | Clim split | 18016176 |  | C2
A. Nord | 974411800Y | BASE AERIENNE 181 - REUNION | 0018 | BCC 2 | COMPOSANT BATI | ETAGE 0 | 012 - CHAMBRE 8 | DISPOSITIF DE CLIMATISATION | Clim split | 18016187 |  | C2
A. Nord | 974411800Y | BASE AERIENNE 181 - REUNION | 0018 | BCC 2 | COMPOSANT BATI | ETAGE 0 | 006 - CHAMBRE 13 | DISPOSITIF DE CLIMATISATION | Clim split | 18016180 |  | C2
A. Nord | 974411800Y | BASE AERIENNE 181 - REUNION | 0018 | BCC 2 | COMPOSANT BATI | ETAGE 0 | 010 - CHAMBRE 10 | DISPOSITIF DE CLIMATISATION | Clim split | 18016184 |  | C2
A. Nord | 974411800Y | BASE AERIENNE 181 - REUNION | 0018 | BCC 2 | COMPOSANT BATI | ETAGE 0 | 015 - CHAMBRE 4 | DISPOSITIF DE CLIMATISATION | Clim split | 18016182 |  | C2
A. Nord | 974411800Y | BASE AERIENNE 181 - REUNION | 0018 | BCC 2 | COMPOSANT BATI | ETAGE 0 | 003 - CHAMBRE 3 | DISPOSITIF DE CLIMATISATION | Clim split | 18016186 |  | C2
A. Nord | 974411800Y | BASE AERIENNE 181 - REUNION | 0018 | BCC 2 | COMPOSANT BATI | ETAGE 0 | 002 - CHAMBRE 2 | DISPOSITIF DE CLIMATISATION | Clim split | 18016177 |  | C2
A. Nord | 974411800Y | BASE AERIENNE 181 - REUNION | 0018 | BCC 2 | COMPOSANT BATI | ETAGE 0 | 007 - CHAMBRE 12 | DISPOSITIF DE CLIMATISATION | Clim split | 18016178 |  | C2
A. Nord | 974411800Y | BASE AERIENNE 181 - REUNION | 0019 | BCC 3 | COMPOSANT BATI | ETAGE 0 | 002 - CHAMBRE VIP 4 | DISPOSITIF DE CLIMATISATION | Clim split | 18015743 |  | C2
A. Nord | 974411800Y | BASE AERIENNE 181 - REUNION | 0019 | BCC 3 | COMPOSANT BATI | ETAGE 0 | 001 - CHAMBRE VIP 3 | DISPOSITIF DE CLIMATISATION | Clim split | 18015742 |  | C2
A. Nord | 974411800Y | BASE AERIENNE 181 - REUNION | 0019 | BCC 3 | COMPOSANT BATI | ETAGE 0 | 006 - CHAMBRE VIP 6 | DISPOSITIF DE CLIMATISATION | Clim split | 18015747 |  | C2
A. Nord | 974411800Y | BASE AERIENNE 181 - REUNION | 0019 | BCC 3 | COMPOSANT BATI | ETAGE 0 | 009 - CHAMBRE VIP 8 | DISPOSITIF DE CLIMATISATION | Clim split | 18015746 |  | C2
A. Nord | 974411800Y | BASE AERIENNE 181 - REUNION | 0019 | BCC 3 | COMPOSANT BATI | ETAGE 0 | 012 - CHAMBRE VIP 1 | DISPOSITIF DE CLIMATISATION | Clim split | 18015741 |  | C2
A. Nord | 974411800Y | BASE AERIENNE 181 - REUNION | 0019 | BCC 3 | COMPOSANT BATI | ETAGE 0 | 013 - CHAMBRE VIP 2 | DISPOSITIF DE CLIMATISATION | Clim split | 18015748 |  | C2
A. Nord | 974411800Y | BASE AERIENNE 181 - REUNION | 0019 | BCC 3 | COMPOSANT BATI | ETAGE 0 | 005 - CHAMBRE VIP 5 | DISPOSITIF DE CLIMATISATION | Clim split | 18015744 |  | C2
A. Nord | 974411800Y | BASE AERIENNE 181 - REUNION | 0019 | BCC 3 | COMPOSANT BATI | ETAGE 0 | 008 - CHAMBRE VIP 7 | DISPOSITIF DE CLIMATISATION | Clim split | 18015745 |  | C2
A. Nord | 974411800Y | BASE AERIENNE 181 - REUNION | 0020 | BCC 4 | COMPOSANT BATI | ETAGE 0 | 001 - CHAMBRE 1 | DISPOSITIF DE CLIMATISATION | Clim split | 18015685 |  | C2
A. Nord | 974411800Y | BASE AERIENNE 181 - REUNION | 0020 | BCC 4 | COMPOSANT BATI | ETAGE 0 | 012 - CHAMBRE 7 | DISPOSITIF DE CLIMATISATION | Clim split | 18015679 |  | C2
A. Nord | 974411800Y | BASE AERIENNE 181 - REUNION | 0020 | BCC 4 | COMPOSANT BATI | ETAGE 0 | 013 - CHAMBRE 6 | DISPOSITIF DE CLIMATISATION | Clim split | 18015681 |  | C2
A. Nord | 974411800Y | BASE AERIENNE 181 - REUNION | 0020 | BCC 4 | COMPOSANT BATI | ETAGE 0 | 014 - CHAMBRE 5 | DISPOSITIF DE CLIMATISATION | Clim split | 18015683 |  | C2
A. Nord | 974411800Y | BASE AERIENNE 181 - REUNION | 0020 | BCC 4 | COMPOSANT BATI | ETAGE 0 | 015 - CHAMBRE 4 | DISPOSITIF DE CLIMATISATION | Clim split | 18015682 |  | C2
A. Nord | 974411800Y | BASE AERIENNE 181 - REUNION | 0020 | BCC 4 | COMPOSANT BATI | ETAGE 0 | 006 - CHAMBRE 13 | DISPOSITIF DE CLIMATISATION | Clim split | 18015684 |  | C2
A. Nord | 974411800Y | BASE AERIENNE 181 - REUNION | 0020 | BCC 4 | COMPOSANT BATI | ETAGE 0 | 002 - CHAMBRE 2 | DISPOSITIF DE CLIMATISATION | Clim split | 18015676 |  | C2
A. Nord | 974411800Y | BASE AERIENNE 181 - REUNION | 0020 | BCC 4 | COMPOSANT BATI | ETAGE 0 | 009 - CHAMBRE 10 | DISPOSITIF DE CLIMATISATION | Clim split | 18015680 |  | C2
A. Nord | 974411800Y | BASE AERIENNE 181 - REUNION | 0020 | BCC 4 | COMPOSANT BATI | ETAGE 0 | 010 - CHAMBRE 9 | DISPOSITIF DE CLIMATISATION | Clim split | 18015675 |  | C2
A. Nord | 974411800Y | BASE AERIENNE 181 - REUNION | 0020 | BCC 4 | COMPOSANT BATI | ETAGE 0 | 011 - CHAMBRE 8 | DISPOSITIF DE CLIMATISATION | Clim split | 18015686 |  | C2
A. Nord | 974411800Y | BASE AERIENNE 181 - REUNION | 0020 | BCC 4 | COMPOSANT BATI | ETAGE 0 | 003 - CHAMBRE 3 | DISPOSITIF DE CLIMATISATION | Clim split | 18015678 |  | C2
A. Nord | 974411800Y | BASE AERIENNE 181 - REUNION | 0020 | BCC 4 | COMPOSANT BATI | ETAGE 0 | 007 - CHAMBRE 12 | DISPOSITIF DE CLIMATISATION | Clim split | 18015687 |  | C2
A. Nord | 974411800Y | BASE AERIENNE 181 - REUNION | 0020 | BCC 4 | COMPOSANT BATI | ETAGE 0 | 008 - CHAMBRE 11 | DISPOSITIF DE CLIMATISATION | Clim split | 18015677 |  | C2
A. Nord | 974411800Y | BASE AERIENNE 181 - REUNION | 0021 | BCC 5 | COMPOSANT BATI | ETAGE 0 | 013 - CHAMBRE | DISPOSITIF DE CLIMATISATION | Clim split | 18016323 |  | C2
A. Nord | 974411800Y | BASE AERIENNE 181 - REUNION | 0021 | BCC 5 | COMPOSANT BATI | ETAGE 0 | 014 - CHAMBRE | DISPOSITIF DE CLIMATISATION | Clim split | 18016331 |  | C2
A. Nord | 974411800Y | BASE AERIENNE 181 - REUNION | 0021 | BCC 5 | COMPOSANT BATI | ETAGE 0 | 004 - CHAMBRE | DISPOSITIF DE CLIMATISATION | Clim split | 18016324 |  | C2
A. Nord | 974411800Y | BASE AERIENNE 181 - REUNION | 0021 | BCC 5 | COMPOSANT BATI | ETAGE 0 | 010 - CHAMBRE | DISPOSITIF DE CLIMATISATION | Clim split | 18016332 |  | C2
A. Nord | 974411800Y | BASE AERIENNE 181 - REUNION | 0021 | BCC 5 | COMPOSANT BATI | ETAGE 0 | 002 - CHAMBRE | DISPOSITIF DE CLIMATISATION | Clim split | 18016329 |  | C2
A. Nord | 974411800Y | BASE AERIENNE 181 - REUNION | 0021 | BCC 5 | COMPOSANT BATI | ETAGE 0 | 015 - CHAMBRE | DISPOSITIF DE CLIMATISATION | Clim split | 18016328 |  | C2
A. Nord | 974411800Y | BASE AERIENNE 181 - REUNION | 0021 | BCC 5 | COMPOSANT BATI | ETAGE 0 | 001 - CHAMBRE | DISPOSITIF DE CLIMATISATION | Clim split | 18016325 |  | C2
A. Nord | 974411800Y | BASE AERIENNE 181 - REUNION | 0021 | BCC 5 | COMPOSANT BATI | ETAGE 0 | 012 - CHAMBRE | DISPOSITIF DE CLIMATISATION | Clim split | 18016327 |  | C2
A. Nord | 974411800Y | BASE AERIENNE 181 - REUNION | 0021 | BCC 5 | COMPOSANT BATI | ETAGE 0 | 006 - CHAMBRE | DISPOSITIF DE CLIMATISATION | Clim split | 18016333 |  | C2
A. Nord | 974411800Y | BASE AERIENNE 181 - REUNION | 0021 | BCC 5 | COMPOSANT BATI | ETAGE 0 | 003 - CHAMBRE | DISPOSITIF DE CLIMATISATION | Clim split | 18016330 |  | C2
A. Nord | 974411800Y | BASE AERIENNE 181 - REUNION | 0021 | BCC 5 | COMPOSANT BATI | ETAGE 0 | 007 - CHAMBRE | DISPOSITIF DE CLIMATISATION | Clim split | 18016322 |  | C2
A. Nord | 974411800Y | BASE AERIENNE 181 - REUNION | 0021 | BCC 5 | COMPOSANT BATI | ETAGE 0 | 009 - CHAMBRE | DISPOSITIF DE CLIMATISATION | Clim split | 18016326 |  | C2
A. Nord | 974411800Y | BASE AERIENNE 181 - REUNION | 0022 | T1 | COMPOSANT BATI | ETAGE 0 | 011 - CHAMBRE | DISPOSITIF DE CLIMATISATION | Clim split | 18016371 |  | C2
A. Nord | 974411800Y | BASE AERIENNE 181 - REUNION | 0022 | T1 | COMPOSANT BATI | ETAGE 0 | 030 - CHAMBRE | DISPOSITIF DE CLIMATISATION | Clim split | 18016369 |  | C2
A. Nord | 974411800Y | BASE AERIENNE 181 - REUNION | 0022 | T1 | COMPOSANT BATI | ETAGE 0 | 045 - CHAMBRE | DISPOSITIF DE CLIMATISATION | Clim split | 18016366 |  | C2
A. Nord | 974411800Y | BASE AERIENNE 181 - REUNION | 0022 | T1 | COMPOSANT BATI | ETAGE 0 | 001 - CHAMBRE | DISPOSITIF DE CLIMATISATION | Clim split | 18016365 |  | C2
A. Nord | 974411800Y | BASE AERIENNE 181 - REUNION | 0022 | T1 | COMPOSANT BATI | ETAGE 0 | 006 - CHAMBRE | DISPOSITIF DE CLIMATISATION | Clim split | 18016367 |  | C2
A. Nord | 974411800Y | BASE AERIENNE 181 - REUNION | 0022 | T1 | COMPOSANT BATI | ETAGE 0 | 021 - CHAMBRE | DISPOSITIF DE CLIMATISATION | Clim split | 18016372 |  | C2
A. Nord | 974411800Y | BASE AERIENNE 181 - REUNION | 0022 | T1 | COMPOSANT BATI | ETAGE 0 | 035 - CHAMBRE | DISPOSITIF DE CLIMATISATION | Clim split | 18016368 |  | C2
A. Nord | 974411800Y | BASE AERIENNE 181 - REUNION | 0022 | T1 | COMPOSANT BATI | ETAGE 0 | 040 - CHAMBRE | DISPOSITIF DE CLIMATISATION | Clim split | 18016364 |  | C2
A. Nord | 974411800Y | BASE AERIENNE 181 - REUNION | 0022 | T1 | COMPOSANT BATI | ETAGE 0 | 016 - CHAMBRE | DISPOSITIF DE CLIMATISATION | Clim split | 18016370 |  | C2
A. Nord | 974411800Y | BASE AERIENNE 181 - REUNION | 0023 | T2 | COMPOSANT BATI | ETAGE 0 | 028 - CHAMBRE | DISPOSITIF DE CLIMATISATION | Clim split | 18016239 |  | C2
A. Nord | 974411800Y | BASE AERIENNE 181 - REUNION | 0023 | T2 | COMPOSANT BATI | ETAGE 0 | 001 - CHAMBRE 1 | DISPOSITIF DE CLIMATISATION | Clim split | 18016237 |  | C2
A. Nord | 974411800Y | BASE AERIENNE 181 - REUNION | 0023 | T2 | COMPOSANT BATI | ETAGE 0 | 033 - CHAMBRE | DISPOSITIF DE CLIMATISATION | Clim split | 18016242 |  | C2
A. Nord | 974411800Y | BASE AERIENNE 181 - REUNION | 0023 | T2 | COMPOSANT BATI | ETAGE 0 | 043 - CHAMBRE | DISPOSITIF DE CLIMATISATION | Clim split | 18016236 |  | C2
A. Nord | 974411800Y | BASE AERIENNE 181 - REUNION | 0023 | T2 | COMPOSANT BATI | ETAGE 0 | 038 - CHAMBRE | DISPOSITIF DE CLIMATISATION | Clim split | 18016241 |  | C2
A. Nord | 974411800Y | BASE AERIENNE 181 - REUNION | 0023 | T2 | COMPOSANT BATI | ETAGE 0 | 006 - CHAMBRE | DISPOSITIF DE CLIMATISATION | Clim split | 18016234 |  | C2
A. Nord | 974411800Y | BASE AERIENNE 181 - REUNION | 0023 | T2 | COMPOSANT BATI | ETAGE 0 | 016 - CHAMBRE | DISPOSITIF DE CLIMATISATION | Clim split | 18016240 |  | C2
A. Nord | 974411800Y | BASE AERIENNE 181 - REUNION | 0023 | T2 | COMPOSANT BATI | ETAGE 0 | 011 - CHAMBRE | DISPOSITIF DE CLIMATISATION | Clim split | 18016235 |  | C2
A. Nord | 974411800Y | BASE AERIENNE 181 - REUNION | 0023 | T2 | COMPOSANT BATI | ETAGE 0 | 021 - CHAMBRE | DISPOSITIF DE CLIMATISATION | Clim split | 18016238 |  | C2
A. Nord | 974411800Y | BASE AERIENNE 181 - REUNION | 0024 | T3 | COMPOSANT BATI | ETAGE 0 | 018 - HALL | DISPOSITIF DE CLIMATISATION | Clim split | 18016276 |  | C2
A. Nord | 974411800Y | BASE AERIENNE 181 - REUNION | 0024 | T3 | COMPOSANT BATI | ETAGE 0 | 040 - HALL | DISPOSITIF DE CLIMATISATION | Clim split | 18016274 |  | C2
A. Nord | 974411800Y | BASE AERIENNE 181 - REUNION | 0024 | T3 | COMPOSANT BATI | ETAGE 0 | 054 - HALL | DISPOSITIF DE CLIMATISATION | Clim split | 18016278 |  | C2
A. Nord | 974411800Y | BASE AERIENNE 181 - REUNION | 0024 | T3 | COMPOSANT BATI | ETAGE 0 | 025 - HALL | DISPOSITIF DE CLIMATISATION | Clim split | 18016275 |  | C2
A. Nord | 974411800Y | BASE AERIENNE 181 - REUNION | 0024 | T3 | COMPOSANT BATI | ETAGE 0 | 047 - HALL | DISPOSITIF DE CLIMATISATION | Clim split | 18016277 |  | C2
A. Nord | 974411800Y | BASE AERIENNE 181 - REUNION | 0024 | T3 | COMPOSANT BATI | ETAGE 0 | 008 - SALLE DE REPOS | DISPOSITIF DE CLIMATISATION | Clim split | 18016272 |  | C2
A. Nord | 974411800Y | BASE AERIENNE 181 - REUNION | 0024 | T3 | COMPOSANT BATI | ETAGE 0 | 003 - BUREAU | DISPOSITIF DE CLIMATISATION | Clim split | 18016279 |  | C2
A. Nord | 974411800Y | BASE AERIENNE 181 - REUNION | 0024 | T3 | COMPOSANT BATI | ETAGE 0 | 032 - HALL | DISPOSITIF DE CLIMATISATION | Clim split | 18016273 |  | C2
A. Nord | 974411800Y | BASE AERIENNE 181 - REUNION | 0024 | T3 | COMPOSANT BATI | ETAGE 0 | 061 - HALL | DISPOSITIF DE CLIMATISATION | Clim split | 18016271 |  | C2
A. Nord | 974411800Y | BASE AERIENNE 181 - REUNION | 0025 | CENTRE RECEPTIO | COMPOSANT BATI | ETAGE 0 | 013 - SERVEURS | DISPOSITIF DE CLIMATISATION | Clim split C0 | 18016218 |  | C0
A. Nord | 974411800Y | BASE AERIENNE 181 - REUNION | 0025 | CENTRE RECEPTIO | COMPOSANT BATI | ETAGE 0 | 014 - SALLE INFORMATIQUE | DISPOSITIF DE CLIMATISATION | Clim split | 18016225 |  | C2
A. Nord | 974411800Y | BASE AERIENNE 181 - REUNION | 0025 | CENTRE RECEPTIO | COMPOSANT BATI | ETAGE 0 | 003 - SALLE AUTOCOM | DISPOSITIF DE CLIMATISATION | Clim split C0 | 18016228 |  | C0
A. Nord | 974411800Y | BASE AERIENNE 181 - REUNION | 0025 | CENTRE RECEPTIO | COMPOSANT BATI | ETAGE 0 | 004 - STATION RADIO | DISPOSITIF DE CLIMATISATION | Clim split | 18016224 |  | C2
A. Nord | 974411800Y | BASE AERIENNE 181 - REUNION | 0025 | CENTRE RECEPTIO | COMPOSANT BATI | ETAGE 0 | 007 - SALLE D'EXPLOITATION | DISPOSITIF DE CLIMATISATION | Clim split | 18016220 |  | C2
A. Nord | 974411800Y | BASE AERIENNE 181 - REUNION | 0025 | CENTRE RECEPTIO | COMPOSANT BATI | ETAGE 0 | 002 - CELLULE ACSSI | DISPOSITIF DE CLIMATISATION | Clim split | 18016219 |  | C2
A. Nord | 974411800Y | BASE AERIENNE 181 - REUNION | 0025 | CENTRE RECEPTIO | COMPOSANT BATI | ETAGE 0 | 001 - ATELIER INFORMATIQUE | DISPOSITIF DE CLIMATISATION | Clim split | 18016226 |  | C2
A. Nord | 974411800Y | BASE AERIENNE 181 - REUNION | 0025 | CENTRE RECEPTIO | COMPOSANT BATI | ETAGE 0 | 015 - BUREAU CHEF INFORMATIQUE | DISPOSITIF DE CLIMATISATION | Clim split | 18016223 |  | C2
A. Nord | 974411800Y | BASE AERIENNE 181 - REUNION | 0025 | CENTRE RECEPTIO | COMPOSANT BATI | ETAGE 0 | 017 - BUREAU SSI | DISPOSITIF DE CLIMATISATION | Clim split | 18016227 |  | C2
A. Nord | 974411800Y | BASE AERIENNE 181 - REUNION | 0025 | CENTRE RECEPTIO | COMPOSANT BATI | ETAGE 0 | 016 - BUREAU TECHNIQUE | DISPOSITIF DE CLIMATISATION | Clim split | 18016229 |  | C2
A. Nord | 974411800Y | BASE AERIENNE 181 - REUNION | 0025 | CENTRE RECEPTIO | COMPOSANT BATI | ETAGE 0 | 015 - BUREAU CHEF INFORMATIQUE | DISPOSITIF DE CLIMATISATION | Clim split | 18016222 |  | C2
A. Nord | 974411800Y | BASE AERIENNE 181 - REUNION | 0025 | CENTRE RECEPTIO | COMPOSANT BATI | ETAGE 0 | 008 - GFU | DISPOSITIF DE CLIMATISATION | Clim split | 18016221 |  | C2
A. Nord | 974411800Y | BASE AERIENNE 181 - REUNION | 0026 | BAT MULTI FONCTIONS | COMPOSANT BATI | ETAGE 0 | 001 - SALLE DE STRETCHING | DISPOSITIF DE CLIMATISATION | Clim split 1/3 | 21323852 |  | C2
A. Nord | 974411800Y | BASE AERIENNE 181 - REUNION | 0026 | BAT MULTI FONCTIONS | COMPOSANT BATI | ETAGE 0 | 011 - SALLE TRADITION AIR | DISPOSITIF DE CLIMATISATION | Clim split plafonnier | 18015739 |  | C2
A. Nord | 974411800Y | BASE AERIENNE 181 - REUNION | 0026 | BAT MULTI FONCTIONS | COMPOSANT BATI | ETAGE 0 | 005 - BUREAU 1 | DISPOSITIF DE CLIMATISATION | Clim split | 18015738 |  | C2
A. Nord | 974411800Y | BASE AERIENNE 181 - REUNION | 0026 | BAT MULTI FONCTIONS | COMPOSANT BATI | ETAGE 0 | 016 - SALLE ROLAND GARROS | DISPOSITIF DE CLIMATISATION | SPLIT - CASSETTE | 18015734 |  | C2
A. Nord | 974411800Y | BASE AERIENNE 181 - REUNION | 0026 | BAT MULTI FONCTIONS | COMPOSANT BATI | ETAGE 0 | 016 - SALLE ROLAND GARROS | DISPOSITIF DE CLIMATISATION | SPLIT - CASSETTE | 18015737 |  | C2
A. Nord | 974411800Y | BASE AERIENNE 181 - REUNION | 0026 | BAT MULTI FONCTIONS | COMPOSANT BATI | ETAGE 0 | 011 - SALLE TRADITION AIR | DISPOSITIF DE CLIMATISATION | Clim split plafonnier | 18015740 |  | C2
A. Nord | 974411800Y | BASE AERIENNE 181 - REUNION | 0026 | BAT MULTI FONCTIONS | COMPOSANT BATI | ETAGE 0 | 002 - SALLE DE STRETCHING | DISPOSITIF DE CLIMATISATION | Clim split 2/3 | 21323862 |  | C2
A. Nord | 974411800Y | BASE AERIENNE 181 - REUNION | 0026 | BAT MULTI FONCTIONS | COMPOSANT BATI | ETAGE 0 | 016 - SALLE ROLAND GARROS | DISPOSITIF DE CLIMATISATION | SPLIT - CASSETTE | 18015736 |  | C2
A. Nord | 974411800Y | BASE AERIENNE 181 - REUNION | 0026 | BAT MULTI FONCTIONS | COMPOSANT BATI | ETAGE 0 | 016 - SALLE ROLAND GARROS | DISPOSITIF DE CLIMATISATION | SPLIT - CASSETTE | 18015735 |  | C2
A. Nord | 974411800Y | BASE AERIENNE 181 - REUNION | 0026 | BAT MULTI FONCTIONS | COMPOSANT BATI | ETAGE 0 | 003 - SALLE DE MUSCULATION | DISPOSITIF DE CLIMATISATION | Clim split plafonnier 3/3 | 21324031 |  | C2
A. Nord | 974411800Y | BASE AERIENNE 181 - REUNION | 0027 | MESS MIXTE | COMPOSANT BATI | ETAGE 0 | 002 - SALLE A MANGER SOUS OFFICIERS | DISPOSITIF DE CLIMATISATION | Clim split plafonnier | 18015659 |  | C2
A. Nord | 974411800Y | BASE AERIENNE 181 - REUNION | 0027 | MESS MIXTE | COMPOSANT BATI | ETAGE 0 | 004 - SALLE A MANGER OFFICIER | DISPOSITIF DE CLIMATISATION | Clim split | 18015673 |  | C2
A. Nord | 974411800Y | BASE AERIENNE 181 - REUNION | 0027 | MESS MIXTE | COMPOSANT BATI | ETAGE 0 | 001 - SALLE ANNEXE GROUPES | DISPOSITIF DE CLIMATISATION | Clim split | 18015665 |  | C2
A. Nord | 974411800Y | BASE AERIENNE 181 - REUNION | 0027 | MESS MIXTE | COMPOSANT BATI | ETAGE 0 | 024 - DEO1 | DISPOSITIF DE CLIMATISATION | Clim split plafonnier | 18015674 |  | C2
A. Nord | 974411800Y | BASE AERIENNE 181 - REUNION | 0027 | MESS MIXTE | COMPOSANT BATI | ETAGE 0 | 036 - STOCKAGE | DISPOSITIF DE CLIMATISATION | Clim split | 18015666 |  | C2
A. Nord | 974411800Y | BASE AERIENNE 181 - REUNION | 0027 | MESS MIXTE | COMPOSANT BATI | ETAGE 0 | 002 - SALLE A MANGER SOUS OFFICIERS | DISPOSITIF DE CLIMATISATION | Clim split plafonnier | 18015657 |  | C2
A. Nord | 974411800Y | BASE AERIENNE 181 - REUNION | 0027 | MESS MIXTE | COMPOSANT BATI | ETAGE 0 | 017 - PLONGE | DISPOSITIF DE CLIMATISATION | Clim split | 18015662 |  | C2
A. Nord | 974411800Y | BASE AERIENNE 181 - REUNION | 0027 | MESS MIXTE | COMPOSANT BATI | ETAGE 0 | 002 - SALLE A MANGER SOUS OFFICIERS | DISPOSITIF DE CLIMATISATION | Clim split plafonnier | 18015658 |  | C2
A. Nord | 974411800Y | BASE AERIENNE 181 - REUNION | 0027 | MESS MIXTE | COMPOSANT BATI | ETAGE 0 | 028 - BUREAU MAGASINIER | DISPOSITIF DE CLIMATISATION | Clim split | 18015671 |  | C2
A. Nord | 974411800Y | BASE AERIENNE 181 - REUNION | 0027 | MESS MIXTE | COMPOSANT BATI | ETAGE 0 | 006 - SALLE A MANGER OFFICIERS | DISPOSITIF DE CLIMATISATION | Clim split plafonnier | 18015667 |  | C2
A. Nord | 974411800Y | BASE AERIENNE 181 - REUNION | 0027 | MESS MIXTE | COMPOSANT BATI | ETAGE 0 | 027 - HALL DE LIVRAISON | DISPOSITIF DE CLIMATISATION | Clim split | 18015664 |  | C2
A. Nord | 974411800Y | BASE AERIENNE 181 - REUNION | 0027 | MESS MIXTE | COMPOSANT BATI | ETAGE 0 | 006 - SALLE A MANGER OFFICIERS | DISPOSITIF DE CLIMATISATION | Clim split plafonnier | 18015669 |  | C2
A. Nord | 974411800Y | BASE AERIENNE 181 - REUNION | 0027 | MESS MIXTE | COMPOSANT BATI | ETAGE 0 | 018 - BUREAU CHEF | DISPOSITIF DE CLIMATISATION | Clim split | 18015672 |  | C2
A. Nord | 974411800Y | BASE AERIENNE 181 - REUNION | 0027 | MESS MIXTE | COMPOSANT BATI | ETAGE 0 | 006 - SALLE A MANGER OFFICIERS | DISPOSITIF DE CLIMATISATION | Clim split | 18015668 |  | C2
A. Nord | 974411800Y | BASE AERIENNE 181 - REUNION | 0027 | MESS MIXTE | COMPOSANT BATI | ETAGE 0 | 037 - BUREAU | DISPOSITIF DE CLIMATISATION | Clim split | 18015661 |  | C2
A. Nord | 974411800Y | BASE AERIENNE 181 - REUNION | 0027 | MESS MIXTE | COMPOSANT BATI | ETAGE 0 | 005 - OFFICE | DISPOSITIF DE CLIMATISATION | Clim split plafonnier | 18015660 |  | C2
A. Nord | 974411800Y | BASE AERIENNE 181 - REUNION | 0027 | MESS MIXTE | COMPOSANT BATI | ETAGE 0 | 009 - BAR | DISPOSITIF DE CLIMATISATION | Clim split plafonnier | 18015670 |  | C2
A. Nord | 974411800Y | BASE AERIENNE 181 - REUNION | 0027 | MESS MIXTE | COMPOSANT BATI | ETAGE 0 | 002 - SALLE A MANGER SOUS OFFICIERS | DISPOSITIF DE CLIMATISATION | Clim split plafonnier | 18015656 |  | C2
A. Nord | 974411800Y | BASE AERIENNE 181 - REUNION | 0027 | MESS MIXTE | COMPOSANT BATI | ETAGE 0 | 007 - RESERVE BAR | DISPOSITIF DE CLIMATISATION | Clim split | 18015663 |  | C2
A. Nord | 974411800Y | BASE AERIENNE 181 - REUNION | 0027 | MESS MIXTE | COMPOSANT BATI |  |  | DISPOSITIF DE CLIMATISATION | GROUPE VRV A VERIFIER SI TOUJOURS EXISTANT 2025 | 20990811 |  | C2
A. Nord | 974411800Y | BASE AERIENNE 181 - REUNION | 0031 | ESCALE AERIENNE MILITAIRE | COMPOSANT BATI | ETAGE 0 | 004 - REPOS | DISPOSITIF DE CLIMATISATION | Clim split | 18016211 |  | C2
A. Nord | 974411800Y | BASE AERIENNE 181 - REUNION | 0031 | ESCALE AERIENNE MILITAIRE | COMPOSANT BATI | ETAGE 0 | 005 - SALLE DE TRANSIT VIP | DISPOSITIF DE CLIMATISATION | Clim split | 18016210 |  | C2
A. Nord | 974411800Y | BASE AERIENNE 181 - REUNION | 0031 | ESCALE AERIENNE MILITAIRE | COMPOSANT BATI | ETAGE 0 | 001 - BUREAU | DISPOSITIF DE CLIMATISATION | Clim split | 18016212 |  | C2
A. Nord | 974411800Y | BASE AERIENNE 181 - REUNION | 0031 | ESCALE AERIENNE MILITAIRE | COMPOSANT BATI | ETAGE 0 | 006 - LOCAL TECHNIQUE | DISPOSITIF DE CLIMATISATION | Clim split | 18016213 |  | C1
A. Nord | 974411800Y | BASE AERIENNE 181 - REUNION | 0035 | PC ET50 | COMPOSANT BATI | ETAGE 0 | 011 - INSTRUCTION ANGLAIS | DISPOSITIF DE CLIMATISATION | Clim split | 18016270 |  | C2
A. Nord | 974411800Y | BASE AERIENNE 181 - REUNION | 0035 | PC ET50 | COMPOSANT BATI | ETAGE 0 | 004 - BUREAU COMMANDANT ET SECOND | DISPOSITIF DE CLIMATISATION | Clim split | 18016258 |  | C2
A. Nord | 974411800Y | BASE AERIENNE 181 - REUNION | 0035 | PC ET50 | COMPOSANT BATI | ETAGE 0 | 001 - SALLE BRIEFING | DISPOSITIF DE CLIMATISATION | Clim split | 18016269 |  | C2
A. Nord | 974411800Y | BASE AERIENNE 181 - REUNION | 0035 | PC ET50 | COMPOSANT BATI | ETAGE 0 | 009 - Q, S, V | DISPOSITIF DE CLIMATISATION | Clim split | 18016260 |  | C2
A. Nord | 974411800Y | BASE AERIENNE 181 - REUNION | 0035 | PC ET50 | COMPOSANT BATI | ETAGE 0 | 001 - SALLE BRIEFING | DISPOSITIF DE CLIMATISATION | Clim split | 18016268 |  | C2
A. Nord | 974411800Y | BASE AERIENNE 181 - REUNION | 0035 | PC ET50 | COMPOSANT BATI | ETAGE 0 | 010 - PILOTES HELICOP | DISPOSITIF DE CLIMATISATION | Clim split | 18016265 |  | C2
A. Nord | 974411800Y | BASE AERIENNE 181 - REUNION | 0035 | PC ET50 | COMPOSANT BATI | ETAGE 0 | 002 - BUREAU MECANO-NAVIGUANT | DISPOSITIF DE CLIMATISATION | Clim split | 18016266 |  | C2
A. Nord | 974411800Y | BASE AERIENNE 181 - REUNION | 0035 | PC ET50 | COMPOSANT BATI | ETAGE 0 | 007 - LOCAL TECHNIQUE C F | DISPOSITIF DE CLIMATISATION | Clim split | 18016262 |  | C1
A. Nord | 974411800Y | BASE AERIENNE 181 - REUNION | 0035 | PC ET50 | COMPOSANT BATI | ETAGE 0 | 003 - SECRETARIAT | DISPOSITIF DE CLIMATISATION | Clim split | 18016257 |  | C2
A. Nord | 974411800Y | BASE AERIENNE 181 - REUNION | 0035 | PC ET50 | COMPOSANT BATI | ETAGE 0 | 008 - DOC, AERO PREP, MISSION | DISPOSITIF DE CLIMATISATION | Clim split | 18016261 |  | C2
A. Nord | 974411800Y | BASE AERIENNE 181 - REUNION | 0035 | PC ET50 | COMPOSANT BATI | ETAGE 0 | 005 - BUREAU OPERATIONS | DISPOSITIF DE CLIMATISATION | Clim split | 18016255 |  | C2
A. Nord | 974411800Y | BASE AERIENNE 181 - REUNION | 0035 | PC ET50 | COMPOSANT BATI | ETAGE 0 | 005 - BUREAU OPERATIONS | DISPOSITIF DE CLIMATISATION | Clim split | 18016256 |  | C2
A. Nord | 974411800Y | BASE AERIENNE 181 - REUNION | 0035 | PC ET50 | COMPOSANT BATI | ETAGE 0 | 006 - MAGASIN SALLE D ALERTE | DISPOSITIF DE CLIMATISATION | Clim split | 18016263 |  | C2
A. Nord | 974411800Y | BASE AERIENNE 181 - REUNION | 0035 | PC ET50 | COMPOSANT BATI | ETAGE 0 | 004 - BUREAU COMMANDANT ET SECOND | DISPOSITIF DE CLIMATISATION | Clim split | 18016259 |  | C2
A. Nord | 974411800Y | BASE AERIENNE 181 - REUNION | 0036 | LOCAL | COMPOSANT BATI | ETAGE 0 | 001 - SONO ESIC | DISPOSITIF DE CLIMATISATION | Clim split | 18015688 |  | C2
A. Nord | 974411800Y | BASE AERIENNE 181 - REUNION | 0037 | HM 4 | COMPOSANT BATI | ETAGE 0 | 011 - LOCAL TECHNIQUE | DISPOSITIF DE CLIMATISATION | Clim split | 18016360 |  | C1
A. Nord | 974411800Y | BASE AERIENNE 181 - REUNION | 0037 | HM 4 | COMPOSANT BATI | ETAGE 0 | 001 - BUREAU | DISPOSITIF DE CLIMATISATION | Clim split | 18016356 |  | C2
A. Nord | 974411800Y | BASE AERIENNE 181 - REUNION | 0037 | HM 4 | COMPOSANT BATI | ETAGE 0 | 012 - LOCAL TECHNIQUE | DISPOSITIF DE CLIMATISATION | Clim split | 18016359 |  | C1
A. Nord | 974411800Y | BASE AERIENNE 181 - REUNION | 0037 | HM 4 | COMPOSANT BATI | ETAGE 0 | 003 - VESTIAIRE SERVITUDES | DISPOSITIF DE CLIMATISATION | Clim split | 21326530 |  | C2
A. Nord | 974411800Y | BASE AERIENNE 181 - REUNION | 0037 | HM 4 | COMPOSANT BATI | ETAGE 0 | 004 - LOCAL TECHNIQUE | DISPOSITIF DE CLIMATISATION | Clim split C0 | 18016361 |  | C0
A. Nord | 974411800Y | BASE AERIENNE 181 - REUNION | 0037 | HM 4 | COMPOSANT BATI | ETAGE 0 | 002 - STOCKAGE SAMAR | DISPOSITIF DE CLIMATISATION | Clim split C0 | 18016358 |  | C0
A. Nord | 974411800Y | BASE AERIENNE 181 - REUNION | 0037 | HM 4 | COMPOSANT BATI | ETAGE 0 | 005 - BUREAU SERVITUDES | DISPOSITIF DE CLIMATISATION | Clim split | 18016357 |  | C2
A. Nord | 974411800Y | BASE AERIENNE 181 - REUNION | 0037 | HM 4 | COMPOSANT BATI |  |  | DISPOSITIF DE CLIMATISATION | ARMOIRE DE CLIMATISATION DETENTE DIRECTE | 21332404 |  | C2
A. Nord | 974411800Y | BASE AERIENNE 181 - REUNION | 0039 | HM 3 | COMPOSANT BATI | ETAGE 0 | 004 - BUREAU TECHNIQUE | DISPOSITIF DE CLIMATISATION | Clim split | 18016373 |  | C2
A. Nord | 974411800Y | BASE AERIENNE 181 - REUNION | 0039 | HM 3 | COMPOSANT BATI | ETAGE 0 | 008 - BUREAU MECANO TRANSALL | DISPOSITIF DE CLIMATISATION | Clim split | 18016378 |  | C2
A. Nord | 974411800Y | BASE AERIENNE 181 - REUNION | 0039 | HM 3 | COMPOSANT BATI | ETAGE 0 | 005 - SALLE DOCUMENTATION AVIONS | DISPOSITIF DE CLIMATISATION | Clim split | 18016374 |  | C2
A. Nord | 974411800Y | BASE AERIENNE 181 - REUNION | 0039 | HM 3 | COMPOSANT BATI | ETAGE 0 | 013 - ATELIER AVIONIQUE | DISPOSITIF DE CLIMATISATION | Clim split | 18016376 |  | C2
A. Nord | 974411800Y | BASE AERIENNE 181 - REUNION | 0039 | HM 3 | COMPOSANT BATI | ETAGE 0 | 014 - BUREAU AVIONIQUE | DISPOSITIF DE CLIMATISATION | Clim split | 18016381 |  | C2
A. Nord | 974411800Y | BASE AERIENNE 181 - REUNION | 0039 | HM 3 | COMPOSANT BATI | ETAGE 0 | 002 - BUREAU CST ET ADJOINT | DISPOSITIF DE CLIMATISATION | Clim split | 18016383 |  | C2
A. Nord | 974411800Y | BASE AERIENNE 181 - REUNION | 0039 | HM 3 | COMPOSANT BATI | ETAGE 0 | 007 - BUREAU PISTE | DISPOSITIF DE CLIMATISATION | Clim split | 18016386 |  | C2
A. Nord | 974411800Y | BASE AERIENNE 181 - REUNION | 0039 | HM 3 | COMPOSANT BATI | ETAGE 0 | 003 - BUREAU SECRETARIAT | DISPOSITIF DE CLIMATISATION | Clim split | 18016377 |  | C2
A. Nord | 974411800Y | BASE AERIENNE 181 - REUNION | 0039 | HM 3 | COMPOSANT BATI | ETAGE 0 | 014 - BUREAU AVIONIQUE | DISPOSITIF DE CLIMATISATION | Clim split | 18016379 |  | C2
A. Nord | 974411800Y | BASE AERIENNE 181 - REUNION | 0039 | HM 3 | COMPOSANT BATI | ETAGE 0 | 014 - BUREAU AVIONIQUE | DISPOSITIF DE CLIMATISATION | Clim split | 18016380 |  | C2
A. Nord | 974411800Y | BASE AERIENNE 181 - REUNION | 0039 | HM 3 | COMPOSANT BATI | ETAGE 0 | 015 - LOCAL TECHNIQUE | DISPOSITIF DE CLIMATISATION | Clim split C0 | 18016384 |  | C0
A. Nord | 974411800Y | BASE AERIENNE 181 - REUNION | 0039 | HM 3 | COMPOSANT BATI | ETAGE 0 | 016 - LOCAL DIVERS | DISPOSITIF DE CLIMATISATION | Clim split | 18016385 |  | C2
A. Nord | 974411800Y | BASE AERIENNE 181 - REUNION | 0040 | COMMANDEM SP B4 | COMPOSANT BATI | ETAGE 0 | 012 - CUISINE CYNO | DISPOSITIF DE CLIMATISATION | Clim split | 18016335 |  | C2
A. Nord | 974411800Y | BASE AERIENNE 181 - REUNION | 0040 | COMMANDEM SP B4 | COMPOSANT BATI | ETAGE 0 | 004 - BUREAU CADRE | DISPOSITIF DE CLIMATISATION | Clim split | 18016343 |  | C2
A. Nord | 974411800Y | BASE AERIENNE 181 - REUNION | 0040 | COMMANDEM SP B4 | COMPOSANT BATI | ETAGE 0 | 005 - SALLE INSTRUC | DISPOSITIF DE CLIMATISATION | Clim split | 18016336 |  | C2
A. Nord | 974411800Y | BASE AERIENNE 181 - REUNION | 0040 | COMMANDEM SP B4 | COMPOSANT BATI | ETAGE 0 | 001 - SALLE DE REPOS | DISPOSITIF DE CLIMATISATION | Clim split | 18016342 |  | C2
A. Nord | 974411800Y | BASE AERIENNE 181 - REUNION | 0040 | COMMANDEM SP B4 | COMPOSANT BATI | ETAGE 0 | 010 - CHEF SP | DISPOSITIF DE CLIMATISATION | Clim split | 18016340 |  | C2
A. Nord | 974411800Y | BASE AERIENNE 181 - REUNION | 0040 | COMMANDEM SP B4 | COMPOSANT BATI | ETAGE 0 | 005 - SALLE INSTRUC | DISPOSITIF DE CLIMATISATION | Clim split | 18016338 |  | C2
A. Nord | 974411800Y | BASE AERIENNE 181 - REUNION | 0040 | COMMANDEM SP B4 | COMPOSANT BATI | ETAGE 0 | 011 - STOCKAGE INFIRMERIE SANITAIRE | DISPOSITIF DE CLIMATISATION | Clim split | 18016334 |  | C2
A. Nord | 974411800Y | BASE AERIENNE 181 - REUNION | 0040 | COMMANDEM SP B4 | COMPOSANT BATI | ETAGE 0 | 005 - SALLE INSTRUC | DISPOSITIF DE CLIMATISATION | Clim split | 18016337 |  | C2
A. Nord | 974411800Y | BASE AERIENNE 181 - REUNION | 0040 | COMMANDEM SP B4 | COMPOSANT BATI | ETAGE 0 | 008 - MAGASIN MONTAGNE | DISPOSITIF DE CLIMATISATION | Clim split | 18016339 |  | C2
A. Nord | 974411800Y | BASE AERIENNE 181 - REUNION | 0040 | COMMANDEM SP B4 | COMPOSANT BATI | ETAGE 0 | 001 - SALLE DE REPOS | DISPOSITIF DE CLIMATISATION | Clim split | 18016341 |  | C2
A. Nord | 974411800Y | BASE AERIENNE 181 - REUNION | 0041 | PC PROTECTION | COMPOSANT BATI | ETAGE 0 | 011 - PC CYCLONIQUE | DISPOSITIF DE CLIMATISATION | Clim split | 18016294 |  | C2
A. Nord | 974411800Y | BASE AERIENNE 181 - REUNION | 0041 | PC PROTECTION | COMPOSANT BATI | ETAGE 0 | 002 - CHAMBRE ELI | DISPOSITIF DE CLIMATISATION | Clim split | 18016290 |  | C2
A. Nord | 974411800Y | BASE AERIENNE 181 - REUNION | 0041 | PC PROTECTION | COMPOSANT BATI | ETAGE 0 | 010 - LOCAL TECHNIQUE | DISPOSITIF DE CLIMATISATION | Clim split | 18016299 |  | C1
A. Nord | 974411800Y | BASE AERIENNE 181 - REUNION | 0041 | PC PROTECTION | COMPOSANT BATI | ETAGE 0 | 009 - PC PROTECTION | DISPOSITIF DE CLIMATISATION | Clim split | 18016298 |  | C2
A. Nord | 974411800Y | BASE AERIENNE 181 - REUNION | 0041 | PC PROTECTION | COMPOSANT BATI | ETAGE 0 | 012 - BUREAU COMAIR | DISPOSITIF DE CLIMATISATION | Clim split | 18016292 |  | C2
A. Nord | 974411800Y | BASE AERIENNE 181 - REUNION | 0041 | PC PROTECTION | COMPOSANT BATI | ETAGE 0 | 014 - CHAMBRE DA | DISPOSITIF DE CLIMATISATION | Clim split | 18016291 |  | C2
A. Nord | 974411800Y | BASE AERIENNE 181 - REUNION | 0041 | PC PROTECTION | COMPOSANT BATI | ETAGE 0 | 003 - CHAMBRE PERMANENT | DISPOSITIF DE CLIMATISATION | Clim split | 18016296 |  | C2
A. Nord | 974411800Y | BASE AERIENNE 181 - REUNION | 0041 | PC PROTECTION | COMPOSANT BATI | ETAGE 0 | 011 - PC CYCLONIQUE | DISPOSITIF DE CLIMATISATION | Clim split | 18016295 |  | C2
A. Nord | 974411800Y | BASE AERIENNE 181 - REUNION | 0041 | PC PROTECTION | COMPOSANT BATI | ETAGE 0 | 009 - PC PROTECTION | DISPOSITIF DE CLIMATISATION | Clim split | 18016297 |  | C2
A. Nord | 974411800Y | BASE AERIENNE 181 - REUNION | 0041 | PC PROTECTION | COMPOSANT BATI | ETAGE 0 | 007 - CAFETERIA | DISPOSITIF DE CLIMATISATION | Clim split | 18016293 |  | C2
A. Nord | 974411800Y | BASE AERIENNE 181 - REUNION | 0058 | EAM | COMPOSANT BATI | ETAGE 1 | 003 - SECRETARIAT | DISPOSITIF DE CLIMATISATION | Clim split | 18016320 |  | C2
A. Nord | 974411800Y | BASE AERIENNE 181 - REUNION | 0058 | EAM | COMPOSANT BATI | ETAGE 1 | 008 - SALLE DE REUNION | DISPOSITIF DE CLIMATISATION | Clim split | 18016316 |  | C2
A. Nord | 974411800Y | BASE AERIENNE 181 - REUNION | 0058 | EAM | COMPOSANT BATI | ETAGE 1 | 007 - BUREAU DOUANES | DISPOSITIF DE CLIMATISATION | Clim split | 18016319 |  | C2
A. Nord | 974411800Y | BASE AERIENNE 181 - REUNION | 0058 | EAM | COMPOSANT BATI | ETAGE 1 | 001 - BUREAU CDT ETAM | DISPOSITIF DE CLIMATISATION | Clim split | 18016315 |  | C2
A. Nord | 974411800Y | BASE AERIENNE 181 - REUNION | 0058 | EAM | COMPOSANT BATI | ETAGE 1 | 002 - BUREAU ADJOINT CDT ETAM | DISPOSITIF DE CLIMATISATION | Clim split | 18016317 |  | C2
A. Nord | 974411800Y | BASE AERIENNE 181 - REUNION | 0058 | EAM | COMPOSANT BATI | ETAGE 1 | 006 - BUREAU DOUANES | DISPOSITIF DE CLIMATISATION | Clim split | 18016314 |  | C2
A. Nord | 974411800Y | BASE AERIENNE 181 - REUNION | 0058 | EAM | COMPOSANT BATI | ETAGE 0 | 002 - LOCAL TECHNIQUE | DISPOSITIF DE CLIMATISATION | Clim split C0 | 18016321 |  | C0
A. Nord | 974411800Y | BASE AERIENNE 181 - REUNION | 0058 | EAM | COMPOSANT BATI | ETAGE 1 | 009 - BUREAU | DISPOSITIF DE CLIMATISATION | Clim split | 18016318 |  | C2
A. Nord | 974411800Y | BASE AERIENNE 181 - REUNION | 0063 | PC BASE | COMPOSANT BATI | ETAGE 1 | 010 - BUREAU OPERATIONS BASE ET REFERENT PRODEF | DISPOSITIF DE CLIMATISATION | Ventilo convecteur | 18016165 |  | C2
A. Nord | 974411800Y | BASE AERIENNE 181 - REUNION | 0063 | PC BASE | COMPOSANT BATI | ETAGE 0 | 010 - DEGAGEMENT ESCALIER | DISPOSITIF DE CLIMATISATION | Ventilo convecteur | 18015755 |  | C2
A. Nord | 974411800Y | BASE AERIENNE 181 - REUNION | 0063 | PC BASE | COMPOSANT BATI | ETAGE 0 | 009 - SALLE DE CONFERENCES | DISPOSITIF DE CLIMATISATION | Ventilo convecteur | 18015757 |  | C2
A. Nord | 974411800Y | BASE AERIENNE 181 - REUNION | 0063 | PC BASE | COMPOSANT BATI | ETAGE 1 | 001 - BUREAU CHEF BISMA | DISPOSITIF DE CLIMATISATION | Ventilo convecteur | 18016161 |  | C2
A. Nord | 974411800Y | BASE AERIENNE 181 - REUNION | 0063 | PC BASE | COMPOSANT BATI | ETAGE 1 | 003 - BUREAU SECRETARIAT AUTORITES | DISPOSITIF DE CLIMATISATION | Ventilo convecteur | 18016164 |  | C2
A. Nord | 974411800Y | BASE AERIENNE 181 - REUNION | 0063 | PC BASE | COMPOSANT BATI | ETAGE 1 | 009 - BUREAU CHEF GAA ET ADJOINT CHEF GAA | DISPOSITIF DE CLIMATISATION | Ventilo convecteur | 18016169 |  | C2
A. Nord | 974411800Y | BASE AERIENNE 181 - REUNION | 0063 | PC BASE | COMPOSANT BATI | ETAGE 0 | 010 - DEGAGEMENT ESCALIER | DISPOSITIF DE CLIMATISATION | Ventilo convecteur | 18015754 |  | C2
A. Nord | 974411800Y | BASE AERIENNE 181 - REUNION | 0063 | PC BASE | COMPOSANT BATI | ETAGE 0 | 009 - SALLE DE CONFERENCES | DISPOSITIF DE CLIMATISATION | Ventilo convecteur | 18015758 |  | C2
A. Nord | 974411800Y | BASE AERIENNE 181 - REUNION | 0063 | PC BASE | COMPOSANT BATI | ETAGE 1 | 011 - DEGAGEMENT ESCALIERS | DISPOSITIF DE CLIMATISATION | Ventilo convecteur | 18016166 |  | C2
A. Nord | 974411800Y | BASE AERIENNE 181 - REUNION | 0063 | PC BASE | COMPOSANT BATI | ETAGE 1 | 011 - DEGAGEMENT ESCALIERS | DISPOSITIF DE CLIMATISATION | Ventilo convecteur | 18016167 |  | C2
A. Nord | 974411800Y | BASE AERIENNE 181 - REUNION | 0063 | PC BASE | COMPOSANT BATI | ETAGE 0 | 001 - LOCAL TECHNIQUE | DISPOSITIF DE CLIMATISATION | Clim split C0 | 18015749 |  | C0
A. Nord | 974411800Y | BASE AERIENNE 181 - REUNION | 0063 | PC BASE | COMPOSANT BATI | ETAGE 0 | 004 - BUREAUX BAC - GRH - FORMATION ET PRODEF | DISPOSITIF DE CLIMATISATION | Ventilo convecteur | 18015750 |  | C2
A. Nord | 974411800Y | BASE AERIENNE 181 - REUNION | 0063 | PC BASE | COMPOSANT BATI | ETAGE 0 | 008 - BUREAU ADJOINT AU CHEF BAC ET ORP | DISPOSITIF DE CLIMATISATION | Ventilo convecteur | 18015756 |  | C2
A. Nord | 974411800Y | BASE AERIENNE 181 - REUNION | 0063 | PC BASE | COMPOSANT BATI | ETAGE 1 | 006 - BUREAU CDT DA | DISPOSITIF DE CLIMATISATION | Ventilo convecteur | 18016163 |  | C2
A. Nord | 974411800Y | BASE AERIENNE 181 - REUNION | 0063 | PC BASE | COMPOSANT BATI | ETAGE 0 | 010 - DEGAGEMENT ESCALIER | DISPOSITIF DE CLIMATISATION | Ventilo convecteur | 18015752 |  | C2
A. Nord | 974411800Y | BASE AERIENNE 181 - REUNION | 0063 | PC BASE | COMPOSANT BATI | ETAGE 1 | 008 - BUREAU CDT SECOND DA | DISPOSITIF DE CLIMATISATION | Ventilo convecteur | 18016168 |  | C2
A. Nord | 974411800Y | BASE AERIENNE 181 - REUNION | 0063 | PC BASE | COMPOSANT BATI | ETAGE 0 | 009 - SALLE DE CONFERENCES | DISPOSITIF DE CLIMATISATION | Ventilo convecteur | 18016159 |  | C2
A. Nord | 974411800Y | BASE AERIENNE 181 - REUNION | 0063 | PC BASE | COMPOSANT BATI | ETAGE 0 | 010 - DEGAGEMENT ESCALIER | DISPOSITIF DE CLIMATISATION | Ventilo convecteur | 18015753 |  | C2
A. Nord | 974411800Y | BASE AERIENNE 181 - REUNION | 0063 | PC BASE | COMPOSANT BATI | ETAGE 0 | 004 - BUREAUX BAC - GRH - FORMATION ET PRODEF | DISPOSITIF DE CLIMATISATION | Ventilo convecteur | 18015751 |  | C2
A. Nord | 974411800Y | BASE AERIENNE 181 - REUNION | 0063 | PC BASE | COMPOSANT BATI | ETAGE 0 | 007 - BUREAU CHEF BAC | DISPOSITIF DE CLIMATISATION | Ventilo convecteur | 18016160 |  | C2
A. Nord | 974411800Y | BASE AERIENNE 181 - REUNION | 0063 | PC BASE | COMPOSANT BATI | ETAGE 1 | 006 - BUREAU CDT DA | DISPOSITIF DE CLIMATISATION | Ventilo convecteur | 18016162 |  | C2
A. Nord | 974411800Y | BASE AERIENNE 181 - REUNION | 0063 | PC BASE | COMPOSANT BATI |  |  | DISPOSITIF DE CLIMATISATION | GROUPE DE PRODUCTION D EAU GLACE PC BASE | 20990810 |  | C2
A. Nord | 974411800Y | BASE AERIENNE 181 - REUNION | 0076 | BIBLIOTHEQUE - BAT ORAB | COMPOSANT BATI | ETAGE 0 | 003 - STOCKAGE | DISPOSITIF DE CLIMATISATION | Clim split | 18016173 |  | C2
A. Nord | 974411800Y | BASE AERIENNE 181 - REUNION | 0076 | BIBLIOTHEQUE - BAT ORAB | COMPOSANT BATI | ETAGE 0 | 004 - BUREAU ORA | DISPOSITIF DE CLIMATISATION | Clim split | 18016172 |  | C2
A. Nord | 974411800Y | BASE AERIENNE 181 - REUNION | 0076 | BIBLIOTHEQUE - BAT ORAB | COMPOSANT BATI | ETAGE 0 | 004 - BUREAU ORA | DISPOSITIF DE CLIMATISATION | Clim split | 18016171 |  | C2
A. Nord | 974411800Y | BASE AERIENNE 181 - REUNION | 0076 | BIBLIOTHEQUE - BAT ORAB | COMPOSANT BATI | ETAGE 0 | 005 - BUREAU CHEF CIIRAA | DISPOSITIF DE CLIMATISATION | Clim split | 18016174 |  | C2
A. Nord | 974411800Y | BASE AERIENNE 181 - REUNION | 0076 | BIBLIOTHEQUE - BAT ORAB | COMPOSANT BATI | ETAGE 0 | 001 - BIBLIOTHEQUE | DISPOSITIF DE CLIMATISATION | Clim split | 18016175 |  | C2
A. Nord | 974411800Y | BASE AERIENNE 181 - REUNION | 0079 | DEPOT SEA EX AME 48 | COMPOSANT BATI | ETAGE 0 | 001 - BUREAU | DISPOSITIF DE CLIMATISATION | Clim split | 18016215 |  | C2
A. Nord | 974411800Y | BASE AERIENNE 181 - REUNION | 0079 | DEPOT SEA EX AME 48 | COMPOSANT BATI | ETAGE 0 | 001 - BUREAU | DISPOSITIF DE CLIMATISATION | Clim split | 18016216 |  | C2
A. Nord | 974411800Y | BASE AERIENNE 181 - REUNION | 0079 | DEPOT SEA EX AME 48 | COMPOSANT BATI | ETAGE 0 | 001 - BUREAU | DISPOSITIF DE CLIMATISATION | Clim split | 18016217 |  | C2
A. Nord | 974411800Y | BASE AERIENNE 181 - REUNION | 0079 | DEPOT SEA EX AME 48 | COMPOSANT BATI | ETAGE 0 | 001 - BUREAU | DISPOSITIF DE CLIMATISATION | Clim split | 18016214 |  | C2
A. Nord | 974407501P | BASE NAVALE | 0001 | BAT KERGUELEN ET EUROPA | COMPOSANT BATI | ETAGE 1 | 003 - BUREAU | DISPOSITIF DE CLIMATISATION | Climatiseur VRV | 16064931 |  | C2
A. Nord | 974407501P | BASE NAVALE | 0001 | BAT KERGUELEN ET EUROPA | COMPOSANT BATI | ETAGE 1 | 005 - BUREAU | DISPOSITIF DE CLIMATISATION | Climatiseur VRV | 16064924 |  | C2
A. Nord | 974407501P | BASE NAVALE | 0001 | BAT KERGUELEN ET EUROPA | COMPOSANT BATI | ETAGE 0 | 001 - LOCAL SERVEUR | DISPOSITIF DE CLIMATISATION | Climatiseur split | 16064913 |  | C0
A. Nord | 974407501P | BASE NAVALE | 0001 | BAT KERGUELEN ET EUROPA | COMPOSANT BATI | ETAGE 0 | 011 - BUREAU | DISPOSITIF DE CLIMATISATION | Climatiseur VRV | 16064915 |  | C2
A. Nord | 974407501P | BASE NAVALE | 0001 | BAT KERGUELEN ET EUROPA | COMPOSANT BATI | ETAGE 0 | 005 - BUREAU | DISPOSITIF DE CLIMATISATION | Climatiseur VRV | 16064905 |  | C2
A. Nord | 974407501P | BASE NAVALE | 0001 | BAT KERGUELEN ET EUROPA | COMPOSANT BATI | ETAGE 1 | 014 - BUREAU | DISPOSITIF DE CLIMATISATION | Climatiseur VRV | 16064930 |  | C2
A. Nord | 974407501P | BASE NAVALE | 0001 | BAT KERGUELEN ET EUROPA | COMPOSANT BATI | ETAGE 1 | 003 - BUREAU | DISPOSITIF DE CLIMATISATION | Climatiseur VRV | 16064932 |  | C2
A. Nord | 974407501P | BASE NAVALE | 0001 | BAT KERGUELEN ET EUROPA | COMPOSANT BATI | ETAGE 1 | 051 - CHAMBRE | DISPOSITIF DE CLIMATISATION | Climatiseur split | 16064940 |  | C2
A. Nord | 974407501P | BASE NAVALE | 0001 | BAT KERGUELEN ET EUROPA | COMPOSANT BATI | ETAGE 1 | 055 - CHAMBRE | DISPOSITIF DE CLIMATISATION | Climatiseur split | 16064921 |  | C2
A. Nord | 974407501P | BASE NAVALE | 0001 | BAT KERGUELEN ET EUROPA | COMPOSANT BATI | ETAGE 1 | 006 - SALLE DE REUNION | DISPOSITIF DE CLIMATISATION | Climatiseur VRV | 16064925 |  | C2
A. Nord | 974407501P | BASE NAVALE | 0001 | BAT KERGUELEN ET EUROPA | COMPOSANT BATI | ETAGE 0 | 001 - LOCAL SERVEUR | DISPOSITIF DE CLIMATISATION | Climatiseur split | 16064914 |  | C0
A. Nord | 974407501P | BASE NAVALE | 0001 | BAT KERGUELEN ET EUROPA | COMPOSANT BATI | ETAGE 0 | 012 - BUREAU | DISPOSITIF DE CLIMATISATION | Climatiseur VRV | 16064917 |  | C2
A. Nord | 974407501P | BASE NAVALE | 0001 | BAT KERGUELEN ET EUROPA | COMPOSANT BATI | ETAGE 0 | 013 - PC TELECOM | DISPOSITIF DE CLIMATISATION | Climatiseur VRV | 16064918 |  | C1
A. Nord | 974407501P | BASE NAVALE | 0001 | BAT KERGUELEN ET EUROPA | COMPOSANT BATI | ETAGE 1 | 011 - BUREAU | DISPOSITIF DE CLIMATISATION | Climatiseur VRV | 16064935 |  | C2
A. Nord | 974407501P | BASE NAVALE | 0001 | BAT KERGUELEN ET EUROPA | COMPOSANT BATI | ETAGE 1 | 012 - BUREAU | DISPOSITIF DE CLIMATISATION | Climatiseur VRV | 16064933 |  | C2
A. Nord | 974407501P | BASE NAVALE | 0001 | BAT KERGUELEN ET EUROPA | COMPOSANT BATI | ETAGE 1 | 023 - CHAMBRE OFF DE GARDE | DISPOSITIF DE CLIMATISATION | Climatiseur split | 16064929 |  | C2
A. Nord | 974407501P | BASE NAVALE | 0001 | BAT KERGUELEN ET EUROPA | COMPOSANT BATI | ETAGE 1 | 047 - CHAMBRE | DISPOSITIF DE CLIMATISATION | Climatiseur split | 16064923 |  | C2
A. Nord | 974407501P | BASE NAVALE | 0001 | BAT KERGUELEN ET EUROPA | COMPOSANT BATI | ETAGE 0 | 008 - BUREAU | DISPOSITIF DE CLIMATISATION | Climatiseur VRV | 16064908 |  | C2
A. Nord | 974407501P | BASE NAVALE | 0001 | BAT KERGUELEN ET EUROPA | COMPOSANT BATI | ETAGE 1 | 013 - BUREAU | DISPOSITIF DE CLIMATISATION | Climatiseur VRV | 16064934 |  | C2
A. Nord | 974407501P | BASE NAVALE | 0001 | BAT KERGUELEN ET EUROPA | COMPOSANT BATI | ETAGE 0 | 010 - BUREAU | DISPOSITIF DE CLIMATISATION | Climatiseur VRV | 16064906 |  | C2
A. Nord | 974407501P | BASE NAVALE | 0001 | BAT KERGUELEN ET EUROPA | COMPOSANT BATI | ETAGE 1 | 011 - BUREAU | DISPOSITIF DE CLIMATISATION | Climatiseur VRV | 16064936 |  | C2
A. Nord | 974407501P | BASE NAVALE | 0001 | BAT KERGUELEN ET EUROPA | COMPOSANT BATI | ETAGE 1 | 004 - BUREAU | DISPOSITIF DE CLIMATISATION | Climatiseur VRV | 16064922 |  | C2
A. Nord | 974407501P | BASE NAVALE | 0001 | BAT KERGUELEN ET EUROPA | COMPOSANT BATI | ETAGE 1 | 046 - CHAMBRE | DISPOSITIF DE CLIMATISATION | Climatiseur split | 16064937 |  | C2
A. Nord | 974407501P | BASE NAVALE | 0001 | BAT KERGUELEN ET EUROPA | COMPOSANT BATI | ETAGE 1 | 006 - SALLE DE REUNION | DISPOSITIF DE CLIMATISATION | Climatiseur VRV | 16064926 |  | C2
A. Nord | 974407501P | BASE NAVALE | 0001 | BAT KERGUELEN ET EUROPA | COMPOSANT BATI | ETAGE 0 | 009 - BUREAU | DISPOSITIF DE CLIMATISATION | Climatiseur split | 16064909 |  | C2
A. Nord | 974407501P | BASE NAVALE | 0001 | BAT KERGUELEN ET EUROPA | COMPOSANT BATI | ETAGE 0 | 004 - BUREAU | DISPOSITIF DE CLIMATISATION | Climatiseur VRV | 16064916 |  | C2
A. Nord | 974407501P | BASE NAVALE | 0001 | BAT KERGUELEN ET EUROPA | COMPOSANT BATI | ETAGE 0 | 007 - BUREAU | DISPOSITIF DE CLIMATISATION | Climatiseur VRV | 16064912 |  | C2
A. Nord | 974407501P | BASE NAVALE | 0001 | BAT KERGUELEN ET EUROPA | COMPOSANT BATI | ETAGE 0 | 030 - SALLE DE DETENTE | DISPOSITIF DE CLIMATISATION | Climatiseur VRV | 16064907 |  | C2
A. Nord | 974407501P | BASE NAVALE | 0001 | BAT KERGUELEN ET EUROPA | COMPOSANT BATI | ETAGE 0 | 006 - BUREAU | DISPOSITIF DE CLIMATISATION | Climatiseur VRV | 16064903 |  | C2
A. Nord | 974407501P | BASE NAVALE | 0001 | BAT KERGUELEN ET EUROPA | COMPOSANT BATI | ETAGE 0 | 009 - BUREAU | DISPOSITIF DE CLIMATISATION | Climatiseur split | 16064910 |  | C2
A. Nord | 974407501P | BASE NAVALE | 0001 | BAT KERGUELEN ET EUROPA | COMPOSANT BATI | ETAGE 0 | 014 - PC TELECOM | DISPOSITIF DE CLIMATISATION | Climatiseur split | 16064904 |  | C1
A. Nord | 974407501P | BASE NAVALE | 0001 | BAT KERGUELEN ET EUROPA | COMPOSANT BATI | ETAGE 1 | 010 - STOCKAGE | DISPOSITIF DE CLIMATISATION | Climatiseur VRV | 16064920 |  | C2
A. Nord | 974407501P | BASE NAVALE | 0001 | BAT KERGUELEN ET EUROPA | COMPOSANT BATI | ETAGE 1 | 002 - BUREAU | DISPOSITIF DE CLIMATISATION | Climatiseur VRV | 16064928 |  | C2
A. Nord | 974407501P | BASE NAVALE | 0001 | BAT KERGUELEN ET EUROPA | COMPOSANT BATI | ETAGE 1 | 049 - CHAMBRE | DISPOSITIF DE CLIMATISATION | Climatiseur split | 16064939 |  | C2
A. Nord | 974407501P | BASE NAVALE | 0001 | BAT KERGUELEN ET EUROPA | COMPOSANT BATI | ETAGE 1 | 008 - BUREAU | DISPOSITIF DE CLIMATISATION | Climatiseur VRV | 16064919 |  | C2
A. Nord | 974407501P | BASE NAVALE | 0001 | BAT KERGUELEN ET EUROPA | COMPOSANT BATI | ETAGE 0 | 026 - STOCKAGE ARMES | DISPOSITIF DE CLIMATISATION | Climatiseur split | 16064911 |  | C2
A. Nord | 974407501P | BASE NAVALE | 0001 | BAT KERGUELEN ET EUROPA | COMPOSANT BATI | ETAGE 1 | 001 - BUREAU | DISPOSITIF DE CLIMATISATION | Climatiseur VRV | 16064938 |  | C2
A. Nord | 974407501P | BASE NAVALE | 0001 | BAT KERGUELEN ET EUROPA | COMPOSANT BATI | ETAGE 1 | 054 - CHAMBRE | DISPOSITIF DE CLIMATISATION | Climatiseur split | 16064927 |  | C2
A. Nord | 974407501P | BASE NAVALE | 0001 | BAT KERGUELEN ET EUROPA | COMPOSANT BATI |  |  | DISPOSITIF DE CLIMATISATION | VRV GROUPE EXTERIEUR bât_0001 | 20990817 |  | C2
A. Nord | 974407501P | BASE NAVALE | 0002 | MESS - BASSAS DA INDIA | COMPOSANT BATI | ETAGE 0 | 002 - SALLE DE RESTAURATION | DISPOSITIF DE CLIMATISATION | Climatiseur VRV | 16064944 |  | C2
A. Nord | 974407501P | BASE NAVALE | 0002 | MESS - BASSAS DA INDIA | COMPOSANT BATI | ETAGE 0 | 001 - SALLE DE RESTAURATION | DISPOSITIF DE CLIMATISATION | Climatiseur VRV | 16064942 |  | C2
A. Nord | 974407501P | BASE NAVALE | 0002 | MESS - BASSAS DA INDIA | COMPOSANT BATI | ETAGE 0 | 001 - SALLE DE RESTAURATION | DISPOSITIF DE CLIMATISATION | Climatiseur VRV | 16064943 |  | C2
A. Nord | 974407501P | BASE NAVALE | 0002 | MESS - BASSAS DA INDIA | COMPOSANT BATI | ETAGE 0 | 018 - BUREAU | DISPOSITIF DE CLIMATISATION | Climatiseur VRV | 16064945 |  | C2
A. Nord | 974407501P | BASE NAVALE | 0002 | MESS - BASSAS DA INDIA | COMPOSANT BATI | ETAGE 0 | 018 - BUREAU | DISPOSITIF DE CLIMATISATION | Climatiseur VRV | 16064946 |  | C2
A. Nord | 974407501P | BASE NAVALE | 0002 | MESS - BASSAS DA INDIA | COMPOSANT BATI | ETAGE 0 | 007 - SALLE DE RESTAURATION | DISPOSITIF DE CLIMATISATION | Climatiseur split | 16064941 |  | C2
A. Nord | 974407501P | BASE NAVALE | 0002 | MESS - BASSAS DA INDIA | COMPOSANT BATI |  |  | DISPOSITIF DE CLIMATISATION | VRV GROUPE EXTERIEUR bât_0002 | 20990821 |  | C2
A. Nord | 974407501P | BASE NAVALE | 0003 | BATIMENT TROMELIN | COMPOSANT BATI | ETAGE 0 | 001 - STOCKAGE | DISPOSITIF DE CLIMATISATION | Climatiseur split | 16065005 |  | C2
A. Nord | 974407501P | BASE NAVALE | 0003 | BATIMENT TROMELIN | COMPOSANT BATI | ETAGE 0 | 002 - BUREAU TRANSPORT | DISPOSITIF DE CLIMATISATION | Climatiseur split | 16065004 |  | C2
A. Nord | 974407501P | BASE NAVALE | 0003 | BATIMENT TROMELIN | COMPOSANT BATI | ETAGE 0 | 010 - STOCKAGE MARINS POMPIERS | DISPOSITIF DE CLIMATISATION | Climatiseur split | 16065003 |  | C2
A. Nord | 974407501P | BASE NAVALE | 0004 | BATIMENT GLORIEUSES | COMPOSANT BATI | ETAGE 0 | 001 - BUREAU | DISPOSITIF DE CLIMATISATION | Climatiseur VRV | 16065010 |  | C2
A. Nord | 974407501P | BASE NAVALE | 0004 | BATIMENT GLORIEUSES | COMPOSANT BATI | ETAGE 0 | 013 - SALLE D'EXAMEN | DISPOSITIF DE CLIMATISATION | Climatiseur VRV | 16065015 |  | C2
A. Nord | 974407501P | BASE NAVALE | 0004 | BATIMENT GLORIEUSES | COMPOSANT BATI | ETAGE 0 | 002 - BUREAU | DISPOSITIF DE CLIMATISATION | Climatiseur VRV | 16065011 |  | C2
A. Nord | 974407501P | BASE NAVALE | 0004 | BATIMENT GLORIEUSES | COMPOSANT BATI | ETAGE 0 | 010 - SALLE DE REPOS | DISPOSITIF DE CLIMATISATION | Climatiseur VRV | 16065008 |  | C2
A. Nord | 974407501P | BASE NAVALE | 0004 | BATIMENT GLORIEUSES | COMPOSANT BATI | ETAGE 0 | 002 - BUREAU | DISPOSITIF DE CLIMATISATION | Climatiseur VRV | 16065012 |  | C2
A. Nord | 974407501P | BASE NAVALE | 0004 | BATIMENT GLORIEUSES | COMPOSANT BATI | ETAGE 0 | 003 - SALLE DE SOINS | DISPOSITIF DE CLIMATISATION | Climatiseur VRV | 16065007 |  | C0
A. Nord | 974407501P | BASE NAVALE | 0004 | BATIMENT GLORIEUSES | COMPOSANT BATI | ETAGE 1 | 004 - BUREAU CIRFA | DISPOSITIF DE CLIMATISATION | Climatiseur VRV | 16065016 |  | C2
A. Nord | 974407501P | BASE NAVALE | 0004 | BATIMENT GLORIEUSES | COMPOSANT BATI | ETAGE 0 | 004 - STOCKAGE PHARMACIE | DISPOSITIF DE CLIMATISATION | Climatiseur VRV | 16065014 |  | C2
A. Nord | 974407501P | BASE NAVALE | 0004 | BATIMENT GLORIEUSES | COMPOSANT BATI | ETAGE 1 | 007 - BUREAU CIRFA | DISPOSITIF DE CLIMATISATION | Climatiseur VRV | 16065019 |  | C2
A. Nord | 974407501P | BASE NAVALE | 0004 | BATIMENT GLORIEUSES | COMPOSANT BATI | ETAGE 1 | 008 - BUREAU CIRFA | DISPOSITIF DE CLIMATISATION | Climatiseur VRV | 16065020 |  | C2
A. Nord | 974407501P | BASE NAVALE | 0004 | BATIMENT GLORIEUSES | COMPOSANT BATI | ETAGE 0 | 006 - BUREAU | DISPOSITIF DE CLIMATISATION | Climatiseur VRV | 16065013 |  | C2
A. Nord | 974407501P | BASE NAVALE | 0004 | BATIMENT GLORIEUSES | COMPOSANT BATI | ETAGE 1 | 013 - BUREAU CIRFA | DISPOSITIF DE CLIMATISATION | Climatiseur VRV | 16065021 |  | C2
A. Nord | 974407501P | BASE NAVALE | 0004 | BATIMENT GLORIEUSES | COMPOSANT BATI | ETAGE 1 | 005 - SALLE DE DETENTE CIRFA | DISPOSITIF DE CLIMATISATION | Climatiseur VRV | 16065018 |  | C2
A. Nord | 974407501P | BASE NAVALE | 0004 | BATIMENT GLORIEUSES | COMPOSANT BATI | ETAGE 1 | 006 - BUREAU CIRFA | DISPOSITIF DE CLIMATISATION | Climatiseur VRV | 16065022 |  | C2
A. Nord | 974407501P | BASE NAVALE | 0004 | BATIMENT GLORIEUSES | COMPOSANT BATI | ETAGE 0 | 014 - BUREAU ASSISTANTE SOCIALE | DISPOSITIF DE CLIMATISATION | Climatiseur VRV | 16065009 |  | C2
A. Nord | 974407501P | BASE NAVALE | 0004 | BATIMENT GLORIEUSES | COMPOSANT BATI | ETAGE 0 | 003 - SALLE DE SOINS | DISPOSITIF DE CLIMATISATION | Climatiseur VRV | 16065006 |  | C0
A. Nord | 974407501P | BASE NAVALE | 0004 | BATIMENT GLORIEUSES | COMPOSANT BATI | ETAGE 1 | 003 - SALLE DE TEST CIRFA | DISPOSITIF DE CLIMATISATION | Climatiseur VRV | 16065017 |  | C2
A. Nord | 974407501P | BASE NAVALE | 0004 | BATIMENT GLORIEUSES | COMPOSANT BATI |  |  | DISPOSITIF DE CLIMATISATION | VRV GROUPE EXTERIEUR bât_0004 | 20990822 |  | C2
A. Nord | 974407501P | BASE NAVALE | 0006 | BATIMENT DID | COMPOSANT BATI | ETAGE 0 | 002 - ATELIER PLOMBERIE | DISPOSITIF DE CLIMATISATION | Climatiseur split | 16064948 |  | C2
A. Nord | 974407501P | BASE NAVALE | 0006 | BATIMENT DID | COMPOSANT BATI | ETAGE 0 | 001 - ATELIER ELECTRICITE | DISPOSITIF DE CLIMATISATION | Climatiseur split | 16064949 |  | C2
A. Nord | 974407501P | BASE NAVALE | 0010 | AUBETTE | COMPOSANT BATI | ETAGE 0 | 001 - VESTIAIRE COIN CAFE | DISPOSITIF DE CLIMATISATION | Climatiseur split | 16064950 |  | C2
A. Nord | 974407501P | BASE NAVALE | 0010 | AUBETTE | COMPOSANT BATI | ETAGE 0 | 003 - SALLE DE CONTROLE | DISPOSITIF DE CLIMATISATION | Climatiseur split | 16064951 |  | C2
A. Nord | 974407501P | BASE NAVALE | 0021 | BATIMENT CROZET | COMPOSANT BATI | ETAGE 0 | 001 - SALLE CONFERENC | DISPOSITIF DE CLIMATISATION | Unité intérieur Groupe DRV 1 | 16064977 |  | C2
A. Nord | 974407501P | BASE NAVALE | 0021 | BATIMENT CROZET | COMPOSANT BATI | ETAGE 0 | 001 - SALLE CONFERENC | DISPOSITIF DE CLIMATISATION | Unité intérieur Groupe DRV 2 | 16064981 |  | C2
A. Nord | 974407501P | BASE NAVALE | 0021 | BATIMENT CROZET | COMPOSANT BATI | ETAGE 0 | 002 - VESTIAIRE-SANITAIRES | DISPOSITIF DE CLIMATISATION | Climatiseur split | 16064996 |  | C2
A. Nord | 974407501P | BASE NAVALE | 0021 | BATIMENT CROZET | COMPOSANT BATI | ETAGE 0 | 020 - SALLE SERVEUR-CROSS | DISPOSITIF DE CLIMATISATION | Climatiseur split | 16064995 |  | C0
A. Nord | 974407501P | BASE NAVALE | 0021 | BATIMENT CROZET | COMPOSANT BATI | ETAGE 0 | 028 - BUREAU DE POSTE | DISPOSITIF DE CLIMATISATION | Climatiseur VRV | 16064968 |  | C2
A. Nord | 974407501P | BASE NAVALE | 0021 | BATIMENT CROZET | COMPOSANT BATI | ETAGE 0 | 001 - SALLE CONFERENC | DISPOSITIF DE CLIMATISATION | Unité intérieur Groupe DRV 2 | 16064971 |  | C2
A. Nord | 974407501P | BASE NAVALE | 0021 | BATIMENT CROZET | COMPOSANT BATI | ETAGE 0 | 001 - SALLE CONFERENC | DISPOSITIF DE CLIMATISATION | Unité intérieur Groupe DRV 1 | 16064972 |  | C2
A. Nord | 974407501P | BASE NAVALE | 0021 | BATIMENT CROZET | COMPOSANT BATI | ETAGE 0 | 001 - SALLE CONFERENC | DISPOSITIF DE CLIMATISATION | Climatiseur VRV | 16064976 |  | C2
A. Nord | 974407501P | BASE NAVALE | 0021 | BATIMENT CROZET | COMPOSANT BATI | ETAGE 0 | 001 - SALLE CONFERENC | DISPOSITIF DE CLIMATISATION | Unité intérieur Groupe DRV 2 | 16064979 |  | C2
A. Nord | 974407501P | BASE NAVALE | 0021 | BATIMENT CROZET | COMPOSANT BATI | ETAGE 0 | 015 - SALLE DE DETENTE-CROSS | DISPOSITIF DE CLIMATISATION | Climatiseur VRV | 16064967 |  | C2
A. Nord | 974407501P | BASE NAVALE | 0021 | BATIMENT CROZET | COMPOSANT BATI | ETAGE 0 | 019 - SALLE DE CONTROLE-CROSS | DISPOSITIF DE CLIMATISATION | Climatiseur VRV | 16065000 |  | C1
A. Nord | 974407501P | BASE NAVALE | 0021 | BATIMENT CROZET | COMPOSANT BATI | ETAGE 0 | 033 - RESERVE FOYER | DISPOSITIF DE CLIMATISATION | Climatiseur split | 16064986 |  | C2
A. Nord | 974407501P | BASE NAVALE | 0021 | BATIMENT CROZET | COMPOSANT BATI | ETAGE 0 | 008 - BUREAU-CROSS | DISPOSITIF DE CLIMATISATION | Climatiseur VRV | 16064991 |  | C2
A. Nord | 974407501P | BASE NAVALE | 0021 | BATIMENT CROZET | COMPOSANT BATI | ETAGE 0 | 001 - SALLE CONFERENC | DISPOSITIF DE CLIMATISATION | Unité intérieur Groupe DRV 1 | 16064969 |  | C2
A. Nord | 974407501P | BASE NAVALE | 0021 | BATIMENT CROZET | COMPOSANT BATI | ETAGE 0 | 001 - SALLE CONFERENC | DISPOSITIF DE CLIMATISATION | Unité intérieur Groupe DRV 1 | 16064973 |  | C2
A. Nord | 974407501P | BASE NAVALE | 0021 | BATIMENT CROZET | COMPOSANT BATI | ETAGE 0 | 012 - BUREAU-CROSS | DISPOSITIF DE CLIMATISATION | Climatiseur VRV | 16064989 |  | C2
A. Nord | 974407501P | BASE NAVALE | 0021 | BATIMENT CROZET | COMPOSANT BATI | ETAGE 0 | 019 - SALLE DE CONTROLE-CROSS | DISPOSITIF DE CLIMATISATION | Climatiseur VRV | 16065001 |  | C1
A. Nord | 974407501P | BASE NAVALE | 0021 | BATIMENT CROZET | COMPOSANT BATI | ETAGE 0 | 029 - ATELIER-CROSS | DISPOSITIF DE CLIMATISATION | Climatiseur VRV | 16064987 |  | C2
A. Nord | 974407501P | BASE NAVALE | 0021 | BATIMENT CROZET | COMPOSANT BATI | ETAGE 0 | 014 - BUREAU-CROSS | DISPOSITIF DE CLIMATISATION | Climatiseur VRV | 16064997 |  | C2
A. Nord | 974407501P | BASE NAVALE | 0021 | BATIMENT CROZET | COMPOSANT BATI | ETAGE 0 | 030 - BUREAU-CROSS | DISPOSITIF DE CLIMATISATION | Climatiseur VRV | 16064990 |  | C2
A. Nord | 974407501P | BASE NAVALE | 0021 | BATIMENT CROZET | COMPOSANT BATI | ETAGE 0 | 006 - BUREAU-CROSS | DISPOSITIF DE CLIMATISATION | Climatiseur VRV | 16064988 |  | C2
A. Nord | 974407501P | BASE NAVALE | 0021 | BATIMENT CROZET | COMPOSANT BATI | ETAGE 0 | 001 - SALLE CONFERENC | DISPOSITIF DE CLIMATISATION | Unité intérieur Groupe DRV 2 | 16064970 |  | C2
A. Nord | 974407501P | BASE NAVALE | 0021 | BATIMENT CROZET | COMPOSANT BATI | ETAGE 0 | 001 - SALLE CONFERENC | DISPOSITIF DE CLIMATISATION | Unité intérieur Groupe DRV 2 | 16064974 |  | C2
A. Nord | 974407501P | BASE NAVALE | 0021 | BATIMENT CROZET | COMPOSANT BATI | ETAGE 0 | 001 - SALLE CONFERENC | DISPOSITIF DE CLIMATISATION | Unité intérieur (Groupe DRV2) | 16064975 |  | C2
A. Nord | 974407501P | BASE NAVALE | 0021 | BATIMENT CROZET | COMPOSANT BATI | ETAGE 0 | 001 - SALLE CONFERENC | DISPOSITIF DE CLIMATISATION | Climatiseur VRV | 16064980 |  | C2
A. Nord | 974407501P | BASE NAVALE | 0021 | BATIMENT CROZET | COMPOSANT BATI | ETAGE 0 | 018 - SALLE SERVEUR-CROSS | DISPOSITIF DE CLIMATISATION | Climatiseur split | 16064992 |  | C0
A. Nord | 974407501P | BASE NAVALE | 0021 | BATIMENT CROZET | COMPOSANT BATI | ETAGE 0 | 004 - LOCAL SERTIM | DISPOSITIF DE CLIMATISATION | Climatiseur split | 16065002 |  | C2
A. Nord | 974407501P | BASE NAVALE | 0021 | BATIMENT CROZET | COMPOSANT BATI | ETAGE 0 | 001 - SALLE CONFERENC | DISPOSITIF DE CLIMATISATION | Unité intérieur Groupe DRV 1 | 16064978 |  | C2
A. Nord | 974407501P | BASE NAVALE | 0021 | BATIMENT CROZET | COMPOSANT BATI | ETAGE 0 | 018 - SALLE SERVEUR-CROSS | DISPOSITIF DE CLIMATISATION | Climatiseur split | 16064993 |  | C0
A. Nord | 974407501P | BASE NAVALE | 0021 | BATIMENT CROZET | COMPOSANT BATI | ETAGE 0 | 020 - SALLE SERVEUR-CROSS | DISPOSITIF DE CLIMATISATION | Climatiseur split | 16064994 |  | C0
A. Nord | 974407501P | BASE NAVALE | 0021 | BATIMENT CROZET | COMPOSANT BATI | ETAGE 0 | 021 - BUREAU-CROSS | DISPOSITIF DE CLIMATISATION | Climatiseur VRV | 16064999 |  | C2
A. Nord | 974407501P | BASE NAVALE | 0021 | BATIMENT CROZET | COMPOSANT BATI | ETAGE 0 | 024 - SALLE DE REUNION-CROSS | DISPOSITIF DE CLIMATISATION | Climatiseur VRV | 16064998 |  | C2
A. Nord | 974407501P | BASE NAVALE | 0021 | BATIMENT CROZET | COMPOSANT BATI |  |  | DISPOSITIF DE CLIMATISATION | DRV1 chambres Crozet | 17466558 |  | C2
A. Nord | 974407501P | BASE NAVALE | 0021 | BATIMENT CROZET | COMPOSANT BATI |  |  | DISPOSITIF DE CLIMATISATION | VRV GROUPE EXTERIEUR bât_0021 2/3 | 20990818 |  | C2
A. Nord | 974407501P | BASE NAVALE | 0021 | BATIMENT CROZET | COMPOSANT BATI |  |  | DISPOSITIF DE CLIMATISATION | VRV GROUPE EXTERIEUR bât_0021 1/3 | 20990820 |  | C2
A. Nord | 974407501P | BASE NAVALE | 0021 | BATIMENT CROZET | COMPOSANT BATI |  |  | DISPOSITIF DE CLIMATISATION | VRV GROUPE EXTERIEUR bât_0021 3/3 | 20990819 |  | C2
A. Nord | 974407501P | BASE NAVALE | 0021 | BATIMENT CROZET | COMPOSANT BATI |  |  | DISPOSITIF DE CLIMATISATION | COMMANDE CENTRALISEE | 21363138 |  | C2
A. Nord | 974407501P | BASE NAVALE | 0024 | BATIMENT JUAN DE NOVA | COMPOSANT BATI | ETAGE 0 | 005 - SALLE DE COURS | DISPOSITIF DE CLIMATISATION | Climatiseur split | 16064947 |  | C2
A. Nord | 974407501P | BASE NAVALE | 0029 | LOCAL DID | COMPOSANT BATI | ETAGE 0 | 004 - STOCKAGE | DISPOSITIF DE CLIMATISATION | Climatiseur split | 16065023 |  | C2
A. Nord | 974407501P | BASE NAVALE | 0029 | LOCAL DID | COMPOSANT BATI | ETAGE 0 | 005 - SALLE DE REPOS | DISPOSITIF DE CLIMATISATION | Climatiseur split | 16065024 |  | C2
A. Nord | 974407501P | BASE NAVALE | 0036 | ALGECOS CHAMPLAIN-ASTROLABE | COMPOSANT BATI | ETAGE 0 | 001 - BUREAU | DISPOSITIF DE CLIMATISATION | Climatiseur split | 16064952 |  | C2
A. Nord | 974407501P | BASE NAVALE | 0036 | ALGECOS CHAMPLAIN-ASTROLABE | COMPOSANT BATI | ETAGE 0 | 001 - BUREAU | DISPOSITIF DE CLIMATISATION | Climatiseur split | 21392662 |  | C2
A. Nord | 974407501P | BASE NAVALE | 0036 | ALGECOS CHAMPLAIN-ASTROLABE | COMPOSANT BATI | ETAGE 0 | 002 - BUREAU | DISPOSITIF DE CLIMATISATION | Climatiseur split | 16064957 |  | C2
A. Nord | 974407501P | BASE NAVALE | 0036 | ALGECOS CHAMPLAIN-ASTROLABE | COMPOSANT BATI | ETAGE 0 | 003 - BUREAU | DISPOSITIF DE CLIMATISATION | Climatiseur split | 16064959 |  | C2
A. Nord | 974407501P | BASE NAVALE | 0036 | ALGECOS CHAMPLAIN-ASTROLABE | COMPOSANT BATI | ETAGE 0 | 004 - BUREAU | DISPOSITIF DE CLIMATISATION | Climatiseur split | 16064961 |  | C2
A. Nord | 974407501P | BASE NAVALE | 0036 | ALGECOS CHAMPLAIN-ASTROLABE | COMPOSANT BATI | ETAGE 0 | 005 - BUREAU | DISPOSITIF DE CLIMATISATION | Climatiseur split | 16064956 |  | C2
A. Nord | 974407501P | BASE NAVALE | 0036 | ALGECOS CHAMPLAIN-ASTROLABE | COMPOSANT BATI | ETAGE 0 | 006 - BUREAU | DISPOSITIF DE CLIMATISATION | Climatiseur split | 16064965 |  | C2
A. Nord | 974407501P | BASE NAVALE | 0036 | ALGECOS CHAMPLAIN-ASTROLABE | COMPOSANT BATI | ETAGE 0 | 006 - BUREAU | DISPOSITIF DE CLIMATISATION | Climatiseur split | 16064964 |  | C2
A. Nord | 974407501P | BASE NAVALE | 0036 | ALGECOS CHAMPLAIN-ASTROLABE | COMPOSANT BATI | ETAGE 0 | 007 - BUREAU | DISPOSITIF DE CLIMATISATION | Climatiseur split | 16064962 |  | C2
A. Nord | 974407501P | BASE NAVALE | 0036 | ALGECOS CHAMPLAIN-ASTROLABE | COMPOSANT BATI | ETAGE 0 | 008 - BUREAU | DISPOSITIF DE CLIMATISATION | Climatiseur split | 16064966 |  | C2
A. Nord | 974407501P | BASE NAVALE | 0036 | ALGECOS CHAMPLAIN-ASTROLABE | COMPOSANT BATI | ETAGE 0 | 009 - BUREAU | DISPOSITIF DE CLIMATISATION | Climatiseur split | 16064954 |  | C2
A. Nord | 974407501P | BASE NAVALE | 0036 | ALGECOS CHAMPLAIN-ASTROLABE | COMPOSANT BATI | ETAGE 0 | 010 - BUREAU | DISPOSITIF DE CLIMATISATION | Climatiseur split | 16064960 |  | C2
A. Nord | 974407501P | BASE NAVALE | 0036 | ALGECOS CHAMPLAIN-ASTROLABE | COMPOSANT BATI | ETAGE 0 | 011 - BUREAU | DISPOSITIF DE CLIMATISATION | Climatiseur split | 16064958 |  | C2
A. Nord | 974407501P | BASE NAVALE | 0036 | ALGECOS CHAMPLAIN-ASTROLABE | COMPOSANT BATI | ETAGE 0 | 012 - BUREAU | DISPOSITIF DE CLIMATISATION | Climatiseur split | 16064953 |  | C2
A. Nord | 974411290I | BCC ET LOGEMENTS J CHATEL | 0001 | BAT CADRES CELI | COMPOSANT BATI |  |  | DISPOSITIF DE CLIMATISATION | Clim split Appt 1 | 16577867 |  | C2
A. Nord | 974411290I | BCC ET LOGEMENTS J CHATEL | 0001 | BAT CADRES CELI | COMPOSANT BATI |  |  | DISPOSITIF DE CLIMATISATION | Clim split appt 5 | 16577862 |  | C2
A. Nord | 974411290I | BCC ET LOGEMENTS J CHATEL | 0001 | BAT CADRES CELI | COMPOSANT BATI |  |  | DISPOSITIF DE CLIMATISATION | Clim split appt 2 | 16577866 |  | C2
A. Nord | 974411290I | BCC ET LOGEMENTS J CHATEL | 0001 | BAT CADRES CELI | COMPOSANT BATI |  |  | DISPOSITIF DE CLIMATISATION | Clim split appt 9 | 16577858 |  | C2
A. Nord | 974411290I | BCC ET LOGEMENTS J CHATEL | 0001 | BAT CADRES CELI | COMPOSANT BATI |  |  | DISPOSITIF DE CLIMATISATION | Clim split appt 8 | 16577859 |  | C2
A. Nord | 974411290I | BCC ET LOGEMENTS J CHATEL | 0001 | BAT CADRES CELI | COMPOSANT BATI |  |  | DISPOSITIF DE CLIMATISATION | Clim split appt 4 | 16577863 |  | C2
A. Nord | 974411290I | BCC ET LOGEMENTS J CHATEL | 0001 | BAT CADRES CELI | COMPOSANT BATI |  |  | DISPOSITIF DE CLIMATISATION | Clim split appt 10 | 16577855 |  | C2
A. Nord | 974411290I | BCC ET LOGEMENTS J CHATEL | 0001 | BAT CADRES CELI | COMPOSANT BATI |  |  | DISPOSITIF DE CLIMATISATION | Clim split appt 7 | 16577860 |  | C2
A. Nord | 974411290I | BCC ET LOGEMENTS J CHATEL | 0001 | BAT CADRES CELI | COMPOSANT BATI |  |  | DISPOSITIF DE CLIMATISATION | Clim split appt 6 | 16577861 |  | C2
A. Nord | 974411290I | BCC ET LOGEMENTS J CHATEL | 0001 | BAT CADRES CELI | COMPOSANT BATI |  |  | DISPOSITIF DE CLIMATISATION | Clim split appt 3 | 16577865 |  | C2
A. Sud | 974416252E | CASERNE CHEF DE BATAILLON DUPUIS | 0001 | POSTE DE SECURITE ET DIRISI | COMPOSANT BATI | ETAGE 0 | 036 - LOCAL INFORMATIQUE | DISPOSITIF DE CLIMATISATION | Clim VRV | 18381956 |  | C2
A. Sud | 974416252E | CASERNE CHEF DE BATAILLON DUPUIS | 0001 | POSTE DE SECURITE ET DIRISI | COMPOSANT BATI | ETAGE 0 | 039 - STATION RADIO | DISPOSITIF DE CLIMATISATION | Clim split | 18381949 |  | C2
A. Sud | 974416252E | CASERNE CHEF DE BATAILLON DUPUIS | 0001 | POSTE DE SECURITE ET DIRISI | COMPOSANT BATI | ETAGE 0 | 047 - MAGASIN TRANSMISSION | DISPOSITIF DE CLIMATISATION | Clim split | 18381942 |  | C2
A. Sud | 974416252E | CASERNE CHEF DE BATAILLON DUPUIS | 0001 | POSTE DE SECURITE ET DIRISI | COMPOSANT BATI | ETAGE 0 | 009 - SALLE DE REPOS | DISPOSITIF DE CLIMATISATION | Clim split | 18381947 |  | C2
A. Sud | 974416252E | CASERNE CHEF DE BATAILLON DUPUIS | 0001 | POSTE DE SECURITE ET DIRISI | COMPOSANT BATI | ETAGE 0 | 024 - SALLE AUTOCOM | DISPOSITIF DE CLIMATISATION | Clim split | 18381952 |  | C0
A. Sud | 974416252E | CASERNE CHEF DE BATAILLON DUPUIS | 0001 | POSTE DE SECURITE ET DIRISI | COMPOSANT BATI | ETAGE 0 | 045 - BUREAU SONO | DISPOSITIF DE CLIMATISATION | Clim split | 18381946 |  | C2
A. Sud | 974416252E | CASERNE CHEF DE BATAILLON DUPUIS | 0001 | POSTE DE SECURITE ET DIRISI | COMPOSANT BATI | ETAGE 0 | 011 - EI | DISPOSITIF DE CLIMATISATION | Clim split | 18381958 |  | C2
A. Sud | 974416252E | CASERNE CHEF DE BATAILLON DUPUIS | 0001 | POSTE DE SECURITE ET DIRISI | COMPOSANT BATI | ETAGE 0 | 034 - BUREAU DIRISI | DISPOSITIF DE CLIMATISATION | Clim VRV | 18381955 |  | C2
A. Sud | 974416252E | CASERNE CHEF DE BATAILLON DUPUIS | 0001 | POSTE DE SECURITE ET DIRISI | COMPOSANT BATI | ETAGE 0 | 035 - BUREAU CHEF DIRISI | DISPOSITIF DE CLIMATISATION | Clim VRV | 18381948 |  | C2
A. Sud | 974416252E | CASERNE CHEF DE BATAILLON DUPUIS | 0001 | POSTE DE SECURITE ET DIRISI | COMPOSANT BATI | ETAGE 0 | 025 - LOCAL SERVEUR | DISPOSITIF DE CLIMATISATION | Clim split | 18381943 |  | C0
A. Sud | 974416252E | CASERNE CHEF DE BATAILLON DUPUIS | 0001 | POSTE DE SECURITE ET DIRISI | COMPOSANT BATI | ETAGE 0 | 010 - EI | DISPOSITIF DE CLIMATISATION | Clim split | 18381954 |  | C2
A. Sud | 974416252E | CASERNE CHEF DE BATAILLON DUPUIS | 0001 | POSTE DE SECURITE ET DIRISI | COMPOSANT BATI | ETAGE 0 | 036 - LOCAL INFORMATIQUE | DISPOSITIF DE CLIMATISATION | Clim VRV | 18381957 |  | C2
A. Sud | 974416252E | CASERNE CHEF DE BATAILLON DUPUIS | 0001 | POSTE DE SECURITE ET DIRISI | COMPOSANT BATI | ETAGE 0 | 038 - LOCAL CHIFFRES | DISPOSITIF DE CLIMATISATION | Clim split | 18381959 |  | C2
A. Sud | 974416252E | CASERNE CHEF DE BATAILLON DUPUIS | 0001 | POSTE DE SECURITE ET DIRISI | COMPOSANT BATI | ETAGE 0 | 046 - LOCAL PILES | DISPOSITIF DE CLIMATISATION | Clim split | 18381945 |  | C2
A. Sud | 974416252E | CASERNE CHEF DE BATAILLON DUPUIS | 0001 | POSTE DE SECURITE ET DIRISI | COMPOSANT BATI | ETAGE 0 | 047 - MAGASIN TRANSMISSION | DISPOSITIF DE CLIMATISATION | Clim split | 18381941 |  | C2
A. Sud | 974416252E | CASERNE CHEF DE BATAILLON DUPUIS | 0001 | POSTE DE SECURITE ET DIRISI | COMPOSANT BATI | ETAGE 0 | 023 - LOCAL TECHNIQUE | DISPOSITIF DE CLIMATISATION | Clim VRV | 18381951 |  | C1
A. Sud | 974416252E | CASERNE CHEF DE BATAILLON DUPUIS | 0001 | POSTE DE SECURITE ET DIRISI | COMPOSANT BATI | ETAGE 0 | 004 - BUREAU PCP | DISPOSITIF DE CLIMATISATION | Clim split | 18381944 |  | C2
A. Sud | 974416252E | CASERNE CHEF DE BATAILLON DUPUIS | 0001 | POSTE DE SECURITE ET DIRISI | COMPOSANT BATI | ETAGE 0 | 044 - BUREAU CHEF DE SECTION | DISPOSITIF DE CLIMATISATION | Clim split | 18381950 |  | C2
A. Sud | 974416252E | CASERNE CHEF DE BATAILLON DUPUIS | 0001 | POSTE DE SECURITE ET DIRISI | COMPOSANT BATI | ETAGE 0 | 024 - SALLE AUTOCOM | DISPOSITIF DE CLIMATISATION | Clim split | 18381953 |  | C0
A. Sud | 974416252E | CASERNE CHEF DE BATAILLON DUPUIS | 0001 | POSTE DE SECURITE ET DIRISI | COMPOSANT BATI |  |  | DISPOSITIF DE CLIMATISATION | Groupe VRV bat 0001 | 18829948 |  | C2
A. Sud | 974416252E | CASERNE CHEF DE BATAILLON DUPUIS | 0002 | PC REGIMENTAIRE | COMPOSANT BATI | ETAGE 0 | 002 - LOCAL TECHNIQUE DIRISI | DISPOSITIF DE CLIMATISATION | Clim split C0 | 18382141 |  | C0
A. Sud | 974416252E | CASERNE CHEF DE BATAILLON DUPUIS | 0002 | PC REGIMENTAIRE | COMPOSANT BATI | ETAGE 0 | 004 - PC CRISE - SALLE OPS | DISPOSITIF DE CLIMATISATION | Clim split | 18382148 |  | C1
A. Sud | 974416252E | CASERNE CHEF DE BATAILLON DUPUIS | 0002 | PC REGIMENTAIRE | COMPOSANT BATI | ETAGE 0 | 004 - PC CRISE - SALLE OPS | DISPOSITIF DE CLIMATISATION | Clim split | 18382149 |  | C1
A. Sud | 974416252E | CASERNE CHEF DE BATAILLON DUPUIS | 0002 | PC REGIMENTAIRE | COMPOSANT BATI | ETAGE 0 | 005 - BUREAU OFF SIC | DISPOSITIF DE CLIMATISATION | Clim split | 18382139 |  | C2
A. Sud | 974416252E | CASERNE CHEF DE BATAILLON DUPUIS | 0002 | PC REGIMENTAIRE | COMPOSANT BATI | ETAGE 1 | 005 - SALLE D'HONNEUR | DISPOSITIF DE CLIMATISATION | Clim split | 18382125 |  | C2
A. Sud | 974416252E | CASERNE CHEF DE BATAILLON DUPUIS | 0002 | PC REGIMENTAIRE | COMPOSANT BATI | ETAGE 1 | 005 - SALLE D'HONNEUR | DISPOSITIF DE CLIMATISATION | Clim split | 18382124 |  | C2
A. Sud | 974416252E | CASERNE CHEF DE BATAILLON DUPUIS | 0002 | PC REGIMENTAIRE | COMPOSANT BATI | ETAGE 1 | 006 - BUREAU | DISPOSITIF DE CLIMATISATION | Clim split | 18382135 |  | C2
A. Sud | 974416252E | CASERNE CHEF DE BATAILLON DUPUIS | 0002 | PC REGIMENTAIRE | COMPOSANT BATI | ETAGE 0 | 006 - BUREAU RENS - OPS | DISPOSITIF DE CLIMATISATION | Clim split | 18382144 |  | C2
A. Sud | 974416252E | CASERNE CHEF DE BATAILLON DUPUIS | 0002 | PC REGIMENTAIRE | COMPOSANT BATI | ETAGE 1 | 007 - BUREAU | DISPOSITIF DE CLIMATISATION | Clim split | 18382133 |  | C2
A. Sud | 974416252E | CASERNE CHEF DE BATAILLON DUPUIS | 0002 | PC REGIMENTAIRE | COMPOSANT BATI | ETAGE 0 | 007 - SECRETARIAT BOI | DISPOSITIF DE CLIMATISATION | Clim split | 18382136 |  | C2
A. Sud | 974416252E | CASERNE CHEF DE BATAILLON DUPUIS | 0002 | PC REGIMENTAIRE | COMPOSANT BATI | ETAGE 1 | 008 - BUREAU | DISPOSITIF DE CLIMATISATION | Clim split | 18382127 |  | C2
A. Sud | 974416252E | CASERNE CHEF DE BATAILLON DUPUIS | 0002 | PC REGIMENTAIRE | COMPOSANT BATI | ETAGE 0 | 008 - BUREAU CHEF BOI | DISPOSITIF DE CLIMATISATION | Clim split | 18382140 |  | C2
A. Sud | 974416252E | CASERNE CHEF DE BATAILLON DUPUIS | 0002 | PC REGIMENTAIRE | COMPOSANT BATI | ETAGE 1 | 009 - BUREAU | DISPOSITIF DE CLIMATISATION | Clim split | 18382126 |  | C2
A. Sud | 974416252E | CASERNE CHEF DE BATAILLON DUPUIS | 0002 | PC REGIMENTAIRE | COMPOSANT BATI | ETAGE 1 | 010 - BUREAU | DISPOSITIF DE CLIMATISATION | Clim split | 18382130 |  | C2
A. Sud | 974416252E | CASERNE CHEF DE BATAILLON DUPUIS | 0002 | PC REGIMENTAIRE | COMPOSANT BATI | ETAGE 0 | 011 - BUREAU OFF TIR | DISPOSITIF DE CLIMATISATION | Clim split | 18382138 |  | C2
A. Sud | 974416252E | CASERNE CHEF DE BATAILLON DUPUIS | 0002 | PC REGIMENTAIRE | COMPOSANT BATI | ETAGE 1 | 012 - BUREAU | DISPOSITIF DE CLIMATISATION | Clim split | 18382132 |  | C2
A. Sud | 974416252E | CASERNE CHEF DE BATAILLON DUPUIS | 0002 | PC REGIMENTAIRE | COMPOSANT BATI | ETAGE 0 | 012 - BUREAU SECRETARIAT BML | DISPOSITIF DE CLIMATISATION | Clim split | 18382142 |  | C2
A. Sud | 974416252E | CASERNE CHEF DE BATAILLON DUPUIS | 0002 | PC REGIMENTAIRE | COMPOSANT BATI | ETAGE 0 | 012 - BUREAU SECRETARIAT BML | DISPOSITIF DE CLIMATISATION | Clim split | 18382143 |  | C2
A. Sud | 974416252E | CASERNE CHEF DE BATAILLON DUPUIS | 0002 | PC REGIMENTAIRE | COMPOSANT BATI | ETAGE 1 | 013 - BUREAU | DISPOSITIF DE CLIMATISATION | Clim split | 18382129 |  | C2
A. Sud | 974416252E | CASERNE CHEF DE BATAILLON DUPUIS | 0002 | PC REGIMENTAIRE | COMPOSANT BATI | ETAGE 1 | 013 - BUREAU | DISPOSITIF DE CLIMATISATION | Clim split | 18382128 |  | C2
A. Sud | 974416252E | CASERNE CHEF DE BATAILLON DUPUIS | 0002 | PC REGIMENTAIRE | COMPOSANT BATI | ETAGE 0 | 013 - BUREAU COM¿PTABLE MATIERE | DISPOSITIF DE CLIMATISATION | Clim split | 18382146 |  | C2
A. Sud | 974416252E | CASERNE CHEF DE BATAILLON DUPUIS | 0002 | PC REGIMENTAIRE | COMPOSANT BATI | ETAGE 0 | 013 - BUREAU COM¿PTABLE MATIERE | DISPOSITIF DE CLIMATISATION | Clim split | 18382147 |  | C2
A. Sud | 974416252E | CASERNE CHEF DE BATAILLON DUPUIS | 0002 | PC REGIMENTAIRE | COMPOSANT BATI | ETAGE 1 | 014 - BUREAU | DISPOSITIF DE CLIMATISATION | Clim split | 18382131 |  | C2
A. Sud | 974416252E | CASERNE CHEF DE BATAILLON DUPUIS | 0002 | PC REGIMENTAIRE | COMPOSANT BATI | ETAGE 0 | 016 - BUREAU TAP | DISPOSITIF DE CLIMATISATION | Clim split | 18382145 |  | C2
A. Sud | 974416252E | CASERNE CHEF DE BATAILLON DUPUIS | 0002 | PC REGIMENTAIRE | COMPOSANT BATI | ETAGE 1 | 016 - SECTION DE TRANSMISSIONS | DISPOSITIF DE CLIMATISATION | Clim split | 18382134 |  | C2
A. Sud | 974416252E | CASERNE CHEF DE BATAILLON DUPUIS | 0002 | PC REGIMENTAIRE | COMPOSANT BATI | ETAGE 0 | 017 - BUREAU SEA | DISPOSITIF DE CLIMATISATION | Clim split | 18382137 |  | C2
A. Sud | 974416252E | CASERNE CHEF DE BATAILLON DUPUIS | 0003 | PC 1ERE COMPAGNIE | COMPOSANT BATI | ETAGE 1 | 006 - BUREAU | DISPOSITIF DE CLIMATISATION | Clim split | 18381924 |  | C2
A. Sud | 974416252E | CASERNE CHEF DE BATAILLON DUPUIS | 0003 | PC 1ERE COMPAGNIE | COMPOSANT BATI | ETAGE 1 | 007 - BUREAU | DISPOSITIF DE CLIMATISATION | Clim split | 18381921 |  | C2
A. Sud | 974416252E | CASERNE CHEF DE BATAILLON DUPUIS | 0003 | PC 1ERE COMPAGNIE | COMPOSANT BATI | ETAGE 0 | 007 - CHAMBRE | DISPOSITIF DE CLIMATISATION | Clim split | 18381917 |  | C2
A. Sud | 974416252E | CASERNE CHEF DE BATAILLON DUPUIS | 0003 | PC 1ERE COMPAGNIE | COMPOSANT BATI | ETAGE 1 | 008 - BUREAU | DISPOSITIF DE CLIMATISATION | Clim split | 18381927 |  | C2
A. Sud | 974416252E | CASERNE CHEF DE BATAILLON DUPUIS | 0003 | PC 1ERE COMPAGNIE | COMPOSANT BATI | ETAGE 1 | 009 - BUREAU | DISPOSITIF DE CLIMATISATION | Clim split | 18381928 |  | C2
A. Sud | 974416252E | CASERNE CHEF DE BATAILLON DUPUIS | 0003 | PC 1ERE COMPAGNIE | COMPOSANT BATI | ETAGE 0 | 009 - BUREAU | DISPOSITIF DE CLIMATISATION | Clim split | 18381916 |  | C2
A. Sud | 974416252E | CASERNE CHEF DE BATAILLON DUPUIS | 0003 | PC 1ERE COMPAGNIE | COMPOSANT BATI | ETAGE 1 | 003 - BUREAU | DISPOSITIF DE CLIMATISATION | Clim split | 18381929 |  | C2
A. Sud | 974416252E | CASERNE CHEF DE BATAILLON DUPUIS | 0003 | PC 1ERE COMPAGNIE | COMPOSANT BATI | ETAGE 0 | 005 - BUREAU | DISPOSITIF DE CLIMATISATION | Clim split | 18381915 |  | C2
A. Sud | 974416252E | CASERNE CHEF DE BATAILLON DUPUIS | 0003 | PC 1ERE COMPAGNIE | COMPOSANT BATI | ETAGE 1 | 005 - BUREAU | DISPOSITIF DE CLIMATISATION | Clim split | 18381923 |  | C2
A. Sud | 974416252E | CASERNE CHEF DE BATAILLON DUPUIS | 0003 | PC 1ERE COMPAGNIE | COMPOSANT BATI | ETAGE 0 | 004 - BUREAU | DISPOSITIF DE CLIMATISATION | Clim split | 18381919 |  | C2
A. Sud | 974416252E | CASERNE CHEF DE BATAILLON DUPUIS | 0003 | PC 1ERE COMPAGNIE | COMPOSANT BATI | ETAGE 1 | 004 - BUREAU | DISPOSITIF DE CLIMATISATION | Clim split | 18381926 |  | C2
A. Sud | 974416252E | CASERNE CHEF DE BATAILLON DUPUIS | 0003 | PC 1ERE COMPAGNIE | COMPOSANT BATI | ETAGE 1 | 005 - BUREAU | DISPOSITIF DE CLIMATISATION | Clim split | 18381922 |  | C2
A. Sud | 974416252E | CASERNE CHEF DE BATAILLON DUPUIS | 0003 | PC 1ERE COMPAGNIE | COMPOSANT BATI | ETAGE 1 | 006 - BUREAU | DISPOSITIF DE CLIMATISATION | Clim split | 18381925 |  | C2
A. Sud | 974416252E | CASERNE CHEF DE BATAILLON DUPUIS | 0003 | PC 1ERE COMPAGNIE | COMPOSANT BATI | ETAGE 0 | 004 - BUREAU | DISPOSITIF DE CLIMATISATION | Clim split | 18381918 |  | C2
A. Sud | 974416252E | CASERNE CHEF DE BATAILLON DUPUIS | 0003 | PC 1ERE COMPAGNIE | COMPOSANT BATI | ETAGE 0 | 008 - SANITAIRE | DISPOSITIF DE CLIMATISATION | Clim split | 18381920 |  | C2
A. Sud | 974416252E | CASERNE CHEF DE BATAILLON DUPUIS | 0004 | HEBERGEMENT EVAT | COMPOSANT BATI | ETAGE 0 | 013 - LIEU DE CONVIVIALITE | DISPOSITIF DE CLIMATISATION | Clim split | 18382159 |  | C2
A. Sud | 974416252E | CASERNE CHEF DE BATAILLON DUPUIS | 0004 | HEBERGEMENT EVAT | COMPOSANT BATI | ETAGE 0 | 029 - DOUCHES | DISPOSITIF DE CLIMATISATION | Clim split | 18382165 |  | C2
A. Sud | 974416252E | CASERNE CHEF DE BATAILLON DUPUIS | 0004 | HEBERGEMENT EVAT | COMPOSANT BATI | ETAGE 0 | 012 - LOCAL | DISPOSITIF DE CLIMATISATION | Clim split | 18382157 |  | C2
A. Sud | 974416252E | CASERNE CHEF DE BATAILLON DUPUIS | 0004 | HEBERGEMENT EVAT | COMPOSANT BATI | ETAGE 0 | 006 - CHAMBRE | DISPOSITIF DE CLIMATISATION | Clim split | 18382164 |  | C2
A. Sud | 974416252E | CASERNE CHEF DE BATAILLON DUPUIS | 0004 | HEBERGEMENT EVAT | COMPOSANT BATI | ETAGE 0 | 010 - CHAMBRE | DISPOSITIF DE CLIMATISATION | Clim split | 18382162 |  | C2
A. Sud | 974416252E | CASERNE CHEF DE BATAILLON DUPUIS | 0004 | HEBERGEMENT EVAT | COMPOSANT BATI | ETAGE 0 | 011 - CHAMBRE | DISPOSITIF DE CLIMATISATION | Clim split | 18382161 |  | C2
A. Sud | 974416252E | CASERNE CHEF DE BATAILLON DUPUIS | 0004 | HEBERGEMENT EVAT | COMPOSANT BATI | ETAGE 0 | 012 - LOCAL | DISPOSITIF DE CLIMATISATION | Clim split | 18382158 |  | C2
A. Sud | 974416252E | CASERNE CHEF DE BATAILLON DUPUIS | 0004 | HEBERGEMENT EVAT | COMPOSANT BATI | ETAGE 0 | 014 - LOCAL | DISPOSITIF DE CLIMATISATION | Clim split | 18382163 |  | C2
A. Sud | 974416252E | CASERNE CHEF DE BATAILLON DUPUIS | 0004 | HEBERGEMENT EVAT | COMPOSANT BATI | ETAGE 0 | 029 - DOUCHES | DISPOSITIF DE CLIMATISATION | Clim split | 18382166 |  | C2
A. Sud | 974416252E | CASERNE CHEF DE BATAILLON DUPUIS | 0004 | HEBERGEMENT EVAT | COMPOSANT BATI | ETAGE 0 | 007 - CHAMBRE | DISPOSITIF DE CLIMATISATION | Clim split | 18382160 |  | C2
A. Sud | 974416252E | CASERNE CHEF DE BATAILLON DUPUIS | 0005 | BLOC RESTAURANT | COMPOSANT BATI | ETAGE 0 | 045 - GERANT 2 | DISPOSITIF DE CLIMATISATION | Clim split | 18382177 |  | C2
A. Sud | 974416252E | CASERNE CHEF DE BATAILLON DUPUIS | 0005 | BLOC RESTAURANT | COMPOSANT BATI | ETAGE 0 | 047 - ADJOINT DIR SRL | DISPOSITIF DE CLIMATISATION | Clim split | 18382185 |  | C2
A. Sud | 974416252E | CASERNE CHEF DE BATAILLON DUPUIS | 0005 | BLOC RESTAURANT | COMPOSANT BATI | ETAGE 0 | 047 - ADJOINT DIR SRL | DISPOSITIF DE CLIMATISATION | Clim split | 18382186 |  | C2
A. Sud | 974416252E | CASERNE CHEF DE BATAILLON DUPUIS | 0005 | BLOC RESTAURANT | COMPOSANT BATI | ETAGE 0 | 013 - STOCKAGE | DISPOSITIF DE CLIMATISATION | Clim split | 18382169 |  | C2
A. Sud | 974416252E | CASERNE CHEF DE BATAILLON DUPUIS | 0005 | BLOC RESTAURANT | COMPOSANT BATI | ETAGE 0 | 003 - BUREAU OFFICIER / CIVIL | DISPOSITIF DE CLIMATISATION | Clim split | 18382173 |  | C2
A. Sud | 974416252E | CASERNE CHEF DE BATAILLON DUPUIS | 0005 | BLOC RESTAURANT | COMPOSANT BATI | ETAGE 0 | 048 - LOCAL TECHNIQUE | DISPOSITIF DE CLIMATISATION | Clim split | 18382170 |  | C1
A. Sud | 974416252E | CASERNE CHEF DE BATAILLON DUPUIS | 0005 | BLOC RESTAURANT | COMPOSANT BATI | ETAGE 0 | 048 - LOCAL TECHNIQUE | DISPOSITIF DE CLIMATISATION | Clim split | 18382171 |  | C1
A. Sud | 974416252E | CASERNE CHEF DE BATAILLON DUPUIS | 0005 | BLOC RESTAURANT | COMPOSANT BATI | ETAGE 0 | 049 - BUREAU SECRETARIAT | DISPOSITIF DE CLIMATISATION | Clim split | 18382175 |  | C2
A. Sud | 974416252E | CASERNE CHEF DE BATAILLON DUPUIS | 0005 | BLOC RESTAURANT | COMPOSANT BATI | ETAGE 0 | 050 - BUREAU | DISPOSITIF DE CLIMATISATION | Clim split | 18382172 |  | C2
A. Sud | 974416252E | CASERNE CHEF DE BATAILLON DUPUIS | 0005 | BLOC RESTAURANT | COMPOSANT BATI | ETAGE 0 | 051 - BUREAU | DISPOSITIF DE CLIMATISATION | Clim split | 18382179 |  | C2
A. Sud | 974416252E | CASERNE CHEF DE BATAILLON DUPUIS | 0005 | BLOC RESTAURANT | COMPOSANT BATI | ETAGE 0 | 044 - BUREAU GERANT 1 | DISPOSITIF DE CLIMATISATION | Clim split | 18382181 |  | C2
A. Sud | 974416252E | CASERNE CHEF DE BATAILLON DUPUIS | 0005 | BLOC RESTAURANT | COMPOSANT BATI | ETAGE 0 | 046 - CELLULE CONTRAT ACHAT | DISPOSITIF DE CLIMATISATION | Clim split | 18382176 |  | C2
A. Sud | 974416252E | CASERNE CHEF DE BATAILLON DUPUIS | 0005 | BLOC RESTAURANT | COMPOSANT BATI | ETAGE 0 | 053 - BUREAU | DISPOSITIF DE CLIMATISATION | Clim split | 18382167 |  | C2
A. Sud | 974416252E | CASERNE CHEF DE BATAILLON DUPUIS | 0005 | BLOC RESTAURANT | COMPOSANT BATI | ETAGE 0 | 055 - SALLE A MANGER | DISPOSITIF DE CLIMATISATION | Clim split | 18382183 |  | C2
A. Sud | 974416252E | CASERNE CHEF DE BATAILLON DUPUIS | 0005 | BLOC RESTAURANT | COMPOSANT BATI | ETAGE 0 | 052 - BUREAU | DISPOSITIF DE CLIMATISATION | Clim split | 18382182 |  | C2
A. Sud | 974416252E | CASERNE CHEF DE BATAILLON DUPUIS | 0005 | BLOC RESTAURANT | COMPOSANT BATI | ETAGE 0 | 013 - STOCKAGE | DISPOSITIF DE CLIMATISATION | Clim split | 18382168 |  | C2
A. Sud | 974416252E | CASERNE CHEF DE BATAILLON DUPUIS | 0005 | BLOC RESTAURANT | COMPOSANT BATI | ETAGE 0 | 003 - BUREAU OFFICIER / CIVIL | DISPOSITIF DE CLIMATISATION | Clim split | 18382174 |  | C2
A. Sud | 974416252E | CASERNE CHEF DE BATAILLON DUPUIS | 0005 | BLOC RESTAURANT | COMPOSANT BATI | ETAGE 0 | 054 - SALLE A MANGER | DISPOSITIF DE CLIMATISATION | Clim split | 18382180 |  | C2
A. Sud | 974416252E | CASERNE CHEF DE BATAILLON DUPUIS | 0005 | BLOC RESTAURANT | COMPOSANT BATI | ETAGE 0 | 012 - SALLE A MANGER | DISPOSITIF DE CLIMATISATION | Clim split | 18382178 |  | C2
A. Sud | 974416252E | CASERNE CHEF DE BATAILLON DUPUIS | 0005 | BLOC RESTAURANT | COMPOSANT BATI | ETAGE 0 | 055 - SALLE A MANGER | DISPOSITIF DE CLIMATISATION | Clim split | 18382184 |  | C2
A. Sud | 974416252E | CASERNE CHEF DE BATAILLON DUPUIS | 0006 | FOYER | COMPOSANT BATI | ETAGE 0 | 012 - BUREAU DIRECTEUR DELEGUE | DISPOSITIF DE CLIMATISATION | Clim split | 18381936 |  | C2
A. Sud | 974416252E | CASERNE CHEF DE BATAILLON DUPUIS | 0006 | FOYER | COMPOSANT BATI | ETAGE 0 | 014 - BUREAU | DISPOSITIF DE CLIMATISATION | Clim split | 18381930 |  | C2
A. Sud | 974416252E | CASERNE CHEF DE BATAILLON DUPUIS | 0006 | FOYER | COMPOSANT BATI | ETAGE 0 | 018 - SALLE DE CONSOMMATION | DISPOSITIF DE CLIMATISATION | Clim split | 18381931 |  | C2
A. Sud | 974416252E | CASERNE CHEF DE BATAILLON DUPUIS | 0006 | FOYER | COMPOSANT BATI | ETAGE 0 | 019 - BOUTIQUE | DISPOSITIF DE CLIMATISATION | Clim split | 18381938 |  | C2
A. Sud | 974416252E | CASERNE CHEF DE BATAILLON DUPUIS | 0006 | FOYER | COMPOSANT BATI | ETAGE 0 | 018 - SALLE DE CONSOMMATION | DISPOSITIF DE CLIMATISATION | Clim split | 18381932 |  | C2
A. Sud | 974416252E | CASERNE CHEF DE BATAILLON DUPUIS | 0006 | FOYER | COMPOSANT BATI | ETAGE 0 | 019 - BOUTIQUE | DISPOSITIF DE CLIMATISATION | Clim split | 18381937 |  | C2
A. Sud | 974416252E | CASERNE CHEF DE BATAILLON DUPUIS | 0006 | FOYER | COMPOSANT BATI | ETAGE 0 | 019 - BOUTIQUE | DISPOSITIF DE CLIMATISATION | Clim split | 18381939 |  | C2
A. Sud | 974416252E | CASERNE CHEF DE BATAILLON DUPUIS | 0006 | FOYER | COMPOSANT BATI | ETAGE 0 | 012 - BUREAU DIRECTEUR DELEGUE | DISPOSITIF DE CLIMATISATION | Clim split | 18381935 |  | C2
A. Sud | 974416252E | CASERNE CHEF DE BATAILLON DUPUIS | 0006 | FOYER | COMPOSANT BATI | ETAGE 0 | 015 - SALON DE COIFFURE | DISPOSITIF DE CLIMATISATION | Clim split | 18381934 |  | C2
A. Sud | 974416252E | CASERNE CHEF DE BATAILLON DUPUIS | 0006 | FOYER | COMPOSANT BATI | ETAGE 0 | 019 - BOUTIQUE | DISPOSITIF DE CLIMATISATION | Clim split | 18381940 |  | C2
A. Sud | 974416252E | CASERNE CHEF DE BATAILLON DUPUIS | 0006 | FOYER | COMPOSANT BATI | ETAGE 0 | 013 - BUREAU GERANT LOISIRS | DISPOSITIF DE CLIMATISATION | Clim split | 18381933 |  | C2
A. Sud | 974416252E | CASERNE CHEF DE BATAILLON DUPUIS | 0007 | PC 2EME CIE - INSTRUCTION - VAGUEMESTRE | COMPOSANT BATI | ETAGE 0 | 002 - BUREAU VAGUEMESTRE | DISPOSITIF DE CLIMATISATION | CASSETTE | 18381991 |  | C2
A. Sud | 974416252E | CASERNE CHEF DE BATAILLON DUPUIS | 0007 | PC 2EME CIE - INSTRUCTION - VAGUEMESTRE | COMPOSANT BATI | ETAGE 0 | 010 - SALLE DE COURS JUAN DE NOVA | DISPOSITIF DE CLIMATISATION | CASSETTE | 18381990 |  | C2
A. Sud | 974416252E | CASERNE CHEF DE BATAILLON DUPUIS | 0007 | PC 2EME CIE - INSTRUCTION - VAGUEMESTRE | COMPOSANT BATI | ETAGE 0 | 003 - SALLE DE REUNION EUROPA | DISPOSITIF DE CLIMATISATION | CASSETTE | 18381984 |  | C2
A. Sud | 974416252E | CASERNE CHEF DE BATAILLON DUPUIS | 0007 | PC 2EME CIE - INSTRUCTION - VAGUEMESTRE | COMPOSANT BATI | ETAGE 0 | 003 - SALLE DE REUNION EUROPA | DISPOSITIF DE CLIMATISATION | CASSETTE | 18381985 |  | C2
A. Sud | 974416252E | CASERNE CHEF DE BATAILLON DUPUIS | 0007 | PC 2EME CIE - INSTRUCTION - VAGUEMESTRE | COMPOSANT BATI | ETAGE 0 | 008 - BUREAU 2EME CIE | DISPOSITIF DE CLIMATISATION | CASSETTE | 18381994 |  | C2
A. Sud | 974416252E | CASERNE CHEF DE BATAILLON DUPUIS | 0007 | PC 2EME CIE - INSTRUCTION - VAGUEMESTRE | COMPOSANT BATI | ETAGE 0 | 009 - SALLE DE COURS GLORIEUSES | DISPOSITIF DE CLIMATISATION | CASSETTE | 18381993 |  | C2
A. Sud | 974416252E | CASERNE CHEF DE BATAILLON DUPUIS | 0007 | PC 2EME CIE - INSTRUCTION - VAGUEMESTRE | COMPOSANT BATI | ETAGE 0 | 001 - LOCAL TECHNIQUE DIRISI | DISPOSITIF DE CLIMATISATION | CASSETTE | 18381988 |  | C0
A. Sud | 974416252E | CASERNE CHEF DE BATAILLON DUPUIS | 0007 | PC 2EME CIE - INSTRUCTION - VAGUEMESTRE | COMPOSANT BATI | ETAGE 0 | 009 - SALLE DE COURS GLORIEUSES | DISPOSITIF DE CLIMATISATION | CASSETTE | 18381992 |  | C2
A. Sud | 974416252E | CASERNE CHEF DE BATAILLON DUPUIS | 0007 | PC 2EME CIE - INSTRUCTION - VAGUEMESTRE | COMPOSANT BATI | ETAGE 0 | 003 - SALLE DE REUNION EUROPA | DISPOSITIF DE CLIMATISATION | CASSETTE | 18381983 |  | C2
A. Sud | 974416252E | CASERNE CHEF DE BATAILLON DUPUIS | 0007 | PC 2EME CIE - INSTRUCTION - VAGUEMESTRE | COMPOSANT BATI | ETAGE 0 | 010 - SALLE DE COURS JUAN DE NOVA | DISPOSITIF DE CLIMATISATION | CASSETTE | 18381989 |  | C2
A. Sud | 974416252E | CASERNE CHEF DE BATAILLON DUPUIS | 0007 | PC 2EME CIE - INSTRUCTION - VAGUEMESTRE | COMPOSANT BATI | ETAGE 0 | 001 - LOCAL TECHNIQUE DIRISI | DISPOSITIF DE CLIMATISATION | Clim split C0 | 18381987 |  | C0
A. Sud | 974416252E | CASERNE CHEF DE BATAILLON DUPUIS | 0007 | PC 2EME CIE - INSTRUCTION - VAGUEMESTRE | COMPOSANT BATI | ETAGE 0 | 003 - SALLE DE REUNION EUROPA | DISPOSITIF DE CLIMATISATION | CASSETTE | 18381986 |  | C2
A. Sud | 974416252E | CASERNE CHEF DE BATAILLON DUPUIS | 0007 | PC 2EME CIE - INSTRUCTION - VAGUEMESTRE | COMPOSANT BATI | ETAGE 0 | 004 - BUREAU 2EME CIE | DISPOSITIF DE CLIMATISATION | CASSETTE | 18381996 |  | C2
A. Sud | 974416252E | CASERNE CHEF DE BATAILLON DUPUIS | 0007 | PC 2EME CIE - INSTRUCTION - VAGUEMESTRE | COMPOSANT BATI | ETAGE 0 | 008 - BUREAU 2EME CIE | DISPOSITIF DE CLIMATISATION | CASSETTE | 18381995 |  | C2
A. Sud | 974416252E | CASERNE CHEF DE BATAILLON DUPUIS | 0008 | PC 1ERE COMPAGNIE | COMPOSANT BATI | ETAGE 1 | 005 - BUREAU | DISPOSITIF DE CLIMATISATION | Clim split | 18382154 |  | C2
A. Sud | 974416252E | CASERNE CHEF DE BATAILLON DUPUIS | 0008 | PC 1ERE COMPAGNIE | COMPOSANT BATI | ETAGE 1 | 004 - BUREAU | DISPOSITIF DE CLIMATISATION | Clim split | 18382153 |  | C2
A. Sud | 974416252E | CASERNE CHEF DE BATAILLON DUPUIS | 0008 | PC 1ERE COMPAGNIE | COMPOSANT BATI | ETAGE 1 | 006 - BUREAU | DISPOSITIF DE CLIMATISATION | Clim split | 18382152 |  | C2
A. Sud | 974416252E | CASERNE CHEF DE BATAILLON DUPUIS | 0008 | PC 1ERE COMPAGNIE | COMPOSANT BATI | ETAGE 1 | 009 - BUREAU | DISPOSITIF DE CLIMATISATION | Clim split | 18382150 |  | C2
A. Sud | 974416252E | CASERNE CHEF DE BATAILLON DUPUIS | 0008 | PC 1ERE COMPAGNIE | COMPOSANT BATI | ETAGE 1 | 007 - BUREAU | DISPOSITIF DE CLIMATISATION | Clim split | 18382155 |  | C2
A. Sud | 974416252E | CASERNE CHEF DE BATAILLON DUPUIS | 0008 | PC 1ERE COMPAGNIE | COMPOSANT BATI | ETAGE 1 | 008 - BUREAU | DISPOSITIF DE CLIMATISATION | Clim split | 18382156 |  | C2
A. Sud | 974416252E | CASERNE CHEF DE BATAILLON DUPUIS | 0008 | PC 1ERE COMPAGNIE | COMPOSANT BATI | ETAGE 1 | 009 - BUREAU | DISPOSITIF DE CLIMATISATION | Clim split | 18382151 |  | C2
A. Sud | 974416252E | CASERNE CHEF DE BATAILLON DUPUIS | 0009 | HEBERGEMENT EVAT | COMPOSANT BATI | ETAGE 0 | 012 - CHAMBRE | DISPOSITIF DE CLIMATISATION | Clim split | 18382063 |  | C2
A. Sud | 974416252E | CASERNE CHEF DE BATAILLON DUPUIS | 0009 | HEBERGEMENT EVAT | COMPOSANT BATI | ETAGE 1 | 014 - CHAMBRE | DISPOSITIF DE CLIMATISATION | Clim split | 18382062 |  | C2
A. Sud | 974416252E | CASERNE CHEF DE BATAILLON DUPUIS | 0010 | CMIA - BEH | COMPOSANT BATI | ETAGE 0 | 010 - CHAMBRE | DISPOSITIF DE CLIMATISATION | Clim split | 18382098 |  | C2
A. Sud | 974416252E | CASERNE CHEF DE BATAILLON DUPUIS | 0010 | CMIA - BEH | COMPOSANT BATI | ETAGE 0 | 028 - LOCAL PHARMACIE | DISPOSITIF DE CLIMATISATION | Clim split | 18382085 |  | C2
A. Sud | 974416252E | CASERNE CHEF DE BATAILLON DUPUIS | 0010 | CMIA - BEH | COMPOSANT BATI | ETAGE 0 | 016 - BUREAU CHEF MEDECIN | DISPOSITIF DE CLIMATISATION | Clim split | 18382084 |  | C2
A. Sud | 974416252E | CASERNE CHEF DE BATAILLON DUPUIS | 0010 | CMIA - BEH | COMPOSANT BATI | ETAGE 0 | 019 - ACCUEIL | DISPOSITIF DE CLIMATISATION | Clim split | 18382089 |  | C2
A. Sud | 974416252E | CASERNE CHEF DE BATAILLON DUPUIS | 0010 | CMIA - BEH | COMPOSANT BATI | ETAGE 0 | 021 - SANITAIRE PMR | DISPOSITIF DE CLIMATISATION | Clim split | 18382096 |  | C2
A. Sud | 974416252E | CASERNE CHEF DE BATAILLON DUPUIS | 0010 | CMIA - BEH | COMPOSANT BATI | ETAGE 0 | 005 - BUREAU | DISPOSITIF DE CLIMATISATION | Clim split | 18382086 |  | C2
A. Sud | 974416252E | CASERNE CHEF DE BATAILLON DUPUIS | 0010 | CMIA - BEH | COMPOSANT BATI | ETAGE 1 | 011 - CHAMBRE | DISPOSITIF DE CLIMATISATION | Clim split | 18382078 |  | C2
A. Sud | 974416252E | CASERNE CHEF DE BATAILLON DUPUIS | 0010 | CMIA - BEH | COMPOSANT BATI | ETAGE 1 | 026 - SECRETARIAT CSA2D | DISPOSITIF DE CLIMATISATION | Clim split | 18382075 |  | C2
A. Sud | 974416252E | CASERNE CHEF DE BATAILLON DUPUIS | 0010 | CMIA - BEH | COMPOSANT BATI | ETAGE 0 | 018 - MEDECIN ADJOINT | DISPOSITIF DE CLIMATISATION | Clim split | 18382094 |  | C2
A. Sud | 974416252E | CASERNE CHEF DE BATAILLON DUPUIS | 0010 | CMIA - BEH | COMPOSANT BATI | ETAGE 0 | 020 - BUREAU | DISPOSITIF DE CLIMATISATION | Clim split | 18382093 |  | C2
A. Sud | 974416252E | CASERNE CHEF DE BATAILLON DUPUIS | 0010 | CMIA - BEH | COMPOSANT BATI | ETAGE 0 | 031 - CABINET MEDICAL SECRETARIAT | DISPOSITIF DE CLIMATISATION | Clim split | 18382100 |  | C2
A. Sud | 974416252E | CASERNE CHEF DE BATAILLON DUPUIS | 0010 | CMIA - BEH | COMPOSANT BATI | ETAGE 0 | 004 - SALLE SOINS | DISPOSITIF DE CLIMATISATION | Clim split | 18382097 |  | C0
A. Sud | 974416252E | CASERNE CHEF DE BATAILLON DUPUIS | 0010 | CMIA - BEH | COMPOSANT BATI | ETAGE 1 | 020 - BUREAU | DISPOSITIF DE CLIMATISATION | Clim split | 18382076 |  | C2
A. Sud | 974416252E | CASERNE CHEF DE BATAILLON DUPUIS | 0010 | CMIA - BEH | COMPOSANT BATI | ETAGE 1 | 005 - BUREAU PSO | DISPOSITIF DE CLIMATISATION | Clim split | 18382080 |  | C2
A. Sud | 974416252E | CASERNE CHEF DE BATAILLON DUPUIS | 0010 | CMIA - BEH | COMPOSANT BATI | ETAGE 0 | 003 - SALLE URGENCES | DISPOSITIF DE CLIMATISATION | Clim split | 18382099 |  | C2
A. Sud | 974416252E | CASERNE CHEF DE BATAILLON DUPUIS | 0010 | CMIA - BEH | COMPOSANT BATI | ETAGE 1 | 021 - SALLE D'HONNEUR | DISPOSITIF DE CLIMATISATION | Clim split | 18382077 |  | C2
A. Sud | 974416252E | CASERNE CHEF DE BATAILLON DUPUIS | 0010 | CMIA - BEH | COMPOSANT BATI | ETAGE 0 | 013 - BUREAU | DISPOSITIF DE CLIMATISATION | Clim split | 18382087 |  | C2
A. Sud | 974416252E | CASERNE CHEF DE BATAILLON DUPUIS | 0010 | CMIA - BEH | COMPOSANT BATI | ETAGE 0 | 017 - SALLE BIOMETRIE 2 | DISPOSITIF DE CLIMATISATION | Clim split | 18382090 |  | C2
A. Sud | 974416252E | CASERNE CHEF DE BATAILLON DUPUIS | 0010 | CMIA - BEH | COMPOSANT BATI | ETAGE 0 | 030 - LOCAL DIRISI | DISPOSITIF DE CLIMATISATION | Clim split C0 | 18382092 |  | C0
A. Sud | 974416252E | CASERNE CHEF DE BATAILLON DUPUIS | 0010 | CMIA - BEH | COMPOSANT BATI | ETAGE 1 | 010 - CHAMBRE INFIRMERIE | DISPOSITIF DE CLIMATISATION | Clim split | 18382081 |  | C2
A. Sud | 974416252E | CASERNE CHEF DE BATAILLON DUPUIS | 0010 | CMIA - BEH | COMPOSANT BATI | ETAGE 1 | 014 - SALLE D'HONNEUR | DISPOSITIF DE CLIMATISATION | Clim split | 18382079 |  | C2
A. Sud | 974416252E | CASERNE CHEF DE BATAILLON DUPUIS | 0010 | CMIA - BEH | COMPOSANT BATI | ETAGE 1 | 019 - BUREAU BEH | DISPOSITIF DE CLIMATISATION | Clim split | 18382082 |  | C2
A. Sud | 974416252E | CASERNE CHEF DE BATAILLON DUPUIS | 0010 | CMIA - BEH | COMPOSANT BATI | ETAGE 1 | 004 - BUREAU PEVAT | DISPOSITIF DE CLIMATISATION | Clim split | 18382074 |  | C2
A. Sud | 974416252E | CASERNE CHEF DE BATAILLON DUPUIS | 0010 | CMIA - BEH | COMPOSANT BATI | ETAGE 0 | 014 - SALLE BIOMETRIE 1 | DISPOSITIF DE CLIMATISATION | Clim split | 18382095 |  | C2
A. Sud | 974416252E | CASERNE CHEF DE BATAILLON DUPUIS | 0010 | CMIA - BEH | COMPOSANT BATI | ETAGE 0 | 023 - STOCKAGE MATERIEL | DISPOSITIF DE CLIMATISATION | Clim split | 18382088 |  | C2
A. Sud | 974416252E | CASERNE CHEF DE BATAILLON DUPUIS | 0010 | CMIA - BEH | COMPOSANT BATI | ETAGE 0 | 026 - SANITAIRE FEMMES | DISPOSITIF DE CLIMATISATION | Clim split | 18382083 |  | C2
A. Sud | 974416252E | CASERNE CHEF DE BATAILLON DUPUIS | 0010 | CMIA - BEH | COMPOSANT BATI | ETAGE 0 | 029 - SALLE DE DETENTE | DISPOSITIF DE CLIMATISATION | Clim split | 18382091 |  | C2
A. Sud | 974416252E | CASERNE CHEF DE BATAILLON DUPUIS | 0011 | HEBERGEMENT BCC | COMPOSANT BATI | ETAGE 0 | 001 - COURSIVES | DISPOSITIF DE CLIMATISATION | RESEAU HYDRAULIQUE + ACCESSSOIRES | 21396893 |  | C2
A. Sud | 974416252E | CASERNE CHEF DE BATAILLON DUPUIS | 0011 | HEBERGEMENT BCC | COMPOSANT BATI | ETAGE 0 | 012 - CHAMBRE | DISPOSITIF DE CLIMATISATION | Ventilo convecteur | 18381975 |  | C2
A. Sud | 974416252E | CASERNE CHEF DE BATAILLON DUPUIS | 0011 | HEBERGEMENT BCC | COMPOSANT BATI | ETAGE 0 | 018 - CHAMBRE | DISPOSITIF DE CLIMATISATION | Ventilo convecteur | 18381976 |  | C2
A. Sud | 974416252E | CASERNE CHEF DE BATAILLON DUPUIS | 0011 | HEBERGEMENT BCC | COMPOSANT BATI | ETAGE 1 | 023 - CHAMBRE | DISPOSITIF DE CLIMATISATION | Ventilo convecteur | 18381966 |  | C2
A. Sud | 974416252E | CASERNE CHEF DE BATAILLON DUPUIS | 0011 | HEBERGEMENT BCC | COMPOSANT BATI | ETAGE 0 | 015 - CHAMBRE | DISPOSITIF DE CLIMATISATION | Ventilo convecteur | 18381979 |  | C2
A. Sud | 974416252E | CASERNE CHEF DE BATAILLON DUPUIS | 0011 | HEBERGEMENT BCC | COMPOSANT BATI | ETAGE 0 | 024 - CHAMBRE | DISPOSITIF DE CLIMATISATION | Ventilo convecteur | 18381980 |  | C2
A. Sud | 974416252E | CASERNE CHEF DE BATAILLON DUPUIS | 0011 | HEBERGEMENT BCC | COMPOSANT BATI | ETAGE 0 | 008 - CHAMBRE | DISPOSITIF DE CLIMATISATION | Ventilo convecteur | 18381977 |  | C2
A. Sud | 974416252E | CASERNE CHEF DE BATAILLON DUPUIS | 0011 | HEBERGEMENT BCC | COMPOSANT BATI | ETAGE 1 | 011 - CHAMBRE | DISPOSITIF DE CLIMATISATION | Ventilo convecteur | 18381972 |  | C2
A. Sud | 974416252E | CASERNE CHEF DE BATAILLON DUPUIS | 0011 | HEBERGEMENT BCC | COMPOSANT BATI | ETAGE 0 | 026 - CHAMBRE | DISPOSITIF DE CLIMATISATION | Ventilo convecteur | 18381982 |  | C2
A. Sud | 974416252E | CASERNE CHEF DE BATAILLON DUPUIS | 0011 | HEBERGEMENT BCC | COMPOSANT BATI | ETAGE 0 | 006 - CHAMBRE | DISPOSITIF DE CLIMATISATION | Ventilo convecteur | 18381978 |  | C2
A. Sud | 974416252E | CASERNE CHEF DE BATAILLON DUPUIS | 0011 | HEBERGEMENT BCC | COMPOSANT BATI | ETAGE 1 | 021 - CHAMBRE | DISPOSITIF DE CLIMATISATION | Ventilo convecteur | 18381965 |  | C2
A. Sud | 974416252E | CASERNE CHEF DE BATAILLON DUPUIS | 0011 | HEBERGEMENT BCC | COMPOSANT BATI | ETAGE 1 | 015 - CHAMBRE | DISPOSITIF DE CLIMATISATION | Ventilo convecteur | 18381970 |  | C2
A. Sud | 974416252E | CASERNE CHEF DE BATAILLON DUPUIS | 0011 | HEBERGEMENT BCC | COMPOSANT BATI | ETAGE 1 | 005 - CHAMBRE | DISPOSITIF DE CLIMATISATION | Ventilo convecteur | 18381973 |  | C2
A. Sud | 974416252E | CASERNE CHEF DE BATAILLON DUPUIS | 0011 | HEBERGEMENT BCC | COMPOSANT BATI | ETAGE 0 | 020 - CHAMBRE | DISPOSITIF DE CLIMATISATION | Ventilo convecteur | 18381981 |  | C2
A. Sud | 974416252E | CASERNE CHEF DE BATAILLON DUPUIS | 0011 | HEBERGEMENT BCC | COMPOSANT BATI | ETAGE 1 | 018 - CHAMBRE | DISPOSITIF DE CLIMATISATION | Ventilo convecteur | 18381967 |  | C2
A. Sud | 974416252E | CASERNE CHEF DE BATAILLON DUPUIS | 0011 | HEBERGEMENT BCC | COMPOSANT BATI | ETAGE 1 | 027 - CHAMBRE | DISPOSITIF DE CLIMATISATION | Ventilo convecteur | 18381969 |  | C2
A. Sud | 974416252E | CASERNE CHEF DE BATAILLON DUPUIS | 0011 | HEBERGEMENT BCC | COMPOSANT BATI | ETAGE 1 | 002 - CHAMBRE | DISPOSITIF DE CLIMATISATION | Ventilo convecteur | 18381971 |  | C2
A. Sud | 974416252E | CASERNE CHEF DE BATAILLON DUPUIS | 0011 | HEBERGEMENT BCC | COMPOSANT BATI | ETAGE 1 | 029 - CHAMBRE | DISPOSITIF DE CLIMATISATION | Ventilo convecteur | 18381974 |  | C2
A. Sud | 974416252E | CASERNE CHEF DE BATAILLON DUPUIS | 0011 | HEBERGEMENT BCC | COMPOSANT BATI | ETAGE 1 | 009 - CHAMBRE | DISPOSITIF DE CLIMATISATION | Ventilo convecteur | 18381968 |  | C2
A. Sud | 974416252E | CASERNE CHEF DE BATAILLON DUPUIS | 0013 | HANGAR STOCKAGE ET BUREAUX | COMPOSANT BATI | ETAGE 0 | 003 - SALLE INFORMATIQUE | DISPOSITIF DE CLIMATISATION | Clim split | 18381909 |  | C2
A. Sud | 974416252E | CASERNE CHEF DE BATAILLON DUPUIS | 0013 | HANGAR STOCKAGE ET BUREAUX | COMPOSANT BATI | ETAGE 0 | 004 - BUREAU | DISPOSITIF DE CLIMATISATION | Clim split | 18381904 |  | C2
A. Sud | 974416252E | CASERNE CHEF DE BATAILLON DUPUIS | 0013 | HANGAR STOCKAGE ET BUREAUX | COMPOSANT BATI | ETAGE 0 | 005 - BUREAU | DISPOSITIF DE CLIMATISATION | Clim split | 18381906 |  | C2
A. Sud | 974416252E | CASERNE CHEF DE BATAILLON DUPUIS | 0013 | HANGAR STOCKAGE ET BUREAUX | COMPOSANT BATI | ETAGE 0 | 005 - BUREAU | DISPOSITIF DE CLIMATISATION | Clim split | 18381907 |  | C2
A. Sud | 974416252E | CASERNE CHEF DE BATAILLON DUPUIS | 0013 | HANGAR STOCKAGE ET BUREAUX | COMPOSANT BATI | ETAGE 0 | 011 - SALLE DE DETENTE | DISPOSITIF DE CLIMATISATION | Clim split | 18381911 |  | C2
A. Sud | 974416252E | CASERNE CHEF DE BATAILLON DUPUIS | 0013 | HANGAR STOCKAGE ET BUREAUX | COMPOSANT BATI | ETAGE 0 | 014 - BUREAU CHEF MAGASIN | DISPOSITIF DE CLIMATISATION | Clim split | 18381908 |  | C2
A. Sud | 974416252E | CASERNE CHEF DE BATAILLON DUPUIS | 0013 | HANGAR STOCKAGE ET BUREAUX | COMPOSANT BATI | ETAGE 0 | 002 - BUREAU CHEF D'ESCADRON | DISPOSITIF DE CLIMATISATION | Clim split | 18381898 |  | C2
A. Sud | 974416252E | CASERNE CHEF DE BATAILLON DUPUIS | 0013 | HANGAR STOCKAGE ET BUREAUX | COMPOSANT BATI | ETAGE 0 | 017 - MAGASINS PILES NEUVES | DISPOSITIF DE CLIMATISATION | Clim split | 18381897 |  | C2
A. Sud | 974416252E | CASERNE CHEF DE BATAILLON DUPUIS | 0013 | HANGAR STOCKAGE ET BUREAUX | COMPOSANT BATI | ETAGE 0 | 004 - BUREAU | DISPOSITIF DE CLIMATISATION | Clim split | 18381902 |  | C2
A. Sud | 974416252E | CASERNE CHEF DE BATAILLON DUPUIS | 0013 | HANGAR STOCKAGE ET BUREAUX | COMPOSANT BATI | ETAGE 0 | 006 - BUREAU | DISPOSITIF DE CLIMATISATION | Clim split | 18381910 |  | C2
A. Sud | 974416252E | CASERNE CHEF DE BATAILLON DUPUIS | 0013 | HANGAR STOCKAGE ET BUREAUX | COMPOSANT BATI | ETAGE 0 | 013 - LOCAL TECHNIQUE DIRISI | DISPOSITIF DE CLIMATISATION | Clim split C0 | 18381901 |  | C0
A. Sud | 974416252E | CASERNE CHEF DE BATAILLON DUPUIS | 0013 | HANGAR STOCKAGE ET BUREAUX | COMPOSANT BATI | ETAGE 0 | 017 - MAGASINS PILES NEUVES | DISPOSITIF DE CLIMATISATION | Clim split | 18381896 |  | C2
A. Sud | 974416252E | CASERNE CHEF DE BATAILLON DUPUIS | 0013 | HANGAR STOCKAGE ET BUREAUX | COMPOSANT BATI | ETAGE 0 | 004 - BUREAU | DISPOSITIF DE CLIMATISATION | Clim split | 18381903 |  | C2
A. Sud | 974416252E | CASERNE CHEF DE BATAILLON DUPUIS | 0013 | HANGAR STOCKAGE ET BUREAUX | COMPOSANT BATI | ETAGE 0 | 015 - MAGASIN DE STOCKAGE TAP | DISPOSITIF DE CLIMATISATION | Clim split | 18381900 |  | C2
A. Sud | 974416252E | CASERNE CHEF DE BATAILLON DUPUIS | 0013 | HANGAR STOCKAGE ET BUREAUX | COMPOSANT BATI | ETAGE 0 | 015 - MAGASIN DE STOCKAGE TAP | DISPOSITIF DE CLIMATISATION | Clim split | 18381899 |  | C2
A. Sud | 974416252E | CASERNE CHEF DE BATAILLON DUPUIS | 0013 | HANGAR STOCKAGE ET BUREAUX | COMPOSANT BATI | ETAGE 0 | 004 - BUREAU | DISPOSITIF DE CLIMATISATION | Clim split | 18381905 |  | C2
A. Sud | 974416252E | CASERNE CHEF DE BATAILLON DUPUIS | 0014 | GARAGE | COMPOSANT BATI | ETAGE 0 | 002 - SANITAIRES | DISPOSITIF DE CLIMATISATION | Clim split | 18381960 |  | C2
A. Sud | 974416252E | CASERNE CHEF DE BATAILLON DUPUIS | 0014 | GARAGE | COMPOSANT BATI | ETAGE 0 | 001 - SALLE A MANGER | DISPOSITIF DE CLIMATISATION | Clim split | 18381963 |  | C2
A. Sud | 974416252E | CASERNE CHEF DE BATAILLON DUPUIS | 0014 | GARAGE | COMPOSANT BATI | ETAGE 0 | 003 - BUREAU | DISPOSITIF DE CLIMATISATION | Clim split | 18381964 |  | C2
A. Sud | 974416252E | CASERNE CHEF DE BATAILLON DUPUIS | 0014 | GARAGE | COMPOSANT BATI | ETAGE 0 | 007 - STOCKAGE BOI | DISPOSITIF DE CLIMATISATION | Clim split | 18381961 |  | C2
A. Sud | 974416252E | CASERNE CHEF DE BATAILLON DUPUIS | 0014 | GARAGE | COMPOSANT BATI | ETAGE 0 | 001 - SALLE A MANGER | DISPOSITIF DE CLIMATISATION | Clim split | 18381962 |  | C2
A. Sud | 974416252E | CASERNE CHEF DE BATAILLON DUPUIS | 0015 | GARAGE | COMPOSANT BATI | ETAGE 0 | 016 - ATELIER 3S | DISPOSITIF DE CLIMATISATION | Clim split | 18381912 |  | C2
A. Sud | 974416252E | CASERNE CHEF DE BATAILLON DUPUIS | 0015 | GARAGE | COMPOSANT BATI | ETAGE 0 | 004 - MAGASIN RECHANGE OUTILLAGE | DISPOSITIF DE CLIMATISATION | Clim split | 18381913 |  | C2
A. Sud | 974416252E | CASERNE CHEF DE BATAILLON DUPUIS | 0015 | GARAGE | COMPOSANT BATI | ETAGE 0 | 023 - BUREAU | DISPOSITIF DE CLIMATISATION | Clim split | 18381914 |  | C2
A. Sud | 974416252E | CASERNE CHEF DE BATAILLON DUPUIS | 0016 | GARAGE | COMPOSANT BATI | ETAGE 0 | 029 - STOCKAGE OPTIQUE | DISPOSITIF DE CLIMATISATION | Clim split | 18382102 |  | C2
A. Sud | 974416252E | CASERNE CHEF DE BATAILLON DUPUIS | 0016 | GARAGE | COMPOSANT BATI | ETAGE 0 | 014 - BUREAU CHEF ATELIER | DISPOSITIF DE CLIMATISATION | Clim split | 18382109 |  | C2
A. Sud | 974416252E | CASERNE CHEF DE BATAILLON DUPUIS | 0016 | GARAGE | COMPOSANT BATI | ETAGE 0 | 029 - STOCKAGE OPTIQUE | DISPOSITIF DE CLIMATISATION | Clim split | 18382101 |  | C2
A. Sud | 974416252E | CASERNE CHEF DE BATAILLON DUPUIS | 0016 | GARAGE | COMPOSANT BATI | ETAGE 0 | 026 - BUREAU CHEF ATELIER | DISPOSITIF DE CLIMATISATION | Clim split | 18382108 |  | C2
A. Sud | 974416252E | CASERNE CHEF DE BATAILLON DUPUIS | 0016 | GARAGE | COMPOSANT BATI | ETAGE 0 | 029 - STOCKAGE OPTIQUE | DISPOSITIF DE CLIMATISATION | Clim split | 18382104 |  | C2
A. Sud | 974416252E | CASERNE CHEF DE BATAILLON DUPUIS | 0016 | GARAGE | COMPOSANT BATI | ETAGE 0 | 029 - STOCKAGE OPTIQUE | DISPOSITIF DE CLIMATISATION | Clim split | 18382106 |  | C2
A. Sud | 974416252E | CASERNE CHEF DE BATAILLON DUPUIS | 0016 | GARAGE | COMPOSANT BATI | ETAGE 0 | 030 - BUREAU GCP | DISPOSITIF DE CLIMATISATION | Clim split | 18382111 |  | C2
A. Sud | 974416252E | CASERNE CHEF DE BATAILLON DUPUIS | 0016 | GARAGE | COMPOSANT BATI | ETAGE 0 | 035 - SALLE DE REUNION | DISPOSITIF DE CLIMATISATION | Clim split | 18382110 |  | C2
A. Sud | 974416252E | CASERNE CHEF DE BATAILLON DUPUIS | 0016 | GARAGE | COMPOSANT BATI | ETAGE 0 | 029 - STOCKAGE OPTIQUE | DISPOSITIF DE CLIMATISATION | Clim split | 18382105 |  | C2
A. Sud | 974416252E | CASERNE CHEF DE BATAILLON DUPUIS | 0016 | GARAGE | COMPOSANT BATI | ETAGE 0 | 029 - STOCKAGE OPTIQUE | DISPOSITIF DE CLIMATISATION | Clim split | 18382103 |  | C2
A. Sud | 974416252E | CASERNE CHEF DE BATAILLON DUPUIS | 0016 | GARAGE | COMPOSANT BATI | ETAGE 0 | 034 - VESTIAIRES | DISPOSITIF DE CLIMATISATION | Clim split | 18382107 |  | C2
A. Sud | 974416252E | CASERNE CHEF DE BATAILLON DUPUIS | 0018 | HANGAR DE STOCKAGE | COMPOSANT BATI | ETAGE 0 | 001 - BUREAU APPRO | DISPOSITIF DE CLIMATISATION | Clim split | 18382052 |  | C2
A. Sud | 974416252E | CASERNE CHEF DE BATAILLON DUPUIS | 0018 | HANGAR DE STOCKAGE | COMPOSANT BATI | ETAGE 0 | 009 - BUREAU TRANSIT | DISPOSITIF DE CLIMATISATION | Clim split | 18382049 |  | C2
A. Sud | 974416252E | CASERNE CHEF DE BATAILLON DUPUIS | 0018 | HANGAR DE STOCKAGE | COMPOSANT BATI | ETAGE 0 | 008 - MAGASIN INGREDIENTS | DISPOSITIF DE CLIMATISATION | Clim split | 18382050 |  | C2
A. Sud | 974416252E | CASERNE CHEF DE BATAILLON DUPUIS | 0018 | HANGAR DE STOCKAGE | COMPOSANT BATI | ETAGE 0 | 008 - MAGASIN INGREDIENTS | DISPOSITIF DE CLIMATISATION | Clim split | 18382051 |  | C2
A. Sud | 974416252E | CASERNE CHEF DE BATAILLON DUPUIS | 0020 | HANGAR DTMPL | COMPOSANT BATI | ETAGE 0 | 001 - HALL | DISPOSITIF DE CLIMATISATION | VENTILO CONVECTEUR 07/18 | 21397357 |  | C2
A. Sud | 974416252E | CASERNE CHEF DE BATAILLON DUPUIS | 0020 | HANGAR DTMPL | COMPOSANT BATI | ETAGE 0 | 001 - HALL | DISPOSITIF DE CLIMATISATION | VENTILO CONVECTEUR 11/18 | 21397362 |  | C2
A. Sud | 974416252E | CASERNE CHEF DE BATAILLON DUPUIS | 0020 | HANGAR DTMPL | COMPOSANT BATI | ETAGE 0 | 001 - HALL | DISPOSITIF DE CLIMATISATION | VENTILO CONVECTEUR 04/18 | 21397353 |  | C2
A. Sud | 974416252E | CASERNE CHEF DE BATAILLON DUPUIS | 0020 | HANGAR DTMPL | COMPOSANT BATI | ETAGE 0 | 001 - HALL | DISPOSITIF DE CLIMATISATION | VENTILO CONVECTEUR 10/18 | 21397360 |  | C2
A. Sud | 974416252E | CASERNE CHEF DE BATAILLON DUPUIS | 0020 | HANGAR DTMPL | COMPOSANT BATI | ETAGE 0 | 001 - HALL | DISPOSITIF DE CLIMATISATION | VENTILO CONVECTEUR 18/18 | 21397369 |  | C2
A. Sud | 974416252E | CASERNE CHEF DE BATAILLON DUPUIS | 0020 | HANGAR DTMPL | COMPOSANT BATI | ETAGE 0 | 001 - HALL | DISPOSITIF DE CLIMATISATION | VENTILO CONVECTEUR 14/18 | 21397365 |  | C2
A. Sud | 974416252E | CASERNE CHEF DE BATAILLON DUPUIS | 0020 | HANGAR DTMPL | COMPOSANT BATI | ETAGE 0 | 001 - HALL | DISPOSITIF DE CLIMATISATION | VENTILO CONVECTEUR 15/18 | 21397366 |  | C2
A. Sud | 974416252E | CASERNE CHEF DE BATAILLON DUPUIS | 0020 | HANGAR DTMPL | COMPOSANT BATI | ETAGE 0 | 001 - HALL | DISPOSITIF DE CLIMATISATION | VENTILO CONVECTEUR 02/18 | 21397558 |  | C2
A. Sud | 974416252E | CASERNE CHEF DE BATAILLON DUPUIS | 0020 | HANGAR DTMPL | COMPOSANT BATI | ETAGE 0 | 001 - HALL | DISPOSITIF DE CLIMATISATION | VENTILO CONVECTEUR 06/18 | 21397356 |  | C2
A. Sud | 974416252E | CASERNE CHEF DE BATAILLON DUPUIS | 0020 | HANGAR DTMPL | COMPOSANT BATI | ETAGE 0 | 001 - HALL | DISPOSITIF DE CLIMATISATION | VENTILO CONVECTEUR 08/18 | 21397359 |  | C2
A. Sud | 974416252E | CASERNE CHEF DE BATAILLON DUPUIS | 0020 | HANGAR DTMPL | COMPOSANT BATI | ETAGE 0 | 001 - HALL | DISPOSITIF DE CLIMATISATION | VENTILO CONVECTEUR 01/18 | 21397526 |  | C2
A. Sud | 974416252E | CASERNE CHEF DE BATAILLON DUPUIS | 0020 | HANGAR DTMPL | COMPOSANT BATI | ETAGE 0 | 001 - HALL | DISPOSITIF DE CLIMATISATION | VENTILO CONVECTEUR 16/18 | 21397571 |  | C2
A. Sud | 974416252E | CASERNE CHEF DE BATAILLON DUPUIS | 0020 | HANGAR DTMPL | COMPOSANT BATI | ETAGE 0 | 001 - HALL | DISPOSITIF DE CLIMATISATION | VENTILO CONVECTEUR 12/18 | 21397363 |  | C2
A. Sud | 974416252E | CASERNE CHEF DE BATAILLON DUPUIS | 0020 | HANGAR DTMPL | COMPOSANT BATI | ETAGE 0 | 001 - HALL | DISPOSITIF DE CLIMATISATION | VENTILO CONVECTEUR 09/18 | 21397564 |  | C2
A. Sud | 974416252E | CASERNE CHEF DE BATAILLON DUPUIS | 0020 | HANGAR DTMPL | COMPOSANT BATI | ETAGE 0 | 001 - HALL | DISPOSITIF DE CLIMATISATION | VENTILO CONVECTEUR 17/18 | 21397367 |  | C2
A. Sud | 974416252E | CASERNE CHEF DE BATAILLON DUPUIS | 0020 | HANGAR DTMPL | COMPOSANT BATI | ETAGE 0 | 026 - LOCAL TECH DIRISI | DISPOSITIF DE CLIMATISATION | Clim split C0 | 18382199 |  | C0
A. Sud | 974416252E | CASERNE CHEF DE BATAILLON DUPUIS | 0020 | HANGAR DTMPL | COMPOSANT BATI | ETAGE 0 | 001 - HALL | DISPOSITIF DE CLIMATISATION | VENTILO CONVECTEUR 03/18 | 21397351 |  | C2
A. Sud | 974416252E | CASERNE CHEF DE BATAILLON DUPUIS | 0020 | HANGAR DTMPL | COMPOSANT BATI | ETAGE 0 | 001 - HALL | DISPOSITIF DE CLIMATISATION | VENTILO CONVECTEUR 05/18 | 21397355 |  | C2
A. Sud | 974416252E | CASERNE CHEF DE BATAILLON DUPUIS | 0020 | HANGAR DTMPL | COMPOSANT BATI | ETAGE 0 | 001 - HALL | DISPOSITIF DE CLIMATISATION | VENTILO CONVECTEUR 13/18 | 21397569 |  | C2
A. Sud | 974416252E | CASERNE CHEF DE BATAILLON DUPUIS | 0020 | HANGAR DTMPL | COMPOSANT BATI |  |  | DISPOSITIF DE CLIMATISATION | CTA TOUR DE SECHAGE | 20908632 |  | C2
A. Sud | 974416252E | CASERNE CHEF DE BATAILLON DUPUIS | 0020 | HANGAR DTMPL | COMPOSANT BATI |  |  | DISPOSITIF DE CLIMATISATION | CTA REPARATION NTI2 | 20908634 |  | C2
A. Sud | 974416252E | CASERNE CHEF DE BATAILLON DUPUIS | 0020 | HANGAR DTMPL | COMPOSANT BATI |  |  | DISPOSITIF DE CLIMATISATION | UNITE DE TRAITEMENT DE L AIR UTA 02/05 | 21410462 |  | C2
A. Sud | 974416252E | CASERNE CHEF DE BATAILLON DUPUIS | 0020 | HANGAR DTMPL | COMPOSANT BATI |  |  | DISPOSITIF DE CLIMATISATION | POMPE ALIMENTATION BATTERIE CHAUDE DTMPL | 21410482 |  | C2
A. Sud | 974416252E | CASERNE CHEF DE BATAILLON DUPUIS | 0020 | HANGAR DTMPL | COMPOSANT BATI |  |  | DISPOSITIF DE CLIMATISATION | UNITE DE TRAITEMENT DE L AIR UTA 05/05 | 21410587 |  | C2
A. Sud | 974416252E | CASERNE CHEF DE BATAILLON DUPUIS | 0020 | HANGAR DTMPL | COMPOSANT BATI |  |  | DISPOSITIF DE CLIMATISATION | 2 RÉSEAUX HYDRAULIQUES +ACCESSOIRES | 21410610 |  | C2
A. Sud | 974416252E | CASERNE CHEF DE BATAILLON DUPUIS | 0020 | HANGAR DTMPL | COMPOSANT BATI |  |  | DISPOSITIF DE CLIMATISATION | GROUPE DE PRODUCTION D EAU GLACÉE 01/02 | 21410445 |  | C2
A. Sud | 974416252E | CASERNE CHEF DE BATAILLON DUPUIS | 0020 | HANGAR DTMPL | COMPOSANT BATI |  |  | DISPOSITIF DE CLIMATISATION | UNITE DE TRAITEMENT DE L AIR UTA 04/05 | 21410585 |  | C2
A. Sud | 974416252E | CASERNE CHEF DE BATAILLON DUPUIS | 0020 | HANGAR DTMPL | COMPOSANT BATI |  |  | DISPOSITIF DE CLIMATISATION | UNITE DE TRAITEMENT DE L AIR UTA 01/05 | 21410575 |  | C2
A. Sud | 974416252E | CASERNE CHEF DE BATAILLON DUPUIS | 0020 | HANGAR DTMPL | COMPOSANT BATI |  |  | DISPOSITIF DE CLIMATISATION | GROUPE DE PRODUCTION D EAU GLACÉE 02/02 | 21410451 |  | C2
A. Sud | 974416252E | CASERNE CHEF DE BATAILLON DUPUIS | 0020 | HANGAR DTMPL | COMPOSANT BATI |  |  | DISPOSITIF DE CLIMATISATION | CTA VISITE AILE | 20908747 |  | C2
A. Sud | 974416252E | CASERNE CHEF DE BATAILLON DUPUIS | 0020 | HANGAR DTMPL | COMPOSANT BATI |  |  | DISPOSITIF DE CLIMATISATION | UNITE DE TRAITEMENT DE L AIR UTA 03/05 | 21410467 |  | C2
A. Sud | 974416252E | CASERNE CHEF DE BATAILLON DUPUIS | 0020 | HANGAR DTMPL | COMPOSANT BATI |  |  | DISPOSITIF DE CLIMATISATION | POMPE RECUPERATION EC | 21410481 |  | C2
A. Sud | 974416252E | CASERNE CHEF DE BATAILLON DUPUIS | 0020 | HANGAR DTMPL | COMPOSANT BATI |  |  | DISPOSITIF DE CLIMATISATION | CTA GCP | 20908635 |  | C2
A. Sud | 974416252E | CASERNE CHEF DE BATAILLON DUPUIS | 0021 | HCCA | COMPOSANT BATI | ETAGE 0 | 001 - BUREAU | DISPOSITIF DE CLIMATISATION | Clim split | 18382061 |  | C2
A. Sud | 974416252E | CASERNE CHEF DE BATAILLON DUPUIS | 0021 | HCCA | COMPOSANT BATI | ETAGE 0 | 003 - BUREAU | DISPOSITIF DE CLIMATISATION | Clim split | 18382060 |  | C2
A. Sud | 974416252E | CASERNE CHEF DE BATAILLON DUPUIS | 0021 | HCCA | COMPOSANT BATI | ETAGE 0 | 002 - BUREAU | DISPOSITIF DE CLIMATISATION | Clim split | 18382059 |  | C2
A. Sud | 974416252E | CASERNE CHEF DE BATAILLON DUPUIS | 0023 | PC 4EME COMPAGNIE | COMPOSANT BATI | ETAGE 0 | 008 - LOCAL REPARTITEUR | DISPOSITIF DE CLIMATISATION | Clim split | 18382055 |  | C1
A. Sud | 974416252E | CASERNE CHEF DE BATAILLON DUPUIS | 0023 | PC 4EME COMPAGNIE | COMPOSANT BATI | ETAGE 1 | 009 - BUREAU CDU (4EME CIE) | DISPOSITIF DE CLIMATISATION | Clim split | 18382056 |  | C2
A. Sud | 974416252E | CASERNE CHEF DE BATAILLON DUPUIS | 0023 | PC 4EME COMPAGNIE | COMPOSANT BATI | ETAGE 0 | 005 - MAGASIN | DISPOSITIF DE CLIMATISATION | Clim split | 18382053 |  | C2
A. Sud | 974416252E | CASERNE CHEF DE BATAILLON DUPUIS | 0023 | PC 4EME COMPAGNIE | COMPOSANT BATI | ETAGE 1 | 008 - BUREAU 3EME CIE | DISPOSITIF DE CLIMATISATION | Clim split | 18382057 |  | C2
A. Sud | 974416252E | CASERNE CHEF DE BATAILLON DUPUIS | 0023 | PC 4EME COMPAGNIE | COMPOSANT BATI | ETAGE 0 | 006 - BUREAU | DISPOSITIF DE CLIMATISATION | Clim split | 18382054 |  | C2
A. Sud | 974416252E | CASERNE CHEF DE BATAILLON DUPUIS | 0023 | PC 4EME COMPAGNIE | COMPOSANT BATI | ETAGE 1 | 003 - BUREAU COMPTA 3 ET 4EMES CIE | DISPOSITIF DE CLIMATISATION | Clim split | 18382058 |  | C2
A. Sud | 974416252E | CASERNE CHEF DE BATAILLON DUPUIS | 0024 | HEBERGEMENT EVAT | COMPOSANT BATI | ETAGE 1 | 017 - CHAMBRE | DISPOSITIF DE CLIMATISATION | Clim split | 18382113 |  | C2
A. Sud | 974416252E | CASERNE CHEF DE BATAILLON DUPUIS | 0024 | HEBERGEMENT EVAT | COMPOSANT BATI | ETAGE 0 | 018 - SALLE DE DETENTE CIE | DISPOSITIF DE CLIMATISATION | Clim split | 18382112 |  | C2
A. Sud | 974416252E | CASERNE CHEF DE BATAILLON DUPUIS | 0025 | PC COMPAGNIE | COMPOSANT BATI | ETAGE 1 | 008 - BUREAU | DISPOSITIF DE CLIMATISATION | Clim split | 18382117 |  | C2
A. Sud | 974416252E | CASERNE CHEF DE BATAILLON DUPUIS | 0025 | PC COMPAGNIE | COMPOSANT BATI | ETAGE 1 | 009 - BUREAU | DISPOSITIF DE CLIMATISATION | Clim split | 18382119 |  | C2
A. Sud | 974416252E | CASERNE CHEF DE BATAILLON DUPUIS | 0025 | PC COMPAGNIE | COMPOSANT BATI | ETAGE 0 | 005 - MAGASIN | DISPOSITIF DE CLIMATISATION | Clim split | 18382123 |  | C2
A. Sud | 974416252E | CASERNE CHEF DE BATAILLON DUPUIS | 0025 | PC COMPAGNIE | COMPOSANT BATI | ETAGE 0 | 006 - BUREAU | DISPOSITIF DE CLIMATISATION | Clim split | 18382122 |  | C2
A. Sud | 974416252E | CASERNE CHEF DE BATAILLON DUPUIS | 0025 | PC COMPAGNIE | COMPOSANT BATI | ETAGE 1 | 005 - BUREAU | DISPOSITIF DE CLIMATISATION | Clim split | 18382118 |  | C2
A. Sud | 974416252E | CASERNE CHEF DE BATAILLON DUPUIS | 0025 | PC COMPAGNIE | COMPOSANT BATI | ETAGE 0 | 008 - LOCAL REPARTITEUR | DISPOSITIF DE CLIMATISATION | Clim split | 18382121 |  | C1
A. Sud | 974416252E | CASERNE CHEF DE BATAILLON DUPUIS | 0025 | PC COMPAGNIE | COMPOSANT BATI | ETAGE 1 | 004 - BUREAU | DISPOSITIF DE CLIMATISATION | Clim split | 18382115 |  | C2
A. Sud | 974416252E | CASERNE CHEF DE BATAILLON DUPUIS | 0025 | PC COMPAGNIE | COMPOSANT BATI | ETAGE 1 | 007 - BUREAU | DISPOSITIF DE CLIMATISATION | Clim split | 18382116 |  | C2
A. Sud | 974416252E | CASERNE CHEF DE BATAILLON DUPUIS | 0025 | PC COMPAGNIE | COMPOSANT BATI | ETAGE 1 | 003 - SALLE DE REUNION | DISPOSITIF DE CLIMATISATION | Clim split | 18382114 |  | C2
A. Sud | 974416252E | CASERNE CHEF DE BATAILLON DUPUIS | 0025 | PC COMPAGNIE | COMPOSANT BATI | ETAGE 1 | 006 - BUREAU | DISPOSITIF DE CLIMATISATION | Clim split | 18382120 |  | C2
A. Sud | 974416252E | CASERNE CHEF DE BATAILLON DUPUIS | 0026 | HEBERGEMENT EVAT | COMPOSANT BATI | ETAGE 0 | 011 - CHAMBRE | DISPOSITIF DE CLIMATISATION | Clim split | 18382037 |  | C2
A. Sud | 974416252E | CASERNE CHEF DE BATAILLON DUPUIS | 0026 | HEBERGEMENT EVAT | COMPOSANT BATI | ETAGE 1 | 010 - LOCAL BAGAGES | DISPOSITIF DE CLIMATISATION | Clim split | 18382036 |  | C2
A. Sud | 974416252E | CASERNE CHEF DE BATAILLON DUPUIS | 0026 | HEBERGEMENT EVAT | COMPOSANT BATI | ETAGE 1 | 011 - SALLES DE LOISIRS | DISPOSITIF DE CLIMATISATION | Clim split | 18382035 |  | C2
A. Sud | 974416252E | CASERNE CHEF DE BATAILLON DUPUIS | 0029 | DID AIM-SUD ET BIL SUD | COMPOSANT BATI | ETAGE 0 | 013 - BUREAU CHEF SLI | DISPOSITIF DE CLIMATISATION | Clim split | 18381892 |  | C2
A. Sud | 974416252E | CASERNE CHEF DE BATAILLON DUPUIS | 0029 | DID AIM-SUD ET BIL SUD | COMPOSANT BATI | ETAGE 0 | 004 - BUREAU CHEF DU BIGL SUD | DISPOSITIF DE CLIMATISATION | Clim split | 18381894 |  | C2
A. Sud | 974416252E | CASERNE CHEF DE BATAILLON DUPUIS | 0029 | DID AIM-SUD ET BIL SUD | COMPOSANT BATI | ETAGE 0 | 012 - BUREAU CONDUCTEUR TRAVAUX SLI SUD | DISPOSITIF DE CLIMATISATION | Clim split | 18381889 |  | C2
A. Sud | 974416252E | CASERNE CHEF DE BATAILLON DUPUIS | 0029 | DID AIM-SUD ET BIL SUD | COMPOSANT BATI | ETAGE 0 | 005 - BUREAU OFF ILES BIGL | DISPOSITIF DE CLIMATISATION | Clim split | 18381891 |  | C2
A. Sud | 974416252E | CASERNE CHEF DE BATAILLON DUPUIS | 0029 | DID AIM-SUD ET BIL SUD | COMPOSANT BATI | ETAGE 0 | 008 - SALLE CAFE SLI SUD | DISPOSITIF DE CLIMATISATION | Clim split | 18381890 |  | C2
A. Sud | 974416252E | CASERNE CHEF DE BATAILLON DUPUIS | 0029 | DID AIM-SUD ET BIL SUD | COMPOSANT BATI | ETAGE 0 | 007 - BUREAU SLI SUD | DISPOSITIF DE CLIMATISATION | Clim split | 18381888 |  | C2
A. Sud | 974416252E | CASERNE CHEF DE BATAILLON DUPUIS | 0029 | DID AIM-SUD ET BIL SUD | COMPOSANT BATI | ETAGE 0 | 013 - BUREAU CHEF SLI | DISPOSITIF DE CLIMATISATION | Clim split | 18381893 |  | C2
A. Sud | 974416252E | CASERNE CHEF DE BATAILLON DUPUIS | 0029 | DID AIM-SUD ET BIL SUD | COMPOSANT BATI | ETAGE 0 | 003 - BUREAU BIGL | DISPOSITIF DE CLIMATISATION | Clim split | 18381895 |  | C2
A. Sud | 974416252E | CASERNE CHEF DE BATAILLON DUPUIS | 0040 | BATIMENT TECHNIQUE | COMPOSANT BATI | ETAGE 1 | 002 - SALLE DE COURS | DISPOSITIF DE CLIMATISATION | Clim split | 18382046 |  | C2
A. Sud | 974416252E | CASERNE CHEF DE BATAILLON DUPUIS | 0040 | BATIMENT TECHNIQUE | COMPOSANT BATI | ETAGE 1 | 006 - STOCKAGE DIVERS | DISPOSITIF DE CLIMATISATION | Clim split | 18382048 |  | C2
A. Sud | 974416252E | CASERNE CHEF DE BATAILLON DUPUIS | 0040 | BATIMENT TECHNIQUE | COMPOSANT BATI | ETAGE 1 | 008 - LOCAL TECHNIQUE | DISPOSITIF DE CLIMATISATION | Clim split | 18382045 |  | C1
A. Sud | 974416252E | CASERNE CHEF DE BATAILLON DUPUIS | 0040 | BATIMENT TECHNIQUE | COMPOSANT BATI | ETAGE 0 | 003 - BUREAU | DISPOSITIF DE CLIMATISATION | Clim split | 18382039 |  | C2
A. Sud | 974416252E | CASERNE CHEF DE BATAILLON DUPUIS | 0040 | BATIMENT TECHNIQUE | COMPOSANT BATI | ETAGE 0 | 009 - SALLE DETENTE | DISPOSITIF DE CLIMATISATION | Clim split | 18382040 |  | C2
A. Sud | 974416252E | CASERNE CHEF DE BATAILLON DUPUIS | 0040 | BATIMENT TECHNIQUE | COMPOSANT BATI | ETAGE 0 | 011 - LOCAL UTT | DISPOSITIF DE CLIMATISATION | Clim split | 18382044 |  | C2
A. Sud | 974416252E | CASERNE CHEF DE BATAILLON DUPUIS | 0040 | BATIMENT TECHNIQUE | COMPOSANT BATI | ETAGE 0 | 001 - SALLE DE COURS | DISPOSITIF DE CLIMATISATION | Clim split | 18382042 |  | C2
A. Sud | 974416252E | CASERNE CHEF DE BATAILLON DUPUIS | 0040 | BATIMENT TECHNIQUE | COMPOSANT BATI | ETAGE 0 | 028 - BUREAU CHEF CASERNEMENT | DISPOSITIF DE CLIMATISATION | Clim split | 18382038 |  | C2
A. Sud | 974416252E | CASERNE CHEF DE BATAILLON DUPUIS | 0040 | BATIMENT TECHNIQUE | COMPOSANT BATI | ETAGE 1 | 001 - SALLE DE COURS | DISPOSITIF DE CLIMATISATION | Clim split | 18382047 |  | C2
A. Sud | 974416252E | CASERNE CHEF DE BATAILLON DUPUIS | 0040 | BATIMENT TECHNIQUE | COMPOSANT BATI | ETAGE 0 | 014 - BUREAU DE SPORT | DISPOSITIF DE CLIMATISATION | Clim split | 18382043 |  | C2
A. Sud | 974416252E | CASERNE CHEF DE BATAILLON DUPUIS | 0040 | BATIMENT TECHNIQUE | COMPOSANT BATI | ETAGE 0 | 002 - BUREAU | DISPOSITIF DE CLIMATISATION | Clim split | 18382041 |  | C2
A. Sud | 974416252E | CASERNE CHEF DE BATAILLON DUPUIS | 0043 | BATIMENT MULTI-TECHNIQUE | COMPOSANT BATI | ETAGE 0 | 014 - MAGASIN ARMEMENT (1ERE CIE) | DISPOSITIF DE CLIMATISATION | Ventilo convecteur | 18382031 |  | C2
A. Sud | 974416252E | CASERNE CHEF DE BATAILLON DUPUIS | 0043 | BATIMENT MULTI-TECHNIQUE | COMPOSANT BATI | ETAGE 0 | 020 - ATELIER DE MAINTENANCE | DISPOSITIF DE CLIMATISATION | Ventilo convecteur | 18382026 |  | C2
A. Sud | 974416252E | CASERNE CHEF DE BATAILLON DUPUIS | 0043 | BATIMENT MULTI-TECHNIQUE | COMPOSANT BATI | ETAGE 1 | 014 - MAGASIN OPTIQUE DES COMPAGNIES | DISPOSITIF DE CLIMATISATION | Clim split | 18381999 |  | C2
A. Sud | 974416252E | CASERNE CHEF DE BATAILLON DUPUIS | 0043 | BATIMENT MULTI-TECHNIQUE | COMPOSANT BATI | ETAGE 1 | 029 - BUREAU ADU CM | DISPOSITIF DE CLIMATISATION | Ventilo convecteur | 18382014 |  | C2
A. Sud | 974416252E | CASERNE CHEF DE BATAILLON DUPUIS | 0043 | BATIMENT MULTI-TECHNIQUE | COMPOSANT BATI | ETAGE 1 | 032 - MAGASIN NBC | DISPOSITIF DE CLIMATISATION | Ventilo convecteur | 18382005 |  | C2
A. Sud | 974416252E | CASERNE CHEF DE BATAILLON DUPUIS | 0043 | BATIMENT MULTI-TECHNIQUE | COMPOSANT BATI | ETAGE 0 | 016 - MAGASIN ARMEMENT (CCL) | DISPOSITIF DE CLIMATISATION | Ventilo convecteur | 18382024 |  | C2
A. Sud | 974416252E | CASERNE CHEF DE BATAILLON DUPUIS | 0043 | BATIMENT MULTI-TECHNIQUE | COMPOSANT BATI | ETAGE 0 | 019 - MAGASIN ARMEMENT (CM POSITION 5) | DISPOSITIF DE CLIMATISATION | Ventilo convecteur | 18382023 |  | C2
A. Sud | 974416252E | CASERNE CHEF DE BATAILLON DUPUIS | 0043 | BATIMENT MULTI-TECHNIQUE | COMPOSANT BATI | ETAGE 0 | 027 - LOCAL NBC | DISPOSITIF DE CLIMATISATION | Ventilo convecteur | 18382028 |  | C2
A. Sud | 974416252E | CASERNE CHEF DE BATAILLON DUPUIS | 0043 | BATIMENT MULTI-TECHNIQUE | COMPOSANT BATI | ETAGE 1 | 019 - BUREAU COMPTABLE | DISPOSITIF DE CLIMATISATION | Ventilo convecteur | 18382001 |  | C2
A. Sud | 974416252E | CASERNE CHEF DE BATAILLON DUPUIS | 0043 | BATIMENT MULTI-TECHNIQUE | COMPOSANT BATI | ETAGE 0 | 013 - LOCAL TECHNIQUE DIRISI | DISPOSITIF DE CLIMATISATION | Clim split C0 | 18382032 |  | C0
A. Sud | 974416252E | CASERNE CHEF DE BATAILLON DUPUIS | 0043 | BATIMENT MULTI-TECHNIQUE | COMPOSANT BATI | ETAGE 0 | 015 - MAGASIN ARMEMENT (3EME ET 4EME CIE) | DISPOSITIF DE CLIMATISATION | Ventilo convecteur | 18382021 |  | C2
A. Sud | 974416252E | CASERNE CHEF DE BATAILLON DUPUIS | 0043 | BATIMENT MULTI-TECHNIQUE | COMPOSANT BATI | ETAGE 1 | 015 - MAGASIN TRANSMISSION DES COMPAGNIES | DISPOSITIF DE CLIMATISATION | Ventilo convecteur | 18382011 |  | C2
A. Sud | 974416252E | CASERNE CHEF DE BATAILLON DUPUIS | 0043 | BATIMENT MULTI-TECHNIQUE | COMPOSANT BATI | ETAGE 0 | 011 - MAGASIN ARMEMENT (1ERE CIE) | DISPOSITIF DE CLIMATISATION | Ventilo convecteur | 18382018 |  | C2
A. Sud | 974416252E | CASERNE CHEF DE BATAILLON DUPUIS | 0043 | BATIMENT MULTI-TECHNIQUE | COMPOSANT BATI | ETAGE 0 | 021 - ATELIER APC | DISPOSITIF DE CLIMATISATION | Ventilo convecteur | 18382020 |  | C2
A. Sud | 974416252E | CASERNE CHEF DE BATAILLON DUPUIS | 0043 | BATIMENT MULTI-TECHNIQUE | COMPOSANT BATI | ETAGE 0 | 027 - LOCAL NBC | DISPOSITIF DE CLIMATISATION | Ventilo convecteur | 18382027 |  | C2
A. Sud | 974416252E | CASERNE CHEF DE BATAILLON DUPUIS | 0043 | BATIMENT MULTI-TECHNIQUE | COMPOSANT BATI | ETAGE 0 | 027 - LOCAL NBC | DISPOSITIF DE CLIMATISATION | Ventilo convecteur | 18382029 |  | C2
A. Sud | 974416252E | CASERNE CHEF DE BATAILLON DUPUIS | 0043 | BATIMENT MULTI-TECHNIQUE | COMPOSANT BATI | ETAGE 1 | 013 - STOCKAGE MATERIEL TRANSMISSIONS | DISPOSITIF DE CLIMATISATION | Ventilo convecteur | 18382009 |  | C2
A. Sud | 974416252E | CASERNE CHEF DE BATAILLON DUPUIS | 0043 | BATIMENT MULTI-TECHNIQUE | COMPOSANT BATI | ETAGE 1 | 002 - SALLE DE REUNION | DISPOSITIF DE CLIMATISATION | Ventilo convecteur | 18382008 |  | C2
A. Sud | 974416252E | CASERNE CHEF DE BATAILLON DUPUIS | 0043 | BATIMENT MULTI-TECHNIQUE | COMPOSANT BATI | ETAGE 1 | 031 - ZONE DE DISTRIBUTION | DISPOSITIF DE CLIMATISATION | Clim split | 18382006 |  | C2
A. Sud | 974416252E | CASERNE CHEF DE BATAILLON DUPUIS | 0043 | BATIMENT MULTI-TECHNIQUE | COMPOSANT BATI | ETAGE 1 | 018 - BUREAU OFF. MAINTENANCE ET CHEF ECM | DISPOSITIF DE CLIMATISATION | Ventilo convecteur | 18381997 |  | C2
A. Sud | 974416252E | CASERNE CHEF DE BATAILLON DUPUIS | 0043 | BATIMENT MULTI-TECHNIQUE | COMPOSANT BATI | ETAGE 0 | 013 - LOCAL TECHNIQUE DIRISI | DISPOSITIF DE CLIMATISATION | Ventilo convecteur C0 | 18382033 |  | C0
A. Sud | 974416252E | CASERNE CHEF DE BATAILLON DUPUIS | 0043 | BATIMENT MULTI-TECHNIQUE | COMPOSANT BATI | ETAGE 0 | 021 - ATELIER APC | DISPOSITIF DE CLIMATISATION | Ventilo convecteur | 18382019 |  | C2
A. Sud | 974416252E | CASERNE CHEF DE BATAILLON DUPUIS | 0043 | BATIMENT MULTI-TECHNIQUE | COMPOSANT BATI | ETAGE 0 | 003 - LOCAL VIE | DISPOSITIF DE CLIMATISATION | Ventilo convecteur | 18382025 |  | C2
A. Sud | 974416252E | CASERNE CHEF DE BATAILLON DUPUIS | 0043 | BATIMENT MULTI-TECHNIQUE | COMPOSANT BATI | ETAGE 1 | 012 - ATELIER S | DISPOSITIF DE CLIMATISATION | Ventilo convecteur | 18382010 |  | C2
A. Sud | 974416252E | CASERNE CHEF DE BATAILLON DUPUIS | 0043 | BATIMENT MULTI-TECHNIQUE | COMPOSANT BATI | ETAGE 1 | 015 - MAGASIN TRANSMISSION DES COMPAGNIES | DISPOSITIF DE CLIMATISATION | Ventilo convecteur | 18382013 |  | C2
A. Sud | 974416252E | CASERNE CHEF DE BATAILLON DUPUIS | 0043 | BATIMENT MULTI-TECHNIQUE | COMPOSANT BATI | ETAGE 0 | 017 - MAGASIN ARMEMENT (CCL) | DISPOSITIF DE CLIMATISATION | Ventilo convecteur | 18382022 |  | C2
A. Sud | 974416252E | CASERNE CHEF DE BATAILLON DUPUIS | 0043 | BATIMENT MULTI-TECHNIQUE | COMPOSANT BATI | ETAGE 0 | 018 - MAGASIN ARMEMENT (CM ET 22 COMP) | DISPOSITIF DE CLIMATISATION | Ventilo convecteur | 18382030 |  | C2
A. Sud | 974416252E | CASERNE CHEF DE BATAILLON DUPUIS | 0043 | BATIMENT MULTI-TECHNIQUE | COMPOSANT BATI | ETAGE 1 | 001 - DEGAGEMENTS | DISPOSITIF DE CLIMATISATION | Ventilo convecteur | 18382016 |  | C2
A. Sud | 974416252E | CASERNE CHEF DE BATAILLON DUPUIS | 0043 | BATIMENT MULTI-TECHNIQUE | COMPOSANT BATI | ETAGE 1 | 015 - MAGASIN TRANSMISSION DES COMPAGNIES | DISPOSITIF DE CLIMATISATION | Clim split | 18382012 |  | C2
A. Sud | 974416252E | CASERNE CHEF DE BATAILLON DUPUIS | 0043 | BATIMENT MULTI-TECHNIQUE | COMPOSANT BATI | ETAGE 1 | 002 - SALLE DE REUNION | DISPOSITIF DE CLIMATISATION | Ventilo convecteur | 18382007 |  | C2
A. Sud | 974416252E | CASERNE CHEF DE BATAILLON DUPUIS | 0043 | BATIMENT MULTI-TECHNIQUE | COMPOSANT BATI | ETAGE 1 | 020 - SALLE DETENTE | DISPOSITIF DE CLIMATISATION | Ventilo convecteur | 18382000 |  | C2
A. Sud | 974416252E | CASERNE CHEF DE BATAILLON DUPUIS | 0043 | BATIMENT MULTI-TECHNIQUE | COMPOSANT BATI | ETAGE 1 | 028 - BUREAU ADU CM | DISPOSITIF DE CLIMATISATION | Ventilo convecteur | 18382015 |  | C2
A. Sud | 974416252E | CASERNE CHEF DE BATAILLON DUPUIS | 0043 | BATIMENT MULTI-TECHNIQUE | COMPOSANT BATI | ETAGE 0 | 011 - MAGASIN ARMEMENT (1ERE CIE) | DISPOSITIF DE CLIMATISATION | Ventilo convecteur | 18382017 |  | C2
A. Sud | 974416252E | CASERNE CHEF DE BATAILLON DUPUIS | 0043 | BATIMENT MULTI-TECHNIQUE | COMPOSANT BATI | ETAGE 0 | 013 - LOCAL TECHNIQUE DIRISI | DISPOSITIF DE CLIMATISATION | Clim split C0 | 18382034 |  | C0
A. Sud | 974416252E | CASERNE CHEF DE BATAILLON DUPUIS | 0043 | BATIMENT MULTI-TECHNIQUE | COMPOSANT BATI | ETAGE 1 | 014 - MAGASIN OPTIQUE DES COMPAGNIES | DISPOSITIF DE CLIMATISATION | Clim split | 18381998 |  | C2
A. Sud | 974416252E | CASERNE CHEF DE BATAILLON DUPUIS | 0043 | BATIMENT MULTI-TECHNIQUE | COMPOSANT BATI |  |  | DESEMBOUEUR | DESEMBOUEUR 0043 | 21627557 |  | C2
A. Sud | 974416252E | CASERNE CHEF DE BATAILLON DUPUIS | 0044 | BATIMENT NTI 1 | COMPOSANT BATI | ETAGE 0 | 006 - BUREAU CHEFS ATELIER NTI1 ET NTI 2 | DISPOSITIF DE CLIMATISATION | Clim split | 18382066 |  | C2
A. Sud | 974416252E | CASERNE CHEF DE BATAILLON DUPUIS | 0044 | BATIMENT NTI 1 | COMPOSANT BATI | ETAGE 0 | 026 - MAGASIN INGREDIENT | DISPOSITIF DE CLIMATISATION | Clim split | 18382067 |  | C2
A. Sud | 974416252E | CASERNE CHEF DE BATAILLON DUPUIS | 0044 | BATIMENT NTI 1 | COMPOSANT BATI | ETAGE 0 | 030 - ATELIER MECANIQUE GENERALE | DISPOSITIF DE CLIMATISATION | Clim split | 18382064 |  | C2
A. Sud | 974416252E | CASERNE CHEF DE BATAILLON DUPUIS | 0044 | BATIMENT NTI 1 | COMPOSANT BATI | ETAGE 0 | 003 - BUREAU CHEF SECTION | DISPOSITIF DE CLIMATISATION | Clim split | 18382068 |  | C2
A. Sud | 974416252E | CASERNE CHEF DE BATAILLON DUPUIS | 0044 | BATIMENT NTI 1 | COMPOSANT BATI | ETAGE 0 | 004 - BUREAU CHEF GSBDD | DISPOSITIF DE CLIMATISATION | Clim split | 18382065 |  | C2
A. Sud | 974416252E | CASERNE CHEF DE BATAILLON DUPUIS | 0094 | POSTE ACCUEIL FILTRATION - SG | COMPOSANT BATI | ETAGE 0 | 011 - LOCAL TECHNIQUE | DISPOSITIF DE CLIMATISATION | Clim VRV | 18382072 |  | C1
A. Sud | 974416252E | CASERNE CHEF DE BATAILLON DUPUIS | 0094 | POSTE ACCUEIL FILTRATION - SG | COMPOSANT BATI | ETAGE 0 | 004 - DEGAGEMENT | DISPOSITIF DE CLIMATISATION | Clim VRV | 21736938 |  | C2
A. Sud | 974416252E | CASERNE CHEF DE BATAILLON DUPUIS | 0094 | POSTE ACCUEIL FILTRATION - SG | COMPOSANT BATI | ETAGE 0 | 001 - SERVICE DU GÉNÈRAL | DISPOSITIF DE CLIMATISATION | Clim VRV | 18382071 |  | C2
A. Sud | 974416252E | CASERNE CHEF DE BATAILLON DUPUIS | 0094 | POSTE ACCUEIL FILTRATION - SG | COMPOSANT BATI | ETAGE 0 | 010 - BUREAU | DISPOSITIF DE CLIMATISATION | Clim VRV | 18382069 |  | C2
A. Sud | 974416252E | CASERNE CHEF DE BATAILLON DUPUIS | 0094 | POSTE ACCUEIL FILTRATION - SG | COMPOSANT BATI | ETAGE 0 | 009 - BUREAU | DISPOSITIF DE CLIMATISATION | Clim VRV | 18382073 |  | C2
A. Sud | 974416252E | CASERNE CHEF DE BATAILLON DUPUIS | 0094 | POSTE ACCUEIL FILTRATION - SG | COMPOSANT BATI | ETAGE 0 | 001 - SERVICE DU GÉNÈRAL | DISPOSITIF DE CLIMATISATION | Clim VRV | 18382070 |  | C2
A. Sud | 974416252E | CASERNE CHEF DE BATAILLON DUPUIS | 0094 | POSTE ACCUEIL FILTRATION - SG | COMPOSANT BATI |  |  | DISPOSITIF DE CLIMATISATION | Groupe VRV bat 0094 | 18829758 |  | C2
A. Nord | 974411251V | CASERNE LAMBERT | 0001 | BAT PRINCIPAL | COMPOSANT BATI | ETAGE 0 | 105 - BUREAU | DISPOSITIF DE CLIMATISATION | Ventilo convecteur | 21641153 |  | C2
A. Nord | 974411251V | CASERNE LAMBERT | 0001 | BAT PRINCIPAL | COMPOSANT BATI | ETAGE 0 | 113 - BUREAU | DISPOSITIF DE CLIMATISATION | Ventilo convecteur | 21641170 |  | C2
A. Nord | 974411251V | CASERNE LAMBERT | 0001 | BAT PRINCIPAL | COMPOSANT BATI | ETAGE 0 | 115 - LOCAL STOCKAGE FOYER | DISPOSITIF DE CLIMATISATION | Ventilo convecteur | 21641169 |  | C2
A. Nord | 974411251V | CASERNE LAMBERT | 0001 | BAT PRINCIPAL | COMPOSANT BATI | ETAGE 0 | 133 - BUREAU | DISPOSITIF DE CLIMATISATION | Ventilo convecteur | 21641157 |  | C2
A. Nord | 974411251V | CASERNE LAMBERT | 0001 | BAT PRINCIPAL | COMPOSANT BATI | ETAGE 0 | 022 - BUREAU | DISPOSITIF DE CLIMATISATION | Ventilo convecteur | 21641189 |  | C2
A. Nord | 974411251V | CASERNE LAMBERT | 0001 | BAT PRINCIPAL | COMPOSANT BATI | ETAGE 0 | 050 - BUREAU | DISPOSITIF DE CLIMATISATION | Ventilo convecteur | 21641216 |  | C2
A. Nord | 974411251V | CASERNE LAMBERT | 0001 | BAT PRINCIPAL | COMPOSANT BATI | ETAGE 0 | 055 - SALLE OPS | DISPOSITIF DE CLIMATISATION | Ventilo convecteur | 21641231 |  | C2
A. Nord | 974411251V | CASERNE LAMBERT | 0001 | BAT PRINCIPAL | COMPOSANT BATI | ETAGE 0 | 071 - LOCAL SERVEUR | DISPOSITIF DE CLIMATISATION | Ventilo convecteur | 21641178 |  | C0
A. Nord | 974411251V | CASERNE LAMBERT | 0001 | BAT PRINCIPAL | COMPOSANT BATI | ETAGE 0 | 077 - BUREAU | DISPOSITIF DE CLIMATISATION | Ventilo convecteur | 21640749 |  | C2
A. Nord | 974411251V | CASERNE LAMBERT | 0001 | BAT PRINCIPAL | COMPOSANT BATI | ETAGE 0 | 091 - SALLE POLYVALENTE | DISPOSITIF DE CLIMATISATION | UNITÉ DE TRAITEMENT DE L'AIR UTA | 21676315 |  | C2
A. Nord | 974411251V | CASERNE LAMBERT | 0001 | BAT PRINCIPAL | COMPOSANT BATI | ETAGE 0 | 092 - BUREAU | DISPOSITIF DE CLIMATISATION | Ventilo convecteur | 21641202 |  | C2
A. Nord | 974411251V | CASERNE LAMBERT | 0001 | BAT PRINCIPAL | COMPOSANT BATI | ETAGE 0 | 094 - BUREAU | DISPOSITIF DE CLIMATISATION | Ventilo convecteur | 21641205 |  | C2
A. Nord | 974411251V | CASERNE LAMBERT | 0001 | BAT PRINCIPAL | COMPOSANT BATI | ETAGE 0 | 097 - BUREAU | DISPOSITIF DE CLIMATISATION | Ventilo convecteur | 21641218 |  | C2
A. Nord | 974411251V | CASERNE LAMBERT | 0001 | BAT PRINCIPAL | COMPOSANT BATI | ENTRESOL 1 | 120 - CHAMBRE 3 LITS | DISPOSITIF DE CLIMATISATION | Clim split | 21641723 |  | C2
A. Nord | 974411251V | CASERNE LAMBERT | 0001 | BAT PRINCIPAL | COMPOSANT BATI | ENTRESOL 1 | 124 - CHAMBRE EI | DISPOSITIF DE CLIMATISATION | Clim split | 21641756 |  | C2
A. Nord | 974411251V | CASERNE LAMBERT | 0001 | BAT PRINCIPAL | COMPOSANT BATI | ENTRESOL 1 | 025 - BUREAU | DISPOSITIF DE CLIMATISATION | Clim split | 21641770 |  | C2
A. Nord | 974411251V | CASERNE LAMBERT | 0001 | BAT PRINCIPAL | COMPOSANT BATI | ENTRESOL 1 | 025 - BUREAU | DISPOSITIF DE CLIMATISATION | Clim VRV | 21646599 |  | C2
A. Nord | 974411251V | CASERNE LAMBERT | 0001 | BAT PRINCIPAL | COMPOSANT BATI | ENTRESOL 1 | 040 - LOCAL DIVERS | DISPOSITIF DE CLIMATISATION | Clim VRV | 21646610 |  | C2
A. Nord | 974411251V | CASERNE LAMBERT | 0001 | BAT PRINCIPAL | COMPOSANT BATI | ENTRESOL 1 | 048 - BUREAU | DISPOSITIF DE CLIMATISATION | Ventilo convecteur | 21641728 |  | C2
A. Nord | 974411251V | CASERNE LAMBERT | 0001 | BAT PRINCIPAL | COMPOSANT BATI | ENTRESOL 1 | 076 - BUREAU COMSUP | DISPOSITIF DE CLIMATISATION | Ventilo convecteur | 21641773 |  | C2
A. Nord | 974411251V | CASERNE LAMBERT | 0001 | BAT PRINCIPAL | COMPOSANT BATI | ENTRESOL 1 | 091 - CHAMBRE 6 LITS | DISPOSITIF DE CLIMATISATION | Ventilo convecteur | 21641765 |  | C2
A. Nord | 974411251V | CASERNE LAMBERT | 0001 | BAT PRINCIPAL | COMPOSANT BATI | ENTRESOL 1 | 129 - CHAMBRE 2 LITS | DISPOSITIF DE CLIMATISATION | Clim split | 21641725 |  | C2
A. Nord | 974411251V | CASERNE LAMBERT | 0001 | BAT PRINCIPAL | COMPOSANT BATI | ETAGE 0 | 100 - BUREAU | DISPOSITIF DE CLIMATISATION | Ventilo convecteur | 21641192 |  | C2
A. Nord | 974411251V | CASERNE LAMBERT | 0001 | BAT PRINCIPAL | COMPOSANT BATI | ETAGE 0 | 116 - FOYER | DISPOSITIF DE CLIMATISATION | Clim split Plafonnier | 21641210 |  | C2
A. Nord | 974411251V | CASERNE LAMBERT | 0001 | BAT PRINCIPAL | COMPOSANT BATI | ETAGE 0 | 116 - FOYER | DISPOSITIF DE CLIMATISATION | Clim split Plafonnier | 21641212 |  | C2
A. Nord | 974411251V | CASERNE LAMBERT | 0001 | BAT PRINCIPAL | COMPOSANT BATI | ETAGE 0 | 025 - BUREAU | DISPOSITIF DE CLIMATISATION | Clim split | 21641180 |  | C2
A. Nord | 974411251V | CASERNE LAMBERT | 0001 | BAT PRINCIPAL | COMPOSANT BATI | ETAGE 0 | 036 - BUREAU AEM | DISPOSITIF DE CLIMATISATION | Ventilo convecteur | 21641234 |  | C2
A. Nord | 974411251V | CASERNE LAMBERT | 0001 | BAT PRINCIPAL | COMPOSANT BATI | ETAGE 0 | 004 - BUREAU OSA | DISPOSITIF DE CLIMATISATION | Ventilo convecteur | 21641227 |  | C2
A. Nord | 974411251V | CASERNE LAMBERT | 0001 | BAT PRINCIPAL | COMPOSANT BATI | ETAGE 0 | 041 - BUREAU | DISPOSITIF DE CLIMATISATION | Ventilo convecteur | 21641219 |  | C2
A. Nord | 974411251V | CASERNE LAMBERT | 0001 | BAT PRINCIPAL | COMPOSANT BATI | ETAGE 0 | 042 - BUREAU | DISPOSITIF DE CLIMATISATION | Ventilo convecteur | 21641220 |  | C2
A. Nord | 974411251V | CASERNE LAMBERT | 0001 | BAT PRINCIPAL | COMPOSANT BATI | ETAGE 0 | 046 - BUREAU | DISPOSITIF DE CLIMATISATION | Ventilo convecteur | 21641165 |  | C2
A. Nord | 974411251V | CASERNE LAMBERT | 0001 | BAT PRINCIPAL | COMPOSANT BATI | ETAGE 0 | 047 - BUREAU | DISPOSITIF DE CLIMATISATION | Ventilo convecteur | 21641184 |  | C2
A. Nord | 974411251V | CASERNE LAMBERT | 0001 | BAT PRINCIPAL | COMPOSANT BATI | ETAGE 0 | 048 - BUREAU | DISPOSITIF DE CLIMATISATION | Ventilo convecteur | 21641221 |  | C2
A. Nord | 974411251V | CASERNE LAMBERT | 0001 | BAT PRINCIPAL | COMPOSANT BATI | ETAGE 0 | 056 - BUREAU | DISPOSITIF DE CLIMATISATION | Ventilo convecteur | 21641225 |  | C2
A. Nord | 974411251V | CASERNE LAMBERT | 0001 | BAT PRINCIPAL | COMPOSANT BATI | ETAGE 0 | 081 - BUREAU | DISPOSITIF DE CLIMATISATION | Ventilo convecteur | 21641191 |  | C2
A. Nord | 974411251V | CASERNE LAMBERT | 0001 | BAT PRINCIPAL | COMPOSANT BATI | ETAGE 0 | 090 - BUREAU | DISPOSITIF DE CLIMATISATION | Ventilo convecteur | 21641187 |  | C2
A. Nord | 974411251V | CASERNE LAMBERT | 0001 | BAT PRINCIPAL | COMPOSANT BATI | ETAGE 0 | 117 - SALLE DE DETENTE CYBER | DISPOSITIF DE CLIMATISATION | Ventilo convecteur | 21641213 |  | C2
A. Nord | 974411251V | CASERNE LAMBERT | 0001 | BAT PRINCIPAL | COMPOSANT BATI | ENTRESOL 1 | 122 - CHAMBRE 2 LITS | DISPOSITIF DE CLIMATISATION | Clim split | 21641727 |  | C2
A. Nord | 974411251V | CASERNE LAMBERT | 0001 | BAT PRINCIPAL | COMPOSANT BATI | ENTRESOL 1 | 032 - BUREAU | DISPOSITIF DE CLIMATISATION | Clim VRV | 21646636 |  | C2
A. Nord | 974411251V | CASERNE LAMBERT | 0001 | BAT PRINCIPAL | COMPOSANT BATI | ENTRESOL 1 | 035 - BUREAU | DISPOSITIF DE CLIMATISATION | Clim VRV | 21646606 |  | C2
A. Nord | 974411251V | CASERNE LAMBERT | 0001 | BAT PRINCIPAL | COMPOSANT BATI | ENTRESOL 1 | 049 - LOCAL SD | DISPOSITIF DE CLIMATISATION | Ventilo convecteur | 21641724 |  | C2
A. Nord | 974411251V | CASERNE LAMBERT | 0001 | BAT PRINCIPAL | COMPOSANT BATI | ENTRESOL 1 | 005 - LOCAL REPRO | DISPOSITIF DE CLIMATISATION | Clim VRV | 21646598 |  | C2
A. Nord | 974411251V | CASERNE LAMBERT | 0001 | BAT PRINCIPAL | COMPOSANT BATI | ENTRESOL 1 | 060 - ATELIER DETSIC | DISPOSITIF DE CLIMATISATION | Clim split | 21641757 |  | C2
A. Nord | 974411251V | CASERNE LAMBERT | 0001 | BAT PRINCIPAL | COMPOSANT BATI | ENTRESOL 1 | 063 - SANITAIRES H | DISPOSITIF DE CLIMATISATION | Ventilo convecteur | 21641775 |  | C2
A. Nord | 974411251V | CASERNE LAMBERT | 0001 | BAT PRINCIPAL | COMPOSANT BATI | ENTRESOL 1 | 064 - SANITAIRES F | DISPOSITIF DE CLIMATISATION | Ventilo convecteur | 21641749 |  | C2
A. Nord | 974411251V | CASERNE LAMBERT | 0001 | BAT PRINCIPAL | COMPOSANT BATI | ENTRESOL 1 | 070 - LOCAL RADIO | DISPOSITIF DE CLIMATISATION | Ventilo convecteur | 21641755 |  | C2
A. Nord | 974411251V | CASERNE LAMBERT | 0001 | BAT PRINCIPAL | COMPOSANT BATI | ETAGE 0 | 110 - BUREAU | DISPOSITIF DE CLIMATISATION | Ventilo convecteur | 21641206 |  | C2
A. Nord | 974411251V | CASERNE LAMBERT | 0001 | BAT PRINCIPAL | COMPOSANT BATI | ETAGE 0 | 116 - FOYER | DISPOSITIF DE CLIMATISATION | Clim split Plafonnier | 21641208 |  | C2
A. Nord | 974411251V | CASERNE LAMBERT | 0001 | BAT PRINCIPAL | COMPOSANT BATI | ETAGE 0 | 129 - BUREAU | DISPOSITIF DE CLIMATISATION | Ventilo convecteur | 21641201 |  | C2
A. Nord | 974411251V | CASERNE LAMBERT | 0001 | BAT PRINCIPAL | COMPOSANT BATI | ETAGE 0 | 130 - BUREAU | DISPOSITIF DE CLIMATISATION | Ventilo convecteur | 21641168 |  | C2
A. Nord | 974411251V | CASERNE LAMBERT | 0001 | BAT PRINCIPAL | COMPOSANT BATI | ETAGE 0 | 037 - BUREAU | DISPOSITIF DE CLIMATISATION | Ventilo convecteur | 21641188 |  | C2
A. Nord | 974411251V | CASERNE LAMBERT | 0001 | BAT PRINCIPAL | COMPOSANT BATI | ETAGE 0 | 054 - BUREAU | DISPOSITIF DE CLIMATISATION | Ventilo convecteur | 21641155 |  | C2
A. Nord | 974411251V | CASERNE LAMBERT | 0001 | BAT PRINCIPAL | COMPOSANT BATI | ETAGE 0 | 063 - BUREAU | DISPOSITIF DE CLIMATISATION | Ventilo convecteur | 21641196 |  | C2
A. Nord | 974411251V | CASERNE LAMBERT | 0001 | BAT PRINCIPAL | COMPOSANT BATI | ETAGE 0 | 064 - BUREAU CEMIA | DISPOSITIF DE CLIMATISATION | Ventilo convecteur | 21641229 |  | C2
A. Nord | 974411251V | CASERNE LAMBERT | 0001 | BAT PRINCIPAL | COMPOSANT BATI | ETAGE 0 | 071 - LOCAL SERVEUR | DISPOSITIF DE CLIMATISATION | Clim split | 21641179 |  | C0
A. Nord | 974411251V | CASERNE LAMBERT | 0001 | BAT PRINCIPAL | COMPOSANT BATI | ETAGE 0 | 076 - BUREAU | DISPOSITIF DE CLIMATISATION | Ventilo convecteur | 21641215 |  | C2
A. Nord | 974411251V | CASERNE LAMBERT | 0001 | BAT PRINCIPAL | COMPOSANT BATI | ETAGE 0 | 083 - BUREAU | DISPOSITIF DE CLIMATISATION | Ventilo convecteur | 21641181 |  | C2
A. Nord | 974411251V | CASERNE LAMBERT | 0001 | BAT PRINCIPAL | COMPOSANT BATI | ETAGE 0 | 084 - BUREAU | DISPOSITIF DE CLIMATISATION | Ventilo convecteur | 21641226 |  | C2
A. Nord | 974411251V | CASERNE LAMBERT | 0001 | BAT PRINCIPAL | COMPOSANT BATI | ETAGE 0 | 075 - LOCAL TRANSMISSIONS | DISPOSITIF DE CLIMATISATION | Ventilo convecteur UTA | 21641175 |  | C2
A. Nord | 974411251V | CASERNE LAMBERT | 0001 | BAT PRINCIPAL | COMPOSANT BATI | ENTRESOL 1 | 001 - BUREAU | DISPOSITIF DE CLIMATISATION | Clim VRV | 21646624 |  | C2
A. Nord | 974411251V | CASERNE LAMBERT | 0001 | BAT PRINCIPAL | COMPOSANT BATI | ENTRESOL 1 | 102 - CHAMBRE 5 LITS | DISPOSITIF DE CLIMATISATION | Ventilo convecteur | 21641720 |  | C2
A. Nord | 974411251V | CASERNE LAMBERT | 0001 | BAT PRINCIPAL | COMPOSANT BATI | ENTRESOL 1 | 121 - CHAMBRE 3 LITS | DISPOSITIF DE CLIMATISATION | Clim split | 21641753 |  | C2
A. Nord | 974411251V | CASERNE LAMBERT | 0001 | BAT PRINCIPAL | COMPOSANT BATI | ENTRESOL 1 | 014 - LOCAL DIRISI | DISPOSITIF DE CLIMATISATION | Clim split | 21641760 |  | C0
A. Nord | 974411251V | CASERNE LAMBERT | 0001 | BAT PRINCIPAL | COMPOSANT BATI | ENTRESOL 1 | 014 - LOCAL DIRISI | DISPOSITIF DE CLIMATISATION | Ventilo convecteur | 21641761 |  | C0
A. Nord | 974411251V | CASERNE LAMBERT | 0001 | BAT PRINCIPAL | COMPOSANT BATI | ENTRESOL 1 | 023 - BUREAU | DISPOSITIF DE CLIMATISATION | Clim VRV | 21646628 |  | C2
A. Nord | 974411251V | CASERNE LAMBERT | 0001 | BAT PRINCIPAL | COMPOSANT BATI | ENTRESOL 1 | 027 - BUREAU | DISPOSITIF DE CLIMATISATION | Clim VRV | 21646607 |  | C2
A. Nord | 974411251V | CASERNE LAMBERT | 0001 | BAT PRINCIPAL | COMPOSANT BATI | ENTRESOL 1 | 003 - BUREAU | DISPOSITIF DE CLIMATISATION | Clim VRV | 21646597 |  | C2
A. Nord | 974411251V | CASERNE LAMBERT | 0001 | BAT PRINCIPAL | COMPOSANT BATI | ENTRESOL 1 | 031 - BUREAU | DISPOSITIF DE CLIMATISATION | Clim VRV | 21646617 |  | C2
A. Nord | 974411251V | CASERNE LAMBERT | 0001 | BAT PRINCIPAL | COMPOSANT BATI | ENTRESOL 1 | 045 - LOCAL VIDE | DISPOSITIF DE CLIMATISATION | Clim VRV | 21646596 |  | C2
A. Nord | 974411251V | CASERNE LAMBERT | 0001 | BAT PRINCIPAL | COMPOSANT BATI | ENTRESOL 1 | 007 - BUREAU | DISPOSITIF DE CLIMATISATION | Clim VRV | 21646625 |  | C2
A. Nord | 974411251V | CASERNE LAMBERT | 0001 | BAT PRINCIPAL | COMPOSANT BATI | ETAGE 0 | 106 - LOCAL REPRO | DISPOSITIF DE CLIMATISATION | Ventilo convecteur | 21641160 |  | C2
A. Nord | 974411251V | CASERNE LAMBERT | 0001 | BAT PRINCIPAL | COMPOSANT BATI | ETAGE 0 | 125 - BUREAU | DISPOSITIF DE CLIMATISATION | Ventilo convecteur | 21641199 |  | C2
A. Nord | 974411251V | CASERNE LAMBERT | 0001 | BAT PRINCIPAL | COMPOSANT BATI | ETAGE 0 | 126 - BUREAU | DISPOSITIF DE CLIMATISATION | Ventilo convecteur | 21641162 |  | C2
A. Nord | 974411251V | CASERNE LAMBERT | 0001 | BAT PRINCIPAL | COMPOSANT BATI | ETAGE 0 | 127 - BUREAU | DISPOSITIF DE CLIMATISATION | Ventilo convecteur | 21641183 |  | C2
A. Nord | 974411251V | CASERNE LAMBERT | 0001 | BAT PRINCIPAL | COMPOSANT BATI | ETAGE 0 | 133 - BUREAU | DISPOSITIF DE CLIMATISATION | Ventilo convecteur | 21641156 |  | C2
A. Nord | 974411251V | CASERNE LAMBERT | 0001 | BAT PRINCIPAL | COMPOSANT BATI | ETAGE 0 | 034 - BUREAU AEM | DISPOSITIF DE CLIMATISATION | Ventilo convecteur | 21641163 |  | C2
A. Nord | 974411251V | CASERNE LAMBERT | 0001 | BAT PRINCIPAL | COMPOSANT BATI | ETAGE 0 | 053 - SALLE OPS | DISPOSITIF DE CLIMATISATION | Ventilo convecteur | 21641236 |  | C2
A. Nord | 974411251V | CASERNE LAMBERT | 0001 | BAT PRINCIPAL | COMPOSANT BATI | ETAGE 0 | 055 - SALLE OPS | DISPOSITIF DE CLIMATISATION | Ventilo convecteur | 21641230 |  | C2
A. Nord | 974411251V | CASERNE LAMBERT | 0001 | BAT PRINCIPAL | COMPOSANT BATI | ETAGE 0 | 007 - COULOIR | DISPOSITIF DE CLIMATISATION | CASSETTE | 21640748 |  | C2
A. Nord | 974411251V | CASERNE LAMBERT | 0001 | BAT PRINCIPAL | COMPOSANT BATI | ETAGE 0 | 085 - BUREAU | DISPOSITIF DE CLIMATISATION | Ventilo convecteur | 21640747 |  | C2
A. Nord | 974411251V | CASERNE LAMBERT | 0001 | BAT PRINCIPAL | COMPOSANT BATI | ENTRESOL 1 | 001 - BUREAU | DISPOSITIF DE CLIMATISATION | Clim VRV | 21646621 |  | C2
A. Nord | 974411251V | CASERNE LAMBERT | 0001 | BAT PRINCIPAL | COMPOSANT BATI | ENTRESOL 1 | 108 - CHAMBRE 6 LITS | DISPOSITIF DE CLIMATISATION | Clim split | 21641726 |  | C2
A. Nord | 974411251V | CASERNE LAMBERT | 0001 | BAT PRINCIPAL | COMPOSANT BATI | ENTRESOL 1 | 111 - CHAMBRE 6 LITS | DISPOSITIF DE CLIMATISATION | Clim split | 21641758 |  | C2
A. Nord | 974411251V | CASERNE LAMBERT | 0001 | BAT PRINCIPAL | COMPOSANT BATI | ENTRESOL 1 | 115 - CHAMBRE 2 LITS | DISPOSITIF DE CLIMATISATION | Clim split | 21641764 |  | C2
A. Nord | 974411251V | CASERNE LAMBERT | 0001 | BAT PRINCIPAL | COMPOSANT BATI | ENTRESOL 1 | 013 - SALLE DE REUNION | DISPOSITIF DE CLIMATISATION | Clim VRV | 21646633 |  | C2
A. Nord | 974411251V | CASERNE LAMBERT | 0001 | BAT PRINCIPAL | COMPOSANT BATI | ENTRESOL 1 | 015 - BUREAU | DISPOSITIF DE CLIMATISATION | Clim VRV | 21646608 |  | C2
A. Nord | 974411251V | CASERNE LAMBERT | 0001 | BAT PRINCIPAL | COMPOSANT BATI | ENTRESOL 1 | 017 - LOCAL VIDE | DISPOSITIF DE CLIMATISATION | Clim VRV | 21646627 |  | C2
A. Nord | 974411251V | CASERNE LAMBERT | 0001 | BAT PRINCIPAL | COMPOSANT BATI | ENTRESOL 1 | 042 - BUREAU | DISPOSITIF DE CLIMATISATION | Clim VRV | 21646602 |  | C2
A. Nord | 974411251V | CASERNE LAMBERT | 0001 | BAT PRINCIPAL | COMPOSANT BATI | ENTRESOL 1 | 046 - SALLE REPOS | DISPOSITIF DE CLIMATISATION | Clim VRV | 21646603 |  | C2
A. Nord | 974411251V | CASERNE LAMBERT | 0001 | BAT PRINCIPAL | COMPOSANT BATI | ENTRESOL 1 | 067 - SALLE D'EXPLOITATION | DISPOSITIF DE CLIMATISATION | Ventilo convecteur | 21641741 |  | C2
A. Nord | 974411251V | CASERNE LAMBERT | 0001 | BAT PRINCIPAL | COMPOSANT BATI | ENTRESOL 1 | 067 - SALLE D'EXPLOITATION | DISPOSITIF DE CLIMATISATION | Ventilo convecteur | 21641742 |  | C2
A. Nord | 974411251V | CASERNE LAMBERT | 0001 | BAT PRINCIPAL | COMPOSANT BATI | ENTRESOL 1 | 079 - SALLE DE REUNION | DISPOSITIF DE CLIMATISATION | Ventilo convecteur | 21641730 |  | C2
A. Nord | 974411251V | CASERNE LAMBERT | 0001 | BAT PRINCIPAL | COMPOSANT BATI | ENTRESOL 1 | 092 - CHAMBRE 6 LITS | DISPOSITIF DE CLIMATISATION | Ventilo convecteur | 21641736 |  | C2
A. Nord | 974411251V | CASERNE LAMBERT | 0001 | BAT PRINCIPAL | COMPOSANT BATI | ENTRESOL 1 | 093 - CHAMBRE 5 LITS | DISPOSITIF DE CLIMATISATION | Ventilo convecteur | 21641768 |  | C2
A. Nord | 974411251V | CASERNE LAMBERT | 0001 | BAT PRINCIPAL | COMPOSANT BATI | ETAGE 0 | 116 - FOYER | DISPOSITIF DE CLIMATISATION | Clim split Plafonnier | 21641211 |  | C2
A. Nord | 974411251V | CASERNE LAMBERT | 0001 | BAT PRINCIPAL | COMPOSANT BATI | ETAGE 0 | 128 - BUREAU | DISPOSITIF DE CLIMATISATION | Ventilo convecteur | 21641200 |  | C2
A. Nord | 974411251V | CASERNE LAMBERT | 0001 | BAT PRINCIPAL | COMPOSANT BATI | ETAGE 0 | 024 - BUREAU | DISPOSITIF DE CLIMATISATION | Ventilo convecteur | 21641240 |  | C2
A. Nord | 974411251V | CASERNE LAMBERT | 0001 | BAT PRINCIPAL | COMPOSANT BATI | ETAGE 0 | 033 - BUREAU SEA | DISPOSITIF DE CLIMATISATION | Ventilo convecteur | 21641172 |  | C2
A. Nord | 974411251V | CASERNE LAMBERT | 0001 | BAT PRINCIPAL | COMPOSANT BATI | ETAGE 0 | 044 - BUREAU | DISPOSITIF DE CLIMATISATION | Ventilo convecteur | 21640746 |  | C2
A. Nord | 974411251V | CASERNE LAMBERT | 0001 | BAT PRINCIPAL | COMPOSANT BATI | ETAGE 0 | 005 - BUREAU | DISPOSITIF DE CLIMATISATION | Ventilo convecteur | 21641161 |  | C2
A. Nord | 974411251V | CASERNE LAMBERT | 0001 | BAT PRINCIPAL | COMPOSANT BATI | ETAGE 0 | 055 - SALLE OPS | DISPOSITIF DE CLIMATISATION | Ventilo convecteur | 21641232 |  | C2
A. Nord | 974411251V | CASERNE LAMBERT | 0001 | BAT PRINCIPAL | COMPOSANT BATI | ETAGE 0 | 058 - BUREAU | DISPOSITIF DE CLIMATISATION | Ventilo convecteur | 21641235 |  | C2
A. Nord | 974411251V | CASERNE LAMBERT | 0001 | BAT PRINCIPAL | COMPOSANT BATI | ETAGE 0 | 060 - BUREAU | DISPOSITIF DE CLIMATISATION | Ventilo convecteur | 21641182 |  | C2
A. Nord | 974411251V | CASERNE LAMBERT | 0001 | BAT PRINCIPAL | COMPOSANT BATI | ETAGE 0 | 066 - BUREAU | DISPOSITIF DE CLIMATISATION | Ventilo convecteur | 21641214 |  | C2
A. Nord | 974411251V | CASERNE LAMBERT | 0001 | BAT PRINCIPAL | COMPOSANT BATI | ETAGE 0 | 074 - BUREAU | DISPOSITIF DE CLIMATISATION | CASSETTE | 21641173 |  | C2
A. Nord | 974411251V | CASERNE LAMBERT | 0001 | BAT PRINCIPAL | COMPOSANT BATI | ENTRESOL 1 | 100 - CHAMBRE 4 LITS | DISPOSITIF DE CLIMATISATION | Ventilo convecteur | 21641743 |  | C2
A. Nord | 974411251V | CASERNE LAMBERT | 0001 | BAT PRINCIPAL | COMPOSANT BATI | ENTRESOL 1 | 103 - CHAMBRE 5 LITS | DISPOSITIF DE CLIMATISATION | Ventilo convecteur | 21641777 |  | C2
A. Nord | 974411251V | CASERNE LAMBERT | 0001 | BAT PRINCIPAL | COMPOSANT BATI | ENTRESOL 1 | 113 - CHAMBRE 4 LITS | DISPOSITIF DE CLIMATISATION | Clim split | 21641748 |  | C2
A. Nord | 974411251V | CASERNE LAMBERT | 0001 | BAT PRINCIPAL | COMPOSANT BATI | ENTRESOL 1 | 013 - SALLE DE REUNION | DISPOSITIF DE CLIMATISATION | Clim VRV | 21646635 |  | C2
A. Nord | 974411251V | CASERNE LAMBERT | 0001 | BAT PRINCIPAL | COMPOSANT BATI | ENTRESOL 1 | 019 - SALLE DE REUNION | DISPOSITIF DE CLIMATISATION | Clim VRV | 21646620 |  | C2
A. Nord | 974411251V | CASERNE LAMBERT | 0001 | BAT PRINCIPAL | COMPOSANT BATI | ENTRESOL 1 | 002 - BUREAU | DISPOSITIF DE CLIMATISATION | Clim VRV | 21646630 |  | C2
A. Nord | 974411251V | CASERNE LAMBERT | 0001 | BAT PRINCIPAL | COMPOSANT BATI | ENTRESOL 1 | 021 - BUREAU | DISPOSITIF DE CLIMATISATION | Clim VRV | 21646601 |  | C2
A. Nord | 974411251V | CASERNE LAMBERT | 0001 | BAT PRINCIPAL | COMPOSANT BATI | ENTRESOL 1 | 025 - BUREAU | DISPOSITIF DE CLIMATISATION | Ventilo convecteur | 21641771 |  | C2
A. Nord | 974411251V | CASERNE LAMBERT | 0001 | BAT PRINCIPAL | COMPOSANT BATI | ENTRESOL 1 | 033 - BUREAU | DISPOSITIF DE CLIMATISATION | Clim VRV | 21646613 |  | C2
A. Nord | 974411251V | CASERNE LAMBERT | 0001 | BAT PRINCIPAL | COMPOSANT BATI | ENTRESOL 1 | 004 - BUREAU | DISPOSITIF DE CLIMATISATION | Clim VRV | 21646616 |  | C2
A. Nord | 974411251V | CASERNE LAMBERT | 0001 | BAT PRINCIPAL | COMPOSANT BATI | ENTRESOL 1 | 050 - BUREAU | DISPOSITIF DE CLIMATISATION | Ventilo convecteur | 21641762 |  | C2
A. Nord | 974411251V | CASERNE LAMBERT | 0001 | BAT PRINCIPAL | COMPOSANT BATI | ENTRESOL 1 | 053 - BUREAU | DISPOSITIF DE CLIMATISATION | Ventilo convecteur | 21641735 |  | C2
A. Nord | 974411251V | CASERNE LAMBERT | 0001 | BAT PRINCIPAL | COMPOSANT BATI | ENTRESOL 1 | 057 - LOCAL COLOG | DISPOSITIF DE CLIMATISATION | Ventilo convecteur | 21641767 |  | C2
A. Nord | 974411251V | CASERNE LAMBERT | 0001 | BAT PRINCIPAL | COMPOSANT BATI | ENTRESOL 1 | 058 - SALLE DE REUNION | DISPOSITIF DE CLIMATISATION | Clim split | 21641751 |  | C2
A. Nord | 974411251V | CASERNE LAMBERT | 0001 | BAT PRINCIPAL | COMPOSANT BATI | ENTRESOL 1 | 065 - LOCAL TECHNIQUE INFORMATIQUE | DISPOSITIF DE CLIMATISATION | CASSETTE | 21641721 |  | C1
A. Nord | 974411251V | CASERNE LAMBERT | 0001 | BAT PRINCIPAL | COMPOSANT BATI | ENTRESOL 1 | 073 - LOCAL TECHNIQUE | DISPOSITIF DE CLIMATISATION | Clim VRV | 21646612 |  | C1
A. Nord | 974411251V | CASERNE LAMBERT | 0001 | BAT PRINCIPAL | COMPOSANT BATI | ENTRESOL 1 | 076 - BUREAU COMSUP | DISPOSITIF DE CLIMATISATION | Ventilo convecteur | 21641772 |  | C2
A. Nord | 974411251V | CASERNE LAMBERT | 0001 | BAT PRINCIPAL | COMPOSANT BATI | ENTRESOL 1 | 079 - SALLE DE REUNION | DISPOSITIF DE CLIMATISATION | Ventilo convecteur | 21641731 |  | C2
A. Nord | 974411251V | CASERNE LAMBERT | 0001 | BAT PRINCIPAL | COMPOSANT BATI | ENTRESOL 1 | 094 - CHAMBRE 2 LITS | DISPOSITIF DE CLIMATISATION | Ventilo convecteur | 21641752 |  | C2
A. Nord | 974411251V | CASERNE LAMBERT | 0001 | BAT PRINCIPAL | COMPOSANT BATI | ETAGE 0 | 103 - BUREAU | DISPOSITIF DE CLIMATISATION | Ventilo convecteur | 21641195 |  | C2
A. Nord | 974411251V | CASERNE LAMBERT | 0001 | BAT PRINCIPAL | COMPOSANT BATI | ETAGE 0 | 108 - SALLE REPOS | DISPOSITIF DE CLIMATISATION | Ventilo convecteur | 21641198 |  | C2
A. Nord | 974411251V | CASERNE LAMBERT | 0001 | BAT PRINCIPAL | COMPOSANT BATI | ETAGE 0 | 114 - SALLE DE REUNION | DISPOSITIF DE CLIMATISATION | Ventilo convecteur | 21641159 |  | C2
A. Nord | 974411251V | CASERNE LAMBERT | 0001 | BAT PRINCIPAL | COMPOSANT BATI | ETAGE 0 | 114 - SALLE DE REUNION | DISPOSITIF DE CLIMATISATION | UNITÉ DE TRAITEMENT DE L'AIR UTA | 21676316 |  | C2
A. Nord | 974411251V | CASERNE LAMBERT | 0001 | BAT PRINCIPAL | COMPOSANT BATI | ETAGE 0 | 124 - BUREAU | DISPOSITIF DE CLIMATISATION | Ventilo convecteur | 21641217 |  | C2
A. Nord | 974411251V | CASERNE LAMBERT | 0001 | BAT PRINCIPAL | COMPOSANT BATI | ETAGE 0 | 052 - LOCAL DETENTE | DISPOSITIF DE CLIMATISATION | Ventilo convecteur | 21640745 |  | C2
A. Nord | 974411251V | CASERNE LAMBERT | 0001 | BAT PRINCIPAL | COMPOSANT BATI | ETAGE 0 | 055 - SALLE OPS | DISPOSITIF DE CLIMATISATION | Ventilo convecteur | 21641233 |  | C2
A. Nord | 974411251V | CASERNE LAMBERT | 0001 | BAT PRINCIPAL | COMPOSANT BATI | ETAGE 0 | 067 - BUREAU | DISPOSITIF DE CLIMATISATION | Ventilo convecteur | 21641171 |  | C2
A. Nord | 974411251V | CASERNE LAMBERT | 0001 | BAT PRINCIPAL | COMPOSANT BATI | ETAGE 0 | 082 - BUREAU | DISPOSITIF DE CLIMATISATION | Ventilo convecteur | 21641237 |  | C2
A. Nord | 974411251V | CASERNE LAMBERT | 0001 | BAT PRINCIPAL | COMPOSANT BATI | ETAGE 0 | 088 - BUREAU | DISPOSITIF DE CLIMATISATION | Ventilo convecteur | 21641223 |  | C2
A. Nord | 974411251V | CASERNE LAMBERT | 0001 | BAT PRINCIPAL | COMPOSANT BATI | ETAGE 0 | 009 - BUREAU | DISPOSITIF DE CLIMATISATION | Ventilo convecteur | 21641154 |  | C2
A. Nord | 974411251V | CASERNE LAMBERT | 0001 | BAT PRINCIPAL | COMPOSANT BATI | ETAGE 0 | 098 - BUREAU | DISPOSITIF DE CLIMATISATION | Ventilo convecteur | 21641174 |  | C2
A. Nord | 974411251V | CASERNE LAMBERT | 0001 | BAT PRINCIPAL | COMPOSANT BATI | ENTRESOL 1 | 104 - CHAMBRE 12 LITS | DISPOSITIF DE CLIMATISATION | Ventilo convecteur | 21641744 |  | C2
A. Nord | 974411251V | CASERNE LAMBERT | 0001 | BAT PRINCIPAL | COMPOSANT BATI | ENTRESOL 1 | 034 - BUREAU | DISPOSITIF DE CLIMATISATION | Clim VRV | 21646619 |  | C2
A. Nord | 974411251V | CASERNE LAMBERT | 0001 | BAT PRINCIPAL | COMPOSANT BATI | ENTRESOL 1 | 046 - SALLE REPOS | DISPOSITIF DE CLIMATISATION | Clim VRV | 21646604 |  | C2
A. Nord | 974411251V | CASERNE LAMBERT | 0001 | BAT PRINCIPAL | COMPOSANT BATI | ENTRESOL 1 | 065 - LOCAL TECHNIQUE INFORMATIQUE | DISPOSITIF DE CLIMATISATION | CASSETTE | 21641722 |  | C1
A. Nord | 974411251V | CASERNE LAMBERT | 0001 | BAT PRINCIPAL | COMPOSANT BATI | ENTRESOL 1 | 069 - LOCAL ARCHIVE | DISPOSITIF DE CLIMATISATION | Clim split | 21641737 |  | C2
A. Nord | 974411251V | CASERNE LAMBERT | 0001 | BAT PRINCIPAL | COMPOSANT BATI | ENTRESOL 1 | 070 - LOCAL RADIO | DISPOSITIF DE CLIMATISATION | Ventilo convecteur | 21641754 |  | C2
A. Nord | 974411251V | CASERNE LAMBERT | 0001 | BAT PRINCIPAL | COMPOSANT BATI | ENTRESOL 1 | 071 - SALLE REPOS | DISPOSITIF DE CLIMATISATION | Ventilo convecteur | 21641739 |  | C2
A. Nord | 974411251V | CASERNE LAMBERT | 0001 | BAT PRINCIPAL | COMPOSANT BATI | ENTRESOL 1 | 075 - BUREAU COMMUNICATION | DISPOSITIF DE CLIMATISATION | Clim split | 21641746 |  | C2
A. Nord | 974411251V | CASERNE LAMBERT | 0001 | BAT PRINCIPAL | COMPOSANT BATI | ENTRESOL 1 | 080 - BUREAU CHEF CAB | DISPOSITIF DE CLIMATISATION | Ventilo convecteur | 21641759 |  | C2
A. Nord | 974411251V | CASERNE LAMBERT | 0001 | BAT PRINCIPAL | COMPOSANT BATI | ENTRESOL 1 | 085 - BUREAU CHANCELLERIE | DISPOSITIF DE CLIMATISATION | Ventilo convecteur | 21641740 |  | C2
A. Nord | 974411251V | CASERNE LAMBERT | 0001 | BAT PRINCIPAL | COMPOSANT BATI | ETAGE 0 | 102 - BUREAU | DISPOSITIF DE CLIMATISATION | Ventilo convecteur | 21641197 |  | C2
A. Nord | 974411251V | CASERNE LAMBERT | 0001 | BAT PRINCIPAL | COMPOSANT BATI | ETAGE 0 | 109 - BUREAU | DISPOSITIF DE CLIMATISATION | Ventilo convecteur | 21640750 |  | C2
A. Nord | 974411251V | CASERNE LAMBERT | 0001 | BAT PRINCIPAL | COMPOSANT BATI | ETAGE 0 | 119 - LOCAL DIRISI | DISPOSITIF DE CLIMATISATION | Clim split | 21641176 |  | C0
A. Nord | 974411251V | CASERNE LAMBERT | 0001 | BAT PRINCIPAL | COMPOSANT BATI | ETAGE 0 | 119 - LOCAL DIRISI | DISPOSITIF DE CLIMATISATION | Clim split | 21641177 |  | C0
A. Nord | 974411251V | CASERNE LAMBERT | 0001 | BAT PRINCIPAL | COMPOSANT BATI | ETAGE 0 | 131 - BUREAU | DISPOSITIF DE CLIMATISATION | Ventilo convecteur | 21641239 |  | C2
A. Nord | 974411251V | CASERNE LAMBERT | 0001 | BAT PRINCIPAL | COMPOSANT BATI | ETAGE 0 | 020 - BUREAU | DISPOSITIF DE CLIMATISATION | Ventilo convecteur | 21641204 |  | C2
A. Nord | 974411251V | CASERNE LAMBERT | 0001 | BAT PRINCIPAL | COMPOSANT BATI | ETAGE 0 | 026 - BUREAU | DISPOSITIF DE CLIMATISATION | Ventilo convecteur | 21641203 |  | C2
A. Nord | 974411251V | CASERNE LAMBERT | 0001 | BAT PRINCIPAL | COMPOSANT BATI | ETAGE 0 | 028 - BUREAU SEA | DISPOSITIF DE CLIMATISATION | Ventilo convecteur | 21641186 |  | C2
A. Nord | 974411251V | CASERNE LAMBERT | 0001 | BAT PRINCIPAL | COMPOSANT BATI | ETAGE 0 | 045 - BUREAU TRANSPORT | DISPOSITIF DE CLIMATISATION | Ventilo convecteur | 21641224 |  | C2
A. Nord | 974411251V | CASERNE LAMBERT | 0001 | BAT PRINCIPAL | COMPOSANT BATI | ETAGE 0 | 059 - BUREAU | DISPOSITIF DE CLIMATISATION | Ventilo convecteur | 21641228 |  | C2
A. Nord | 974411251V | CASERNE LAMBERT | 0001 | BAT PRINCIPAL | COMPOSANT BATI | ETAGE 0 | 086 - BUREAU | DISPOSITIF DE CLIMATISATION | Ventilo convecteur | 21641185 |  | C2
A. Nord | 974411251V | CASERNE LAMBERT | 0001 | BAT PRINCIPAL | COMPOSANT BATI | ETAGE 0 | 087 - BUREAU | DISPOSITIF DE CLIMATISATION | Ventilo convecteur | 21641167 |  | C2
A. Nord | 974411251V | CASERNE LAMBERT | 0001 | BAT PRINCIPAL | COMPOSANT BATI | ENTRESOL 1 | 001 - BUREAU | DISPOSITIF DE CLIMATISATION | Clim VRV | 21646623 |  | C2
A. Nord | 974411251V | CASERNE LAMBERT | 0001 | BAT PRINCIPAL | COMPOSANT BATI | ENTRESOL 1 | 112 - CHAMBRE 6 LITS | DISPOSITIF DE CLIMATISATION | Clim split | 21641763 |  | C2
A. Nord | 974411251V | CASERNE LAMBERT | 0001 | BAT PRINCIPAL | COMPOSANT BATI | ENTRESOL 1 | 024 - LOCAL REPRO | DISPOSITIF DE CLIMATISATION | Clim VRV | 21646605 |  | C2
A. Nord | 974411251V | CASERNE LAMBERT | 0001 | BAT PRINCIPAL | COMPOSANT BATI | ENTRESOL 1 | 029 - BUREAU | DISPOSITIF DE CLIMATISATION | Clim VRV | 21646631 |  | C2
A. Nord | 974411251V | CASERNE LAMBERT | 0001 | BAT PRINCIPAL | COMPOSANT BATI | ENTRESOL 1 | 030 - BUREAU | DISPOSITIF DE CLIMATISATION | Clim VRV | 21646615 |  | C2
A. Nord | 974411251V | CASERNE LAMBERT | 0001 | BAT PRINCIPAL | COMPOSANT BATI | ENTRESOL 1 | 044 - BUREAU | DISPOSITIF DE CLIMATISATION | Clim VRV | 21646609 |  | C2
A. Nord | 974411251V | CASERNE LAMBERT | 0001 | BAT PRINCIPAL | COMPOSANT BATI | ENTRESOL 1 | 061 - BUREAU | DISPOSITIF DE CLIMATISATION | Ventilo convecteur | 21641734 |  | C2
A. Nord | 974411251V | CASERNE LAMBERT | 0001 | BAT PRINCIPAL | COMPOSANT BATI | ENTRESOL 1 | 066 - COULOIR | DISPOSITIF DE CLIMATISATION | Ventilo convecteur | 21641750 |  | C2
A. Nord | 974411251V | CASERNE LAMBERT | 0001 | BAT PRINCIPAL | COMPOSANT BATI | ENTRESOL 1 | 072 - LOCAL REPAS | DISPOSITIF DE CLIMATISATION | Ventilo convecteur | 21641729 |  | C2
A. Nord | 974411251V | CASERNE LAMBERT | 0001 | BAT PRINCIPAL | COMPOSANT BATI | ENTRESOL 1 | 075 - BUREAU COMMUNICATION | DISPOSITIF DE CLIMATISATION | Clim split | 21641745 |  | C2
A. Nord | 974411251V | CASERNE LAMBERT | 0001 | BAT PRINCIPAL | COMPOSANT BATI | ENTRESOL 1 | 084 - BUREAU SECRETARIAT | DISPOSITIF DE CLIMATISATION | Ventilo convecteur | 21641776 |  | C2
A. Nord | 974411251V | CASERNE LAMBERT | 0001 | BAT PRINCIPAL | COMPOSANT BATI | ENTRESOL 1 | 127 - CHAMBRE 3 LITS | DISPOSITIF DE CLIMATISATION | Clim split | 21641719 |  | C2
A. Nord | 974411251V | CASERNE LAMBERT | 0001 | BAT PRINCIPAL | COMPOSANT BATI | ENTRESOL 1 | 130 - CHAMBRE EI | DISPOSITIF DE CLIMATISATION | Clim split | 21641738 |  | C2
A. Nord | 974411251V | CASERNE LAMBERT | 0001 | BAT PRINCIPAL | COMPOSANT BATI | ETAGE 0 | 104 - BUREAU | DISPOSITIF DE CLIMATISATION | Ventilo convecteur | 21641238 |  | C2
A. Nord | 974411251V | CASERNE LAMBERT | 0001 | BAT PRINCIPAL | COMPOSANT BATI | ETAGE 0 | 107 - BUREAU | DISPOSITIF DE CLIMATISATION | Ventilo convecteur | 21641166 |  | C2
A. Nord | 974411251V | CASERNE LAMBERT | 0001 | BAT PRINCIPAL | COMPOSANT BATI | ETAGE 0 | 116 - FOYER | DISPOSITIF DE CLIMATISATION | Clim split Plafonnier | 21641209 |  | C2
A. Nord | 974411251V | CASERNE LAMBERT | 0001 | BAT PRINCIPAL | COMPOSANT BATI | ETAGE 0 | 031 - BUREAU | DISPOSITIF DE CLIMATISATION | Ventilo convecteur | 21641193 |  | C2
A. Nord | 974411251V | CASERNE LAMBERT | 0001 | BAT PRINCIPAL | COMPOSANT BATI | ETAGE 0 | 035 - BUREAU AEM | DISPOSITIF DE CLIMATISATION | Ventilo convecteur | 21641164 |  | C2
A. Nord | 974411251V | CASERNE LAMBERT | 0001 | BAT PRINCIPAL | COMPOSANT BATI | ETAGE 0 | 043 - BUREAU EQG | DISPOSITIF DE CLIMATISATION | Ventilo convecteur | 21641190 |  | C2
A. Nord | 974411251V | CASERNE LAMBERT | 0001 | BAT PRINCIPAL | COMPOSANT BATI | ETAGE 0 | 065 - BUREAU | DISPOSITIF DE CLIMATISATION | Ventilo convecteur | 21641222 |  | C2
A. Nord | 974411251V | CASERNE LAMBERT | 0001 | BAT PRINCIPAL | COMPOSANT BATI | ETAGE 0 | 068 - SALLE REPRO | DISPOSITIF DE CLIMATISATION | Ventilo convecteur | 21641194 |  | C2
A. Nord | 974411251V | CASERNE LAMBERT | 0001 | BAT PRINCIPAL | COMPOSANT BATI | ETAGE 0 | 078 - BUREAU | DISPOSITIF DE CLIMATISATION | Ventilo convecteur | 21641207 |  | C2
A. Nord | 974411251V | CASERNE LAMBERT | 0001 | BAT PRINCIPAL | COMPOSANT BATI | ETAGE 0 | 095 - BUREAU | DISPOSITIF DE CLIMATISATION | Ventilo convecteur | 21641158 |  | C2
A. Nord | 974411251V | CASERNE LAMBERT | 0001 | BAT PRINCIPAL | COMPOSANT BATI | ENTRESOL 1 | 001 - BUREAU | DISPOSITIF DE CLIMATISATION | Clim VRV | 21646622 |  | C2
A. Nord | 974411251V | CASERNE LAMBERT | 0001 | BAT PRINCIPAL | COMPOSANT BATI | ENTRESOL 1 | 118 - LOCAL CEPM | DISPOSITIF DE CLIMATISATION | Ventilo convecteur | 21641769 |  | C2
A. Nord | 974411251V | CASERNE LAMBERT | 0001 | BAT PRINCIPAL | COMPOSANT BATI | ENTRESOL 1 | 013 - SALLE DE REUNION | DISPOSITIF DE CLIMATISATION | Clim VRV | 21646634 |  | C2
A. Nord | 974411251V | CASERNE LAMBERT | 0001 | BAT PRINCIPAL | COMPOSANT BATI | ENTRESOL 1 | 016 - BUREAU | DISPOSITIF DE CLIMATISATION | Clim VRV | 21646614 |  | C2
A. Nord | 974411251V | CASERNE LAMBERT | 0001 | BAT PRINCIPAL | COMPOSANT BATI | ENTRESOL 1 | 020 - BUREAU | DISPOSITIF DE CLIMATISATION | Clim VRV | 21646626 |  | C2
A. Nord | 974411251V | CASERNE LAMBERT | 0001 | BAT PRINCIPAL | COMPOSANT BATI | ENTRESOL 1 | 022 - BUREAU | DISPOSITIF DE CLIMATISATION | Clim VRV | 21646629 |  | C2
A. Nord | 974411251V | CASERNE LAMBERT | 0001 | BAT PRINCIPAL | COMPOSANT BATI | ENTRESOL 1 | 026 - LOCAL INTERNET | DISPOSITIF DE CLIMATISATION | Clim VRV | 21646600 |  | C2
A. Nord | 974411251V | CASERNE LAMBERT | 0001 | BAT PRINCIPAL | COMPOSANT BATI | ENTRESOL 1 | 028 - BUREAU | DISPOSITIF DE CLIMATISATION | Clim VRV | 21646618 |  | C2
A. Nord | 974411251V | CASERNE LAMBERT | 0001 | BAT PRINCIPAL | COMPOSANT BATI | ENTRESOL 1 | 043 - BUREAU | DISPOSITIF DE CLIMATISATION | Clim VRV | 21646632 |  | C2
A. Nord | 974411251V | CASERNE LAMBERT | 0001 | BAT PRINCIPAL | COMPOSANT BATI | ENTRESOL 1 | 059 - SALLE OPS | DISPOSITIF DE CLIMATISATION | Ventilo convecteur | 21641766 |  | C2
A. Nord | 974411251V | CASERNE LAMBERT | 0001 | BAT PRINCIPAL | COMPOSANT BATI | ENTRESOL 1 | 061 - BUREAU | DISPOSITIF DE CLIMATISATION | Ventilo convecteur | 21641732 |  | C2
A. Nord | 974411251V | CASERNE LAMBERT | 0001 | BAT PRINCIPAL | COMPOSANT BATI | ENTRESOL 1 | 061 - BUREAU | DISPOSITIF DE CLIMATISATION | Ventilo convecteur | 21641733 |  | C2
A. Nord | 974411251V | CASERNE LAMBERT | 0001 | BAT PRINCIPAL | COMPOSANT BATI | ENTRESOL 1 | 063 - SANITAIRES H | DISPOSITIF DE CLIMATISATION | Ventilo convecteur | 21641774 |  | C2
A. Nord | 974411251V | CASERNE LAMBERT | 0001 | BAT PRINCIPAL | COMPOSANT BATI | ENTRESOL 1 | 073 - LOCAL TECHNIQUE | DISPOSITIF DE CLIMATISATION | Clim VRV | 21646611 |  | C1
A. Nord | 974411251V | CASERNE LAMBERT | 0001 | BAT PRINCIPAL | COMPOSANT BATI | ENTRESOL 1 | 082 - BUREAU AIA | DISPOSITIF DE CLIMATISATION | Ventilo convecteur | 21641747 |  | C2
A. Nord | 974411251V | CASERNE LAMBERT | 0001 | BAT PRINCIPAL | COMPOSANT BATI |  |  | DISPOSITIF DE CLIMATISATION | UTA 1/2 | 21650794 |  | C2
A. Nord | 974411251V | CASERNE LAMBERT | 0001 | BAT PRINCIPAL | COMPOSANT BATI |  |  | DISPOSITIF DE CLIMATISATION | UTA 1/2 SALLE 091 RDC | 21650793 |  | C2
A. Nord | 974411251V | CASERNE LAMBERT | 0001 | BAT PRINCIPAL | COMPOSANT BATI |  |  | DISPOSITIF DE CLIMATISATION | VRV2_BAT0001 ESCLAVE A L ARRET | 17466367 |  | C2
A. Nord | 974411251V | CASERNE LAMBERT | 0001 | BAT PRINCIPAL | COMPOSANT BATI |  |  | DISPOSITIF DE CLIMATISATION | GROUPE DE PRODUCTION D EAU GLACEE EMIA | 20990825 |  | C2
A. Nord | 974411251V | CASERNE LAMBERT | 0001 | BAT PRINCIPAL | COMPOSANT BATI |  |  | DISPOSITIF DE CLIMATISATION | RÉSEAUX HYDRAULIQUES PRIMAIRE ET SECONDAIRE | 21650780 |  | C2
A. Nord | 974411251V | CASERNE LAMBERT | 0001 | BAT PRINCIPAL | COMPOSANT BATI |  |  | DISPOSITIF DE CLIMATISATION | VRV1_BAT0001 | 17466233 |  | C2
A. Nord | 974411251V | CASERNE LAMBERT | 0001 | BAT PRINCIPAL | COMPOSANT BATI |  |  | DESEMBOUEUR | DESEMBOUEUR | 21650779 |  | C2
A. Nord | 974411251V | CASERNE LAMBERT | 0003 | CQG 2 RPIMA ORDINAIRE | COMPOSANT BATI | ETAGE 0 | 021 - MAGASIN | DISPOSITIF DE CLIMATISATION | Clim split | 21645859 |  | C2
A. Nord | 974411251V | CASERNE LAMBERT | 0004 | MAITRES TAILLEUR RDC | COMPOSANT BATI | ETAGE 0 | 017 - NEDEX | DISPOSITIF DE CLIMATISATION | Clim split | 21645850 |  | C2
A. Nord | 974411251V | CASERNE LAMBERT | 0004 | MAITRES TAILLEUR RDC | COMPOSANT BATI | ETAGE 0 | 006 - ATELIER MAITRE BOTTIER | DISPOSITIF DE CLIMATISATION | Clim split | 21645849 |  | C2
A. Nord | 974411251V | CASERNE LAMBERT | 0004 | MAITRES TAILLEUR RDC | COMPOSANT BATI | ETAGE 0 | 018 - BUREAU NEDEX | DISPOSITIF DE CLIMATISATION | Clim split | 21645856 |  | C2
A. Nord | 974411251V | CASERNE LAMBERT | 0004 | MAITRES TAILLEUR RDC | COMPOSANT BATI | ETAGE 0 | 019 - REFECTOIRE | DISPOSITIF DE CLIMATISATION | Clim split | 21645847 |  | C2
A. Nord | 974411251V | CASERNE LAMBERT | 0004 | MAITRES TAILLEUR RDC | COMPOSANT BATI | ETAGE 0 | 002 - ATELIER MAITRE TAILLEUR | DISPOSITIF DE CLIMATISATION | Clim split | 21645854 |  | C2
A. Nord | 974411251V | CASERNE LAMBERT | 0004 | MAITRES TAILLEUR RDC | COMPOSANT BATI | ETAGE 0 | 003 - BUREAU | DISPOSITIF DE CLIMATISATION | Clim split | 21645848 |  | C2
A. Nord | 974411251V | CASERNE LAMBERT | 0004 | MAITRES TAILLEUR RDC | COMPOSANT BATI | ETAGE 0 | 009 - ATELIER | DISPOSITIF DE CLIMATISATION | Clim split | 21645855 |  | C2
A. Nord | 974411251V | CASERNE LAMBERT | 0004 | MAITRES TAILLEUR RDC | COMPOSANT BATI | ETAGE 0 | 002 - ATELIER MAITRE TAILLEUR | DISPOSITIF DE CLIMATISATION | Clim split | 21645852 |  | C2
A. Nord | 974411251V | CASERNE LAMBERT | 0004 | MAITRES TAILLEUR RDC | COMPOSANT BATI | ETAGE 0 | 002 - ATELIER MAITRE TAILLEUR | DISPOSITIF DE CLIMATISATION | Clim split | 21645853 |  | C2
A. Nord | 974411251V | CASERNE LAMBERT | 0004 | MAITRES TAILLEUR RDC | COMPOSANT BATI | ETAGE 0 | 002 - ATELIER MAITRE TAILLEUR | DISPOSITIF DE CLIMATISATION | Clim split | 21645851 |  | C2
A. Nord | 974411251V | CASERNE LAMBERT | 0005 | SERVICE GENERAL | COMPOSANT BATI | ETAGE 0 | 002 - OFFICIER PERMANENT | DISPOSITIF DE CLIMATISATION | Clim split | 21645870 |  | C0
A. Nord | 974411251V | CASERNE LAMBERT | 0005 | SERVICE GENERAL | COMPOSANT BATI | ETAGE 0 | 003 - BUR SERVICE GENERAL | DISPOSITIF DE CLIMATISATION | Clim split | 21645869 |  | C0
A. Nord | 974411251V | CASERNE LAMBERT | 0006 | POSTE SECURITE | COMPOSANT BATI | ETAGE 0 | 006 - CHAMBRE | DISPOSITIF DE CLIMATISATION | Clim split | 21645846 |  | C2
A. Nord | 974411251V | CASERNE LAMBERT | 0011 | BATIMENT DID - CRI | COMPOSANT BATI | ETAGE 0 | 011 - SALLE DETENTE | DISPOSITIF DE CLIMATISATION | Clim split | 21645861 |  | C2
A. Nord | 974411251V | CASERNE LAMBERT | 0011 | BATIMENT DID - CRI | COMPOSANT BATI | ETAGE 0 | 011 - SALLE DETENTE | DISPOSITIF DE CLIMATISATION | Clim split | 21645862 |  | C2
A. Nord | 974411251V | CASERNE LAMBERT | 0011 | BATIMENT DID - CRI | COMPOSANT BATI | ETAGE 0 | 009 - BUREAU | DISPOSITIF DE CLIMATISATION | Clim split | 21645860 |  | C2
A. Nord | 974411251V | CASERNE LAMBERT | 0012 | BATIMENT MULTI-SERVICES | COMPOSANT BATI | ETAGE 0 | 009 - LOCAL DE STOCKAGE | DISPOSITIF DE CLIMATISATION | Clim split | 21645863 |  | C2
A. Nord | 974411251V | CASERNE LAMBERT | 0012 | BATIMENT MULTI-SERVICES | COMPOSANT BATI | ETAGE 0 | 010 - LOCAL DE STOCKAGE | DISPOSITIF DE CLIMATISATION | Clim split | 21645864 |  | C2
A. Nord | 974411251V | CASERNE LAMBERT | 0012 | BATIMENT MULTI-SERVICES | COMPOSANT BATI | ETAGE 0 | 005 - BUREAU DES SPORTS | DISPOSITIF DE CLIMATISATION | Clim split | 21645866 |  | C2
A. Nord | 974411251V | CASERNE LAMBERT | 0012 | BATIMENT MULTI-SERVICES | COMPOSANT BATI | ETAGE 0 | 001 - LOCAL STOCKAGE | DISPOSITIF DE CLIMATISATION | Clim split | 21645867 |  | C2
A. Nord | 974411251V | CASERNE LAMBERT | 0012 | BATIMENT MULTI-SERVICES | COMPOSANT BATI | ETAGE 0 | 001 - LOCAL STOCKAGE | DISPOSITIF DE CLIMATISATION | Clim split | 21645868 |  | C2
A. Nord | 974411251V | CASERNE LAMBERT | 0012 | BATIMENT MULTI-SERVICES | COMPOSANT BATI | ETAGE 0 | 003 - MAGASIN | DISPOSITIF DE CLIMATISATION | Clim split | 21645865 |  | C2
A. Nord | 974411251V | CASERNE LAMBERT | 0017 | RAME TRANSPORTS | COMPOSANT BATI | ETAGE 0 | 004 - BUREAU RAME TRANS | DISPOSITIF DE CLIMATISATION | Clim split | 21645858 |  | C2
A. Nord | 974411251V | CASERNE LAMBERT | 0017 | RAME TRANSPORTS | COMPOSANT BATI | ETAGE 0 | 005 - LAVERIE | DISPOSITIF DE CLIMATISATION | Clim split | 21645857 |  | C2
A. Nord | 974411251V | CASERNE LAMBERT | 0018 | GARDERIE ET CSAL | COMPOSANT BATI | ETAGE 0 | 006 - SALLE DE JEUX GARDERIE | DISPOSITIF DE CLIMATISATION | Clim split | 21716968 |  | C2
A. Nord | 974411251V | CASERNE LAMBERT | 0018 | GARDERIE ET CSAL | COMPOSANT BATI | ETAGE 0 | 002 - CHAMBRE GARDERIE | DISPOSITIF DE CLIMATISATION | Clim split | 21716969 |  | C2
A. Nord | 974411251V | CASERNE LAMBERT | 0018 | GARDERIE ET CSAL | COMPOSANT BATI | ETAGE 0 | 003 - CHAMBRE GARDERIE | DISPOSITIF DE CLIMATISATION | Clim split | 21716965 |  | C2
A. Nord | 974411251V | CASERNE LAMBERT | 0018 | GARDERIE ET CSAL | COMPOSANT BATI | ETAGE 0 | 029 - ACCUEIL DU DISTRICT SOCIAL | DISPOSITIF DE CLIMATISATION | Clim split | 21716972 |  | C2
A. Nord | 974411251V | CASERNE LAMBERT | 0018 | GARDERIE ET CSAL | COMPOSANT BATI | ETAGE 0 | 027 - SALLE DE REUNION CLUB DE PLONGEE | DISPOSITIF DE CLIMATISATION | Clim split | 21716970 |  | C2
A. Nord | 974411251V | CASERNE LAMBERT | 0018 | GARDERIE ET CSAL | COMPOSANT BATI | ETAGE 0 | 028 - SALLE 1 DISTRICT SOCIAL | DISPOSITIF DE CLIMATISATION | Clim split | 21716967 |  | C2
A. Nord | 974411251V | CASERNE LAMBERT | 0018 | GARDERIE ET CSAL | COMPOSANT BATI | ETAGE 0 | 030 - SALLE2 DU DISTRICT SOCIAL | DISPOSITIF DE CLIMATISATION | Clim split | 21716966 |  | C2
A. Nord | 974411251V | CASERNE LAMBERT | 0019 | BUREAUX PPSD | COMPOSANT BATI | ETAGE 0 | 018 - OFFICIER ADJOINT | DISPOSITIF DE CLIMATISATION | Clim split | 21716980 |  | C2
A. Nord | 974411251V | CASERNE LAMBERT | 0019 | BUREAUX PPSD | COMPOSANT BATI | ETAGE 0 | 002 - BUREAU | DISPOSITIF DE CLIMATISATION | Clim split | 21716973 |  | C2
A. Nord | 974411251V | CASERNE LAMBERT | 0019 | BUREAUX PPSD | COMPOSANT BATI | ETAGE 0 | 014 - ARCHIVES | DISPOSITIF DE CLIMATISATION | Clim split | 21716982 |  | C2
A. Nord | 974411251V | CASERNE LAMBERT | 0019 | BUREAUX PPSD | COMPOSANT BATI | ETAGE 0 | 017 - CHIFFRE | DISPOSITIF DE CLIMATISATION | Clim split | 21716976 |  | C2
A. Nord | 974411251V | CASERNE LAMBERT | 0019 | BUREAUX PPSD | COMPOSANT BATI | ETAGE 0 | 017 - CHIFFRE | DISPOSITIF DE CLIMATISATION | Clim split | 21716977 |  | C2
A. Nord | 974411251V | CASERNE LAMBERT | 0019 | BUREAUX PPSD | COMPOSANT BATI | ETAGE 0 | 005 - SECRETARIAT | DISPOSITIF DE CLIMATISATION | Clim split | 21716974 |  | C2
A. Nord | 974411251V | CASERNE LAMBERT | 0019 | BUREAUX PPSD | COMPOSANT BATI | ETAGE 0 | 004 - SECRETARIAT | DISPOSITIF DE CLIMATISATION | Clim split | 21716975 |  | C2
A. Nord | 974411251V | CASERNE LAMBERT | 0019 | BUREAUX PPSD | COMPOSANT BATI | ETAGE 0 | 008 - SALLE DE REUNION | DISPOSITIF DE CLIMATISATION | Clim split | 21716979 |  | C2
A. Nord | 974411251V | CASERNE LAMBERT | 0019 | BUREAUX PPSD | COMPOSANT BATI | ETAGE 0 | 007 - COMMANDANT CHEF DE POSTE | DISPOSITIF DE CLIMATISATION | Clim split | 21716981 |  | C2
A. Nord | 974411251V | CASERNE LAMBERT | 0019 | BUREAUX PPSD | COMPOSANT BATI | ETAGE 0 | 003 - BUREAU | DISPOSITIF DE CLIMATISATION | Clim split | 21716978 |  | C2
A. Nord | 974411251V | CASERNE LAMBERT | 0023 | BUREAU DE POSTE | COMPOSANT BATI | ETAGE 0 | 003 - BUREAU | DISPOSITIF DE CLIMATISATION | Clim split | 21716983 |  | C2
A. Nord | 974411251V | CASERNE LAMBERT | 0028 | BIGL - DSIA - AIM NORD | COMPOSANT BATI | ETAGE 0 | 013 - ADMINISTRATION COMPTABLE | DISPOSITIF DE CLIMATISATION | Ventilo convecteur | 21716738 |  | C2
A. Nord | 974411251V | CASERNE LAMBERT | 0028 | BIGL - DSIA - AIM NORD | COMPOSANT BATI | ETAGE 0 | 022 - SALLE DETENTE | DISPOSITIF DE CLIMATISATION | Ventilo convecteur | 21716750 |  | C2
A. Nord | 974411251V | CASERNE LAMBERT | 0028 | BIGL - DSIA - AIM NORD | COMPOSANT BATI | ETAGE 0 | 009 - BUREAU CHEF BIGL | DISPOSITIF DE CLIMATISATION | Ventilo convecteur | 21716746 |  | C2
A. Nord | 974411251V | CASERNE LAMBERT | 0028 | BIGL - DSIA - AIM NORD | COMPOSANT BATI | ETAGE 1 | 003 - SEJOUR | DISPOSITIF DE CLIMATISATION | Clim VRV | 21716954 |  | C2
A. Nord | 974411251V | CASERNE LAMBERT | 0028 | BIGL - DSIA - AIM NORD | COMPOSANT BATI | ETAGE 0 | 017 - CHEF DSIA | DISPOSITIF DE CLIMATISATION | Ventilo convecteur | 21716735 |  | C2
A. Nord | 974411251V | CASERNE LAMBERT | 0028 | BIGL - DSIA - AIM NORD | COMPOSANT BATI | ETAGE 1 | 007 - CHAMBRE | DISPOSITIF DE CLIMATISATION | Clim VRV | 21716955 |  | C2
A. Nord | 974411251V | CASERNE LAMBERT | 0028 | BIGL - DSIA - AIM NORD | COMPOSANT BATI | ETAGE 0 | 015 - BUREAU COMPTABILITE | DISPOSITIF DE CLIMATISATION | Ventilo convecteur | 21716951 |  | C2
A. Nord | 974411251V | CASERNE LAMBERT | 0028 | BIGL - DSIA - AIM NORD | COMPOSANT BATI | ETAGE 0 | 027 - BUREAU ACCUEIL DSIA | DISPOSITIF DE CLIMATISATION | Ventilo convecteur | 21716742 |  | C2
A. Nord | 974411251V | CASERNE LAMBERT | 0028 | BIGL - DSIA - AIM NORD | COMPOSANT BATI | ETAGE 1 | 021 - CHAMBRE | DISPOSITIF DE CLIMATISATION | Clim VRV | 21716959 |  | C2
A. Nord | 974411251V | CASERNE LAMBERT | 0028 | BIGL - DSIA - AIM NORD | COMPOSANT BATI | ETAGE 1 | 008 - SEJOUR | DISPOSITIF DE CLIMATISATION | Clim VRV | 21716958 |  | C2
A. Nord | 974411251V | CASERNE LAMBERT | 0028 | BIGL - DSIA - AIM NORD | COMPOSANT BATI | ETAGE 0 | 003 - SECRETARIAT ACCUEIL | DISPOSITIF DE CLIMATISATION | Ventilo convecteur | 21716743 |  | C2
A. Nord | 974411251V | CASERNE LAMBERT | 0028 | BIGL - DSIA - AIM NORD | COMPOSANT BATI | ETAGE 0 | 003 - SECRETARIAT ACCUEIL | DISPOSITIF DE CLIMATISATION | Ventilo convecteur | 21716744 |  | C2
A. Nord | 974411251V | CASERNE LAMBERT | 0028 | BIGL - DSIA - AIM NORD | COMPOSANT BATI | ETAGE 1 | 011 - CHAMBRE | DISPOSITIF DE CLIMATISATION | Clim VRV | 21716956 |  | C2
A. Nord | 974411251V | CASERNE LAMBERT | 0028 | BIGL - DSIA - AIM NORD | COMPOSANT BATI | ETAGE 0 | 014 - DSIA - LOCAL ARCHIVES | DISPOSITIF DE CLIMATISATION | Ventilo convecteur | 21716733 |  | C2
A. Nord | 974411251V | CASERNE LAMBERT | 0028 | BIGL - DSIA - AIM NORD | COMPOSANT BATI | ETAGE 0 | 016 - BUREAU INTERARMEES RECONVERSION | DISPOSITIF DE CLIMATISATION | Ventilo convecteur | 21716734 |  | C2
A. Nord | 974411251V | CASERNE LAMBERT | 0028 | BIGL - DSIA - AIM NORD | COMPOSANT BATI | ETAGE 0 | 004 - BUREAU GESTION LOGTS BIGL | DISPOSITIF DE CLIMATISATION | Ventilo convecteur | 21716748 |  | C2
A. Nord | 974411251V | CASERNE LAMBERT | 0028 | BIGL - DSIA - AIM NORD | COMPOSANT BATI | ETAGE 1 | 015 - CHAMBRE | DISPOSITIF DE CLIMATISATION | Clim VRV | 21716962 |  | C2
A. Nord | 974411251V | CASERNE LAMBERT | 0028 | BIGL - DSIA - AIM NORD | COMPOSANT BATI | ETAGE 1 | 016 - CHAMBRE | DISPOSITIF DE CLIMATISATION | Clim VRV | 21716961 |  | C2
A. Nord | 974411251V | CASERNE LAMBERT | 0028 | BIGL - DSIA - AIM NORD | COMPOSANT BATI | ETAGE 1 | 004 - CHAMBRE | DISPOSITIF DE CLIMATISATION | Clim VRV | 21716957 |  | C2
A. Nord | 974411251V | CASERNE LAMBERT | 0028 | BIGL - DSIA - AIM NORD | COMPOSANT BATI | ETAGE 0 | 019 - SALLE DE REUNION DSIA | DISPOSITIF DE CLIMATISATION | Ventilo convecteur | 21716741 |  | C2
A. Nord | 974411251V | CASERNE LAMBERT | 0028 | BIGL - DSIA - AIM NORD | COMPOSANT BATI | ETAGE 0 | 023 - SOUS OFFICIER GESTIONNAIRE | DISPOSITIF DE CLIMATISATION | Ventilo convecteur | 21716952 |  | C2
A. Nord | 974411251V | CASERNE LAMBERT | 0028 | BIGL - DSIA - AIM NORD | COMPOSANT BATI | ETAGE 0 | 006 - BUREAU ETAT DES LIEUX OUEST | DISPOSITIF DE CLIMATISATION | Ventilo convecteur | 21716736 |  | C2
A. Nord | 974411251V | CASERNE LAMBERT | 0028 | BIGL - DSIA - AIM NORD | COMPOSANT BATI | ETAGE 0 | 008 - BUREAU ETAT DES LIEUX NORD EST | DISPOSITIF DE CLIMATISATION | Ventilo convecteur | 21716740 |  | C2
A. Nord | 974411251V | CASERNE LAMBERT | 0028 | BIGL - DSIA - AIM NORD | COMPOSANT BATI | ETAGE 1 | 014 - CHAMBRE | DISPOSITIF DE CLIMATISATION | Clim VRV | 21716960 |  | C2
A. Nord | 974411251V | CASERNE LAMBERT | 0028 | BIGL - DSIA - AIM NORD | COMPOSANT BATI | ETAGE 0 | 018 - BUREAU IGESA | DISPOSITIF DE CLIMATISATION | Ventilo convecteur | 21716739 |  | C2
A. Nord | 974411251V | CASERNE LAMBERT | 0028 | BIGL - DSIA - AIM NORD | COMPOSANT BATI | ETAGE 0 | 024 - BUREAU SECRETAIRE SOCIAL | DISPOSITIF DE CLIMATISATION | Ventilo convecteur | 21716747 |  | C2
A. Nord | 974411251V | CASERNE LAMBERT | 0028 | BIGL - DSIA - AIM NORD | COMPOSANT BATI | ETAGE 0 | 025 - CONSEILLERE TECHNIQUE | DISPOSITIF DE CLIMATISATION | Ventilo convecteur | 21716953 |  | C2
A. Nord | 974411251V | CASERNE LAMBERT | 0028 | BIGL - DSIA - AIM NORD | COMPOSANT BATI | ETAGE 0 | 026 - BUREAU COMPTABILITE | DISPOSITIF DE CLIMATISATION | Ventilo convecteur | 21716737 |  | C2
A. Nord | 974411251V | CASERNE LAMBERT | 0028 | BIGL - DSIA - AIM NORD | COMPOSANT BATI | ETAGE 0 | 003 - SECRETARIAT ACCUEIL | DISPOSITIF DE CLIMATISATION | Ventilo convecteur | 21716745 |  | C2
A. Nord | 974411251V | CASERNE LAMBERT | 0028 | BIGL - DSIA - AIM NORD | COMPOSANT BATI | ETAGE 0 | 007 - SALLE D'ATTENTE | DISPOSITIF DE CLIMATISATION | Ventilo convecteur | 21716749 |  | C2
A. Nord | 974411251V | CASERNE LAMBERT | 0028 | BIGL - DSIA - AIM NORD | COMPOSANT BATI |  |  | DISPOSITIF DE CLIMATISATION | GROUPE DE PRODUCTION D EAU GLACE ESIA | 20990824 |  | C2
A. Nord | 974411251V | CASERNE LAMBERT | 0028 | BIGL - DSIA - AIM NORD | COMPOSANT BATI |  |  | DISPOSITIF DE CLIMATISATION | GROUPE EXTERIEUR VRV | 17466230 |  | C2
A. Nord | 974411251V | CASERNE LAMBERT | 0029 | LOGEMENT BCC | COMPOSANT BATI | ETAGE 0 | 004 - CHAMBRE | DISPOSITIF DE CLIMATISATION | Clim split | 21646458 |  | C2
A. Nord | 974411251V | CASERNE LAMBERT | 0039 | BATIMENT DID - CRI | COMPOSANT BATI | ETAGE 0 | 001 - LOCAL DE DETENTE | DISPOSITIF DE CLIMATISATION | Clim split | 21646437 |  | C2
A. Nord | 974411251V | CASERNE LAMBERT | 0039 | BATIMENT DID - CRI | COMPOSANT BATI | ETAGE 0 | 002 - AUMONERIE | DISPOSITIF DE CLIMATISATION | Clim split | 21646438 |  | C2
A. Nord | 974411251V | CASERNE LAMBERT | 0043 | CIRFA | COMPOSANT BATI | ETAGE 0 | 001 - SECRETARIAT | DISPOSITIF DE CLIMATISATION | Clim split | 21646434 |  | C2
A. Nord | 974411251V | CASERNE LAMBERT | 0043 | CIRFA | COMPOSANT BATI | ETAGE 0 | 002 - BUREAU MCD | DISPOSITIF DE CLIMATISATION | Clim split | 21646436 |  | C2
A. Nord | 974411251V | CASERNE LAMBERT | 0043 | CIRFA | COMPOSANT BATI | ETAGE 0 | 003 - SALLE INFO ET TEST | DISPOSITIF DE CLIMATISATION | Clim split | 21646435 |  | C2
A. Nord | 974411251V | CASERNE LAMBERT | 0046 | CIRFA | COMPOSANT BATI | ETAGE 0 | 006 - BLOC HYGIENE | DISPOSITIF DE CLIMATISATION | Clim split | 21646456 |  | C2
A. Nord | 974411251V | CASERNE LAMBERT | 0046 | CIRFA | COMPOSANT BATI | ETAGE 0 | 005 - BUREAU ADJOINT CHEF DE CENTRE | DISPOSITIF DE CLIMATISATION | Clim split | 21646457 |  | C2
A. Nord | 974411251V | CASERNE LAMBERT | 0046 | CIRFA | COMPOSANT BATI | ETAGE 0 | 002 - BUREAU ACCUEIL ET STANDARD | DISPOSITIF DE CLIMATISATION | Clim split | 21646455 |  | C2
A. Nord | 974411251V | CASERNE LAMBERT | 0046 | CIRFA | COMPOSANT BATI | ETAGE 0 | 003 - BUREAU CHEF DE CENTRE | DISPOSITIF DE CLIMATISATION | Clim split | 21646454 |  | C2
A. Nord | 974411251V | CASERNE LAMBERT | 0047 | CSNS - BUREAUX ET HANGAR | COMPOSANT BATI | ETAGE 0 | 018 - SALLE DE REPOS | DISPOSITIF DE CLIMATISATION | Ventilo convecteur | 21646453 |  | C1
A. Nord | 974411251V | CASERNE LAMBERT | 0047 | CSNS - BUREAUX ET HANGAR | COMPOSANT BATI | ETAGE 0 | 019 - LOCAL TECHNIQUE | DISPOSITIF DE CLIMATISATION | Clim split | 21646442 |  | C1
A. Nord | 974411251V | CASERNE LAMBERT | 0047 | CSNS - BUREAUX ET HANGAR | COMPOSANT BATI | ETAGE 0 | 019 - LOCAL TECHNIQUE | DISPOSITIF DE CLIMATISATION | Ventilo convecteur | 21646441 |  | C1
A. Nord | 974411251V | CASERNE LAMBERT | 0047 | CSNS - BUREAUX ET HANGAR | COMPOSANT BATI | ETAGE 0 | 004 - BUREAU | DISPOSITIF DE CLIMATISATION | Ventilo convecteur | 21646451 |  | C2
A. Nord | 974411251V | CASERNE LAMBERT | 0047 | CSNS - BUREAUX ET HANGAR | COMPOSANT BATI | ETAGE 0 | 014 - BUREAU | DISPOSITIF DE CLIMATISATION | Ventilo convecteur | 21646440 |  | C2
A. Nord | 974411251V | CASERNE LAMBERT | 0047 | CSNS - BUREAUX ET HANGAR | COMPOSANT BATI | ETAGE 0 | 009 - BUREAU ADJOINT | DISPOSITIF DE CLIMATISATION | Ventilo convecteur | 21646445 |  | C2
A. Nord | 974411251V | CASERNE LAMBERT | 0047 | CSNS - BUREAUX ET HANGAR | COMPOSANT BATI | ETAGE 0 | 010 - DOUCHES | DISPOSITIF DE CLIMATISATION | Ventilo convecteur | 21646447 |  | C2
A. Nord | 974411251V | CASERNE LAMBERT | 0047 | CSNS - BUREAUX ET HANGAR | COMPOSANT BATI | ETAGE 0 | 015 - VESTIAIRES | DISPOSITIF DE CLIMATISATION | Ventilo convecteur | 21646446 |  | C2
A. Nord | 974411251V | CASERNE LAMBERT | 0047 | CSNS - BUREAUX ET HANGAR | COMPOSANT BATI | ETAGE 0 | 017 - BUREAU | DISPOSITIF DE CLIMATISATION | Ventilo convecteur | 21646448 |  | C2
A. Nord | 974411251V | CASERNE LAMBERT | 0047 | CSNS - BUREAUX ET HANGAR | COMPOSANT BATI | ETAGE 0 | 020 - SALLE DE REUNION | DISPOSITIF DE CLIMATISATION | Ventilo convecteur | 21646450 |  | C2
A. Nord | 974411251V | CASERNE LAMBERT | 0047 | CSNS - BUREAUX ET HANGAR | COMPOSANT BATI | ETAGE 0 | 006 - LOCAL TECHNIQUE REMATIS | DISPOSITIF DE CLIMATISATION | Ventilo convecteur | 21646443 |  | C1
A. Nord | 974411251V | CASERNE LAMBERT | 0047 | CSNS - BUREAUX ET HANGAR | COMPOSANT BATI | ETAGE 0 | 005 - BUREAU DIRECTEUR | DISPOSITIF DE CLIMATISATION | Ventilo convecteur | 21646452 |  | C2
A. Nord | 974411251V | CASERNE LAMBERT | 0047 | CSNS - BUREAUX ET HANGAR | COMPOSANT BATI | ETAGE 0 | 006 - LOCAL TECHNIQUE REMATIS | DISPOSITIF DE CLIMATISATION | Clim split | 21646444 |  | C1
A. Nord | 974411251V | CASERNE LAMBERT | 0047 | CSNS - BUREAUX ET HANGAR | COMPOSANT BATI | ETAGE 0 | 008 - BUREAU SECRETARIAT | DISPOSITIF DE CLIMATISATION | Ventilo convecteur | 21646439 |  | C2
A. Nord | 974411251V | CASERNE LAMBERT | 0047 | CSNS - BUREAUX ET HANGAR | COMPOSANT BATI | ETAGE 0 | 013 - BUREAU | DISPOSITIF DE CLIMATISATION | Ventilo convecteur | 21646449 |  | C2
A. Nord | 974411251V | CASERNE LAMBERT | 0047 | CSNS - BUREAUX ET HANGAR | COMPOSANT BATI |  |  | DISPOSITIF DE CLIMATISATION | GROUPE DE PRODUCTION D EAU GLACE CSN | 20990823 |  | C2
A. Nord | 974411251V | CASERNE LAMBERT | 0055 | LOGEMENTS DE PASSAGE PPSD | COMPOSANT BATI | ETAGE 0 | 002 - CHAMBRE | DISPOSITIF DE CLIMATISATION | Clim split | 21716964 |  | C2
A. Nord | 974411251V | CASERNE LAMBERT | 0055 | LOGEMENTS DE PASSAGE PPSD | COMPOSANT BATI | ETAGE 0 | 003 - CHAMBRE | DISPOSITIF DE CLIMATISATION | Clim split | 21716963 |  | C2
A. Nord | 974407507V | CASERNEMENT BUTTE CITRONNELLE | 0003 | BATIMENT LOGEMENT 1 | COMPOSANT BATI | ETAGE 0 | 008 - TGBT | DISPOSITIF DE CLIMATISATION | Climatiseur split | 16578366 |  | C1
A. Nord | 974407507V | CASERNEMENT BUTTE CITRONNELLE | 0003 | BATIMENT LOGEMENT 1 | COMPOSANT BATI | ETAGE 2 | 013 - CHAMBRE | DISPOSITIF DE CLIMATISATION | Climatiseur VRV | 16578379 |  | C2
A. Nord | 974407507V | CASERNEMENT BUTTE CITRONNELLE | 0003 | BATIMENT LOGEMENT 1 | COMPOSANT BATI | ETAGE 2 | 050 - SALLE TV | DISPOSITIF DE CLIMATISATION | Climatiseur VRV | 16578380 |  | C2
A. Nord | 974407507V | CASERNEMENT BUTTE CITRONNELLE | 0003 | BATIMENT LOGEMENT 1 | COMPOSANT BATI | ETAGE 3 | 046 - CHAMBRE | DISPOSITIF DE CLIMATISATION | Climatiseur VRV | 16578386 |  | C2
A. Nord | 974407507V | CASERNEMENT BUTTE CITRONNELLE | 0003 | BATIMENT LOGEMENT 1 | COMPOSANT BATI | ETAGE 3 | 050 - CHAMBRE | DISPOSITIF DE CLIMATISATION | Climatiseur VRV | 16578398 |  | C2
A. Nord | 974407507V | CASERNEMENT BUTTE CITRONNELLE | 0003 | BATIMENT LOGEMENT 1 | COMPOSANT BATI | ETAGE 4 | 010 - CHAMBRE | DISPOSITIF DE CLIMATISATION | Climatiseur VRV | 16578406 |  | C2
A. Nord | 974407507V | CASERNEMENT BUTTE CITRONNELLE | 0003 | BATIMENT LOGEMENT 1 | COMPOSANT BATI | ETAGE 4 | 027 - CHAMBRE | DISPOSITIF DE CLIMATISATION | Climatiseur VRV | 16578410 |  | C2
A. Nord | 974407507V | CASERNEMENT BUTTE CITRONNELLE | 0003 | BATIMENT LOGEMENT 1 | COMPOSANT BATI | ETAGE 0 | 006 - BUREAU | DISPOSITIF DE CLIMATISATION | Climatiseur VRV | 16578361 |  | C2
A. Nord | 974407507V | CASERNEMENT BUTTE CITRONNELLE | 0003 | BATIMENT LOGEMENT 1 | COMPOSANT BATI | ETAGE 1 | 013 - CHAMBRE | DISPOSITIF DE CLIMATISATION | Climatiseur VRV | 16578344 |  | C2
A. Nord | 974407507V | CASERNEMENT BUTTE CITRONNELLE | 0003 | BATIMENT LOGEMENT 1 | COMPOSANT BATI | ETAGE 1 | 023 - CHAMBRE | DISPOSITIF DE CLIMATISATION | Climatiseur VRV | 16578338 |  | C2
A. Nord | 974407507V | CASERNEMENT BUTTE CITRONNELLE | 0003 | BATIMENT LOGEMENT 1 | COMPOSANT BATI | ETAGE 1 | 044 - CHAMBRE | DISPOSITIF DE CLIMATISATION | Climatiseur VRV | 16578325 |  | C2
A. Nord | 974407507V | CASERNEMENT BUTTE CITRONNELLE | 0003 | BATIMENT LOGEMENT 1 | COMPOSANT BATI | ETAGE 1 | 051 - CHAMBRE | DISPOSITIF DE CLIMATISATION | Climatiseur VRV | 16578332 |  | C2
A. Nord | 974407507V | CASERNEMENT BUTTE CITRONNELLE | 0003 | BATIMENT LOGEMENT 1 | COMPOSANT BATI | ETAGE 2 | 010 - CHAMBRE | DISPOSITIF DE CLIMATISATION | Climatiseur VRV | 16578383 |  | C2
A. Nord | 974407507V | CASERNEMENT BUTTE CITRONNELLE | 0003 | BATIMENT LOGEMENT 1 | COMPOSANT BATI | ETAGE 2 | 020 - CHAMBRE | DISPOSITIF DE CLIMATISATION | Climatiseur VRV | 16578374 |  | C2
A. Nord | 974407507V | CASERNEMENT BUTTE CITRONNELLE | 0003 | BATIMENT LOGEMENT 1 | COMPOSANT BATI | ETAGE 2 | 026 - CHAMBRE | DISPOSITIF DE CLIMATISATION | Climatiseur VRV | 16578376 |  | C2
A. Nord | 974407507V | CASERNEMENT BUTTE CITRONNELLE | 0003 | BATIMENT LOGEMENT 1 | COMPOSANT BATI | ETAGE 4 | 031 - CHAMBRE | DISPOSITIF DE CLIMATISATION | Climatiseur VRV | 16578402 |  | C2
A. Nord | 974407507V | CASERNEMENT BUTTE CITRONNELLE | 0003 | BATIMENT LOGEMENT 1 | COMPOSANT BATI | ETAGE 0 | 002 - BUREAU | DISPOSITIF DE CLIMATISATION | Climatiseur VRV | 16578367 |  | C2
A. Nord | 974407507V | CASERNEMENT BUTTE CITRONNELLE | 0003 | BATIMENT LOGEMENT 1 | COMPOSANT BATI | ETAGE 0 | 003 - ACCUEIL | DISPOSITIF DE CLIMATISATION | Climatiseur VRV | 16578359 |  | C2
A. Nord | 974407507V | CASERNEMENT BUTTE CITRONNELLE | 0003 | BATIMENT LOGEMENT 1 | COMPOSANT BATI | ETAGE 1 | 031 - CHAMBRE | DISPOSITIF DE CLIMATISATION | Climatiseur VRV | 16578349 |  | C2
A. Nord | 974407507V | CASERNEMENT BUTTE CITRONNELLE | 0003 | BATIMENT LOGEMENT 1 | COMPOSANT BATI | ETAGE 1 | 066 - CHAMBRE | DISPOSITIF DE CLIMATISATION | Climatiseur VRV | 16578356 |  | C2
A. Nord | 974407507V | CASERNEMENT BUTTE CITRONNELLE | 0003 | BATIMENT LOGEMENT 1 | COMPOSANT BATI | ETAGE 2 | 034 - CHAMBRE | DISPOSITIF DE CLIMATISATION | Climatiseur VRV | 16578372 |  | C2
A. Nord | 974407507V | CASERNEMENT BUTTE CITRONNELLE | 0003 | BATIMENT LOGEMENT 1 | COMPOSANT BATI | ETAGE 2 | 040 - CHAMBRE | DISPOSITIF DE CLIMATISATION | Climatiseur VRV | 16578369 |  | C2
A. Nord | 974407507V | CASERNEMENT BUTTE CITRONNELLE | 0003 | BATIMENT LOGEMENT 1 | COMPOSANT BATI | ETAGE 3 | 010 - CHAMBRE | DISPOSITIF DE CLIMATISATION | Climatiseur VRV | 16578384 |  | C2
A. Nord | 974407507V | CASERNEMENT BUTTE CITRONNELLE | 0003 | BATIMENT LOGEMENT 1 | COMPOSANT BATI | ETAGE 3 | 027 - CHAMBRE | DISPOSITIF DE CLIMATISATION | Climatiseur VRV | 16578393 |  | C2
A. Nord | 974407507V | CASERNEMENT BUTTE CITRONNELLE | 0003 | BATIMENT LOGEMENT 1 | COMPOSANT BATI | ETAGE 4 | 018 - SALLE TV | DISPOSITIF DE CLIMATISATION | Climatiseur VRV | 16578404 |  | C2
A. Nord | 974407507V | CASERNEMENT BUTTE CITRONNELLE | 0003 | BATIMENT LOGEMENT 1 | COMPOSANT BATI | ETAGE 4 | 004 - CHAMBRE | DISPOSITIF DE CLIMATISATION | Climatiseur VRV | 16578401 |  | C2
A. Nord | 974407507V | CASERNEMENT BUTTE CITRONNELLE | 0003 | BATIMENT LOGEMENT 1 | COMPOSANT BATI | ETAGE 1 | 062 - CHAMBRE | DISPOSITIF DE CLIMATISATION | Climatiseur VRV | 16578318 |  | C2
A. Nord | 974407507V | CASERNEMENT BUTTE CITRONNELLE | 0003 | BATIMENT LOGEMENT 1 | COMPOSANT BATI | ETAGE 2 | 023 - CHAMBRE | DISPOSITIF DE CLIMATISATION | Climatiseur VRV | 16578381 |  | C2
A. Nord | 974407507V | CASERNEMENT BUTTE CITRONNELLE | 0003 | BATIMENT LOGEMENT 1 | COMPOSANT BATI | ETAGE 2 | 056 - CHAMBRE | DISPOSITIF DE CLIMATISATION | Climatiseur VRV | 16578375 |  | C2
A. Nord | 974407507V | CASERNEMENT BUTTE CITRONNELLE | 0003 | BATIMENT LOGEMENT 1 | COMPOSANT BATI | ETAGE 3 | 013 - CHAMBRE | DISPOSITIF DE CLIMATISATION | Climatiseur VRV | 16578395 |  | C2
A. Nord | 974407507V | CASERNEMENT BUTTE CITRONNELLE | 0003 | BATIMENT LOGEMENT 1 | COMPOSANT BATI | ETAGE 3 | 021 - CHAMBRE | DISPOSITIF DE CLIMATISATION | Climatiseur VRV | 16578389 |  | C2
A. Nord | 974407507V | CASERNEMENT BUTTE CITRONNELLE | 0003 | BATIMENT LOGEMENT 1 | COMPOSANT BATI | ETAGE 3 | 004 - CHAMBRE | DISPOSITIF DE CLIMATISATION | Climatiseur VRV | 16578390 |  | C2
A. Nord | 974407507V | CASERNEMENT BUTTE CITRONNELLE | 0003 | BATIMENT LOGEMENT 1 | COMPOSANT BATI | ETAGE 3 | 040 - CHAMBRE | DISPOSITIF DE CLIMATISATION | Climatiseur VRV | 16578385 |  | C2
A. Nord | 974407507V | CASERNEMENT BUTTE CITRONNELLE | 0003 | BATIMENT LOGEMENT 1 | COMPOSANT BATI | ETAGE 4 | 024 - CHAMBRE | DISPOSITIF DE CLIMATISATION | Climatiseur VRV | 16578403 |  | C2
A. Nord | 974407507V | CASERNEMENT BUTTE CITRONNELLE | 0003 | BATIMENT LOGEMENT 1 | COMPOSANT BATI | ETAGE 1 | 010 - CHAMBRE | DISPOSITIF DE CLIMATISATION | Climatiseur VRV | 16578335 |  | C2
A. Nord | 974407507V | CASERNEMENT BUTTE CITRONNELLE | 0003 | BATIMENT LOGEMENT 1 | COMPOSANT BATI | ETAGE 1 | 017 - CHAMBRE | DISPOSITIF DE CLIMATISATION | Climatiseur VRV | 16578339 |  | C2
A. Nord | 974407507V | CASERNEMENT BUTTE CITRONNELLE | 0003 | BATIMENT LOGEMENT 1 | COMPOSANT BATI | ETAGE 1 | 003 - CHAMBRE | DISPOSITIF DE CLIMATISATION | Climatiseur VRV | 16578321 |  | C2
A. Nord | 974407507V | CASERNEMENT BUTTE CITRONNELLE | 0003 | BATIMENT LOGEMENT 1 | COMPOSANT BATI | ETAGE 1 | 034 - CHAMBRE | DISPOSITIF DE CLIMATISATION | Climatiseur VRV | 16578324 |  | C2
A. Nord | 974407507V | CASERNEMENT BUTTE CITRONNELLE | 0003 | BATIMENT LOGEMENT 1 | COMPOSANT BATI | ETAGE 1 | 059 - CHAMBRE | DISPOSITIF DE CLIMATISATION | Climatiseur VRV | 16578331 |  | C2
A. Nord | 974407507V | CASERNEMENT BUTTE CITRONNELLE | 0003 | BATIMENT LOGEMENT 1 | COMPOSANT BATI | ETAGE 2 | 031 - CHAMBRE | DISPOSITIF DE CLIMATISATION | Climatiseur VRV | 16578373 |  | C2
A. Nord | 974407507V | CASERNEMENT BUTTE CITRONNELLE | 0003 | BATIMENT LOGEMENT 1 | COMPOSANT BATI | ETAGE 2 | 053 - CHAMBRE | DISPOSITIF DE CLIMATISATION | Climatiseur VRV | 16578378 |  | C2
A. Nord | 974407507V | CASERNEMENT BUTTE CITRONNELLE | 0003 | BATIMENT LOGEMENT 1 | COMPOSANT BATI | ETAGE 3 | 007 - CHAMBRE | DISPOSITIF DE CLIMATISATION | Climatiseur VRV | 16578399 |  | C2
A. Nord | 974407507V | CASERNEMENT BUTTE CITRONNELLE | 0003 | BATIMENT LOGEMENT 1 | COMPOSANT BATI | ETAGE 4 | 021 - CHAMBRE | DISPOSITIF DE CLIMATISATION | Climatiseur VRV | 16578409 |  | C2
A. Nord | 974407507V | CASERNEMENT BUTTE CITRONNELLE | 0003 | BATIMENT LOGEMENT 1 | COMPOSANT BATI | ETAGE 1 | 056 - CHAMBRE | DISPOSITIF DE CLIMATISATION | Climatiseur VRV | 16578343 |  | C2
A. Nord | 974407507V | CASERNEMENT BUTTE CITRONNELLE | 0003 | BATIMENT LOGEMENT 1 | COMPOSANT BATI | ETAGE 1 | 066 - CHAMBRE | DISPOSITIF DE CLIMATISATION | Climatiseur VRV | 16578353 |  | C2
A. Nord | 974407507V | CASERNEMENT BUTTE CITRONNELLE | 0003 | BATIMENT LOGEMENT 1 | COMPOSANT BATI | ETAGE 2 | 003 - CHAMBRE | DISPOSITIF DE CLIMATISATION | Climatiseur VRV | 16578382 |  | C2
A. Nord | 974407507V | CASERNEMENT BUTTE CITRONNELLE | 0003 | BATIMENT LOGEMENT 1 | COMPOSANT BATI | ETAGE 3 | 018 - CHAMBRE | DISPOSITIF DE CLIMATISATION | Climatiseur VRV | 16578396 |  | C2
A. Nord | 974407507V | CASERNEMENT BUTTE CITRONNELLE | 0003 | BATIMENT LOGEMENT 1 | COMPOSANT BATI | ETAGE 3 | 037 - SALLE INTERNET | DISPOSITIF DE CLIMATISATION | Climatiseur VRV | 16578387 |  | C2
A. Nord | 974407507V | CASERNEMENT BUTTE CITRONNELLE | 0003 | BATIMENT LOGEMENT 1 | COMPOSANT BATI | ETAGE 4 | 007 - CHAMBRE | DISPOSITIF DE CLIMATISATION | Climatiseur VRV | 16578405 |  | C2
A. Nord | 974407507V | CASERNEMENT BUTTE CITRONNELLE | 0003 | BATIMENT LOGEMENT 1 | COMPOSANT BATI | ETAGE 1 | 026 - CHAMBRE | DISPOSITIF DE CLIMATISATION | Climatiseur VRV | 16578319 |  | C2
A. Nord | 974407507V | CASERNEMENT BUTTE CITRONNELLE | 0003 | BATIMENT LOGEMENT 1 | COMPOSANT BATI | ETAGE 1 | 037 - CHAMBRE | DISPOSITIF DE CLIMATISATION | Climatiseur VRV | 16578320 |  | C2
A. Nord | 974407507V | CASERNEMENT BUTTE CITRONNELLE | 0003 | BATIMENT LOGEMENT 1 | COMPOSANT BATI | ETAGE 1 | 006 - CHAMBRE | DISPOSITIF DE CLIMATISATION | Climatiseur VRV | 16578328 |  | C2
A. Nord | 974407507V | CASERNEMENT BUTTE CITRONNELLE | 0003 | BATIMENT LOGEMENT 1 | COMPOSANT BATI | ETAGE 2 | 059 - CHAMBRE | DISPOSITIF DE CLIMATISATION | Climatiseur VRV | 16578377 |  | C2
A. Nord | 974407507V | CASERNEMENT BUTTE CITRONNELLE | 0003 | BATIMENT LOGEMENT 1 | COMPOSANT BATI | ETAGE 3 | 024 - CHAMBRE | DISPOSITIF DE CLIMATISATION | Climatiseur VRV | 16578388 |  | C2
A. Nord | 974407507V | CASERNEMENT BUTTE CITRONNELLE | 0003 | BATIMENT LOGEMENT 1 | COMPOSANT BATI | ETAGE 4 | 013 - CHAMBRE | DISPOSITIF DE CLIMATISATION | Climatiseur VRV | 16578400 |  | C2
A. Nord | 974407507V | CASERNEMENT BUTTE CITRONNELLE | 0003 | BATIMENT LOGEMENT 1 | COMPOSANT BATI | ETAGE 0 | 009 - AUTOCOM | DISPOSITIF DE CLIMATISATION | Climatiseur VRV | 16578364 |  | C1
A. Nord | 974407507V | CASERNEMENT BUTTE CITRONNELLE | 0003 | BATIMENT LOGEMENT 1 | COMPOSANT BATI | ETAGE 1 | 020 - CHAMBRE | DISPOSITIF DE CLIMATISATION | Climatiseur VRV | 16578352 |  | C2
A. Nord | 974407507V | CASERNEMENT BUTTE CITRONNELLE | 0003 | BATIMENT LOGEMENT 1 | COMPOSANT BATI | ETAGE 1 | 041 - CHAMBRE | DISPOSITIF DE CLIMATISATION | Climatiseur VRV | 16578347 |  | C2
A. Nord | 974407507V | CASERNEMENT BUTTE CITRONNELLE | 0003 | BATIMENT LOGEMENT 1 | COMPOSANT BATI | ETAGE 2 | 017 - CHAMBRE | DISPOSITIF DE CLIMATISATION | Climatiseur VRV | 16578371 |  | C2
A. Nord | 974407507V | CASERNEMENT BUTTE CITRONNELLE | 0003 | BATIMENT LOGEMENT 1 | COMPOSANT BATI | ETAGE 2 | 037 - CHAMBRE | DISPOSITIF DE CLIMATISATION | Climatiseur VRV | 16578368 |  | C2
A. Nord | 974407507V | CASERNEMENT BUTTE CITRONNELLE | 0003 | BATIMENT LOGEMENT 1 | COMPOSANT BATI | ETAGE 2 | 006 - CHAMBRE | DISPOSITIF DE CLIMATISATION | Climatiseur VRV | 16578370 |  | C2
A. Nord | 974407507V | CASERNEMENT BUTTE CITRONNELLE | 0003 | BATIMENT LOGEMENT 1 | COMPOSANT BATI | ETAGE 3 | 043 - CHAMBRE | DISPOSITIF DE CLIMATISATION | Climatiseur VRV | 16578391 |  | C2
A. Nord | 974407507V | CASERNEMENT BUTTE CITRONNELLE | 0003 | BATIMENT LOGEMENT 1 | COMPOSANT BATI |  |  | DISPOSITIF DE CLIMATISATION | groupe VRV BAT C | 18817287 |  | C2
A. Nord | 974407507V | CASERNEMENT BUTTE CITRONNELLE | 0003 | BATIMENT LOGEMENT 1 | COMPOSANT BATI |  |  | DISPOSITIF DE CLIMATISATION | groupe VRV BAT E | 18817288 |  | C2
A. Nord | 974407507V | CASERNEMENT BUTTE CITRONNELLE | 0003 | BATIMENT LOGEMENT 1 | COMPOSANT BATI |  |  | DISPOSITIF DE CLIMATISATION | groupe VRV BAT B | 18817286 |  | C2
A. Nord | 974407507V | CASERNEMENT BUTTE CITRONNELLE | 0003 | BATIMENT LOGEMENT 1 | COMPOSANT BATI |  |  | DISPOSITIF DE CLIMATISATION | groupe VRV BAT A | 18817262 |  | C2
A. Nord | 974407507V | CASERNEMENT BUTTE CITRONNELLE | 0003 | BATIMENT LOGEMENT 1 | COMPOSANT BATI |  |  | DISPOSITIF DE CLIMATISATION | groupe VRV BAT D | 18817263 |  | C2
A. Nord | 974407507V | CASERNEMENT BUTTE CITRONNELLE | 0004 | BATIMENT LOGEMENT 2 | COMPOSANT BATI | ETAGE 3 | 005 - CHAMBRE | DISPOSITIF DE CLIMATISATION | Climatiseur VRV | 16578420 |  | C2
A. Nord | 974407507V | CASERNEMENT BUTTE CITRONNELLE | 0004 | BATIMENT LOGEMENT 2 | COMPOSANT BATI | ETAGE 3 | 008 - CHAMBRE | DISPOSITIF DE CLIMATISATION | Climatiseur VRV | 16578418 |  | C2
A. Nord | 974407507V | CASERNEMENT BUTTE CITRONNELLE | 0004 | BATIMENT LOGEMENT 2 | COMPOSANT BATI | ETAGE 1 | 002 - CHAMBRE | DISPOSITIF DE CLIMATISATION | Climatiseur VRV | 16578412 |  | C2
A. Nord | 974407507V | CASERNEMENT BUTTE CITRONNELLE | 0004 | BATIMENT LOGEMENT 2 | COMPOSANT BATI | ETAGE 1 | 005 - CHAMBRE | DISPOSITIF DE CLIMATISATION | Climatiseur VRV | 16578411 |  | C2
A. Nord | 974407507V | CASERNEMENT BUTTE CITRONNELLE | 0004 | BATIMENT LOGEMENT 2 | COMPOSANT BATI | ETAGE 2 | 002 - CHAMBRE | DISPOSITIF DE CLIMATISATION | Climatiseur VRV | 16578416 |  | C2
A. Nord | 974407507V | CASERNEMENT BUTTE CITRONNELLE | 0004 | BATIMENT LOGEMENT 2 | COMPOSANT BATI | ETAGE 1 | 008 - CHAMBRE | DISPOSITIF DE CLIMATISATION | Climatiseur VRV | 16578414 |  | C2
A. Nord | 974407507V | CASERNEMENT BUTTE CITRONNELLE | 0004 | BATIMENT LOGEMENT 2 | COMPOSANT BATI | ETAGE 2 | 008 - CHAMBRE | DISPOSITIF DE CLIMATISATION | Climatiseur VRV | 16578415 |  | C2
A. Nord | 974407507V | CASERNEMENT BUTTE CITRONNELLE | 0004 | BATIMENT LOGEMENT 2 | COMPOSANT BATI | ETAGE 2 | 005 - CHAMBRE | DISPOSITIF DE CLIMATISATION | Climatiseur VRV | 16578417 |  | C2
A. Nord | 974407507V | CASERNEMENT BUTTE CITRONNELLE | 0004 | BATIMENT LOGEMENT 2 | COMPOSANT BATI | ETAGE 3 | 002 - CHAMBRE | DISPOSITIF DE CLIMATISATION | Climatiseur VRV | 16578419 |  | C2
A. Nord | 974407507V | CASERNEMENT BUTTE CITRONNELLE | 0004 | BATIMENT LOGEMENT 2 | COMPOSANT BATI |  |  | DISPOSITIF DE CLIMATISATION | groupe VRV BAT F | 18817481 |  | C2
A. Nord | 974407507V | CASERNEMENT BUTTE CITRONNELLE | 0004 | BATIMENT LOGEMENT 2 | COMPOSANT BATI |  |  | DISPOSITIF DE CLIMATISATION | COMMANDE CENTRALISEE | 21363135 |  | C2
A. Sud | 974416254G | CENTRE D'AGUERRISSEMENT TROPICAL | 0003 | HEBERGEMENTS | COMPOSANT BATI | ETAGE 0 | 001 - BUREAU CDT | DISPOSITIF DE CLIMATISATION | Climatiseur 1/2 | 21309331 |  | C2
A. Sud | 974416254G | CENTRE D'AGUERRISSEMENT TROPICAL | 0003 | HEBERGEMENTS | COMPOSANT BATI | ETAGE 0 | 007 - LOCAL SERVEUR | DISPOSITIF DE CLIMATISATION | Climatiseur 2/2 | 21309193 |  | C0
A. Sud | 974416254G | CENTRE D'AGUERRISSEMENT TROPICAL | 0009 | BAT FOYER ET MAGASIN | COMPOSANT BATI | ETAGE 0 | 009 - CHAMBRE | DISPOSITIF DE CLIMATISATION | climatiseur 1/2 | 21309342 |  | C2
A. Sud | 974416254G | CENTRE D'AGUERRISSEMENT TROPICAL | 0009 | BAT FOYER ET MAGASIN | COMPOSANT BATI | ETAGE 0 | 012 - STOCKAGE VIVRES | DISPOSITIF DE CLIMATISATION | Climatiseur 1/1 | 21309335 |  | C2
A. Sud | 974416254G | CENTRE D'AGUERRISSEMENT TROPICAL | 0011 | HEBERGEMENT | COMPOSANT BATI | ETAGE 0 | 005 - SALLE DE COURS | DISPOSITIF DE CLIMATISATION | climatiseur 1/2 | 21309338 |  | C2
A. Sud | 974416254G | CENTRE D'AGUERRISSEMENT TROPICAL | 0011 | HEBERGEMENT | COMPOSANT BATI | ETAGE 0 | 005 - SALLE DE COURS | DISPOSITIF DE CLIMATISATION | climatiseur 2/2 | 21309339 |  | C2
A. Nord | 974411502M | CENTRE DE LA MONTAGNE LE COLORADO | 0001 | RELAIS HERTZIEN | COMPOSANT BATI | ETAGE 0 | 001 - LOCAL BATTERIES | DISPOSITIF DE CLIMATISATION | CLIMATISEUR SPLIT loc 001 | 20973501 |  | C2
A. Nord | 974411502M | CENTRE DE LA MONTAGNE LE COLORADO | 0001 | RELAIS HERTZIEN | COMPOSANT BATI | ETAGE 0 | 002 - LOCAL RELAIS | DISPOSITIF DE CLIMATISATION | CLIMATISEUR SPLIT loc 002 | 21495656 |  | C1
A. Nord | 974407505T | GENDARMERIE MARITIME | 0001 | GEND MARITIME | COMPOSANT BATI | ETAGE 0 | 013 - SEJOUR | DISPOSITIF DE CLIMATISATION | Climatiseur split | 16064807 |  | C2
A. Nord | 974407505T | GENDARMERIE MARITIME | 0001 | GEND MARITIME | COMPOSANT BATI | ETAGE 0 | 011 - CHAMBRE | DISPOSITIF DE CLIMATISATION | Climatiseur split | 16064806 |  | C2
A. Nord | 974407505T | GENDARMERIE MARITIME | 0001 | GEND MARITIME | COMPOSANT BATI | ETAGE 0 | 005 - ENTREE | DISPOSITIF DE CLIMATISATION | Climatiseur split | 16064801 |  | C2
A. Nord | 974407505T | GENDARMERIE MARITIME | 0001 | GEND MARITIME | COMPOSANT BATI | ETAGE 0 | 009 - ARMURERIE | DISPOSITIF DE CLIMATISATION | Climatiseur split | 16064802 |  | C2
A. Nord | 974407505T | GENDARMERIE MARITIME | 0001 | GEND MARITIME | COMPOSANT BATI | ETAGE 0 | 014 - CHAMBRE | DISPOSITIF DE CLIMATISATION | Climatiseur split | 16064804 |  | C2
A. Nord | 974407505T | GENDARMERIE MARITIME | 0001 | GEND MARITIME | COMPOSANT BATI | ETAGE 0 | 006 - COULOIR | DISPOSITIF DE CLIMATISATION | Climatiseur split | 16064809 |  | C2
A. Nord | 974407505T | GENDARMERIE MARITIME | 0001 | GEND MARITIME | COMPOSANT BATI | ETAGE 0 | 010 - CHAMBRE | DISPOSITIF DE CLIMATISATION | Climatiseur split | 16064805 |  | C2
A. Nord | 974407505T | GENDARMERIE MARITIME | 0001 | GEND MARITIME | COMPOSANT BATI | ETAGE 0 | 006 - COULOIR | DISPOSITIF DE CLIMATISATION | Climatiseur split | 16064810 |  | C2
A. Nord | 974407505T | GENDARMERIE MARITIME | 0001 | GEND MARITIME | COMPOSANT BATI | ETAGE -1 | 001 - LOCAL TECHNIQUE | DISPOSITIF DE CLIMATISATION | Climatiseur split | 16064800 |  | C1
A. Nord | 974407505T | GENDARMERIE MARITIME | 0001 | GEND MARITIME | COMPOSANT BATI | ETAGE 0 | 012 - CHAMBRE | DISPOSITIF DE CLIMATISATION | Climatiseur split | 16064811 |  | C2
A. Nord | 974407505T | GENDARMERIE MARITIME | 0001 | GEND MARITIME | COMPOSANT BATI | ETAGE 0 | 007 - BUREAU | DISPOSITIF DE CLIMATISATION | Climatiseur split | 16064808 |  | C2
A. Nord | 974407505T | GENDARMERIE MARITIME | 0001 | GEND MARITIME | COMPOSANT BATI | ETAGE 0 | 008 - BUREAU | DISPOSITIF DE CLIMATISATION | Climatiseur split | 16064803 |  | C2
A. Nord | 974411263H | HQG ET LOGEMENTS LES BRISES LA MONTAGNE | 0002 | VILLA COMSUP PRIVE REPRESENTATION | COMPOSANT BATI | ETAGE 0 | 015 - LOCAL VIP | DISPOSITIF DE CLIMATISATION | Clim split | 20973502 |  | C2
A. Nord | 974411263H | HQG ET LOGEMENTS LES BRISES LA MONTAGNE | 0002 | VILLA COMSUP PRIVE REPRESENTATION | COMPOSANT BATI | ETAGE 1 | 009 - CHAMBRE 1 RESIDENT | DISPOSITIF DE CLIMATISATION | Clim split | 20973503 |  | C2
A. Nord | 974407502Q | INSTALLATIONS PORTUAIRES | 0002 | HANGAR 51 | COMPOSANT BATI | ETAGE 0 | 018 - ATELIER VOILERIE | DISPOSITIF DE CLIMATISATION | Ventilo convecteur | 16065535 |  | C2
A. Nord | 974407502Q | INSTALLATIONS PORTUAIRES | 0002 | HANGAR 51 | COMPOSANT BATI | ETAGE 0 | 035 - VESTIAIRE | DISPOSITIF DE CLIMATISATION | Climatiseur split | 16065525 |  | C2
A. Nord | 974407502Q | INSTALLATIONS PORTUAIRES | 0002 | HANGAR 51 | COMPOSANT BATI | ETAGE 0 | 047 - SALLE HORS BORD | DISPOSITIF DE CLIMATISATION | UTA | 16065545 |  | C2
A. Nord | 974407502Q | INSTALLATIONS PORTUAIRES | 0002 | HANGAR 51 | COMPOSANT BATI | ETAGE 0 | 054 - BUREAU | DISPOSITIF DE CLIMATISATION | Ventilo convecteur | 16065536 |  | C2
A. Nord | 974407502Q | INSTALLATIONS PORTUAIRES | 0002 | HANGAR 51 | COMPOSANT BATI | ETAGE 0 | 009 - BUREAU ESBN | DISPOSITIF DE CLIMATISATION | Ventilo convecteur | 16065533 |  | C2
A. Nord | 974407502Q | INSTALLATIONS PORTUAIRES | 0002 | HANGAR 51 | COMPOSANT BATI | ETAGE 1 | 002 - PREVENTION | DISPOSITIF DE CLIMATISATION | Ventilo convecteur | 16065554 |  | C2
A. Nord | 974407502Q | INSTALLATIONS PORTUAIRES | 0002 | HANGAR 51 | COMPOSANT BATI | ETAGE 1 | 006 - CS LOGISTIQUE | DISPOSITIF DE CLIMATISATION | CASSETTE | 21363551 |  | C2
A. Nord | 974407502Q | INSTALLATIONS PORTUAIRES | 0002 | HANGAR 51 | COMPOSANT BATI | ETAGE 1 | 009 - SALLE DE REUNION | DISPOSITIF DE CLIMATISATION | CASSETTE | 21363559 |  | C2
A. Nord | 974407502Q | INSTALLATIONS PORTUAIRES | 0002 | HANGAR 51 | COMPOSANT BATI | ETAGE 2 | 016 - STOCKAGE DIVERS | DISPOSITIF DE CLIMATISATION | Climatiseur split | 16065596 |  | C2
A. Nord | 974407502Q | INSTALLATIONS PORTUAIRES | 0002 | HANGAR 51 | COMPOSANT BATI | ETAGE 2 | 002 - MAGASIN RECHANGE NAVAL | DISPOSITIF DE CLIMATISATION | Ventilo convecteur | 16065593 |  | C2
A. Nord | 974407502Q | INSTALLATIONS PORTUAIRES | 0002 | HANGAR 51 | COMPOSANT BATI | ETAGE 2 | 028 - ATELIER OCI | DISPOSITIF DE CLIMATISATION | Ventilo convecteur | 16065583 |  | C2
A. Nord | 974407502Q | INSTALLATIONS PORTUAIRES | 0002 | HANGAR 51 | COMPOSANT BATI | ETAGE 2 | 003 - BUREAU | DISPOSITIF DE CLIMATISATION | Climatiseur split | 16065586 |  | C2
A. Nord | 974407502Q | INSTALLATIONS PORTUAIRES | 0002 | HANGAR 51 | COMPOSANT BATI | ETAGE 2 | 037 - CELLULE TECHNIQUE | DISPOSITIF DE CLIMATISATION | Ventilo convecteur | 16065571 |  | C2
A. Nord | 974407502Q | INSTALLATIONS PORTUAIRES | 0002 | HANGAR 51 | COMPOSANT BATI | ETAGE 2 | 037 - CELLULE TECHNIQUE | DISPOSITIF DE CLIMATISATION | Ventilo convecteur | 16065572 |  | C2
A. Nord | 974407502Q | INSTALLATIONS PORTUAIRES | 0002 | HANGAR 51 | COMPOSANT BATI | ETAGE 2 | 041 - HALL | DISPOSITIF DE CLIMATISATION | Ventilo convecteur | 16065577 |  | C2
A. Nord | 974407502Q | INSTALLATIONS PORTUAIRES | 0002 | HANGAR 51 | COMPOSANT BATI | ETAGE 2 | 042 - LOCAL ELECT | DISPOSITIF DE CLIMATISATION | Ventilo convecteur | 16065579 |  | C2
A. Nord | 974407502Q | INSTALLATIONS PORTUAIRES | 0002 | HANGAR 51 | COMPOSANT BATI | ETAGE 0 | 012 - SALLE DE REPOS | DISPOSITIF DE CLIMATISATION | Ventilo convecteur | 16065507 |  | C2
A. Nord | 974407502Q | INSTALLATIONS PORTUAIRES | 0002 | HANGAR 51 | COMPOSANT BATI | ETAGE 0 | 014 - ATELIER CHAUDRONNERIE | DISPOSITIF DE CLIMATISATION | Ventilo convecteur | 16065537 |  | C2
A. Nord | 974407502Q | INSTALLATIONS PORTUAIRES | 0002 | HANGAR 51 | COMPOSANT BATI | ETAGE 0 | 023 - ATELIER | DISPOSITIF DE CLIMATISATION | Ventilo convecteur | 16065517 |  | C2
A. Nord | 974407502Q | INSTALLATIONS PORTUAIRES | 0002 | HANGAR 51 | COMPOSANT BATI | ETAGE 0 | 050 - BUREAU CHEF ATELIER | DISPOSITIF DE CLIMATISATION | Climatiseur split | 16065540 |  | C2
A. Nord | 974407502Q | INSTALLATIONS PORTUAIRES | 0002 | HANGAR 51 | COMPOSANT BATI | ETAGE 0 | 053 - ATELIER | DISPOSITIF DE CLIMATISATION | Climatiseur split | 16065542 |  | C2
A. Nord | 974407502Q | INSTALLATIONS PORTUAIRES | 0002 | HANGAR 51 | COMPOSANT BATI | ETAGE 0 | 007 - BUREAU MACHINE | DISPOSITIF DE CLIMATISATION | Ventilo convecteur | 16065514 |  | C2
A. Nord | 974407502Q | INSTALLATIONS PORTUAIRES | 0002 | HANGAR 51 | COMPOSANT BATI | ETAGE 1 | 010 - SALLE DE REUNION | DISPOSITIF DE CLIMATISATION | Ventilo convecteur | 16065558 |  | C2
A. Nord | 974407502Q | INSTALLATIONS PORTUAIRES | 0002 | HANGAR 51 | COMPOSANT BATI | ETAGE 1 | 014 - BUREAU ACHAT | DISPOSITIF DE CLIMATISATION | Ventilo convecteur | 16065550 |  | C2
A. Nord | 974407502Q | INSTALLATIONS PORTUAIRES | 0002 | HANGAR 51 | COMPOSANT BATI | ETAGE 1 | 025 - STOCKAGE MAT. MARIN POMPIER | DISPOSITIF DE CLIMATISATION | Ventilo convecteur | 16065562 |  | C2
A. Nord | 974407502Q | INSTALLATIONS PORTUAIRES | 0002 | HANGAR 51 | COMPOSANT BATI | ETAGE 2 | 028 - ATELIER OCI | DISPOSITIF DE CLIMATISATION | Climatiseur split | 16065582 |  | C2
A. Nord | 974407502Q | INSTALLATIONS PORTUAIRES | 0002 | HANGAR 51 | COMPOSANT BATI | ETAGE 2 | 003 - BUREAU | DISPOSITIF DE CLIMATISATION | Ventilo convecteur | 16065587 |  | C2
A. Nord | 974407502Q | INSTALLATIONS PORTUAIRES | 0002 | HANGAR 51 | COMPOSANT BATI | ETAGE 2 | 036 - BUREAU IRB | DISPOSITIF DE CLIMATISATION | CASSETTE | 21363560 |  | C2
A. Nord | 974407502Q | INSTALLATIONS PORTUAIRES | 0002 | HANGAR 51 | COMPOSANT BATI | ETAGE 2 | 045 - LOCAL CLIMATISSEUR | DISPOSITIF DE CLIMATISATION | Climatiseur split | 16065568 |  | C2
A. Nord | 974407502Q | INSTALLATIONS PORTUAIRES | 0002 | HANGAR 51 | COMPOSANT BATI | ETAGE 2 | 008 - BUREAU + STOCKAGE HABILLEMENT | DISPOSITIF DE CLIMATISATION | Climatiseur split | 16065574 |  | C2
A. Nord | 974407502Q | INSTALLATIONS PORTUAIRES | 0002 | HANGAR 51 | COMPOSANT BATI | ETAGE 0 | 013 - MAGASIN OUTILLAGE | DISPOSITIF DE CLIMATISATION | Climatiseur split | 16065513 |  | C2
A. Nord | 974407502Q | INSTALLATIONS PORTUAIRES | 0002 | HANGAR 51 | COMPOSANT BATI | ETAGE 0 | 016 - ATELIER METROLOGIE | DISPOSITIF DE CLIMATISATION | Climatiseur split | 16065508 |  | C2
A. Nord | 974407502Q | INSTALLATIONS PORTUAIRES | 0002 | HANGAR 51 | COMPOSANT BATI | ETAGE 0 | 016 - ATELIER METROLOGIE | DISPOSITIF DE CLIMATISATION | Climatiseur split | 16065510 |  | C2
A. Nord | 974407502Q | INSTALLATIONS PORTUAIRES | 0002 | HANGAR 51 | COMPOSANT BATI | ETAGE 0 | 016 - ATELIER METROLOGIE | DISPOSITIF DE CLIMATISATION | Climatiseur split plafonnier | 21365745 |  | C2
A. Nord | 974407502Q | INSTALLATIONS PORTUAIRES | 0002 | HANGAR 51 | COMPOSANT BATI | ETAGE 0 | 043 - BUREAU | DISPOSITIF DE CLIMATISATION | Ventilo convecteur | 16065521 |  | C2
A. Nord | 974407502Q | INSTALLATIONS PORTUAIRES | 0002 | HANGAR 51 | COMPOSANT BATI | ETAGE 1 | 010 - SALLE DE REUNION | DISPOSITIF DE CLIMATISATION | CASSETTE | 21363547 |  | C2
A. Nord | 974407502Q | INSTALLATIONS PORTUAIRES | 0002 | HANGAR 51 | COMPOSANT BATI | ETAGE 1 | 013 - VESTIAIRES | DISPOSITIF DE CLIMATISATION | Ventilo convecteur | 16065561 |  | C2
A. Nord | 974407502Q | INSTALLATIONS PORTUAIRES | 0002 | HANGAR 51 | COMPOSANT BATI | ETAGE 1 | 014 - BUREAU ACHAT | DISPOSITIF DE CLIMATISATION | Ventilo convecteur | 16065549 |  | C2
A. Nord | 974407502Q | INSTALLATIONS PORTUAIRES | 0002 | HANGAR 51 | COMPOSANT BATI | ETAGE 1 | 007 - BUREAU ORDO | DISPOSITIF DE CLIMATISATION | CASSETTE | 21363543 |  | C2
A. Nord | 974407502Q | INSTALLATIONS PORTUAIRES | 0002 | HANGAR 51 | COMPOSANT BATI | ETAGE 1 | 008 - BUREAU LOGISTIQUE | DISPOSITIF DE CLIMATISATION | CASSETTE | 21363554 |  | C2
A. Nord | 974407502Q | INSTALLATIONS PORTUAIRES | 0002 | HANGAR 51 | COMPOSANT BATI | ETAGE 2 | 034 - VESTIAIRES | DISPOSITIF DE CLIMATISATION | CASSETTE | 16065573 |  | C2
A. Nord | 974407502Q | INSTALLATIONS PORTUAIRES | 0002 | HANGAR 51 | COMPOSANT BATI | ETAGE 2 | 037 - CELLULE TECHNIQUE | DISPOSITIF DE CLIMATISATION | CASSETTE | 21363562 |  | C2
A. Nord | 974407502Q | INSTALLATIONS PORTUAIRES | 0002 | HANGAR 51 | COMPOSANT BATI | ETAGE 2 | 038 - BUREAU COORDONNATEUR | DISPOSITIF DE CLIMATISATION | Ventilo convecteur | 16065584 |  | C2
A. Nord | 974407502Q | INSTALLATIONS PORTUAIRES | 0002 | HANGAR 51 | COMPOSANT BATI | ETAGE 2 | 007 - STOCKAGE HABILLEMENT | DISPOSITIF DE CLIMATISATION | Ventilo convecteur | 16065595 |  | C2
A. Nord | 974407502Q | INSTALLATIONS PORTUAIRES | 0002 | HANGAR 51 | COMPOSANT BATI | ETAGE 2 | 008 - BUREAU + STOCKAGE HABILLEMENT | DISPOSITIF DE CLIMATISATION | Ventilo convecteur | 16065575 |  | C2
A. Nord | 974407502Q | INSTALLATIONS PORTUAIRES | 0002 | HANGAR 51 | COMPOSANT BATI | ETAGE 0 | 020 - LOCAL DIVERS | DISPOSITIF DE CLIMATISATION | Ventilo convecteur | 16065515 |  | C2
A. Nord | 974407502Q | INSTALLATIONS PORTUAIRES | 0002 | HANGAR 51 | COMPOSANT BATI | ETAGE 0 | 022 - BUREAU ATELIER | DISPOSITIF DE CLIMATISATION | Ventilo convecteur | 16065522 |  | C2
A. Nord | 974407502Q | INSTALLATIONS PORTUAIRES | 0002 | HANGAR 51 | COMPOSANT BATI | ETAGE 0 | 025 - SALLE REMATIS | DISPOSITIF DE CLIMATISATION | Ventilo convecteur | 16065530 |  | C2
A. Nord | 974407502Q | INSTALLATIONS PORTUAIRES | 0002 | HANGAR 51 | COMPOSANT BATI | ETAGE 0 | 045 - ATELIER | DISPOSITIF DE CLIMATISATION | Ventilo convecteur | 16065544 |  | C2
A. Nord | 974407502Q | INSTALLATIONS PORTUAIRES | 0002 | HANGAR 51 | COMPOSANT BATI | ETAGE 0 | 006 - BUREAU CHEF | DISPOSITIF DE CLIMATISATION | Ventilo convecteur | 16065523 |  | C2
A. Nord | 974407502Q | INSTALLATIONS PORTUAIRES | 0002 | HANGAR 51 | COMPOSANT BATI | ETAGE 1 | 014 - BUREAU ACHAT | DISPOSITIF DE CLIMATISATION | CASSETTE | 21363553 |  | C2
A. Nord | 974407502Q | INSTALLATIONS PORTUAIRES | 0002 | HANGAR 51 | COMPOSANT BATI | ETAGE 1 | 015 - BUREAU SECURITE | DISPOSITIF DE CLIMATISATION | Ventilo convecteur | 16065551 |  | C2
A. Nord | 974407502Q | INSTALLATIONS PORTUAIRES | 0002 | HANGAR 51 | COMPOSANT BATI | ETAGE 1 | 015 - BUREAU SECURITE | DISPOSITIF DE CLIMATISATION | CASSETTE | 21363548 |  | C2
A. Nord | 974407502Q | INSTALLATIONS PORTUAIRES | 0002 | HANGAR 51 | COMPOSANT BATI | ETAGE 1 | 004 - BUREAU COMALOG | DISPOSITIF DE CLIMATISATION | Ventilo convecteur | 16065557 |  | C2
A. Nord | 974407502Q | INSTALLATIONS PORTUAIRES | 0002 | HANGAR 51 | COMPOSANT BATI | ETAGE 1 | 009 - SALLE DE REUNION | DISPOSITIF DE CLIMATISATION | CASSETTE | 16065563 |  | C2
A. Nord | 974407502Q | INSTALLATIONS PORTUAIRES | 0002 | HANGAR 51 | COMPOSANT BATI | ETAGE 1 | 009 - SALLE DE REUNION | DISPOSITIF DE CLIMATISATION | CASSETTE | 21363558 |  | C2
A. Nord | 974407502Q | INSTALLATIONS PORTUAIRES | 0002 | HANGAR 51 | COMPOSANT BATI | ETAGE 2 | 028 - ATELIER OCI | DISPOSITIF DE CLIMATISATION | Ventilo convecteur | 16065581 |  | C2
A. Nord | 974407502Q | INSTALLATIONS PORTUAIRES | 0002 | HANGAR 51 | COMPOSANT BATI | ETAGE 0 | 011 - BUREAU | DISPOSITIF DE CLIMATISATION | Ventilo convecteur | 16065511 |  | C2
A. Nord | 974407502Q | INSTALLATIONS PORTUAIRES | 0002 | HANGAR 51 | COMPOSANT BATI | ETAGE 0 | 013 - MAGASIN OUTILLAGE | DISPOSITIF DE CLIMATISATION | Ventilo convecteur | 16065512 |  | C2
A. Nord | 974407502Q | INSTALLATIONS PORTUAIRES | 0002 | HANGAR 51 | COMPOSANT BATI | ETAGE 0 | 017 - STOCKAGE DIVERS | DISPOSITIF DE CLIMATISATION | Ventilo convecteur | 16065528 |  | C2
A. Nord | 974407502Q | INSTALLATIONS PORTUAIRES | 0002 | HANGAR 51 | COMPOSANT BATI | ETAGE 0 | 023 - ATELIER | DISPOSITIF DE CLIMATISATION | Ventilo convecteur | 16065518 |  | C2
A. Nord | 974407502Q | INSTALLATIONS PORTUAIRES | 0002 | HANGAR 51 | COMPOSANT BATI | ETAGE 0 | 024 - ATELIER | DISPOSITIF DE CLIMATISATION | Ventilo convecteur | 16065529 |  | C2
A. Nord | 974407502Q | INSTALLATIONS PORTUAIRES | 0002 | HANGAR 51 | COMPOSANT BATI | ETAGE 0 | 046 - ZONE DE NETTOYAGE | DISPOSITIF DE CLIMATISATION | UTA | 16065516 |  | C2
A. Nord | 974407502Q | INSTALLATIONS PORTUAIRES | 0002 | HANGAR 51 | COMPOSANT BATI | ETAGE 0 | 050 - BUREAU CHEF ATELIER | DISPOSITIF DE CLIMATISATION | Ventilo convecteur | 16065539 |  | C2
A. Nord | 974407502Q | INSTALLATIONS PORTUAIRES | 0002 | HANGAR 51 | COMPOSANT BATI | ETAGE 0 | 056 - ATELIER | DISPOSITIF DE CLIMATISATION | Climatiseur split | 16065527 |  | C2
A. Nord | 974407502Q | INSTALLATIONS PORTUAIRES | 0002 | HANGAR 51 | COMPOSANT BATI | ETAGE 1 | 014 - BUREAU ACHAT | DISPOSITIF DE CLIMATISATION | CASSETTE | 21363552 |  | C2
A. Nord | 974407502Q | INSTALLATIONS PORTUAIRES | 0002 | HANGAR 51 | COMPOSANT BATI | ETAGE 1 | 005 - BUREAU ADJ MER LOG | DISPOSITIF DE CLIMATISATION | CASSETTE | 21363550 |  | C2
A. Nord | 974407502Q | INSTALLATIONS PORTUAIRES | 0002 | HANGAR 51 | COMPOSANT BATI | ETAGE 1 | 009 - SALLE DE REUNION | DISPOSITIF DE CLIMATISATION | Ventilo convecteur | 16065564 |  | C2
A. Nord | 974407502Q | INSTALLATIONS PORTUAIRES | 0002 | HANGAR 51 | COMPOSANT BATI | ETAGE 1 | 009 - SALLE DE REUNION | DISPOSITIF DE CLIMATISATION | Climatiseur split | 16065565 |  | C2
A. Nord | 974407502Q | INSTALLATIONS PORTUAIRES | 0002 | HANGAR 51 | COMPOSANT BATI | ETAGE 1 | 009 - SALLE DE REUNION | DISPOSITIF DE CLIMATISATION | Ventilo convecteur | 16065566 |  | C2
A. Nord | 974407502Q | INSTALLATIONS PORTUAIRES | 0002 | HANGAR 51 | COMPOSANT BATI | ETAGE 2 | 002 - MAGASIN RECHANGE NAVAL | DISPOSITIF DE CLIMATISATION | Ventilo convecteur | 16065594 |  | C2
A. Nord | 974407502Q | INSTALLATIONS PORTUAIRES | 0002 | HANGAR 51 | COMPOSANT BATI | ETAGE 2 | 028 - ATELIER OCI | DISPOSITIF DE CLIMATISATION | Ventilo convecteur | 16065580 |  | C2
A. Nord | 974407502Q | INSTALLATIONS PORTUAIRES | 0002 | HANGAR 51 | COMPOSANT BATI | ETAGE 0 | 016 - ATELIER METROLOGIE | DISPOSITIF DE CLIMATISATION | Ventilo convecteur | 16065509 |  | C2
A. Nord | 974407502Q | INSTALLATIONS PORTUAIRES | 0002 | HANGAR 51 | COMPOSANT BATI | ETAGE 0 | 018 - ATELIER VOILERIE | DISPOSITIF DE CLIMATISATION | Ventilo convecteur | 16065534 |  | C2
A. Nord | 974407502Q | INSTALLATIONS PORTUAIRES | 0002 | HANGAR 51 | COMPOSANT BATI | ETAGE 0 | 025 - SALLE REMATIS | DISPOSITIF DE CLIMATISATION | Climatiseur split | 16065531 |  | C2
A. Nord | 974407502Q | INSTALLATIONS PORTUAIRES | 0002 | HANGAR 51 | COMPOSANT BATI | ETAGE 0 | 009 - BUREAU ESBN | DISPOSITIF DE CLIMATISATION | Climatiseur split | 16065532 |  | C2
A. Nord | 974407502Q | INSTALLATIONS PORTUAIRES | 0002 | HANGAR 51 | COMPOSANT BATI | ETAGE 1 | 011 - BUREAU INFORMATIQUE | DISPOSITIF DE CLIMATISATION | CASSETTE | 21363556 |  | C2
A. Nord | 974407502Q | INSTALLATIONS PORTUAIRES | 0002 | HANGAR 51 | COMPOSANT BATI | ETAGE 1 | 003 - CS TECHNIQUE | DISPOSITIF DE CLIMATISATION | CASSETTE | 21363545 |  | C1
A. Nord | 974407502Q | INSTALLATIONS PORTUAIRES | 0002 | HANGAR 51 | COMPOSANT BATI | ETAGE 1 | 006 - CS LOGISTIQUE | DISPOSITIF DE CLIMATISATION | Ventilo convecteur | 16065559 |  | C2
A. Nord | 974407502Q | INSTALLATIONS PORTUAIRES | 0002 | HANGAR 51 | COMPOSANT BATI | ETAGE 1 | 008 - BUREAU LOGISTIQUE | DISPOSITIF DE CLIMATISATION | Ventilo convecteur | 16065560 |  | C2
A. Nord | 974407502Q | INSTALLATIONS PORTUAIRES | 0002 | HANGAR 51 | COMPOSANT BATI | ETAGE 2 | 014 - VESTIAIRES | DISPOSITIF DE CLIMATISATION | Ventilo convecteur | 16065578 |  | C2
A. Nord | 974407502Q | INSTALLATIONS PORTUAIRES | 0002 | HANGAR 51 | COMPOSANT BATI | ETAGE 2 | 041 - HALL | DISPOSITIF DE CLIMATISATION | CASSETTE | 21363563 |  | C2
A. Nord | 974407502Q | INSTALLATIONS PORTUAIRES | 0002 | HANGAR 51 | COMPOSANT BATI | ETAGE 2 | 044 - BUREAU IRB | DISPOSITIF DE CLIMATISATION | Ventilo convecteur | 16065588 |  | C2
A. Nord | 974407502Q | INSTALLATIONS PORTUAIRES | 0002 | HANGAR 51 | COMPOSANT BATI | ETAGE 0 | 023 - ATELIER | DISPOSITIF DE CLIMATISATION | Ventilo convecteur | 16065519 |  | C2
A. Nord | 974407502Q | INSTALLATIONS PORTUAIRES | 0002 | HANGAR 51 | COMPOSANT BATI | ETAGE 0 | 044 - STOCKAGE BOBINAGE | DISPOSITIF DE CLIMATISATION | Ventilo convecteur | 16065541 |  | C2
A. Nord | 974407502Q | INSTALLATIONS PORTUAIRES | 0002 | HANGAR 51 | COMPOSANT BATI | ETAGE 0 | 055 - MAGASIN | DISPOSITIF DE CLIMATISATION | Ventilo convecteur | 16065524 |  | C2
A. Nord | 974407502Q | INSTALLATIONS PORTUAIRES | 0002 | HANGAR 51 | COMPOSANT BATI | ETAGE 0 | 057 - LOCAL CONVERTISSEUR | DISPOSITIF DE CLIMATISATION | CLIMATISEUR D ARMOIRE DE REGULATION DU CONVERTISSEUR | 21365428 |  | C2
A. Nord | 974407502Q | INSTALLATIONS PORTUAIRES | 0002 | HANGAR 51 | COMPOSANT BATI | ETAGE 1 | 012 - LOCAL ARCHIVES | DISPOSITIF DE CLIMATISATION | CASSETTE | 21363544 |  | C2
A. Nord | 974407502Q | INSTALLATIONS PORTUAIRES | 0002 | HANGAR 51 | COMPOSANT BATI | ETAGE 1 | 013 - VESTIAIRES | DISPOSITIF DE CLIMATISATION | CASSETTE | 21363546 |  | C2
A. Nord | 974407502Q | INSTALLATIONS PORTUAIRES | 0002 | HANGAR 51 | COMPOSANT BATI | ETAGE 1 | 024 - VESTIAIRES F | DISPOSITIF DE CLIMATISATION | Ventilo convecteur | 16065556 |  | C2
A. Nord | 974407502Q | INSTALLATIONS PORTUAIRES | 0002 | HANGAR 51 | COMPOSANT BATI | ETAGE 1 | 005 - BUREAU ADJ MER LOG | DISPOSITIF DE CLIMATISATION | Ventilo convecteur | 16065547 |  | C2
A. Nord | 974407502Q | INSTALLATIONS PORTUAIRES | 0002 | HANGAR 51 | COMPOSANT BATI | ETAGE 2 | 010 - MAGASIN HABILLEMENT | DISPOSITIF DE CLIMATISATION | Ventilo convecteur | 16065589 |  | C2
A. Nord | 974407502Q | INSTALLATIONS PORTUAIRES | 0002 | HANGAR 51 | COMPOSANT BATI | ETAGE 2 | 010 - MAGASIN HABILLEMENT | DISPOSITIF DE CLIMATISATION | Ventilo convecteur | 16065590 |  | C2
A. Nord | 974407502Q | INSTALLATIONS PORTUAIRES | 0002 | HANGAR 51 | COMPOSANT BATI | ETAGE 2 | 010 - MAGASIN HABILLEMENT | DISPOSITIF DE CLIMATISATION | Climatiseur split | 16065591 |  | C2
A. Nord | 974407502Q | INSTALLATIONS PORTUAIRES | 0002 | HANGAR 51 | COMPOSANT BATI | ETAGE 2 | 021 - ATELIER OCI | DISPOSITIF DE CLIMATISATION | Ventilo convecteur | 16065569 |  | C2
A. Nord | 974407502Q | INSTALLATIONS PORTUAIRES | 0002 | HANGAR 51 | COMPOSANT BATI | ETAGE 2 | 036 - BUREAU IRB | DISPOSITIF DE CLIMATISATION | Ventilo convecteur | 16065570 |  | C2
A. Nord | 974407502Q | INSTALLATIONS PORTUAIRES | 0002 | HANGAR 51 | COMPOSANT BATI | ETAGE 2 | 008 - BUREAU + STOCKAGE HABILLEMENT | DISPOSITIF DE CLIMATISATION | Climatiseur split | 16065576 |  | C2
A. Nord | 974407502Q | INSTALLATIONS PORTUAIRES | 0002 | HANGAR 51 | COMPOSANT BATI | ETAGE 0 | 019 - BUREAU | DISPOSITIF DE CLIMATISATION | Ventilo convecteur | 16065543 |  | C2
A. Nord | 974407502Q | INSTALLATIONS PORTUAIRES | 0002 | HANGAR 51 | COMPOSANT BATI | ETAGE 0 | 043 - BUREAU | DISPOSITIF DE CLIMATISATION | Climatiseur split | 16065520 |  | C2
A. Nord | 974407502Q | INSTALLATIONS PORTUAIRES | 0002 | HANGAR 51 | COMPOSANT BATI | ETAGE 0 | 056 - ATELIER | DISPOSITIF DE CLIMATISATION | Ventilo convecteur | 16065526 |  | C2
A. Nord | 974407502Q | INSTALLATIONS PORTUAIRES | 0002 | HANGAR 51 | COMPOSANT BATI | ETAGE 0 | 008 - BUREAU MANOEUVRE | DISPOSITIF DE CLIMATISATION | Ventilo convecteur | 16065538 |  | C2
A. Nord | 974407502Q | INSTALLATIONS PORTUAIRES | 0002 | HANGAR 51 | COMPOSANT BATI | ETAGE 1 | 011 - BUREAU INFORMATIQUE | DISPOSITIF DE CLIMATISATION | Ventilo convecteur | 16065553 |  | C2
A. Nord | 974407502Q | INSTALLATIONS PORTUAIRES | 0002 | HANGAR 51 | COMPOSANT BATI | ETAGE 1 | 012 - LOCAL ARCHIVES | DISPOSITIF DE CLIMATISATION | Ventilo convecteur | 16065555 |  | C2
A. Nord | 974407502Q | INSTALLATIONS PORTUAIRES | 0002 | HANGAR 51 | COMPOSANT BATI | ETAGE 1 | 002 - PREVENTION | DISPOSITIF DE CLIMATISATION | CASSETTE | 21363557 |  | C2
A. Nord | 974407502Q | INSTALLATIONS PORTUAIRES | 0002 | HANGAR 51 | COMPOSANT BATI | ETAGE 1 | 024 - VESTIAIRES F | DISPOSITIF DE CLIMATISATION | CASSETTE | 21363555 |  | C2
A. Nord | 974407502Q | INSTALLATIONS PORTUAIRES | 0002 | HANGAR 51 | COMPOSANT BATI | ETAGE 1 | 003 - CS TECHNIQUE | DISPOSITIF DE CLIMATISATION | Ventilo convecteur | 16065552 |  | C1
A. Nord | 974407502Q | INSTALLATIONS PORTUAIRES | 0002 | HANGAR 51 | COMPOSANT BATI | ETAGE 1 | 004 - BUREAU COMALOG | DISPOSITIF DE CLIMATISATION | CASSETTE | 21363549 |  | C2
A. Nord | 974407502Q | INSTALLATIONS PORTUAIRES | 0002 | HANGAR 51 | COMPOSANT BATI | ETAGE 1 | 007 - BUREAU ORDO | DISPOSITIF DE CLIMATISATION | Ventilo convecteur | 16065546 |  | C2
A. Nord | 974407502Q | INSTALLATIONS PORTUAIRES | 0002 | HANGAR 51 | COMPOSANT BATI | ETAGE 2 | 037 - CELLULE TECHNIQUE | DISPOSITIF DE CLIMATISATION | CASSETTE | 21363561 |  | C2
A. Nord | 974407502Q | INSTALLATIONS PORTUAIRES | 0002 | HANGAR 51 | COMPOSANT BATI | ETAGE 2 | 039 - BUREAU GENERAL FINANCE | DISPOSITIF DE CLIMATISATION | Ventilo convecteur | 16065585 |  | C2
A. Nord | 974407502Q | INSTALLATIONS PORTUAIRES | 0002 | HANGAR 51 | COMPOSANT BATI | ETAGE 2 | 043 - BUREAU | DISPOSITIF DE CLIMATISATION | Ventilo convecteur | 16065592 |  | C2
A. Nord | 974407502Q | INSTALLATIONS PORTUAIRES | 0002 | HANGAR 51 | COMPOSANT BATI | ETAGE 2 | 045 - LOCAL CLIMATISSEUR | DISPOSITIF DE CLIMATISATION | Climatiseur split | 16065567 |  | C2
A. Nord | 974407502Q | INSTALLATIONS PORTUAIRES | 0002 | HANGAR 51 | COMPOSANT BATI |  |  | DISPOSITIF DE CLIMATISATION | GROUPE DE PRODUCTION D EAU GLACE HANGAR 51 | 20990816 |  | C2
A. Nord | 974407502Q | INSTALLATIONS PORTUAIRES | 0002 | HANGAR 51 | COMPOSANT BATI |  |  | DISPOSITIF DE CLIMATISATION | CIRCUIT PRIMAIRE | 21365969 |  | C2
A. Nord | 974407502Q | INSTALLATIONS PORTUAIRES | 0002 | HANGAR 51 | COMPOSANT BATI |  |  | DISPOSITIF DE CLIMATISATION | CIRCUIT DISTRIBUTION EAU GLACEE + PERIPHERIQUES (vannes, vases exp...) | 21365832 |  | C2
A. Nord | 974407502Q | INSTALLATIONS PORTUAIRES | 0002 | HANGAR 51 | COMPOSANT BATI |  |  | DISPOSITIF DE CLIMATISATION | CIRCUIT SECONDAIRE | 21365830 |  | C2
A. Nord | 974407502Q | INSTALLATIONS PORTUAIRES | 0003 | HANGAR 50 | COMPOSANT BATI | ETAGE 0 | 010 - DOUANE MARITIME | DISPOSITIF DE CLIMATISATION | Climatiseur split | 16065599 |  | C2
A. Nord | 974407502Q | INSTALLATIONS PORTUAIRES | 0003 | HANGAR 50 | COMPOSANT BATI | ETAGE 0 | 003 - BUREAU | DISPOSITIF DE CLIMATISATION | Climatiseur split | 16065597 |  | C2
A. Nord | 974407502Q | INSTALLATIONS PORTUAIRES | 0003 | HANGAR 50 | COMPOSANT BATI | ETAGE 0 | 007 - BUREAU ACCUEIL DECHETTERIE | DISPOSITIF DE CLIMATISATION | Climatiseur split | 16065602 |  | C2
A. Nord | 974407502Q | INSTALLATIONS PORTUAIRES | 0003 | HANGAR 50 | COMPOSANT BATI | ETAGE 0 | 003 - BUREAU | DISPOSITIF DE CLIMATISATION | Ventilo convecteur | 16065598 |  | C2
A. Nord | 974407502Q | INSTALLATIONS PORTUAIRES | 0003 | HANGAR 50 | COMPOSANT BATI | ETAGE 0 | 003 - BUREAU | DISPOSITIF DE CLIMATISATION | Climatiseur split | 18628971 |  | C2
A. Nord | 974407502Q | INSTALLATIONS PORTUAIRES | 0003 | HANGAR 50 | COMPOSANT BATI | ETAGE 0 | 012 - BUREAU TRANSIT MARINE | DISPOSITIF DE CLIMATISATION | Climatiseur split | 16065600 |  | C2
A. Nord | 974407502Q | INSTALLATIONS PORTUAIRES | 0003 | HANGAR 50 | COMPOSANT BATI | ETAGE 0 | 009 - BUREAU TRANSIT INTERM | DISPOSITIF DE CLIMATISATION | Climatiseur split | 16065601 |  | C2
A. Nord | 974407502Q | INSTALLATIONS PORTUAIRES | 0012 | AUBETTE | COMPOSANT BATI | ETAGE 1 | 001 - POSTE DE SECURITE ET SURVEILLANCE | DISPOSITIF DE CLIMATISATION | Climatiseur split | 16065607 |  | C2
A. Nord | 974407502Q | INSTALLATIONS PORTUAIRES | 0012 | AUBETTE | COMPOSANT BATI | ETAGE 0 | 001 - POSTE DE SECURITE ET SURVEILLANCE | DISPOSITIF DE CLIMATISATION | Climatiseur split | 16065606 |  | C2
A. Nord | 974407502Q | INSTALLATIONS PORTUAIRES | 0013 | LOCAL PLONGEE | COMPOSANT BATI | ETAGE 0 | 004 - BUREAU GESTION | DISPOSITIF DE CLIMATISATION | Climatiseur split | 16065603 |  | C2
A. Nord | 974407502Q | INSTALLATIONS PORTUAIRES | 0024 | STATION CONVERSION NORD | COMPOSANT BATI | ETAGE 0 | 001 - STATION DE CONVERSION NORD | DISPOSITIF DE CLIMATISATION | Climatiseur split | 16065604 |  | C2
A. Nord | 974407502Q | INSTALLATIONS PORTUAIRES | 0025 | POSTE DE LIVRAISON HT-BT | COMPOSANT BATI | ETAGE 0 | 001 - POSTE DE LIVRAISON HT-BT | DISPOSITIF DE CLIMATISATION | Climatiseur split | 16065605 |  | C1
A. Sud | 974416253F | PARC DES CASERNES | 0001 | BUREAU ASA | COMPOSANT BATI | ETAGE 1 | 002 - CHAMBRE | DISPOSITIF DE CLIMATISATION | Clim split | 18382219 |  | C2
A. Sud | 974416253F | PARC DES CASERNES | 0001 | BUREAU ASA | COMPOSANT BATI | ETAGE 0 | 002 - SECRETARIAT | DISPOSITIF DE CLIMATISATION | Clim split | 18382221 |  | C2
A. Sud | 974416253F | PARC DES CASERNES | 0001 | BUREAU ASA | COMPOSANT BATI | ETAGE 0 | 003 - BUREAU ASSISTANTE | DISPOSITIF DE CLIMATISATION | Clim split | 18382220 |  | C2
A. Sud | 974416253F | PARC DES CASERNES | 0016 | BATIEMENT MULTI ET CSA | COMPOSANT BATI | ETAGE 0 | 001 - LOCAL | DISPOSITIF DE CLIMATISATION | Clim split | 18382215 |  | C2
A. Sud | 974416253F | PARC DES CASERNES | 0021 | VILLA DU CSA2D | COMPOSANT BATI | ETAGE 0 | 001 - LOCAL SOCIO CULTUREL | DISPOSITIF DE CLIMATISATION | Clim split | 18382216 |  | C2
A. Sud | 974416253F | PARC DES CASERNES | 0021 | VILLA DU CSA2D | COMPOSANT BATI | ETAGE 0 | 001 - LOCAL SOCIO CULTUREL | DISPOSITIF DE CLIMATISATION | Clim split | 18382217 |  | C2
A. Sud | 974416253F | PARC DES CASERNES | 0021 | VILLA DU CSA2D | COMPOSANT BATI | ETAGE 0 | 001 - LOCAL SOCIO CULTUREL | DISPOSITIF DE CLIMATISATION | Clim split | 18382218 |  | C2
A. Sud | 974416253F | PARC DES CASERNES | 0027 | BATIMENT HOTELIER - CERCLE MESS | COMPOSANT BATI | ETAGE 0 | 007 - CHAMBRE 3 | DISPOSITIF DE CLIMATISATION | Clim split | 18382223 |  | C2
A. Sud | 974416253F | PARC DES CASERNES | 0027 | BATIMENT HOTELIER - CERCLE MESS | COMPOSANT BATI | ETAGE 0 | 005 - CHAMBRE 2 | DISPOSITIF DE CLIMATISATION | Clim split | 18382225 |  | C2
A. Sud | 974416253F | PARC DES CASERNES | 0027 | BATIMENT HOTELIER - CERCLE MESS | COMPOSANT BATI | ETAGE 1 | 004 - CHAMBRE 5 | DISPOSITIF DE CLIMATISATION | Clim split | 18382228 |  | C2
A. Sud | 974416253F | PARC DES CASERNES | 0027 | BATIMENT HOTELIER - CERCLE MESS | COMPOSANT BATI | ETAGE 1 | 008 - CHAMBRE 7 | DISPOSITIF DE CLIMATISATION | Clim split | 18382229 |  | C2
A. Sud | 974416253F | PARC DES CASERNES | 0027 | BATIMENT HOTELIER - CERCLE MESS | COMPOSANT BATI | ETAGE 0 | 001 - CHAMBRE D'ACCUEIL | DISPOSITIF DE CLIMATISATION | Clim split | 18382222 |  | C2
A. Sud | 974416253F | PARC DES CASERNES | 0027 | BATIMENT HOTELIER - CERCLE MESS | COMPOSANT BATI | ETAGE 1 | 006 - CHAMBRE 6 | DISPOSITIF DE CLIMATISATION | Clim split | 18382227 |  | C2
A. Sud | 974416253F | PARC DES CASERNES | 0027 | BATIMENT HOTELIER - CERCLE MESS | COMPOSANT BATI | ETAGE 0 | 003 - CHAMBRE 1 | DISPOSITIF DE CLIMATISATION | Clim split | 18382224 |  | C2
A. Sud | 974416253F | PARC DES CASERNES | 0027 | BATIMENT HOTELIER - CERCLE MESS | COMPOSANT BATI | ETAGE 1 | 002 - CHAMBRE 4 | DISPOSITIF DE CLIMATISATION | Clim split | 18382226 |  | C2
A. Nord | 974411252W | QUARTIER LA REDOUTE | 0010 | ESPACE ATLAS ET ATELIER | COMPOSANT BATI | ETAGE 0 | 015 - SALLE CAFE | DISPOSITIF DE CLIMATISATION | Clim split | 18307800 |  | C2
A. Nord | 974411252W | QUARTIER LA REDOUTE | 0010 | ESPACE ATLAS ET ATELIER | COMPOSANT BATI | ETAGE 0 | 009 - BUREAU BSI | DISPOSITIF DE CLIMATISATION | Clim split | 18307801 |  | C2
A. Nord | 974411252W | QUARTIER LA REDOUTE | 0010 | ESPACE ATLAS ET ATELIER | COMPOSANT BATI | ETAGE 1 | 007 - LOCAL VESTIAIRE | DISPOSITIF DE CLIMATISATION | Clim split | 18307810 |  | C2
A. Nord | 974411252W | QUARTIER LA REDOUTE | 0010 | ESPACE ATLAS ET ATELIER | COMPOSANT BATI | ETAGE 0 | 020 - BUREAU CHEF MARCHE | DISPOSITIF DE CLIMATISATION | Clim split | 18307804 |  | C2
A. Nord | 974411252W | QUARTIER LA REDOUTE | 0010 | ESPACE ATLAS ET ATELIER | COMPOSANT BATI | ETAGE 0 | 021 - ACCUEIL | DISPOSITIF DE CLIMATISATION | Clim split | 18307802 |  | C2
A. Nord | 974411252W | QUARTIER LA REDOUTE | 0010 | ESPACE ATLAS ET ATELIER | COMPOSANT BATI | ETAGE 0 | 012 - SALON DE COIFFURE | DISPOSITIF DE CLIMATISATION | Clim split | 18307806 |  | C2
A. Nord | 974411252W | QUARTIER LA REDOUTE | 0010 | ESPACE ATLAS ET ATELIER | COMPOSANT BATI | ETAGE 0 | 016 - BUREAU CHEF ATELIER CHAUD ET FROID | DISPOSITIF DE CLIMATISATION | Clim split | 18307805 |  | C2
A. Nord | 974411252W | QUARTIER LA REDOUTE | 0010 | ESPACE ATLAS ET ATELIER | COMPOSANT BATI | ETAGE 1 | 003 - LOCAL VESTIAIRE | DISPOSITIF DE CLIMATISATION | Clim split | 18307809 |  | C2
A. Nord | 974411252W | QUARTIER LA REDOUTE | 0010 | ESPACE ATLAS ET ATELIER | COMPOSANT BATI | ETAGE 1 | 006 - BUREAU CHEF ATELIER | DISPOSITIF DE CLIMATISATION | Clim split | 18307808 |  | C2
A. Nord | 974411252W | QUARTIER LA REDOUTE | 0010 | ESPACE ATLAS ET ATELIER | COMPOSANT BATI | ETAGE 0 | 006 - PÔLE ATLAS | DISPOSITIF DE CLIMATISATION | Clim split | 18307803 |  | C2
A. Nord | 974411252W | QUARTIER LA REDOUTE | 0010 | ESPACE ATLAS ET ATELIER | COMPOSANT BATI | ETAGE 1 | 004 - LOCAL DIVERS | DISPOSITIF DE CLIMATISATION | Clim split | 18307807 |  | C2
A. Nord | 974411252W | QUARTIER LA REDOUTE | 0013 | CERCLE MIXTE | COMPOSANT BATI | ETAGE 0 | 003 - CHAMBRE PERMANE | DISPOSITIF DE CLIMATISATION | Clim split | 18307668 |  | C2
A. Nord | 974411252W | QUARTIER LA REDOUTE | 0013 | CERCLE MIXTE | COMPOSANT BATI | ETAGE 1 | 015 - SANIT CHAMBRE 1 | DISPOSITIF DE CLIMATISATION | Ventilo convecteur | 18307646 |  | C2
A. Nord | 974411252W | QUARTIER LA REDOUTE | 0013 | CERCLE MIXTE | COMPOSANT BATI | ETAGE 1 | 016 - CHAMBRE 2 | DISPOSITIF DE CLIMATISATION | Ventilo convecteur | 18307637 |  | C2
A. Nord | 974411252W | QUARTIER LA REDOUTE | 0013 | CERCLE MIXTE | COMPOSANT BATI | ETAGE 1 | 022 - SAS CHAMBRE 5 | DISPOSITIF DE CLIMATISATION | Ventilo convecteur | 18307645 |  | C2
A. Nord | 974411252W | QUARTIER LA REDOUTE | 0013 | CERCLE MIXTE | COMPOSANT BATI | ETAGE 0 | 006 - REST PRIVE | DISPOSITIF DE CLIMATISATION | Clim split | 18307659 |  | C2
A. Nord | 974411252W | QUARTIER LA REDOUTE | 0013 | CERCLE MIXTE | COMPOSANT BATI | ETAGE 1 | 012 - LINGERIE | DISPOSITIF DE CLIMATISATION | Ventilo convecteur | 18307653 |  | C2
A. Nord | 974411252W | QUARTIER LA REDOUTE | 0013 | CERCLE MIXTE | COMPOSANT BATI | ETAGE 1 | 029 - SANIT CHAMBRE 7 | DISPOSITIF DE CLIMATISATION | Clim split | 18307654 |  | C2
A. Nord | 974411252W | QUARTIER LA REDOUTE | 0013 | CERCLE MIXTE | COMPOSANT BATI | ETAGE 1 | 030 - CHAMBRE 8 | DISPOSITIF DE CLIMATISATION | Clim split | 18307638 |  | C2
A. Nord | 974411252W | QUARTIER LA REDOUTE | 0013 | CERCLE MIXTE | COMPOSANT BATI | ETAGE 1 | 008 - SAS HOTEL | DISPOSITIF DE CLIMATISATION | Clim split | 18307647 |  | C2
A. Nord | 974411252W | QUARTIER LA REDOUTE | 0013 | CERCLE MIXTE | COMPOSANT BATI | ETAGE 0 | 017 - SANITAIR FEMMES | DISPOSITIF DE CLIMATISATION | Clim split | 18307664 |  | C2
A. Nord | 974411252W | QUARTIER LA REDOUTE | 0013 | CERCLE MIXTE | COMPOSANT BATI | ETAGE 0 | 029 - LOCAL POUBELLE | DISPOSITIF DE CLIMATISATION | Clim split | 18307665 |  | C2
A. Nord | 974411252W | QUARTIER LA REDOUTE | 0013 | CERCLE MIXTE | COMPOSANT BATI | ETAGE 0 | 007 - DEGAGE SANITAIR | DISPOSITIF DE CLIMATISATION | Clim split | 18307657 |  | C2
A. Nord | 974411252W | QUARTIER LA REDOUTE | 0013 | CERCLE MIXTE | COMPOSANT BATI | ETAGE 1 | 014 - CHAMBRE 01 | DISPOSITIF DE CLIMATISATION | Ventilo convecteur | 18307636 |  | C2
A. Nord | 974411252W | QUARTIER LA REDOUTE | 0013 | CERCLE MIXTE | COMPOSANT BATI | ETAGE 1 | 020 - CHAMBRE 4 | DISPOSITIF DE CLIMATISATION | Clim split | 18307650 |  | C2
A. Nord | 974411252W | QUARTIER LA REDOUTE | 0013 | CERCLE MIXTE | COMPOSANT BATI | ETAGE 1 | 023 - CHAMBRE 5 | DISPOSITIF DE CLIMATISATION | Ventilo convecteur | 18307655 |  | C2
A. Nord | 974411252W | QUARTIER LA REDOUTE | 0013 | CERCLE MIXTE | COMPOSANT BATI | ETAGE 1 | 004 - SALLE CONFERENC | DISPOSITIF DE CLIMATISATION | Clim split | 18307640 |  | C2
A. Nord | 974411252W | QUARTIER LA REDOUTE | 0013 | CERCLE MIXTE | COMPOSANT BATI | ETAGE 0 | 020 - OFFICE REDOUTE | DISPOSITIF DE CLIMATISATION | Clim split | 18307662 |  | C2
A. Nord | 974411252W | QUARTIER LA REDOUTE | 0013 | CERCLE MIXTE | COMPOSANT BATI | ETAGE 0 | 021 - ZONE CUISSON | DISPOSITIF DE CLIMATISATION | Clim split | 18307666 |  | C2
A. Nord | 974411252W | QUARTIER LA REDOUTE | 0013 | CERCLE MIXTE | COMPOSANT BATI | ETAGE 0 | 031 - SANIT PERMANENT | DISPOSITIF DE CLIMATISATION | Clim split | 18307661 |  | C2
A. Nord | 974411252W | QUARTIER LA REDOUTE | 0013 | CERCLE MIXTE | COMPOSANT BATI | ETAGE 1 | 013 - LOCAL TELECOM | DISPOSITIF DE CLIMATISATION | Ventilo convecteur | 18307644 |  | C1
A. Nord | 974411252W | QUARTIER LA REDOUTE | 0013 | CERCLE MIXTE | COMPOSANT BATI | ETAGE 1 | 019 - SANIT CHAMBRE 3 | DISPOSITIF DE CLIMATISATION | Ventilo convecteur | 18307639 |  | C2
A. Nord | 974411252W | QUARTIER LA REDOUTE | 0013 | CERCLE MIXTE | COMPOSANT BATI | ETAGE 0 | 013 - RESERVE BAR | DISPOSITIF DE CLIMATISATION | Clim split | 18307660 |  | C2
A. Nord | 974411252W | QUARTIER LA REDOUTE | 0013 | CERCLE MIXTE | COMPOSANT BATI | ETAGE 0 | 019 - DEGAGE OFFICE | DISPOSITIF DE CLIMATISATION | Clim split | 18307656 |  | C2
A. Nord | 974411252W | QUARTIER LA REDOUTE | 0013 | CERCLE MIXTE | COMPOSANT BATI | ETAGE 0 | 020 - OFFICE REDOUTE | DISPOSITIF DE CLIMATISATION | Clim split | 18307410 |  | C2
A. Nord | 974411252W | QUARTIER LA REDOUTE | 0013 | CERCLE MIXTE | COMPOSANT BATI | ETAGE 0 | 024 - OFFICE CILAOS | DISPOSITIF DE CLIMATISATION | Clim split | 18307663 |  | C2
A. Nord | 974411252W | QUARTIER LA REDOUTE | 0013 | CERCLE MIXTE | COMPOSANT BATI | ETAGE 1 | 026 - SANIT CHAMBRE 6 | DISPOSITIF DE CLIMATISATION | Clim split | 18307652 |  | C2
A. Nord | 974411252W | QUARTIER LA REDOUTE | 0013 | CERCLE MIXTE | COMPOSANT BATI | ETAGE 1 | 005 - RANGEMENT | DISPOSITIF DE CLIMATISATION | Ventilo convecteur | 18307641 |  | C2
A. Nord | 974411252W | QUARTIER LA REDOUTE | 0013 | CERCLE MIXTE | COMPOSANT BATI | ETAGE 0 | 021 - ZONE CUISSON | DISPOSITIF DE CLIMATISATION | Clim split | 18307667 |  | C2
A. Nord | 974411252W | QUARTIER LA REDOUTE | 0013 | CERCLE MIXTE | COMPOSANT BATI | ETAGE 1 | 010 - COULOIR HOTEL | DISPOSITIF DE CLIMATISATION | Ventilo convecteur | 18307643 |  | C2
A. Nord | 974411252W | QUARTIER LA REDOUTE | 0013 | CERCLE MIXTE | COMPOSANT BATI | ETAGE 0 | 007 - DEGAGE SANITAIR | DISPOSITIF DE CLIMATISATION | Clim split | 18307658 |  | C2
A. Nord | 974411252W | QUARTIER LA REDOUTE | 0013 | CERCLE MIXTE | COMPOSANT BATI | ETAGE 1 | 018 - CHAMBRE 3 | DISPOSITIF DE CLIMATISATION | Ventilo convecteur | 18307649 |  | C2
A. Nord | 974411252W | QUARTIER LA REDOUTE | 0013 | CERCLE MIXTE | COMPOSANT BATI | ETAGE 1 | 024 - SANIT CHAMBRE 5 | DISPOSITIF DE CLIMATISATION | Ventilo convecteur | 18307651 |  | C2
A. Nord | 974411252W | QUARTIER LA REDOUTE | 0013 | CERCLE MIXTE | COMPOSANT BATI | ETAGE 1 | 025 - CHAMBRE 6 | DISPOSITIF DE CLIMATISATION | Ventilo convecteur | 18307648 |  | C2
A. Nord | 974411252W | QUARTIER LA REDOUTE | 0013 | CERCLE MIXTE | COMPOSANT BATI |  |  | DESEMBOUEUR | DESEMBOUEUR | 21684521 |  | C2
A. Nord | 974411252W | QUARTIER LA REDOUTE | 0013 | CERCLE MIXTE | COMPOSANT BATI |  |  | DISPOSITIF DE CLIMATISATION | GROUPE DE PRODUCTION D EAU GLACE | 21684786 |  | C2
A. Nord | 974411252W | QUARTIER LA REDOUTE | 0013 | CERCLE MIXTE | COMPOSANT BATI |  |  | DISPOSITIF DE CLIMATISATION | POMPE DE CIRCULATION EG 1/2 | 21684513 |  | C2
A. Nord | 974411252W | QUARTIER LA REDOUTE | 0013 | CERCLE MIXTE | COMPOSANT BATI |  |  | DISPOSITIF DE CLIMATISATION | RESEAUX HYDRAULIQUES | 21685565 |  | C2
A. Nord | 974411252W | QUARTIER LA REDOUTE | 0013 | CERCLE MIXTE | COMPOSANT BATI |  |  | DISPOSITIF DE CLIMATISATION | POMPE DE CIRCULATION EG 2/2 | 21685366 |  | C2
A. Nord | 974411252W | QUARTIER LA REDOUTE | 0016 | BUREAUX - DICOM | COMPOSANT BATI | ETAGE 0 | 012 - LOCAL DESAFFECTE | DISPOSITIF DE CLIMATISATION | Clim split | 18307687 |  | C2
A. Nord | 974411252W | QUARTIER LA REDOUTE | 0016 | BUREAUX - DICOM | COMPOSANT BATI | ETAGE 0 | 006 - LOCAL DESAFFECTE | DISPOSITIF DE CLIMATISATION | Clim split | 18307683 |  | C2
A. Nord | 974411252W | QUARTIER LA REDOUTE | 0016 | BUREAUX - DICOM | COMPOSANT BATI | ETAGE 1 | 020 - LOCAL DESAFFECTE | DISPOSITIF DE CLIMATISATION | Clim split | 18307696 |  | C2
A. Nord | 974411252W | QUARTIER LA REDOUTE | 0016 | BUREAUX - DICOM | COMPOSANT BATI | ETAGE 1 | 021 - LOCAL DESAFFECTE | DISPOSITIF DE CLIMATISATION | Clim split | 18307698 |  | C2
A. Nord | 974411252W | QUARTIER LA REDOUTE | 0016 | BUREAUX - DICOM | COMPOSANT BATI | ETAGE 0 | 004 - LOCAL DESAFFECTE | DISPOSITIF DE CLIMATISATION | Clim split | 18307685 |  | C2
A. Nord | 974411252W | QUARTIER LA REDOUTE | 0016 | BUREAUX - DICOM | COMPOSANT BATI | ETAGE 1 | 010 - LOCAL SYNDICAL CFDT | DISPOSITIF DE CLIMATISATION | Clim split | 18307689 |  | C2
A. Nord | 974411252W | QUARTIER LA REDOUTE | 0016 | BUREAUX - DICOM | COMPOSANT BATI | ETAGE 1 | 014 - LOCAL IMPRESSION COMMUN | DISPOSITIF DE CLIMATISATION | Clim split | 18307692 |  | C2
A. Nord | 974411252W | QUARTIER LA REDOUTE | 0016 | BUREAUX - DICOM | COMPOSANT BATI | ETAGE 1 | 018 - LOCAL DESAFFECTE | DISPOSITIF DE CLIMATISATION | Clim split | 18307694 |  | C2
A. Nord | 974411252W | QUARTIER LA REDOUTE | 0016 | BUREAUX - DICOM | COMPOSANT BATI | ETAGE 1 | 023 - SALLE DE CONFERENCE | DISPOSITIF DE CLIMATISATION | Clim split | 18307690 |  | C2
A. Nord | 974411252W | QUARTIER LA REDOUTE | 0016 | BUREAUX - DICOM | COMPOSANT BATI | ETAGE 1 | 027 - SALLE REUNION CFDT | DISPOSITIF DE CLIMATISATION | Clim split | 18307688 |  | C2
A. Nord | 974411252W | QUARTIER LA REDOUTE | 0016 | BUREAUX - DICOM | COMPOSANT BATI | ETAGE 0 | 012 - LOCAL DESAFFECTE | DISPOSITIF DE CLIMATISATION | Clim split | 18307686 |  | C2
A. Nord | 974411252W | QUARTIER LA REDOUTE | 0016 | BUREAUX - DICOM | COMPOSANT BATI | ETAGE 1 | 013 - LOCAL SYNDICAL FO | DISPOSITIF DE CLIMATISATION | Clim split | 18317956 |  | C2
A. Nord | 974411252W | QUARTIER LA REDOUTE | 0016 | BUREAUX - DICOM | COMPOSANT BATI | ETAGE 0 | 002 - SALLE DESAFFECTEE | DISPOSITIF DE CLIMATISATION | Clim split | 18307682 |  | C2
A. Nord | 974411252W | QUARTIER LA REDOUTE | 0016 | BUREAUX - DICOM | COMPOSANT BATI | ETAGE 0 | 005 - LOCAL DESAFFECTE | DISPOSITIF DE CLIMATISATION | Clim split | 18307681 |  | C2
A. Nord | 974411252W | QUARTIER LA REDOUTE | 0016 | BUREAUX - DICOM | COMPOSANT BATI | ETAGE 1 | 006 - LOCAL SYNDICAL FO | DISPOSITIF DE CLIMATISATION | Clim split | 18307691 |  | C2
A. Nord | 974411252W | QUARTIER LA REDOUTE | 0016 | BUREAUX - DICOM | COMPOSANT BATI | ETAGE 0 | 004 - LOCAL DESAFFECTE | DISPOSITIF DE CLIMATISATION | Clim split | 18307684 |  | C2
A. Nord | 974411252W | QUARTIER LA REDOUTE | 0016 | BUREAUX - DICOM | COMPOSANT BATI | ETAGE 1 | 019 - AUTOCOM | DISPOSITIF DE CLIMATISATION | Clim split | 18307697 |  | C1
A. Nord | 974411252W | QUARTIER LA REDOUTE | 0016 | BUREAUX - DICOM | COMPOSANT BATI | ETAGE 1 | 005 - ASSOC RESERVISTES | DISPOSITIF DE CLIMATISATION | Clim split | 18307693 |  | C2
A. Nord | 974411252W | QUARTIER LA REDOUTE | 0016 | BUREAUX - DICOM | COMPOSANT BATI | ETAGE 1 | 007 - AUMONERIE CATHOLIQUE | DISPOSITIF DE CLIMATISATION | Clim split | 18307695 |  | C2
A. Nord | 974411252W | QUARTIER LA REDOUTE | 0016 | BUREAUX - DICOM | COMPOSANT BATI | ETAGE 1 | 024 - AUMONERIE CATHOLIQUE | DISPOSITIF DE CLIMATISATION | Clim split | 18307699 |  | C2
A. Nord | 974411252W | QUARTIER LA REDOUTE | 0018 | MAGASINS | COMPOSANT BATI | ETAGE 0 | 001 - SALLE DE REUNION | DISPOSITIF DE CLIMATISATION | Clim split | 18307679 |  | C2
A. Nord | 974411252W | QUARTIER LA REDOUTE | 0018 | MAGASINS | COMPOSANT BATI | ETAGE 0 | 001 - SALLE DE REUNION | DISPOSITIF DE CLIMATISATION | Clim split | 18307678 |  | C2
A. Nord | 974411252W | QUARTIER LA REDOUTE | 0018 | MAGASINS | COMPOSANT BATI | ETAGE 0 | 004 - CHAMBRE | DISPOSITIF DE CLIMATISATION | Clim split | 18307479 |  | C2
A. Nord | 974411252W | QUARTIER LA REDOUTE | 0018 | MAGASINS | COMPOSANT BATI | ETAGE 0 | 014 - SALLE DE CAFE | DISPOSITIF DE CLIMATISATION | Clim split | 18307677 |  | C2
A. Nord | 974411252W | QUARTIER LA REDOUTE | 0018 | MAGASINS | COMPOSANT BATI | ETAGE 0 | 004 - CHAMBRE | DISPOSITIF DE CLIMATISATION | Clim split | 18307680 |  | C2
A. Nord | 974411252W | QUARTIER LA REDOUTE | 0024 | BUREAUX ET HANGARS DE STOCKAGE | COMPOSANT BATI | ETAGE 0 | 003 - BUREAU CHEF REMUNERATION | DISPOSITIF DE CLIMATISATION | Clim split | 18307675 |  | C2
A. Nord | 974411252W | QUARTIER LA REDOUTE | 0024 | BUREAUX ET HANGARS DE STOCKAGE | COMPOSANT BATI | ETAGE 0 | 007 - BUREAU REMUNERATION | DISPOSITIF DE CLIMATISATION | Clim monobloc | 18307673 |  | C2
A. Nord | 974411252W | QUARTIER LA REDOUTE | 0024 | BUREAUX ET HANGARS DE STOCKAGE | COMPOSANT BATI | ETAGE 0 | 002 - BUREAU REMUNERATION | DISPOSITIF DE CLIMATISATION | Clim split | 18307454 |  | C2
A. Nord | 974411252W | QUARTIER LA REDOUTE | 0024 | BUREAUX ET HANGARS DE STOCKAGE | COMPOSANT BATI | ETAGE 0 | 005 - BUREAU PENSION | DISPOSITIF DE CLIMATISATION | Clim split | 18307672 |  | C2
A. Nord | 974411252W | QUARTIER LA REDOUTE | 0024 | BUREAUX ET HANGARS DE STOCKAGE | COMPOSANT BATI | ETAGE 0 | 002 - BUREAU REMUNERATION | DISPOSITIF DE CLIMATISATION | Clim split | 18307671 |  | C2
A. Nord | 974411252W | QUARTIER LA REDOUTE | 0024 | BUREAUX ET HANGARS DE STOCKAGE | COMPOSANT BATI | ETAGE 0 | 003 - BUREAU CHEF REMUNERATION | DISPOSITIF DE CLIMATISATION | Clim split | 18307452 |  | C2
A. Nord | 974411252W | QUARTIER LA REDOUTE | 0024 | BUREAUX ET HANGARS DE STOCKAGE | COMPOSANT BATI | ETAGE 0 | 007 - BUREAU REMUNERATION | DISPOSITIF DE CLIMATISATION | Clim split | 18307674 |  | C2
A. Nord | 974411252W | QUARTIER LA REDOUTE | 0024 | BUREAUX ET HANGARS DE STOCKAGE | COMPOSANT BATI | ETAGE -1 | 005 - BUREAU CHEF MLTC | DISPOSITIF DE CLIMATISATION | Clim split | 18307669 |  | C2
A. Nord | 974411252W | QUARTIER LA REDOUTE | 0024 | BUREAUX ET HANGARS DE STOCKAGE | COMPOSANT BATI | ETAGE -1 | 006 - BUREAU MLTC | DISPOSITIF DE CLIMATISATION | Clim split | 18307670 |  | C2
A. Nord | 974411252W | QUARTIER LA REDOUTE | 0025 | BCC | COMPOSANT BATI | ETAGE 1 | 018 - SALLE D'EAU | DISPOSITIF DE CLIMATISATION | Clim split | 18307712 |  | C2
A. Nord | 974411252W | QUARTIER LA REDOUTE | 0025 | BCC | COMPOSANT BATI | ETAGE 1 | 002 - CHAMBRE | DISPOSITIF DE CLIMATISATION | Clim split | 18307708 |  | C2
A. Nord | 974411252W | QUARTIER LA REDOUTE | 0025 | BCC | COMPOSANT BATI | ETAGE 1 | 031 - CHAMBRE | DISPOSITIF DE CLIMATISATION | Clim split | 18307714 |  | C2
A. Nord | 974411252W | QUARTIER LA REDOUTE | 0025 | BCC | COMPOSANT BATI | ETAGE 1 | 028 - LOGGIA | DISPOSITIF DE CLIMATISATION | Clim split | 18307711 |  | C2
A. Nord | 974411252W | QUARTIER LA REDOUTE | 0025 | BCC | COMPOSANT BATI | ETAGE 0 | 002 - CHAMBRE | DISPOSITIF DE CLIMATISATION | Clim split | 18307705 |  | C2
A. Nord | 974411252W | QUARTIER LA REDOUTE | 0025 | BCC | COMPOSANT BATI | ETAGE 0 | 031 - CHAMBRE | DISPOSITIF DE CLIMATISATION | Clim split | 18307704 |  | C2
A. Nord | 974411252W | QUARTIER LA REDOUTE | 0025 | BCC | COMPOSANT BATI | ETAGE 0 | 038 - CHAMBRE | DISPOSITIF DE CLIMATISATION | Clim split | 18307703 |  | C2
A. Nord | 974411252W | QUARTIER LA REDOUTE | 0025 | BCC | COMPOSANT BATI | ETAGE 1 | 021 - SALLE D'EAU | DISPOSITIF DE CLIMATISATION | Clim split | 18307715 |  | C2
A. Nord | 974411252W | QUARTIER LA REDOUTE | 0025 | BCC | COMPOSANT BATI | ETAGE 0 | 008 - CHAMBRE | DISPOSITIF DE CLIMATISATION | Clim split | 18307707 |  | C2
A. Nord | 974411252W | QUARTIER LA REDOUTE | 0025 | BCC | COMPOSANT BATI | ETAGE 1 | 040 - LOGGIA | DISPOSITIF DE CLIMATISATION | Clim split | 18307713 |  | C2
A. Nord | 974411252W | QUARTIER LA REDOUTE | 0025 | BCC | COMPOSANT BATI | ETAGE 1 | 008 - CHAMBRE | DISPOSITIF DE CLIMATISATION | Clim split | 18307709 |  | C2
A. Nord | 974411252W | QUARTIER LA REDOUTE | 0025 | BCC | COMPOSANT BATI | ETAGE 0 | 011 - LOGGIA | DISPOSITIF DE CLIMATISATION | Clim split | 18307701 |  | C2
A. Nord | 974411252W | QUARTIER LA REDOUTE | 0025 | BCC | COMPOSANT BATI | ETAGE 0 | 018 - SALLE D'EAU | DISPOSITIF DE CLIMATISATION | Clim split | 18307706 |  | C2
A. Nord | 974411252W | QUARTIER LA REDOUTE | 0025 | BCC | COMPOSANT BATI | ETAGE 0 | 028 - LOGGIA | DISPOSITIF DE CLIMATISATION | Clim split | 18307702 |  | C2
A. Nord | 974411252W | QUARTIER LA REDOUTE | 0025 | BCC | COMPOSANT BATI | ETAGE 1 | 040 - LOGGIA | DISPOSITIF DE CLIMATISATION | Clim split | 18307395 |  | C2
A. Nord | 974411252W | QUARTIER LA REDOUTE | 0025 | BCC | COMPOSANT BATI | ETAGE 0 | 021 - SALLE D'EAU | DISPOSITIF DE CLIMATISATION | Clim split | 18307700 |  | C2
A. Nord | 974411252W | QUARTIER LA REDOUTE | 0025 | BCC | COMPOSANT BATI | ETAGE 0 | 002 - CHAMBRE | DISPOSITIF DE CLIMATISATION | Clim split | 18307400 |  | C2
A. Nord | 974411252W | QUARTIER LA REDOUTE | 0025 | BCC | COMPOSANT BATI | ETAGE 1 | 011 - LOGGIA | DISPOSITIF DE CLIMATISATION | Clim split | 18307710 |  | C2
A. Nord | 974411252W | QUARTIER LA REDOUTE | 0026 | HANGAR | COMPOSANT BATI | ETAGE 0 | 002 - BUREAU | DISPOSITIF DE CLIMATISATION | Clim split | 18307635 |  | C2
A. Nord | 974411252W | QUARTIER LA REDOUTE | 0035 | QUARTIER REYDELLET | COMPOSANT BATI | ETAGE 0 | 001 - BUREAU | DISPOSITIF DE CLIMATISATION | Ventilo convecteur | 18307724 |  | C2
A. Nord | 974411252W | QUARTIER LA REDOUTE | 0035 | QUARTIER REYDELLET | COMPOSANT BATI | ETAGE 0 | 001 - BUREAU | DISPOSITIF DE CLIMATISATION | Ventilo convecteur | 18307736 |  | C2
A. Nord | 974411252W | QUARTIER LA REDOUTE | 0035 | QUARTIER REYDELLET | COMPOSANT BATI | ETAGE 0 | 001 - BUREAU | DISPOSITIF DE CLIMATISATION | Ventilo convecteur | 18307747 |  | C2
A. Nord | 974411252W | QUARTIER LA REDOUTE | 0035 | QUARTIER REYDELLET | COMPOSANT BATI | ETAGE 0 | 001 - BUREAU | DISPOSITIF DE CLIMATISATION | Ventilo convecteur | 18307759 |  | C2
A. Nord | 974411252W | QUARTIER LA REDOUTE | 0035 | QUARTIER REYDELLET | COMPOSANT BATI | ETAGE 0 | 001 - BUREAU | DISPOSITIF DE CLIMATISATION | Ventilo convecteur | 18307764 |  | C2
A. Nord | 974411252W | QUARTIER LA REDOUTE | 0035 | QUARTIER REYDELLET | COMPOSANT BATI | ETAGE 0 | 001 - BUREAU | DISPOSITIF DE CLIMATISATION | Ventilo convecteur | 18307767 |  | C2
A. Nord | 974411252W | QUARTIER LA REDOUTE | 0035 | QUARTIER REYDELLET | COMPOSANT BATI | ETAGE 0 | 001 - BUREAU | DISPOSITIF DE CLIMATISATION | Ventilo convecteur | 18307768 |  | C2
A. Nord | 974411252W | QUARTIER LA REDOUTE | 0035 | QUARTIER REYDELLET | COMPOSANT BATI | ETAGE 0 | 001 - BUREAU | DISPOSITIF DE CLIMATISATION | Ventilo convecteur | 18307773 |  | C2
A. Nord | 974411252W | QUARTIER LA REDOUTE | 0035 | QUARTIER REYDELLET | COMPOSANT BATI | ETAGE 0 | 001 - BUREAU | DISPOSITIF DE CLIMATISATION | Ventilo convecteur | 18307781 |  | C2
A. Nord | 974411252W | QUARTIER LA REDOUTE | 0035 | QUARTIER REYDELLET | COMPOSANT BATI | ETAGE 0 | 001 - BUREAU | DISPOSITIF DE CLIMATISATION | Ventilo convecteur | 18307786 |  | C2
A. Nord | 974411252W | QUARTIER LA REDOUTE | 0035 | QUARTIER REYDELLET | COMPOSANT BATI | ETAGE 0 | 001 - BUREAU | DISPOSITIF DE CLIMATISATION | UTA | 18307787 |  | C2
A. Nord | 974411252W | QUARTIER LA REDOUTE | 0035 | QUARTIER REYDELLET | COMPOSANT BATI | ETAGE 0 | 001 - BUREAU | DISPOSITIF DE CLIMATISATION | Ventilo convecteur | 18307790 |  | C2
A. Nord | 974411252W | QUARTIER LA REDOUTE | 0035 | QUARTIER REYDELLET | COMPOSANT BATI | ETAGE 0 | 013 - SALLE DE REUNION | DISPOSITIF DE CLIMATISATION | Ventilo convecteur | 21686904 |  | C2
A. Nord | 974411252W | QUARTIER LA REDOUTE | 0035 | QUARTIER REYDELLET | COMPOSANT BATI | ETAGE 0 | 016 - SALLE DE REUNION | DISPOSITIF DE CLIMATISATION | Ventilo convecteur | 21686897 |  | C2
A. Nord | 974411252W | QUARTIER LA REDOUTE | 0035 | QUARTIER REYDELLET | COMPOSANT BATI | ETAGE 0 | 019 - LOCAL DIRISI | DISPOSITIF DE CLIMATISATION | Ventilo convecteur | 21686885 |  | C0
A. Nord | 974411252W | QUARTIER LA REDOUTE | 0035 | QUARTIER REYDELLET | COMPOSANT BATI | ETAGE 0 | 020 - LOCAL ARCHIVES | DISPOSITIF DE CLIMATISATION | Ventilo convecteur | 21686876 |  | C2
A. Nord | 974411252W | QUARTIER LA REDOUTE | 0035 | QUARTIER REYDELLET | COMPOSANT BATI | ETAGE 0 | 029 - VIDE SANITAIRE | DISPOSITIF DE CLIMATISATION | Deshumidificateur | 21686882 |  | C2
A. Nord | 974411252W | QUARTIER LA REDOUTE | 0035 | QUARTIER REYDELLET | COMPOSANT BATI | ETAGE 0 | 004 - BUREAU | DISPOSITIF DE CLIMATISATION | Ventilo convecteur | 21686883 |  | C2
A. Nord | 974411252W | QUARTIER LA REDOUTE | 0035 | QUARTIER REYDELLET | COMPOSANT BATI | ETAGE 0 | 007 - BUREAU | DISPOSITIF DE CLIMATISATION | Ventilo convecteur | 21686891 |  | C2
A. Nord | 974411252W | QUARTIER LA REDOUTE | 0035 | QUARTIER REYDELLET | COMPOSANT BATI | ETAGE 0 | 009 - BUREAU | DISPOSITIF DE CLIMATISATION | Ventilo convecteur | 21686893 |  | C2
A. Nord | 974411252W | QUARTIER LA REDOUTE | 0035 | QUARTIER REYDELLET | COMPOSANT BATI | ETAGE 1 | 003 - ARCHIVES | DISPOSITIF DE CLIMATISATION | Ventilo convecteur | 21686908 |  | C2
A. Nord | 974411252W | QUARTIER LA REDOUTE | 0035 | QUARTIER REYDELLET | COMPOSANT BATI | ETAGE 2 | 013 - BUREAU | DISPOSITIF DE CLIMATISATION | Ventilo convecteur | 21686941 |  | C2
A. Nord | 974411252W | QUARTIER LA REDOUTE | 0035 | QUARTIER REYDELLET | COMPOSANT BATI | ETAGE 2 | 015 - VESTIAIRE | DISPOSITIF DE CLIMATISATION | Ventilo convecteur | 21686930 |  | C2
A. Nord | 974411252W | QUARTIER LA REDOUTE | 0035 | QUARTIER REYDELLET | COMPOSANT BATI | ETAGE 2 | 016 - VESTIAIRE | DISPOSITIF DE CLIMATISATION | Ventilo convecteur | 21686921 |  | C2
A. Nord | 974411252W | QUARTIER LA REDOUTE | 0035 | QUARTIER REYDELLET | COMPOSANT BATI | ETAGE 2 | 020 - LOCAL MATERIEL | DISPOSITIF DE CLIMATISATION | Ventilo convecteur | 21687154 |  | C2
A. Nord | 974411252W | QUARTIER LA REDOUTE | 0035 | QUARTIER REYDELLET | COMPOSANT BATI | ETAGE 2 | 030 - BUREAU MEDECIN | DISPOSITIF DE CLIMATISATION | Clim split | 21687163 |  | C2
A. Nord | 974411252W | QUARTIER LA REDOUTE | 0035 | QUARTIER REYDELLET | COMPOSANT BATI | ETAGE 2 | 008 - BUREAU | DISPOSITIF DE CLIMATISATION | UTA | 21687160 |  | C2
A. Nord | 974411252W | QUARTIER LA REDOUTE | 0035 | QUARTIER REYDELLET | COMPOSANT BATI | ETAGE 0 | 001 - BUREAU | DISPOSITIF DE CLIMATISATION | Ventilo convecteur | 18307719 |  | C2
A. Nord | 974411252W | QUARTIER LA REDOUTE | 0035 | QUARTIER REYDELLET | COMPOSANT BATI | ETAGE 0 | 001 - BUREAU | DISPOSITIF DE CLIMATISATION | Ventilo convecteur | 18307722 |  | C2
A. Nord | 974411252W | QUARTIER LA REDOUTE | 0035 | QUARTIER REYDELLET | COMPOSANT BATI | ETAGE 0 | 001 - BUREAU | DISPOSITIF DE CLIMATISATION | UTA | 18307727 |  | C2
A. Nord | 974411252W | QUARTIER LA REDOUTE | 0035 | QUARTIER REYDELLET | COMPOSANT BATI | ETAGE 0 | 001 - BUREAU | DISPOSITIF DE CLIMATISATION | Ventilo convecteur | 18307749 |  | C2
A. Nord | 974411252W | QUARTIER LA REDOUTE | 0035 | QUARTIER REYDELLET | COMPOSANT BATI | ETAGE 0 | 001 - BUREAU | DISPOSITIF DE CLIMATISATION | Ventilo convecteur | 18307776 |  | C2
A. Nord | 974411252W | QUARTIER LA REDOUTE | 0035 | QUARTIER REYDELLET | COMPOSANT BATI | ETAGE 0 | 001 - BUREAU | DISPOSITIF DE CLIMATISATION | UTA | 18307779 |  | C2
A. Nord | 974411252W | QUARTIER LA REDOUTE | 0035 | QUARTIER REYDELLET | COMPOSANT BATI | ETAGE 0 | 001 - BUREAU | DISPOSITIF DE CLIMATISATION | Ventilo convecteur | 18307780 |  | C2
A. Nord | 974411252W | QUARTIER LA REDOUTE | 0035 | QUARTIER REYDELLET | COMPOSANT BATI | ETAGE 0 | 001 - BUREAU | DISPOSITIF DE CLIMATISATION | Ventilo convecteur | 18307791 |  | C2
A. Nord | 974411252W | QUARTIER LA REDOUTE | 0035 | QUARTIER REYDELLET | COMPOSANT BATI | ETAGE 0 | 001 - BUREAU | DISPOSITIF DE CLIMATISATION | Ventilo convecteur | 18307794 |  | C2
A. Nord | 974411252W | QUARTIER LA REDOUTE | 0035 | QUARTIER REYDELLET | COMPOSANT BATI | ETAGE 0 | 001 - BUREAU | DISPOSITIF DE CLIMATISATION | Ventilo convecteur | 18307799 |  | C2
A. Nord | 974411252W | QUARTIER LA REDOUTE | 0035 | QUARTIER REYDELLET | COMPOSANT BATI | ETAGE 0 | 043 - LOCAL DIRISI | DISPOSITIF DE CLIMATISATION | Clim split | 21686889 |  | C0
A. Nord | 974411252W | QUARTIER LA REDOUTE | 0035 | QUARTIER REYDELLET | COMPOSANT BATI | ETAGE 2 | 001 - SALLE DE SOINS | DISPOSITIF DE CLIMATISATION | Ventilo convecteur | 21686913 |  | C0
A. Nord | 974411252W | QUARTIER LA REDOUTE | 0035 | QUARTIER REYDELLET | COMPOSANT BATI | ETAGE 2 | 014 - BUREAU | DISPOSITIF DE CLIMATISATION | Ventilo convecteur | 21687157 |  | C2
A. Nord | 974411252W | QUARTIER LA REDOUTE | 0035 | QUARTIER REYDELLET | COMPOSANT BATI | ETAGE 2 | 024 - PHARMACIE | DISPOSITIF DE CLIMATISATION | UTA | 21686936 |  | C2
A. Nord | 974411252W | QUARTIER LA REDOUTE | 0035 | QUARTIER REYDELLET | COMPOSANT BATI | ETAGE 2 | 027 - BUREAU MEDECIN | DISPOSITIF DE CLIMATISATION | Ventilo convecteur | 21686927 |  | C2
A. Nord | 974411252W | QUARTIER LA REDOUTE | 0035 | QUARTIER REYDELLET | COMPOSANT BATI | ETAGE 2 | 029 - BUREAU MEDECIN | DISPOSITIF DE CLIMATISATION | Ventilo convecteur | 21687151 |  | C2
A. Nord | 974411252W | QUARTIER LA REDOUTE | 0035 | QUARTIER REYDELLET | COMPOSANT BATI | ETAGE 2 | 030 - BUREAU MEDECIN | DISPOSITIF DE CLIMATISATION | Ventilo convecteur | 21687162 |  | C2
A. Nord | 974411252W | QUARTIER LA REDOUTE | 0035 | QUARTIER REYDELLET | COMPOSANT BATI | ETAGE 2 | 006 - BUREAU | DISPOSITIF DE CLIMATISATION | Ventilo convecteur | 21686912 |  | C2
A. Nord | 974411252W | QUARTIER LA REDOUTE | 0035 | QUARTIER REYDELLET | COMPOSANT BATI | ETAGE 2 | 009 - BUREAU DIR DIASS | DISPOSITIF DE CLIMATISATION | UTA | 21686944 |  | C2
A. Nord | 974411252W | QUARTIER LA REDOUTE | 0035 | QUARTIER REYDELLET | COMPOSANT BATI | ETAGE 0 | 001 - BUREAU | DISPOSITIF DE CLIMATISATION | Ventilo convecteur | 18307725 |  | C2
A. Nord | 974411252W | QUARTIER LA REDOUTE | 0035 | QUARTIER REYDELLET | COMPOSANT BATI | ETAGE 0 | 001 - BUREAU | DISPOSITIF DE CLIMATISATION | Ventilo convecteur | 18307730 |  | C2
A. Nord | 974411252W | QUARTIER LA REDOUTE | 0035 | QUARTIER REYDELLET | COMPOSANT BATI | ETAGE 0 | 001 - BUREAU | DISPOSITIF DE CLIMATISATION | Ventilo convecteur | 18307734 |  | C2
A. Nord | 974411252W | QUARTIER LA REDOUTE | 0035 | QUARTIER REYDELLET | COMPOSANT BATI | ETAGE 0 | 001 - BUREAU | DISPOSITIF DE CLIMATISATION | Clim split | 18307739 |  | C2
A. Nord | 974411252W | QUARTIER LA REDOUTE | 0035 | QUARTIER REYDELLET | COMPOSANT BATI | ETAGE 0 | 001 - BUREAU | DISPOSITIF DE CLIMATISATION | Ventilo convecteur | 18307753 |  | C2
A. Nord | 974411252W | QUARTIER LA REDOUTE | 0035 | QUARTIER REYDELLET | COMPOSANT BATI | ETAGE 0 | 001 - BUREAU | DISPOSITIF DE CLIMATISATION | Ventilo convecteur | 18307755 |  | C2
A. Nord | 974411252W | QUARTIER LA REDOUTE | 0035 | QUARTIER REYDELLET | COMPOSANT BATI | ETAGE 0 | 001 - BUREAU | DISPOSITIF DE CLIMATISATION | UTA | 18307758 |  | C2
A. Nord | 974411252W | QUARTIER LA REDOUTE | 0035 | QUARTIER REYDELLET | COMPOSANT BATI | ETAGE 0 | 001 - BUREAU | DISPOSITIF DE CLIMATISATION | Ventilo convecteur | 18307760 |  | C2
A. Nord | 974411252W | QUARTIER LA REDOUTE | 0035 | QUARTIER REYDELLET | COMPOSANT BATI | ETAGE 0 | 001 - BUREAU | DISPOSITIF DE CLIMATISATION | Ventilo convecteur | 18307766 |  | C2
A. Nord | 974411252W | QUARTIER LA REDOUTE | 0035 | QUARTIER REYDELLET | COMPOSANT BATI | ETAGE 0 | 001 - BUREAU | DISPOSITIF DE CLIMATISATION | UTA | 18307784 |  | C2
A. Nord | 974411252W | QUARTIER LA REDOUTE | 0035 | QUARTIER REYDELLET | COMPOSANT BATI | ETAGE 0 | 001 - BUREAU | DISPOSITIF DE CLIMATISATION | Clim split | 18307785 |  | C2
A. Nord | 974411252W | QUARTIER LA REDOUTE | 0035 | QUARTIER REYDELLET | COMPOSANT BATI | ETAGE 0 | 011 - LOCAL FOURNITURES | DISPOSITIF DE CLIMATISATION | Ventilo convecteur | 21686890 |  | C2
A. Nord | 974411252W | QUARTIER LA REDOUTE | 0035 | QUARTIER REYDELLET | COMPOSANT BATI | ETAGE 0 | 021 - BUREAU | DISPOSITIF DE CLIMATISATION | Ventilo convecteur | 21686901 |  | C2
A. Nord | 974411252W | QUARTIER LA REDOUTE | 0035 | QUARTIER REYDELLET | COMPOSANT BATI | ETAGE 0 | 003 - BUREAU | DISPOSITIF DE CLIMATISATION | Ventilo convecteur | 21686878 |  | C2
A. Nord | 974411252W | QUARTIER LA REDOUTE | 0035 | QUARTIER REYDELLET | COMPOSANT BATI | ETAGE 0 | 030 - VIDE SANITAIRE | DISPOSITIF DE CLIMATISATION | Deshumidificateur | 21686892 |  | C2
A. Nord | 974411252W | QUARTIER LA REDOUTE | 0035 | QUARTIER REYDELLET | COMPOSANT BATI | ETAGE 0 | 044 - LOCAL ELEC. | DISPOSITIF DE CLIMATISATION | Ventilo convecteur | 21686888 |  | C2
A. Nord | 974411252W | QUARTIER LA REDOUTE | 0035 | QUARTIER REYDELLET | COMPOSANT BATI | ETAGE 0 | 005 - BUREAU | DISPOSITIF DE CLIMATISATION | Ventilo convecteur | 21686899 |  | C2
A. Nord | 974411252W | QUARTIER LA REDOUTE | 0035 | QUARTIER REYDELLET | COMPOSANT BATI | ETAGE 1 | 004 - ARCHIVES | DISPOSITIF DE CLIMATISATION | Ventilo convecteur | 21686909 |  | C2
A. Nord | 974411252W | QUARTIER LA REDOUTE | 0035 | QUARTIER REYDELLET | COMPOSANT BATI | ETAGE 2 | 003 - CHAMBRE | DISPOSITIF DE CLIMATISATION | Ventilo convecteur | 21686934 |  | C2
A. Nord | 974411252W | QUARTIER LA REDOUTE | 0035 | QUARTIER REYDELLET | COMPOSANT BATI | ETAGE 2 | 033 - LOCAL REPRO | DISPOSITIF DE CLIMATISATION | Ventilo convecteur | 21686931 |  | C2
A. Nord | 974411252W | QUARTIER LA REDOUTE | 0035 | QUARTIER REYDELLET | COMPOSANT BATI | ETAGE 2 | 034 - BUREAU | DISPOSITIF DE CLIMATISATION | Ventilo convecteur | 21686911 |  | C2
A. Nord | 974411252W | QUARTIER LA REDOUTE | 0035 | QUARTIER REYDELLET | COMPOSANT BATI | ETAGE 2 | 039 - BUREAU | DISPOSITIF DE CLIMATISATION | Ventilo convecteur | 21686940 |  | C2
A. Nord | 974411252W | QUARTIER LA REDOUTE | 0035 | QUARTIER REYDELLET | COMPOSANT BATI | ETAGE 2 | 004 - SALLE DE DETENTE | DISPOSITIF DE CLIMATISATION | Ventilo convecteur | 21686919 |  | C2
A. Nord | 974411252W | QUARTIER LA REDOUTE | 0035 | QUARTIER REYDELLET | COMPOSANT BATI | ETAGE 2 | 042 - BUREAU | DISPOSITIF DE CLIMATISATION | Ventilo convecteur | 21686950 |  | C2
A. Nord | 974411252W | QUARTIER LA REDOUTE | 0035 | QUARTIER REYDELLET | COMPOSANT BATI | ETAGE 2 | 046 - BUREAU | DISPOSITIF DE CLIMATISATION | Ventilo convecteur | 21686946 |  | C2
A. Nord | 974411252W | QUARTIER LA REDOUTE | 0035 | QUARTIER REYDELLET | COMPOSANT BATI | ETAGE 0 | 001 - BUREAU | DISPOSITIF DE CLIMATISATION | Ventilo convecteur | 18307718 |  | C2
A. Nord | 974411252W | QUARTIER LA REDOUTE | 0035 | QUARTIER REYDELLET | COMPOSANT BATI | ETAGE 0 | 001 - BUREAU | DISPOSITIF DE CLIMATISATION | Ventilo convecteur | 18307742 |  | C2
A. Nord | 974411252W | QUARTIER LA REDOUTE | 0035 | QUARTIER REYDELLET | COMPOSANT BATI | ETAGE 0 | 001 - BUREAU | DISPOSITIF DE CLIMATISATION | Clim split | 18307743 |  | C2
A. Nord | 974411252W | QUARTIER LA REDOUTE | 0035 | QUARTIER REYDELLET | COMPOSANT BATI | ETAGE 0 | 001 - BUREAU | DISPOSITIF DE CLIMATISATION | Ventilo convecteur | 18307744 |  | C2
A. Nord | 974411252W | QUARTIER LA REDOUTE | 0035 | QUARTIER REYDELLET | COMPOSANT BATI | ETAGE 0 | 001 - BUREAU | DISPOSITIF DE CLIMATISATION | Ventilo convecteur | 18307746 |  | C2
A. Nord | 974411252W | QUARTIER LA REDOUTE | 0035 | QUARTIER REYDELLET | COMPOSANT BATI | ETAGE 0 | 001 - BUREAU | DISPOSITIF DE CLIMATISATION | Clim split | 18307750 |  | C2
A. Nord | 974411252W | QUARTIER LA REDOUTE | 0035 | QUARTIER REYDELLET | COMPOSANT BATI | ETAGE 0 | 001 - BUREAU | DISPOSITIF DE CLIMATISATION | Ventilo convecteur | 18307751 |  | C2
A. Nord | 974411252W | QUARTIER LA REDOUTE | 0035 | QUARTIER REYDELLET | COMPOSANT BATI | ETAGE 0 | 001 - BUREAU | DISPOSITIF DE CLIMATISATION | Ventilo convecteur | 18307772 |  | C2
A. Nord | 974411252W | QUARTIER LA REDOUTE | 0035 | QUARTIER REYDELLET | COMPOSANT BATI | ETAGE 0 | 001 - BUREAU | DISPOSITIF DE CLIMATISATION | Ventilo convecteur | 18307778 |  | C2
A. Nord | 974411252W | QUARTIER LA REDOUTE | 0035 | QUARTIER REYDELLET | COMPOSANT BATI | ETAGE 0 | 001 - BUREAU | DISPOSITIF DE CLIMATISATION | Ventilo convecteur | 18307792 |  | C2
A. Nord | 974411252W | QUARTIER LA REDOUTE | 0035 | QUARTIER REYDELLET | COMPOSANT BATI | ETAGE 0 | 001 - BUREAU | DISPOSITIF DE CLIMATISATION | Ventilo convecteur | 18307796 |  | C2
A. Nord | 974411252W | QUARTIER LA REDOUTE | 0035 | QUARTIER REYDELLET | COMPOSANT BATI | ETAGE 0 | 001 - BUREAU | DISPOSITIF DE CLIMATISATION | Ventilo convecteur | 18307797 |  | C2
A. Nord | 974411252W | QUARTIER LA REDOUTE | 0035 | QUARTIER REYDELLET | COMPOSANT BATI | ETAGE 0 | 012 - LOCAL REPRO | DISPOSITIF DE CLIMATISATION | Ventilo convecteur | 21686886 |  | C2
A. Nord | 974411252W | QUARTIER LA REDOUTE | 0035 | QUARTIER REYDELLET | COMPOSANT BATI | ETAGE 0 | 014 - LOCAL ELECTRIQUE | DISPOSITIF DE CLIMATISATION | Ventilo convecteur | 21686900 |  | C2
A. Nord | 974411252W | QUARTIER LA REDOUTE | 0035 | QUARTIER REYDELLET | COMPOSANT BATI | ETAGE 0 | 023 - BUREAU | DISPOSITIF DE CLIMATISATION | Ventilo convecteur | 21686887 |  | C2
A. Nord | 974411252W | QUARTIER LA REDOUTE | 0035 | QUARTIER REYDELLET | COMPOSANT BATI | ETAGE 0 | 028 - VIDE SANITAIRE | DISPOSITIF DE CLIMATISATION | Deshumidificateur | 21686898 |  | C2
A. Nord | 974411252W | QUARTIER LA REDOUTE | 0035 | QUARTIER REYDELLET | COMPOSANT BATI | ETAGE 0 | 033 - SALLE DETENTE | DISPOSITIF DE CLIMATISATION | Clim split | 21686895 |  | C2
A. Nord | 974411252W | QUARTIER LA REDOUTE | 0035 | QUARTIER REYDELLET | COMPOSANT BATI | ETAGE 1 | 005 - BUREAU UDPS | DISPOSITIF DE CLIMATISATION | Ventilo convecteur | 21686906 |  | C2
A. Nord | 974411252W | QUARTIER LA REDOUTE | 0035 | QUARTIER REYDELLET | COMPOSANT BATI | ETAGE 2 | 001 - SALLE DE SOINS | DISPOSITIF DE CLIMATISATION | Clim split | 21686914 |  | C0
A. Nord | 974411252W | QUARTIER LA REDOUTE | 0035 | QUARTIER REYDELLET | COMPOSANT BATI | ETAGE 2 | 035 - BUREAU | DISPOSITIF DE CLIMATISATION | UTA | 21686949 |  | C2
A. Nord | 974411252W | QUARTIER LA REDOUTE | 0035 | QUARTIER REYDELLET | COMPOSANT BATI | ETAGE 2 | 043 - BUREAU | DISPOSITIF DE CLIMATISATION | Ventilo convecteur | 21686910 |  | C2
A. Nord | 974411252W | QUARTIER LA REDOUTE | 0035 | QUARTIER REYDELLET | COMPOSANT BATI | ETAGE 2 | 044 - BUREAU | DISPOSITIF DE CLIMATISATION | Ventilo convecteur | 21686938 |  | C2
A. Nord | 974411252W | QUARTIER LA REDOUTE | 0035 | QUARTIER REYDELLET | COMPOSANT BATI | ETAGE 2 | 049 - BUREAU | DISPOSITIF DE CLIMATISATION | Ventilo convecteur | 21686924 |  | C2
A. Nord | 974411252W | QUARTIER LA REDOUTE | 0035 | QUARTIER REYDELLET | COMPOSANT BATI | ETAGE 0 | 001 - BUREAU | DISPOSITIF DE CLIMATISATION | Ventilo convecteur | 18307716 |  | C2
A. Nord | 974411252W | QUARTIER LA REDOUTE | 0035 | QUARTIER REYDELLET | COMPOSANT BATI | ETAGE 0 | 001 - BUREAU | DISPOSITIF DE CLIMATISATION | Ventilo convecteur | 18307726 |  | C2
A. Nord | 974411252W | QUARTIER LA REDOUTE | 0035 | QUARTIER REYDELLET | COMPOSANT BATI | ETAGE 0 | 001 - BUREAU | DISPOSITIF DE CLIMATISATION | Ventilo convecteur | 18307728 |  | C2
A. Nord | 974411252W | QUARTIER LA REDOUTE | 0035 | QUARTIER REYDELLET | COMPOSANT BATI | ETAGE 0 | 001 - BUREAU | DISPOSITIF DE CLIMATISATION | Ventilo convecteur | 18307732 |  | C2
A. Nord | 974411252W | QUARTIER LA REDOUTE | 0035 | QUARTIER REYDELLET | COMPOSANT BATI | ETAGE 0 | 001 - BUREAU | DISPOSITIF DE CLIMATISATION | Ventilo convecteur | 18307738 |  | C2
A. Nord | 974411252W | QUARTIER LA REDOUTE | 0035 | QUARTIER REYDELLET | COMPOSANT BATI | ETAGE 0 | 001 - BUREAU | DISPOSITIF DE CLIMATISATION | Ventilo convecteur | 18307741 |  | C2
A. Nord | 974411252W | QUARTIER LA REDOUTE | 0035 | QUARTIER REYDELLET | COMPOSANT BATI | ETAGE 0 | 001 - BUREAU | DISPOSITIF DE CLIMATISATION | Ventilo convecteur | 18307745 |  | C2
A. Nord | 974411252W | QUARTIER LA REDOUTE | 0035 | QUARTIER REYDELLET | COMPOSANT BATI | ETAGE 0 | 001 - BUREAU | DISPOSITIF DE CLIMATISATION | Ventilo convecteur | 18307748 |  | C2
A. Nord | 974411252W | QUARTIER LA REDOUTE | 0035 | QUARTIER REYDELLET | COMPOSANT BATI | ETAGE 0 | 001 - BUREAU | DISPOSITIF DE CLIMATISATION | Ventilo convecteur | 18307761 |  | C2
A. Nord | 974411252W | QUARTIER LA REDOUTE | 0035 | QUARTIER REYDELLET | COMPOSANT BATI | ETAGE 0 | 001 - BUREAU | DISPOSITIF DE CLIMATISATION | Ventilo convecteur | 18307765 |  | C2
A. Nord | 974411252W | QUARTIER LA REDOUTE | 0035 | QUARTIER REYDELLET | COMPOSANT BATI | ETAGE 0 | 001 - BUREAU | DISPOSITIF DE CLIMATISATION | Ventilo convecteur | 18307783 |  | C2
A. Nord | 974411252W | QUARTIER LA REDOUTE | 0035 | QUARTIER REYDELLET | COMPOSANT BATI | ETAGE 0 | 006 - BUREAU | DISPOSITIF DE CLIMATISATION | Ventilo convecteur | 21686877 |  | C2
A. Nord | 974411252W | QUARTIER LA REDOUTE | 0035 | QUARTIER REYDELLET | COMPOSANT BATI | ETAGE 0 | 008 - BUREAU | DISPOSITIF DE CLIMATISATION | Ventilo convecteur | 21686880 |  | C2
A. Nord | 974411252W | QUARTIER LA REDOUTE | 0035 | QUARTIER REYDELLET | COMPOSANT BATI | ETAGE 2 | 011 - SALLE DE REPOS | DISPOSITIF DE CLIMATISATION | Ventilo convecteur | 21686933 |  | C2
A. Nord | 974411252W | QUARTIER LA REDOUTE | 0035 | QUARTIER REYDELLET | COMPOSANT BATI | ETAGE 2 | 017 - CHAMBRE | DISPOSITIF DE CLIMATISATION | Ventilo convecteur | 21686943 |  | C2
A. Nord | 974411252W | QUARTIER LA REDOUTE | 0035 | QUARTIER REYDELLET | COMPOSANT BATI | ETAGE 2 | 023 - SALLE DE SOINS | DISPOSITIF DE CLIMATISATION | Ventilo convecteur | 21686922 |  | C0
A. Nord | 974411252W | QUARTIER LA REDOUTE | 0035 | QUARTIER REYDELLET | COMPOSANT BATI | ETAGE 2 | 024 - PHARMACIE | DISPOSITIF DE CLIMATISATION | Clim split | 21686937 |  | C2
A. Nord | 974411252W | QUARTIER LA REDOUTE | 0035 | QUARTIER REYDELLET | COMPOSANT BATI | ETAGE 2 | 032 - LOCAL ARCHIVES | DISPOSITIF DE CLIMATISATION | Ventilo convecteur | 21686926 |  | C2
A. Nord | 974411252W | QUARTIER LA REDOUTE | 0035 | QUARTIER REYDELLET | COMPOSANT BATI | ETAGE 2 | 036 - BUREAU | DISPOSITIF DE CLIMATISATION | Ventilo convecteur | 21686945 |  | C2
A. Nord | 974411252W | QUARTIER LA REDOUTE | 0035 | QUARTIER REYDELLET | COMPOSANT BATI | ETAGE 2 | 038 - BUREAU | DISPOSITIF DE CLIMATISATION | Ventilo convecteur | 21686932 |  | C2
A. Nord | 974411252W | QUARTIER LA REDOUTE | 0035 | QUARTIER REYDELLET | COMPOSANT BATI | ETAGE 2 | 045 - BUREAU | DISPOSITIF DE CLIMATISATION | Ventilo convecteur | 21686928 |  | C2
A. Nord | 974411252W | QUARTIER LA REDOUTE | 0035 | QUARTIER REYDELLET | COMPOSANT BATI | ETAGE 2 | 047 - BUREAU | DISPOSITIF DE CLIMATISATION | Ventilo convecteur | 21687158 |  | C2
A. Nord | 974411252W | QUARTIER LA REDOUTE | 0035 | QUARTIER REYDELLET | COMPOSANT BATI | ETAGE 2 | 050 - BUREAU | DISPOSITIF DE CLIMATISATION | Ventilo convecteur | 21686920 |  | C2
A. Nord | 974411252W | QUARTIER LA REDOUTE | 0035 | QUARTIER REYDELLET | COMPOSANT BATI | ETAGE 2 | 051 - BUREAU | DISPOSITIF DE CLIMATISATION | Ventilo convecteur | 21686918 |  | C2
A. Nord | 974411252W | QUARTIER LA REDOUTE | 0035 | QUARTIER REYDELLET | COMPOSANT BATI | ETAGE 0 | 001 - BUREAU | DISPOSITIF DE CLIMATISATION | Ventilo convecteur | 18307717 |  | C2
A. Nord | 974411252W | QUARTIER LA REDOUTE | 0035 | QUARTIER REYDELLET | COMPOSANT BATI | ETAGE 0 | 001 - BUREAU | DISPOSITIF DE CLIMATISATION | Clim split | 18307733 |  | C2
A. Nord | 974411252W | QUARTIER LA REDOUTE | 0035 | QUARTIER REYDELLET | COMPOSANT BATI | ETAGE 0 | 001 - BUREAU | DISPOSITIF DE CLIMATISATION | Ventilo convecteur | 18307735 |  | C2
A. Nord | 974411252W | QUARTIER LA REDOUTE | 0035 | QUARTIER REYDELLET | COMPOSANT BATI | ETAGE 0 | 001 - BUREAU | DISPOSITIF DE CLIMATISATION | Ventilo convecteur | 18307737 |  | C2
A. Nord | 974411252W | QUARTIER LA REDOUTE | 0035 | QUARTIER REYDELLET | COMPOSANT BATI | ETAGE 0 | 001 - BUREAU | DISPOSITIF DE CLIMATISATION | Clim split | 18307757 |  | C2
A. Nord | 974411252W | QUARTIER LA REDOUTE | 0035 | QUARTIER REYDELLET | COMPOSANT BATI | ETAGE 0 | 001 - BUREAU | DISPOSITIF DE CLIMATISATION | Ventilo convecteur | 18307763 |  | C2
A. Nord | 974411252W | QUARTIER LA REDOUTE | 0035 | QUARTIER REYDELLET | COMPOSANT BATI | ETAGE 0 | 001 - BUREAU | DISPOSITIF DE CLIMATISATION | Ventilo convecteur | 18307770 |  | C2
A. Nord | 974411252W | QUARTIER LA REDOUTE | 0035 | QUARTIER REYDELLET | COMPOSANT BATI | ETAGE 0 | 001 - BUREAU | DISPOSITIF DE CLIMATISATION | UTA | 18307782 |  | C2
A. Nord | 974411252W | QUARTIER LA REDOUTE | 0035 | QUARTIER REYDELLET | COMPOSANT BATI | ETAGE 0 | 001 - BUREAU | DISPOSITIF DE CLIMATISATION | Ventilo convecteur | 18307788 |  | C2
A. Nord | 974411252W | QUARTIER LA REDOUTE | 0035 | QUARTIER REYDELLET | COMPOSANT BATI | ETAGE 0 | 022 - BUREAU | DISPOSITIF DE CLIMATISATION | Ventilo convecteur | 21686884 |  | C2
A. Nord | 974411252W | QUARTIER LA REDOUTE | 0035 | QUARTIER REYDELLET | COMPOSANT BATI | ETAGE 0 | 031 - VIDE SANITAIRE | DISPOSITIF DE CLIMATISATION | Deshumidificateur | 21686902 |  | C2
A. Nord | 974411252W | QUARTIER LA REDOUTE | 0035 | QUARTIER REYDELLET | COMPOSANT BATI | ETAGE 2 | 010 - BUREAU DA DIASS | DISPOSITIF DE CLIMATISATION | Ventilo convecteur | 21686948 |  | C2
A. Nord | 974411252W | QUARTIER LA REDOUTE | 0035 | QUARTIER REYDELLET | COMPOSANT BATI | ETAGE 2 | 002 - SALLE DE TEST | DISPOSITIF DE CLIMATISATION | Ventilo convecteur | 21686923 |  | C2
A. Nord | 974411252W | QUARTIER LA REDOUTE | 0035 | QUARTIER REYDELLET | COMPOSANT BATI | ETAGE 2 | 041 - BUREAU | DISPOSITIF DE CLIMATISATION | Ventilo convecteur | 21687155 |  | C2
A. Nord | 974411252W | QUARTIER LA REDOUTE | 0035 | QUARTIER REYDELLET | COMPOSANT BATI | ETAGE 2 | 048 - BUREAU | DISPOSITIF DE CLIMATISATION | Ventilo convecteur | 21686929 |  | C2
A. Nord | 974411252W | QUARTIER LA REDOUTE | 0035 | QUARTIER REYDELLET | COMPOSANT BATI | ETAGE 2 | 007 - BUREAU | DISPOSITIF DE CLIMATISATION | Ventilo convecteur | 21686935 |  | C2
A. Nord | 974411252W | QUARTIER LA REDOUTE | 0035 | QUARTIER REYDELLET | COMPOSANT BATI | ETAGE 0 | 001 - BUREAU | DISPOSITIF DE CLIMATISATION | Ventilo convecteur | 18307720 |  | C2
A. Nord | 974411252W | QUARTIER LA REDOUTE | 0035 | QUARTIER REYDELLET | COMPOSANT BATI | ETAGE 0 | 001 - BUREAU | DISPOSITIF DE CLIMATISATION | Clim split | 18307721 |  | C2
A. Nord | 974411252W | QUARTIER LA REDOUTE | 0035 | QUARTIER REYDELLET | COMPOSANT BATI | ETAGE 0 | 001 - BUREAU | DISPOSITIF DE CLIMATISATION | Ventilo convecteur | 18307731 |  | C2
A. Nord | 974411252W | QUARTIER LA REDOUTE | 0035 | QUARTIER REYDELLET | COMPOSANT BATI | ETAGE 0 | 001 - BUREAU | DISPOSITIF DE CLIMATISATION | Ventilo convecteur | 18307754 |  | C2
A. Nord | 974411252W | QUARTIER LA REDOUTE | 0035 | QUARTIER REYDELLET | COMPOSANT BATI | ETAGE 0 | 001 - BUREAU | DISPOSITIF DE CLIMATISATION | Ventilo convecteur | 18307762 |  | C2
A. Nord | 974411252W | QUARTIER LA REDOUTE | 0035 | QUARTIER REYDELLET | COMPOSANT BATI | ETAGE 0 | 001 - BUREAU | DISPOSITIF DE CLIMATISATION | Ventilo convecteur | 18307769 |  | C2
A. Nord | 974411252W | QUARTIER LA REDOUTE | 0035 | QUARTIER REYDELLET | COMPOSANT BATI | ETAGE 0 | 001 - BUREAU | DISPOSITIF DE CLIMATISATION | Clim split | 18307793 |  | C2
A. Nord | 974411252W | QUARTIER LA REDOUTE | 0035 | QUARTIER REYDELLET | COMPOSANT BATI | ETAGE 0 | 001 - BUREAU | DISPOSITIF DE CLIMATISATION | Ventilo convecteur | 18307798 |  | C2
A. Nord | 974411252W | QUARTIER LA REDOUTE | 0035 | QUARTIER REYDELLET | COMPOSANT BATI | ETAGE 0 | 010 - LOCAL STOCKAGE | DISPOSITIF DE CLIMATISATION | Ventilo convecteur | 21686894 |  | C2
A. Nord | 974411252W | QUARTIER LA REDOUTE | 0035 | QUARTIER REYDELLET | COMPOSANT BATI | ETAGE 0 | 002 - BUREAU | DISPOSITIF DE CLIMATISATION | Ventilo convecteur | 21686881 |  | C2
A. Nord | 974411252W | QUARTIER LA REDOUTE | 0035 | QUARTIER REYDELLET | COMPOSANT BATI | ETAGE 1 | 006 - BUREAU | DISPOSITIF DE CLIMATISATION | Ventilo convecteur | 21686905 |  | C2
A. Nord | 974411252W | QUARTIER LA REDOUTE | 0035 | QUARTIER REYDELLET | COMPOSANT BATI | ETAGE 1 | 007 - BUREAU PHARMACIEN | DISPOSITIF DE CLIMATISATION | Ventilo convecteur | 21686907 |  | C2
A. Nord | 974411252W | QUARTIER LA REDOUTE | 0035 | QUARTIER REYDELLET | COMPOSANT BATI | ETAGE 2 | 013 - BUREAU | DISPOSITIF DE CLIMATISATION | Ventilo convecteur | 21686942 |  | C2
A. Nord | 974411252W | QUARTIER LA REDOUTE | 0035 | QUARTIER REYDELLET | COMPOSANT BATI | ETAGE 2 | 031 - BUREAU | DISPOSITIF DE CLIMATISATION | Clim split | 21686916 |  | C2
A. Nord | 974411252W | QUARTIER LA REDOUTE | 0035 | QUARTIER REYDELLET | COMPOSANT BATI | ETAGE 2 | 040 - BUREAU | DISPOSITIF DE CLIMATISATION | UTA | 21687152 |  | C2
A. Nord | 974411252W | QUARTIER LA REDOUTE | 0035 | QUARTIER REYDELLET | COMPOSANT BATI | ETAGE 2 | 040 - BUREAU | DISPOSITIF DE CLIMATISATION | UTA | 21687153 |  | C2
A. Nord | 974411252W | QUARTIER LA REDOUTE | 0035 | QUARTIER REYDELLET | COMPOSANT BATI | ETAGE 2 | 049 - BUREAU | DISPOSITIF DE CLIMATISATION | Clim split | 21686925 |  | C2
A. Nord | 974411252W | QUARTIER LA REDOUTE | 0035 | QUARTIER REYDELLET | COMPOSANT BATI | ETAGE 0 | 001 - BUREAU | DISPOSITIF DE CLIMATISATION | Ventilo convecteur | 18307723 |  | C2
A. Nord | 974411252W | QUARTIER LA REDOUTE | 0035 | QUARTIER REYDELLET | COMPOSANT BATI | ETAGE 0 | 001 - BUREAU | DISPOSITIF DE CLIMATISATION | Ventilo convecteur | 18307729 |  | C2
A. Nord | 974411252W | QUARTIER LA REDOUTE | 0035 | QUARTIER REYDELLET | COMPOSANT BATI | ETAGE 0 | 001 - BUREAU | DISPOSITIF DE CLIMATISATION | Ventilo convecteur | 18307740 |  | C2
A. Nord | 974411252W | QUARTIER LA REDOUTE | 0035 | QUARTIER REYDELLET | COMPOSANT BATI | ETAGE 0 | 001 - BUREAU | DISPOSITIF DE CLIMATISATION | Ventilo convecteur | 18307752 |  | C2
A. Nord | 974411252W | QUARTIER LA REDOUTE | 0035 | QUARTIER REYDELLET | COMPOSANT BATI | ETAGE 0 | 001 - BUREAU | DISPOSITIF DE CLIMATISATION | Ventilo convecteur | 18307756 |  | C2
A. Nord | 974411252W | QUARTIER LA REDOUTE | 0035 | QUARTIER REYDELLET | COMPOSANT BATI | ETAGE 0 | 001 - BUREAU | DISPOSITIF DE CLIMATISATION | Ventilo convecteur | 18307771 |  | C2
A. Nord | 974411252W | QUARTIER LA REDOUTE | 0035 | QUARTIER REYDELLET | COMPOSANT BATI | ETAGE 0 | 001 - BUREAU | DISPOSITIF DE CLIMATISATION | Ventilo convecteur | 18307774 |  | C2
A. Nord | 974411252W | QUARTIER LA REDOUTE | 0035 | QUARTIER REYDELLET | COMPOSANT BATI | ETAGE 0 | 001 - BUREAU | DISPOSITIF DE CLIMATISATION | Ventilo convecteur | 18307777 |  | C2
A. Nord | 974411252W | QUARTIER LA REDOUTE | 0035 | QUARTIER REYDELLET | COMPOSANT BATI | ETAGE 0 | 001 - BUREAU | DISPOSITIF DE CLIMATISATION | Ventilo convecteur | 18307795 |  | C2
A. Nord | 974411252W | QUARTIER LA REDOUTE | 0035 | QUARTIER REYDELLET | COMPOSANT BATI | ETAGE 0 | 001 - BUREAU | DISPOSITIF DE CLIMATISATION | Ventilo convecteur | 21686903 |  | C2
A. Nord | 974411252W | QUARTIER LA REDOUTE | 0035 | QUARTIER REYDELLET | COMPOSANT BATI | ETAGE 0 | 003 - BUREAU | DISPOSITIF DE CLIMATISATION | Ventilo convecteur | 21686879 |  | C2
A. Nord | 974411252W | QUARTIER LA REDOUTE | 0035 | QUARTIER REYDELLET | COMPOSANT BATI | ETAGE 0 | 033 - SALLE DETENTE | DISPOSITIF DE CLIMATISATION | Clim split | 21686896 |  | C2
A. Nord | 974411252W | QUARTIER LA REDOUTE | 0035 | QUARTIER REYDELLET | COMPOSANT BATI | ETAGE 2 | 012 - BUREAU | DISPOSITIF DE CLIMATISATION | Ventilo convecteur | 21687156 |  | C2
A. Nord | 974411252W | QUARTIER LA REDOUTE | 0035 | QUARTIER REYDELLET | COMPOSANT BATI | ETAGE 2 | 026 - SALLE REPRO | DISPOSITIF DE CLIMATISATION | Ventilo convecteur | 21687161 |  | C2
A. Nord | 974411252W | QUARTIER LA REDOUTE | 0035 | QUARTIER REYDELLET | COMPOSANT BATI | ETAGE 2 | 028 - BUREAU MEDECIN | DISPOSITIF DE CLIMATISATION | Ventilo convecteur | 21686915 |  | C2
A. Nord | 974411252W | QUARTIER LA REDOUTE | 0035 | QUARTIER REYDELLET | COMPOSANT BATI | ETAGE 2 | 037 - BUREAU DIR DID | DISPOSITIF DE CLIMATISATION | Ventilo convecteur | 21686939 |  | C2
A. Nord | 974411252W | QUARTIER LA REDOUTE | 0035 | QUARTIER REYDELLET | COMPOSANT BATI | ETAGE 2 | 005 - SALLE DE REUNION | DISPOSITIF DE CLIMATISATION | Ventilo convecteur | 21686947 |  | C2
A. Nord | 974411252W | QUARTIER LA REDOUTE | 0035 | QUARTIER REYDELLET | COMPOSANT BATI | ETAGE 2 | 008 - BUREAU | DISPOSITIF DE CLIMATISATION | UTA | 21687159 |  | C2
A. Nord | 974411252W | QUARTIER LA REDOUTE | 0035 | QUARTIER REYDELLET | COMPOSANT BATI |  |  | DISPOSITIF DE CLIMATISATION | POMPE_DOUBLE_BAT0035_GEG CARRIER | 21688979 |  | C2
A. Nord | 974411252W | QUARTIER LA REDOUTE | 0035 | QUARTIER REYDELLET | COMPOSANT BATI |  |  | DESEMBOUEUR | DESEMBOUEUR | 21688982 |  | C2
A. Nord | 974411252W | QUARTIER LA REDOUTE | 0035 | QUARTIER REYDELLET | COMPOSANT BATI |  |  | DISPOSITIF DE CLIMATISATION | GROUPE DE PRODUCTION D EAU GLACE | 21688977 |  | C2
A. Nord | 974411252W | QUARTIER LA REDOUTE | 0035 | QUARTIER REYDELLET | COMPOSANT BATI |  |  | DISPOSITIF DE CLIMATISATION | POMPE_SIMPLE_BAT0035_GEG SYSTEMAIR | 21688980 |  | C2
A. Nord | 974411252W | QUARTIER LA REDOUTE | 0035 | QUARTIER REYDELLET | COMPOSANT BATI |  |  | DESEMBOUEUR | DESEMBOUEUR | 21688851 |  | C2
A. Nord | 974411252W | QUARTIER LA REDOUTE | 0035 | QUARTIER REYDELLET | COMPOSANT BATI |  |  | DISPOSITIF DE CLIMATISATION | GROUPE DE PRODUCTION D EAU GLACEE | 21688978 |  | C2
A. Nord | 974411252W | QUARTIER LA REDOUTE | 0059 | BIBLIOTHEQUE ET CSAL | COMPOSANT BATI | ETAGE 0 | 003 - BIBLIOTHEQUE CERCLE MESS GN | DISPOSITIF DE CLIMATISATION | Ventilo convecteur | 18307676 |  | C2
A. Nord | 974411804C | STATION BEL AIR | 0001 | BAT TECHNIQUE | COMPOSANT BATI | ETAGE 0 | 023 - LOCAL SCN | DISPOSITIF DE CLIMATISATION | Clim VRV UI | 18338011 |  | C2
A. Nord | 974411804C | STATION BEL AIR | 0001 | BAT TECHNIQUE | COMPOSANT BATI | ETAGE 0 | 003 - POSTE DE GARDE | DISPOSITIF DE CLIMATISATION | Clim VRV UI | 18338005 |  | C2
A. Nord | 974411804C | STATION BEL AIR | 0001 | BAT TECHNIQUE | COMPOSANT BATI | ETAGE 0 | 007 - CHAMBRE 1 | DISPOSITIF DE CLIMATISATION | Clim VRV UI | 18338003 |  | C2
A. Nord | 974411804C | STATION BEL AIR | 0001 | BAT TECHNIQUE | COMPOSANT BATI | ETAGE 0 | 025 - MAGASIN | DISPOSITIF DE CLIMATISATION | Clim split | 18338012 |  | C2
A. Nord | 974411804C | STATION BEL AIR | 0001 | BAT TECHNIQUE | COMPOSANT BATI | ETAGE 0 | 025 - MAGASIN | DISPOSITIF DE CLIMATISATION | Clim split | 18338013 |  | C2
A. Nord | 974411804C | STATION BEL AIR | 0001 | BAT TECHNIQUE | COMPOSANT BATI | ETAGE 0 | 032 - CHAMBRE 2 | DISPOSITIF DE CLIMATISATION | Clim VRV UI | 18338006 |  | C2
A. Nord | 974411804C | STATION BEL AIR | 0001 | BAT TECHNIQUE | COMPOSANT BATI | ETAGE 0 | 013 - SALLE A MANGER | DISPOSITIF DE CLIMATISATION | Clim split | 18338010 |  | C2
A. Nord | 974411804C | STATION BEL AIR | 0001 | BAT TECHNIQUE | COMPOSANT BATI | ETAGE 0 | 015 - SALLE EMISSION | DISPOSITIF DE CLIMATISATION | Armoire clim | 18337999 |  | C2
A. Nord | 974411804C | STATION BEL AIR | 0001 | BAT TECHNIQUE | COMPOSANT BATI | ETAGE 0 | 024 - ATELIER RADIO | DISPOSITIF DE CLIMATISATION | Clim VRV UI | 18337997 |  | C2
A. Nord | 974411804C | STATION BEL AIR | 0001 | BAT TECHNIQUE | COMPOSANT BATI | ETAGE 0 | 015 - SALLE EMISSION | DISPOSITIF DE CLIMATISATION | Armoire clim | 18337998 |  | C2
A. Nord | 974411804C | STATION BEL AIR | 0001 | BAT TECHNIQUE | COMPOSANT BATI | ETAGE 0 | 018 - BUREAU CHEF ET ADJOINT | DISPOSITIF DE CLIMATISATION | Clim VRV UI | 18338002 |  | C2
A. Nord | 974411804C | STATION BEL AIR | 0001 | BAT TECHNIQUE | COMPOSANT BATI | ETAGE 0 | 026 - CARRE OMS | DISPOSITIF DE CLIMATISATION | Clim VRV UI | 18338007 |  | C2
A. Nord | 974411804C | STATION BEL AIR | 0001 | BAT TECHNIQUE | COMPOSANT BATI | ETAGE 0 | 017 - LOCAL SUPERVISION | DISPOSITIF DE CLIMATISATION | Clim VRV UI | 18338008 |  | C2
A. Nord | 974411804C | STATION BEL AIR | 0001 | BAT TECHNIQUE | COMPOSANT BATI | ETAGE 0 | 019 - COULOIR | DISPOSITIF DE CLIMATISATION | Clim VRV UI | 18338004 |  | C2
A. Nord | 974411804C | STATION BEL AIR | 0001 | BAT TECHNIQUE | COMPOSANT BATI | ETAGE 0 | 015 - SALLE EMISSION | DISPOSITIF DE CLIMATISATION | Armoire clim | 18338000 |  | C2
A. Nord | 974411804C | STATION BEL AIR | 0001 | BAT TECHNIQUE | COMPOSANT BATI | ETAGE 0 | 018 - BUREAU CHEF ET ADJOINT | DISPOSITIF DE CLIMATISATION | Clim VRV UI | 18338001 |  | C2
A. Nord | 974411804C | STATION BEL AIR | 0001 | BAT TECHNIQUE | COMPOSANT BATI | ETAGE 0 | 002 - HALL | DISPOSITIF DE CLIMATISATION | Clim split | 18338014 |  | C2
A. Nord | 974411804C | STATION BEL AIR | 0001 | BAT TECHNIQUE | COMPOSANT BATI | ETAGE 0 | 020 - LOCAL FH | DISPOSITIF DE CLIMATISATION | Clim VRV UI | 18338009 |  | C2
A. Nord | 974411804C | STATION BEL AIR | 0001 | BAT TECHNIQUE | COMPOSANT BATI |  |  | DISPOSITIF DE CLIMATISATION | Groupe VRV CIAT 4/6 | 21496670 |  | C2
A. Nord | 974411804C | STATION BEL AIR | 0001 | BAT TECHNIQUE | COMPOSANT BATI |  |  | DISPOSITIF DE CLIMATISATION | RÉSEAU DE GAINES et accessoires | 21496894 |  | C2
A. Nord | 974411804C | STATION BEL AIR | 0001 | BAT TECHNIQUE | COMPOSANT BATI |  |  | DISPOSITIF DE CLIMATISATION | Groupe VRV CIAT 2/6 | 21496212 |  | C2
A. Nord | 974411804C | STATION BEL AIR | 0001 | BAT TECHNIQUE | COMPOSANT BATI |  |  | DISPOSITIF DE CLIMATISATION | Groupe VRV CIAT 6/6 | 21496796 |  | C2
A. Nord | 974411804C | STATION BEL AIR | 0001 | BAT TECHNIQUE | COMPOSANT BATI |  |  | DISPOSITIF DE CLIMATISATION | Groupe VRV GREE 3/3 | 21496893 |  | C2
A. Nord | 974411804C | STATION BEL AIR | 0001 | BAT TECHNIQUE | COMPOSANT BATI |  |  | DISPOSITIF DE CLIMATISATION | Groupe VRV CIAT 3/6 | 21496790 |  | C2
A. Nord | 974411804C | STATION BEL AIR | 0001 | BAT TECHNIQUE | COMPOSANT BATI |  |  | DISPOSITIF DE CLIMATISATION | Groupe VRV CIAT 5/6 | 21496793 |  | C2
A. Nord | 974411804C | STATION BEL AIR | 0001 | BAT TECHNIQUE | COMPOSANT BATI |  |  | DISPOSITIF DE CLIMATISATION | Groupe VRV GREE 1/3 | 21496886 |  | C2
A. Nord | 974411804C | STATION BEL AIR | 0001 | BAT TECHNIQUE | COMPOSANT BATI |  |  | DISPOSITIF DE CLIMATISATION | Groupe VRV GREE 2/3 | 21497055 |  | C2
A. Nord | 974411804C | STATION BEL AIR | 0001 | BAT TECHNIQUE | COMPOSANT BATI |  |  | DISPOSITIF DE CLIMATISATION | Groupe VRV CIAT 1/6 | 21496066 |  | C2
A. Nord | 974411804C | STATION BEL AIR | 0008 | BATIMENT TECHNIQUE CHENIL | COMPOSANT BATI | ETAGE 0 | 001 - BUREAU | DISPOSITIF DE CLIMATISATION | Clim split | 18338020 |  | C2
A. Nord | 974411804C | STATION BEL AIR | 0008 | BATIMENT TECHNIQUE CHENIL | COMPOSANT BATI | ETAGE 0 | 002 - STOCKAGE | DISPOSITIF DE CLIMATISATION | Clim split | 18338019 |  | C2
A. Nord | 974411804C | STATION BEL AIR | 0010 | LOGEMENT NAS VILLA CHEF DE SITE | COMPOSANT BATI | ETAGE 0 | 004 - SEJOUR | DISPOSITIF DE CLIMATISATION | Clim split hors marché | 18338018 |  | C2
A. Nord | 974411804C | STATION BEL AIR | 0010 | LOGEMENT NAS VILLA CHEF DE SITE | COMPOSANT BATI | ETAGE 0 | 008 - SALLE DE BAIN | DISPOSITIF DE CLIMATISATION | Clim split hors marché | 18338017 |  | C2
A. Nord | 974411804C | STATION BEL AIR | 0010 | LOGEMENT NAS VILLA CHEF DE SITE | COMPOSANT BATI | ETAGE 0 | 002 - CHAMBRE | DISPOSITIF DE CLIMATISATION | Clim split hors marché | 18338015 |  | C2
A. Nord | 974411804C | STATION BEL AIR | 0010 | LOGEMENT NAS VILLA CHEF DE SITE | COMPOSANT BATI | ETAGE 0 | 003 - CHAMBRE | DISPOSITIF DE CLIMATISATION | Clim split hors marché | 18338016 |  | C2
A. Nord | 974418501R | STATION RADIOELECTRIQUE RIVIERE PLUIES | 0001 | BAT TECHNIQUE | COMPOSANT BATI | ETAGE 0 | 007 - LOCAL MINICRA BAIES SAT | DISPOSITIF DE CLIMATISATION | Clim Split | 17900526 |  | C2
A. Nord | 974418501R | STATION RADIOELECTRIQUE RIVIERE PLUIES | 0001 | BAT TECHNIQUE | COMPOSANT BATI | ETAGE 0 | 009 - SALLE EXPLOITATION CMO | DISPOSITIF DE CLIMATISATION | Clim Split | 17900531 |  | C2
A. Nord | 974418501R | STATION RADIOELECTRIQUE RIVIERE PLUIES | 0001 | BAT TECHNIQUE | COMPOSANT BATI | ETAGE 0 | 011 - LOCAL BAIE D'EXPLOITATION | DISPOSITIF DE CLIMATISATION | Clim split | 17900527 |  | C2
A. Nord | 974418501R | STATION RADIOELECTRIQUE RIVIERE PLUIES | 0001 | BAT TECHNIQUE | COMPOSANT BATI | ETAGE 0 | 006 - CRYPTO CENTRE | DISPOSITIF DE CLIMATISATION | Clim Split | 17900534 |  | C2
A. Nord | 974418501R | STATION RADIOELECTRIQUE RIVIERE PLUIES | 0001 | BAT TECHNIQUE | COMPOSANT BATI | ETAGE 0 | 009 - SALLE EXPLOITATION CMO | DISPOSITIF DE CLIMATISATION | Clim Split | 17900530 |  | C2
A. Nord | 974418501R | STATION RADIOELECTRIQUE RIVIERE PLUIES | 0001 | BAT TECHNIQUE | COMPOSANT BATI | ETAGE 0 | 011 - LOCAL BAIE D'EXPLOITATION | DISPOSITIF DE CLIMATISATION | Clim split | 17900528 |  | C2
A. Nord | 974418501R | STATION RADIOELECTRIQUE RIVIERE PLUIES | 0001 | BAT TECHNIQUE | COMPOSANT BATI | ETAGE 0 | 010 - SALLE LIAISON FH | DISPOSITIF DE CLIMATISATION | Clim Split | 17900523 |  | C2
A. Nord | 974418501R | STATION RADIOELECTRIQUE RIVIERE PLUIES | 0001 | BAT TECHNIQUE | COMPOSANT BATI | ETAGE 0 | 010 - SALLE LIAISON FH | DISPOSITIF DE CLIMATISATION | Clim Split | 17900524 |  | C2
A. Nord | 974418501R | STATION RADIOELECTRIQUE RIVIERE PLUIES | 0001 | BAT TECHNIQUE | COMPOSANT BATI | ETAGE 0 | 006 - CRYPTO CENTRE | DISPOSITIF DE CLIMATISATION | Clim Split | 17900532 |  | C2
A. Nord | 974418501R | STATION RADIOELECTRIQUE RIVIERE PLUIES | 0001 | BAT TECHNIQUE | COMPOSANT BATI | ETAGE 0 | 001 - LOCAL SERVEUR | DISPOSITIF DE CLIMATISATION | Clim Split | 17900525 |  | C0
A. Nord | 974418501R | STATION RADIOELECTRIQUE RIVIERE PLUIES | 0001 | BAT TECHNIQUE | COMPOSANT BATI | ETAGE 0 | 011 - LOCAL BAIE D'EXPLOITATION | DISPOSITIF DE CLIMATISATION | Clim split | 17900529 |  | C2
A. Nord | 974418501R | STATION RADIOELECTRIQUE RIVIERE PLUIES | 0001 | BAT TECHNIQUE | COMPOSANT BATI |  |  | DISPOSITIF DE CLIMATISATION | GROUPE DE PRODUCTION D EAU GLACE SALLE SERVEUR TRANE 1 | 20990814 |  | C2
A. Nord | 974418501R | STATION RADIOELECTRIQUE RIVIERE PLUIES | 0001 | BAT TECHNIQUE | COMPOSANT BATI |  |  | DISPOSITIF DE CLIMATISATION | ARMOIRE CLIMATISATION 2/2 | 21617443 |  | C2
A. Nord | 974418501R | STATION RADIOELECTRIQUE RIVIERE PLUIES | 0001 | BAT TECHNIQUE | COMPOSANT BATI |  |  | DESEMBOUEUR | DESEMBOUEUR | 21624519 |  | C2
A. Nord | 974418501R | STATION RADIOELECTRIQUE RIVIERE PLUIES | 0001 | BAT TECHNIQUE | COMPOSANT BATI |  |  | DISPOSITIF DE CLIMATISATION | HS GROUPE DE PRODUCTION D EAU GLACE HS SALLE SERVEUR LENNOX | 20990813 |  | C2
A. Nord | 974418501R | STATION RADIOELECTRIQUE RIVIERE PLUIES | 0001 | BAT TECHNIQUE | COMPOSANT BATI |  |  | DISPOSITIF DE CLIMATISATION | GROUPE DE PRODUCTION D EAU GLACE SALLE SERVEUR TRANE 2 | 20990815 |  | C2
A. Nord | 974418501R | STATION RADIOELECTRIQUE RIVIERE PLUIES | 0001 | BAT TECHNIQUE | COMPOSANT BATI |  |  | DISPOSITIF DE CLIMATISATION | ARMOIRE CLIMATISATION 1/2 | 21617251 |  | C2
A. Nord | 974418501R | STATION RADIOELECTRIQUE RIVIERE PLUIES | 0001 | BAT TECHNIQUE | COMPOSANT BATI |  |  | DISPOSITIF DE CLIMATISATION | RESEAUX HYDRAULIQUE PRIMAIRE ET SECONDAIRE | 21616844 |  | C2
A. Nord | 974418501R | STATION RADIOELECTRIQUE RIVIERE PLUIES | 0002 | BAT RESTAURATION | COMPOSANT BATI | ETAGE 0 | 010 - RESERVE EPICERIE | DISPOSITIF DE CLIMATISATION | Clim Split | 17900772 |  | C2
A. Nord | 974418501R | STATION RADIOELECTRIQUE RIVIERE PLUIES | 0002 | BAT RESTAURATION | COMPOSANT BATI | ETAGE 0 | 014 - SALLE A MANGER AFF MARINIERS | DISPOSITIF DE CLIMATISATION | Clim Split | 17900775 |  | C2
A. Nord | 974418501R | STATION RADIOELECTRIQUE RIVIERE PLUIES | 0002 | BAT RESTAURATION | COMPOSANT BATI | ETAGE 0 | 014 - SALLE A MANGER AFF MARINIERS | DISPOSITIF DE CLIMATISATION | Clim Split | 17900774 |  | C2
A. Nord | 974418501R | STATION RADIOELECTRIQUE RIVIERE PLUIES | 0002 | BAT RESTAURATION | COMPOSANT BATI | ETAGE 0 | 016 - SALLE A MANGER EQUIPAGE | DISPOSITIF DE CLIMATISATION | Clim Split | 17900777 |  | C2
A. Nord | 974418501R | STATION RADIOELECTRIQUE RIVIERE PLUIES | 0002 | BAT RESTAURATION | COMPOSANT BATI | ETAGE 0 | 016 - SALLE A MANGER EQUIPAGE | DISPOSITIF DE CLIMATISATION | Clim Split | 17900776 |  | C2
A. Nord | 974418501R | STATION RADIOELECTRIQUE RIVIERE PLUIES | 0002 | BAT RESTAURATION | COMPOSANT BATI | ETAGE 0 | 011 - PREPARATION FROIDE | DISPOSITIF DE CLIMATISATION | Clim Split | 17900773 |  | C2
A. Nord | 974418501R | STATION RADIOELECTRIQUE RIVIERE PLUIES | 0002 | BAT RESTAURATION | COMPOSANT BATI | ETAGE 0 | 009 - LEGUMERIE DEBOITAGE | DISPOSITIF DE CLIMATISATION | Clim Split | 17900778 |  | C2
A. Nord | 974418501R | STATION RADIOELECTRIQUE RIVIERE PLUIES | 0002 | BAT RESTAURATION | COMPOSANT BATI |  |  | DISPOSITIF DE CLIMATISATION | RIDEAU D AIR 1/2 | 21624653 |  | C2
A. Nord | 974418501R | STATION RADIOELECTRIQUE RIVIERE PLUIES | 0002 | BAT RESTAURATION | COMPOSANT BATI |  |  | DISPOSITIF DE CLIMATISATION | RIDEAU D AIR 2/2 | 21624657 |  | C2
A. Nord | 974418501R | STATION RADIOELECTRIQUE RIVIERE PLUIES | 0004 | CASERNEMENT OM | COMPOSANT BATI | ETAGE 0 | 012 - SECRETARIAT | DISPOSITIF DE CLIMATISATION | Clim Split | 17900792 |  | C2
A. Nord | 974418501R | STATION RADIOELECTRIQUE RIVIERE PLUIES | 0004 | CASERNEMENT OM | COMPOSANT BATI | ETAGE 0 | 010 - CHAMBRE VIP | DISPOSITIF DE CLIMATISATION | Clim Split | 17900787 |  | C2
A. Nord | 974418501R | STATION RADIOELECTRIQUE RIVIERE PLUIES | 0004 | CASERNEMENT OM | COMPOSANT BATI | ETAGE 0 | 004 - BUREAU CDT EN SECOND | DISPOSITIF DE CLIMATISATION | Clim Split | 17900788 |  | C2
A. Nord | 974418501R | STATION RADIOELECTRIQUE RIVIERE PLUIES | 0004 | CASERNEMENT OM | COMPOSANT BATI | ETAGE 0 | 001 - BUREAU COMMANDANT | DISPOSITIF DE CLIMATISATION | Clim Split | 17900786 |  | C2
A. Nord | 974418501R | STATION RADIOELECTRIQUE RIVIERE PLUIES | 0004 | CASERNEMENT OM | COMPOSANT BATI | ETAGE 0 | 015 - SECRETARIAT | DISPOSITIF DE CLIMATISATION | Clim Split | 17900790 |  | C2
A. Nord | 974418501R | STATION RADIOELECTRIQUE RIVIERE PLUIES | 0004 | CASERNEMENT OM | COMPOSANT BATI | ETAGE 0 | 007 - SALLE DE DIRECTION | DISPOSITIF DE CLIMATISATION | Clim Split | 17900789 |  | C2
A. Nord | 974418501R | STATION RADIOELECTRIQUE RIVIERE PLUIES | 0006 | LOCAL FH | COMPOSANT BATI | ETAGE 0 | 001 - LOCAL FH | DISPOSITIF DE CLIMATISATION | Clim Split | 17900740 |  | C2
A. Nord | 974418501R | STATION RADIOELECTRIQUE RIVIERE PLUIES | 0006 | LOCAL FH | COMPOSANT BATI | ETAGE 0 | 001 - LOCAL FH | DISPOSITIF DE CLIMATISATION | Clim Split | 17900741 |  | C2
A. Nord | 974418501R | STATION RADIOELECTRIQUE RIVIERE PLUIES | 0007 | BATIMENT ENERGIE | COMPOSANT BATI | ETAGE 0 | 001 - LOCAL TGBT ONDULEUR | DISPOSITIF DE CLIMATISATION | Clim Split | 17900514 |  | C1
A. Nord | 974418501R | STATION RADIOELECTRIQUE RIVIERE PLUIES | 0007 | BATIMENT ENERGIE | COMPOSANT BATI | ETAGE 0 | 001 - LOCAL TGBT ONDULEUR | DISPOSITIF DE CLIMATISATION | Clim Split | 17900513 |  | C1
A. Nord | 974418501R | STATION RADIOELECTRIQUE RIVIERE PLUIES | 0007 | BATIMENT ENERGIE | COMPOSANT BATI |  |  | DISPOSITIF DE CLIMATISATION | GROUPE DE PRODUCTION D EAU GLACE ENERGIE | 20990812 |  | C2
A. Nord | 974418501R | STATION RADIOELECTRIQUE RIVIERE PLUIES | 0007 | BATIMENT ENERGIE | COMPOSANT BATI |  |  | DISPOSITIF DE CLIMATISATION | ARMOIRE CLIM | 21624658 |  | C2
A. Nord | 974418501R | STATION RADIOELECTRIQUE RIVIERE PLUIES | 0008 | BATIMENT MULTITECHNIQUE | COMPOSANT BATI | ETAGE 0 | 010 - VIDE | DISPOSITIF DE CLIMATISATION | Clim Split | 17900518 |  | C2
A. Nord | 974418501R | STATION RADIOELECTRIQUE RIVIERE PLUIES | 0008 | BATIMENT MULTITECHNIQUE | COMPOSANT BATI | ETAGE 0 | 011 - VIDE | DISPOSITIF DE CLIMATISATION | Clim Split | 17900515 |  | C2
A. Nord | 974418501R | STATION RADIOELECTRIQUE RIVIERE PLUIES | 0008 | BATIMENT MULTITECHNIQUE | COMPOSANT BATI | ETAGE 0 | 003 - BUREAU ACSSI IA | DISPOSITIF DE CLIMATISATION | Clim Split | 17900522 |  | C2
A. Nord | 974418501R | STATION RADIOELECTRIQUE RIVIERE PLUIES | 0008 | BATIMENT MULTITECHNIQUE | COMPOSANT BATI | ETAGE 0 | 007 - STOCKAGE ACSSI IA | DISPOSITIF DE CLIMATISATION | Clim Split | 17900519 |  | C2
A. Nord | 974418501R | STATION RADIOELECTRIQUE RIVIERE PLUIES | 0008 | BATIMENT MULTITECHNIQUE | COMPOSANT BATI | ETAGE 0 | 012 - SALLE SERVEUR | DISPOSITIF DE CLIMATISATION | Clim Split | 17900516 |  | C0
A. Nord | 974418501R | STATION RADIOELECTRIQUE RIVIERE PLUIES | 0008 | BATIMENT MULTITECHNIQUE | COMPOSANT BATI | ETAGE 0 | 006 - STOCKAGE ACSSI RDP | DISPOSITIF DE CLIMATISATION | Clim Split | 17900520 |  | C2
A. Nord | 974418501R | STATION RADIOELECTRIQUE RIVIERE PLUIES | 0008 | BATIMENT MULTITECHNIQUE | COMPOSANT BATI | ETAGE 0 | 005 - SALLE DELIVRANCE | DISPOSITIF DE CLIMATISATION | Clim Split | 17900521 |  | C2
A. Nord | 974418501R | STATION RADIOELECTRIQUE RIVIERE PLUIES | 0008 | BATIMENT MULTITECHNIQUE | COMPOSANT BATI |  |  | DISPOSITIF DE CLIMATISATION | ARMOIRE CLIM ET RESEAU DE GAINE 2/2 | 21624663 |  | C2
A. Nord | 974418501R | STATION RADIOELECTRIQUE RIVIERE PLUIES | 0008 | BATIMENT MULTITECHNIQUE | COMPOSANT BATI |  |  | DISPOSITIF DE CLIMATISATION | ARMOIRE CLIM ET RESEAU DE GAINE 1/2 | 21624086 |  | C2
A. Nord | 974418501R | STATION RADIOELECTRIQUE RIVIERE PLUIES | 0010 | BATIMENT BSI | COMPOSANT BATI | ETAGE 0 | 001 - BUREAU | DISPOSITIF DE CLIMATISATION | Clim Split | 17900779 |  | C2
A. Nord | 974418501R | STATION RADIOELECTRIQUE RIVIERE PLUIES | 0010 | BATIMENT BSI | COMPOSANT BATI | ETAGE 0 | 002 - CH OFF DE GARDE | DISPOSITIF DE CLIMATISATION | Clim Split | 17900780 |  | C2
A. Nord | 974418501R | STATION RADIOELECTRIQUE RIVIERE PLUIES | 0013 | ABRI SYRACUSE | COMPOSANT BATI | ETAGE 0 | 001 - ABRI SYRACUSE | DISPOSITIF DE CLIMATISATION | Clim Split | 17900781 |  | C1
A. Nord | 974418501R | STATION RADIOELECTRIQUE RIVIERE PLUIES | 0015 | BUREAUX ATELIER | COMPOSANT BATI | ETAGE 0 | 003 - MAGASIN | DISPOSITIF DE CLIMATISATION | Clim Split | 17900736 |  | C2
A. Nord | 974418501R | STATION RADIOELECTRIQUE RIVIERE PLUIES | 0015 | BUREAUX ATELIER | COMPOSANT BATI | ETAGE 0 | 009 - BUREAU | DISPOSITIF DE CLIMATISATION | Clim Split | 17900739 |  | C2
A. Nord | 974418501R | STATION RADIOELECTRIQUE RIVIERE PLUIES | 0015 | BUREAUX ATELIER | COMPOSANT BATI | ETAGE 0 | 004 - MAGASIN | DISPOSITIF DE CLIMATISATION | Clim Split | 17900735 |  | C2
A. Nord | 974418501R | STATION RADIOELECTRIQUE RIVIERE PLUIES | 0015 | BUREAUX ATELIER | COMPOSANT BATI | ETAGE 0 | 006 - BUREAU | DISPOSITIF DE CLIMATISATION | Clim Split | 17900738 |  | C2
A. Nord | 974418501R | STATION RADIOELECTRIQUE RIVIERE PLUIES | 0015 | BUREAUX ATELIER | COMPOSANT BATI | ETAGE 0 | 001 - BUREAU | DISPOSITIF DE CLIMATISATION | Clim Split | 17900737 |  | C2
A. Nord | 974418501R | STATION RADIOELECTRIQUE RIVIERE PLUIES | 0016 | POSTE SECURITE | COMPOSANT BATI | ETAGE 0 | 001 - SURVEILLANCE | DISPOSITIF DE CLIMATISATION | Clim Split | 17900743 |  | C2
A. Nord | 974418501R | STATION RADIOELECTRIQUE RIVIERE PLUIES | 0016 | POSTE SECURITE | COMPOSANT BATI | ETAGE 0 | 004 - SALLE DE REPOS | DISPOSITIF DE CLIMATISATION | Clim Split | 17900742 |  | C2
A. Nord | 974418501R | STATION RADIOELECTRIQUE RIVIERE PLUIES | 0027 | PAILLOTTE | COMPOSANT BATI | ETAGE 0 | 004 - BAR | DISPOSITIF DE CLIMATISATION | Clim Split | 17900508 |  | C2
A. Nord | 974418501R | STATION RADIOELECTRIQUE RIVIERE PLUIES | 0027 | PAILLOTTE | COMPOSANT BATI | ETAGE 0 | 004 - BAR | DISPOSITIF DE CLIMATISATION | Clim Split | 17900509 |  | C2
A. Nord | 974418501R | STATION RADIOELECTRIQUE RIVIERE PLUIES | 0029 | BAT MULTI-USAGES | COMPOSANT BATI | ETAGE 0 | 001 - LOCAL POUBELLES | DISPOSITIF DE CLIMATISATION | Clim Split | 17900510 |  | C2
A. Nord | 974418501R | STATION RADIOELECTRIQUE RIVIERE PLUIES | 0029 | BAT MULTI-USAGES | COMPOSANT BATI | ETAGE 0 | 002 - COQUERON | DISPOSITIF DE CLIMATISATION | Clim Split | 17900511 |  | C2
A. Nord | 974418501R | STATION RADIOELECTRIQUE RIVIERE PLUIES | 0029 | BAT MULTI-USAGES | COMPOSANT BATI | ETAGE 0 | 003 - COQUERON | DISPOSITIF DE CLIMATISATION | Clim Split | 17900512 |  | C2
A. Nord | 974418501R | STATION RADIOELECTRIQUE RIVIERE PLUIES | 0030 | BAT TECHNIQUE | COMPOSANT BATI | ETAGE 0 | 010 - LOCAL RADIO | DISPOSITIF DE CLIMATISATION | Ventilo convecteur | 17900751 |  | C2
A. Nord | 974418501R | STATION RADIOELECTRIQUE RIVIERE PLUIES | 0030 | BAT TECHNIQUE | COMPOSANT BATI | ETAGE 0 | 011 - ATELIER TELEPHONE RADIO | DISPOSITIF DE CLIMATISATION | Ventilo convecteur | 17900744 |  | C2
A. Nord | 974418501R | STATION RADIOELECTRIQUE RIVIERE PLUIES | 0030 | BAT TECHNIQUE | COMPOSANT BATI | ETAGE 0 | 012 - STOCKAGE | DISPOSITIF DE CLIMATISATION | Ventilo convecteur | 17900747 |  | C2
A. Nord | 974418501R | STATION RADIOELECTRIQUE RIVIERE PLUIES | 0030 | BAT TECHNIQUE | COMPOSANT BATI | ETAGE 0 | 008 - VIDE | DISPOSITIF DE CLIMATISATION | Clim Split | 17900748 |  | C2
A. Nord | 974418501R | STATION RADIOELECTRIQUE RIVIERE PLUIES | 0030 | BAT TECHNIQUE | COMPOSANT BATI | ETAGE 1 | 001 - CHEF BUREAU ASSISTANCE INTERVENTION | DISPOSITIF DE CLIMATISATION | Ventilo convecteur | 17900770 |  | C2
A. Nord | 974418501R | STATION RADIOELECTRIQUE RIVIERE PLUIES | 0030 | BAT TECHNIQUE | COMPOSANT BATI | ETAGE 1 | 010 - BUR ASSISTANT PREVENTION | DISPOSITIF DE CLIMATISATION | Ventilo convecteur | 17900763 |  | C2
A. Nord | 974418501R | STATION RADIOELECTRIQUE RIVIERE PLUIES | 0030 | BAT TECHNIQUE | COMPOSANT BATI | ETAGE 1 | 015 - BUREAU PROJET | DISPOSITIF DE CLIMATISATION | Ventilo convecteur | 17900764 |  | C2
A. Nord | 974418501R | STATION RADIOELECTRIQUE RIVIERE PLUIES | 0030 | BAT TECHNIQUE | COMPOSANT BATI | ETAGE 1 | 009 - CHARGE DE PREVENTION | DISPOSITIF DE CLIMATISATION | Ventilo convecteur | 17900765 |  | C2
A. Nord | 974418501R | STATION RADIOELECTRIQUE RIVIERE PLUIES | 0030 | BAT TECHNIQUE | COMPOSANT BATI | ETAGE 0 | 008 - VIDE | DISPOSITIF DE CLIMATISATION | Clim Split | 17900749 |  | C2
A. Nord | 974418501R | STATION RADIOELECTRIQUE RIVIERE PLUIES | 0030 | BAT TECHNIQUE | COMPOSANT BATI | ETAGE 0 | 008 - VIDE | DISPOSITIF DE CLIMATISATION | Ventilo convecteur | 17900750 |  | C2
A. Nord | 974418501R | STATION RADIOELECTRIQUE RIVIERE PLUIES | 0030 | BAT TECHNIQUE | COMPOSANT BATI | ETAGE 1 | 013 - BUREAU PROJET | DISPOSITIF DE CLIMATISATION | Ventilo convecteur | 17900768 |  | C2
A. Nord | 974418501R | STATION RADIOELECTRIQUE RIVIERE PLUIES | 0030 | BAT TECHNIQUE | COMPOSANT BATI | ETAGE 1 | 019 - BUREAU PROJET FINANCES | DISPOSITIF DE CLIMATISATION | Ventilo convecteur | 17900759 |  | C2
A. Nord | 974418501R | STATION RADIOELECTRIQUE RIVIERE PLUIES | 0030 | BAT TECHNIQUE | COMPOSANT BATI | ETAGE 0 | 018 - ATELIER TELEGRAPHIE | DISPOSITIF DE CLIMATISATION | Ventilo convecteur | 17900753 |  | C2
A. Nord | 974418501R | STATION RADIOELECTRIQUE RIVIERE PLUIES | 0030 | BAT TECHNIQUE | COMPOSANT BATI | ETAGE 1 | 006 - BUREAU RESEAUX | DISPOSITIF DE CLIMATISATION | Ventilo convecteur | 17900766 |  | C2
A. Nord | 974418501R | STATION RADIOELECTRIQUE RIVIERE PLUIES | 0030 | BAT TECHNIQUE | COMPOSANT BATI | ETAGE 0 | 002 - COULOIR REPRODUCTION | DISPOSITIF DE CLIMATISATION | Ventilo convecteur | 17900752 |  | C2
A. Nord | 974418501R | STATION RADIOELECTRIQUE RIVIERE PLUIES | 0030 | BAT TECHNIQUE | COMPOSANT BATI | ETAGE 1 | 014 - BUREAU PROJET | DISPOSITIF DE CLIMATISATION | Ventilo convecteur | 17900767 |  | C2
A. Nord | 974418501R | STATION RADIOELECTRIQUE RIVIERE PLUIES | 0030 | BAT TECHNIQUE | COMPOSANT BATI | ETAGE 0 | 009 - MAGASIN | DISPOSITIF DE CLIMATISATION | Ventilo convecteur | 17900745 |  | C2
A. Nord | 974418501R | STATION RADIOELECTRIQUE RIVIERE PLUIES | 0030 | BAT TECHNIQUE | COMPOSANT BATI | ETAGE 1 | 018 - CELLULE MARCHE FINANCES | DISPOSITIF DE CLIMATISATION | Ventilo convecteur | 17900771 |  | C2
A. Nord | 974418501R | STATION RADIOELECTRIQUE RIVIERE PLUIES | 0030 | BAT TECHNIQUE | COMPOSANT BATI | ETAGE 0 | 016 - BUREAU INFORMATIQUE | DISPOSITIF DE CLIMATISATION | Ventilo convecteur | 17900757 |  | C2
A. Nord | 974418501R | STATION RADIOELECTRIQUE RIVIERE PLUIES | 0030 | BAT TECHNIQUE | COMPOSANT BATI | ETAGE 0 | 020 - CELLULE SUPPORT | DISPOSITIF DE CLIMATISATION | Ventilo convecteur | 17900758 |  | C2
A. Nord | 974418501R | STATION RADIOELECTRIQUE RIVIERE PLUIES | 0030 | BAT TECHNIQUE | COMPOSANT BATI | ETAGE 1 | 007 - LOCAL TECHNIQUE | DISPOSITIF DE CLIMATISATION | Clim Split | 17900761 |  | C1
A. Nord | 974418501R | STATION RADIOELECTRIQUE RIVIERE PLUIES | 0030 | BAT TECHNIQUE | COMPOSANT BATI | ETAGE 0 | 019 - MAGASIN | DISPOSITIF DE CLIMATISATION | Ventilo convecteur | 17900754 |  | C2
A. Nord | 974418501R | STATION RADIOELECTRIQUE RIVIERE PLUIES | 0030 | BAT TECHNIQUE | COMPOSANT BATI | ETAGE 1 | 016 - BUREAU CHEF CELLUL TECHNIQ | DISPOSITIF DE CLIMATISATION | Ventilo convecteur | 17900769 |  | C2
A. Nord | 974418501R | STATION RADIOELECTRIQUE RIVIERE PLUIES | 0030 | BAT TECHNIQUE | COMPOSANT BATI | ETAGE 0 | 015 - BUREAU INFORMATIQUE | DISPOSITIF DE CLIMATISATION | Ventilo convecteur | 17900756 |  | C2
A. Nord | 974418501R | STATION RADIOELECTRIQUE RIVIERE PLUIES | 0030 | BAT TECHNIQUE | COMPOSANT BATI | ETAGE 0 | 017 - SALLE INFORMATIQUE | DISPOSITIF DE CLIMATISATION | Ventilo convecteur | 17900746 |  | C2
A. Nord | 974418501R | STATION RADIOELECTRIQUE RIVIERE PLUIES | 0030 | BAT TECHNIQUE | COMPOSANT BATI | ETAGE 1 | 017 - CHEF ACHAT FINANCES | DISPOSITIF DE CLIMATISATION | Ventilo convecteur | 17900760 |  | C2
A. Nord | 974418501R | STATION RADIOELECTRIQUE RIVIERE PLUIES | 0030 | BAT TECHNIQUE | COMPOSANT BATI |  |  | DESEMBOUEUR | DESEMBOUEUR | 21624128 |  | C2
A. Nord | 974418501R | STATION RADIOELECTRIQUE RIVIERE PLUIES | 0034 | BATIMENT ENERGIE AUTO | COMPOSANT BATI | ETAGE 0 | 001 - BUREAU | DISPOSITIF DE CLIMATISATION | Clim Split | 17900782 |  | C2
A. Nord | 974418501R | STATION RADIOELECTRIQUE RIVIERE PLUIES | 0034 | BATIMENT ENERGIE AUTO | COMPOSANT BATI | ETAGE 0 | 001 - BUREAU | DISPOSITIF DE CLIMATISATION | Clim Split | 17900783 |  | C2
A. Nord | 974418501R | STATION RADIOELECTRIQUE RIVIERE PLUIES | 0034 | BATIMENT ENERGIE AUTO | COMPOSANT BATI | ETAGE 0 | 001 - BUREAU | DISPOSITIF DE CLIMATISATION | Clim Split | 17900784 |  | C2
A. Nord | 974418501R | STATION RADIOELECTRIQUE RIVIERE PLUIES | 0034 | BATIMENT ENERGIE AUTO | COMPOSANT BATI | ETAGE 0 | 001 - BUREAU | DISPOSITIF DE CLIMATISATION |  | 17900785 |  | C2
A. Nord | 974407501P | BASE NAVALE | 48 | POLE UNIQUE DE RESTAURATION | COMPOSANT BATI | toiture terrasse | 009 toiture terrasse | DISPOSITIF DE CLIMATISATION | climatisation local électrique | A CRÉER |  | C1
A. Nord | 974407501P | BASE NAVALE | 48 | POLE UNIQUE DE RESTAURATION | COMPOSANT BATI | toiture terrasse | 009 toiture terrasse | DISPOSITIF DE CLIMATISATION | climatisation local informatique | A CRÉER |  | C0
A. Nord | 974407501P | BASE NAVALE | 48 | POLE UNIQUE DE RESTAURATION | COMPOSANT BATI | toiture terrasse | 009 toiture terrasse | DISPOSITIF DE CLIMATISATION | groupe eau glacé | A CRÉER |  | C2
A. Nord | 974407501P | BASE NAVALE | 48 | POLE UNIQUE DE RESTAURATION | COMPOSANT BATI | ETAGE 0 |  | DISPOSITIF DE CLIMATISATION | unité intérieure | A CRÉER | A chiffrer mais entretien DICOM | ENTRETIEN DICOM
A. Nord | 974407501P | BASE NAVALE | 48 | POLE UNIQUE DE RESTAURATION | COMPOSANT BATI | ETAGE 0 |  | DISPOSITIF DE CLIMATISATION | unité intérieure | A CRÉER | A chiffrer mais entretien DICOM | ENTRETIEN DICOM
A. Nord | 974407501P | BASE NAVALE | 48 | POLE UNIQUE DE RESTAURATION | COMPOSANT BATI | ETAGE 0 |  | DISPOSITIF DE CLIMATISATION | unité intérieure | A CRÉER | A chiffrer mais entretien DICOM | ENTRETIEN DICOM
A. Nord | 974407501P | BASE NAVALE | 48 | POLE UNIQUE DE RESTAURATION | COMPOSANT BATI | ETAGE 0 |  | DISPOSITIF DE CLIMATISATION | unité intérieure | A CRÉER |  | C2
A. Nord | 974407501P | BASE NAVALE | 48 | POLE UNIQUE DE RESTAURATION | COMPOSANT BATI | ETAGE 0 |  | DISPOSITIF DE CLIMATISATION | unité intérieure | A CRÉER |  | C2
A. Nord | 974407501P | BASE NAVALE | 48 | POLE UNIQUE DE RESTAURATION | COMPOSANT BATI | ETAGE 0 | 020 circulation | DISPOSITIF DE CLIMATISATION | unité intérieure | A CRÉER |  | C2
A. Nord | 974407501P | BASE NAVALE | 48 | POLE UNIQUE DE RESTAURATION | COMPOSANT BATI | ETAGE 0 | 037 hall livraison | DISPOSITIF DE CLIMATISATION | unité intérieure | A CRÉER |  | C2
A. Nord | 974407501P | BASE NAVALE | 48 | POLE UNIQUE DE RESTAURATION | COMPOSANT BATI | ETAGE 0 |  | DISPOSITIF DE CLIMATISATION | unité intérieure | A CRÉER | A chiffrer mais entretien DICOM | ENTRETIEN DICOM
A. Nord | 974407501P | BASE NAVALE | 48 | POLE UNIQUE DE RESTAURATION | COMPOSANT BATI | ETAGE 0 |  | DISPOSITIF DE CLIMATISATION | unité intérieure | A CRÉER | A chiffrer mais entretien DICOM | ENTRETIEN DICOM
A. Nord | 974407501P | BASE NAVALE | 48 | POLE UNIQUE DE RESTAURATION | COMPOSANT BATI | ETAGE 0 | 002 bureau | DISPOSITIF DE CLIMATISATION | unité intérieure type cassette | A CRÉER |  | C2
A. Nord | 974407501P | BASE NAVALE | 48 | POLE UNIQUE DE RESTAURATION | COMPOSANT BATI | ETAGE 0 | 003 bureau | DISPOSITIF DE CLIMATISATION | unité intérieure type cassette | A CRÉER |  | C2
A. Nord | 974407501P | BASE NAVALE | 48 | POLE UNIQUE DE RESTAURATION | COMPOSANT BATI | ETAGE 0 | 004 bureau | DISPOSITIF DE CLIMATISATION | unité intérieure type cassette | A CRÉER |  | C2
A. Nord | 974407501P | BASE NAVALE | 48 | POLE UNIQUE DE RESTAURATION | COMPOSANT BATI | ETAGE 0 | 005 bureau | DISPOSITIF DE CLIMATISATION | unité intérieure type cassette | A CRÉER |  | C2
A. Nord | 974407501P | BASE NAVALE | 48 | POLE UNIQUE DE RESTAURATION | COMPOSANT BATI | ETAGE 0 | 038 salle repos | DISPOSITIF DE CLIMATISATION | unité intérieure type cassette | A CRÉER |  | C2
A. Nord | 974407501P | BASE NAVALE | 48 | POLE UNIQUE DE RESTAURATION | COMPOSANT BATI | ETAGE 0 | 031 bureau | DISPOSITIF DE CLIMATISATION | unité intérieure type cassette | A CRÉER |  | C2
A. Nord | 974407501P | BASE NAVALE | 48 | POLE UNIQUE DE RESTAURATION | COMPOSANT BATI | ETAGE 0 | 050 bureau | DISPOSITIF DE CLIMATISATION | unité intérieure type cassette | A CRÉER |  | C2
A. Nord | 974407501P | BASE NAVALE | 48 | POLE UNIQUE DE RESTAURATION | COMPOSANT BATI | ETAGE 1 | 004 sanitaire | DISPOSITIF DE CLIMATISATION | unité intérieure type cassette | A CRÉER |  | C2
A. Nord | 974407501P | BASE NAVALE | 48 | POLE UNIQUE DE RESTAURATION | COMPOSANT BATI | ETAGE 0 | 025 bureau | DISPOSITIF DE CLIMATISATION | unité intérieure type mural | A CRÉER |  | C2
A. Nord | 974407501P | BASE NAVALE | 48 | POLE UNIQUE DE RESTAURATION | COMPOSANT BATI | toiture terrasse | 009 toiture terrasse | DISPOSITIF DE CLIMATISATION | VRV unité extérieure | A CRÉER | A chiffrer mais entretien DICOM | ENTRETIEN DICOM
A. Nord | 974407501P | BASE NAVALE | 48 | POLE UNIQUE DE RESTAURATION | COMPOSANT BATI | toiture terrasse |  | DISPOSITIF DE CLIMATISATION | VRV unité extérieure | A CRÉER | A chiffrer mais entretien DICOM | ENTRETIEN DICOM
A. Nord | 974407501P | BASE NAVALE | 48 | POLE UNIQUE DE RESTAURATION | COMPOSANT BATI | toiture terrasse | 009 toiture terrasse | DISPOSITIF DE CLIMATISATION | VRV unité extérieure | A CRÉER | A chiffrer mais entretien DICOM | ENTRETIEN DICOM
A. Nord | 974407501P | BASE NAVALE | 48 | POLE UNIQUE DE RESTAURATION | COMPOSANT BATI | toiture terrasse | 009 toiture terrasse | DISPOSITIF DE CLIMATISATION | VRV unité extérieure | A CRÉER |  | C2
A. Nord | 974407501P | BASE NAVALE | 48 | POLE UNIQUE DE RESTAURATION | COMPOSANT BATI | toiture terrasse | 009 toiture terrasse | DISPOSITIF DE CLIMATISATION | VRV unité extérieure | A CRÉER |  | C2
A. Nord | 974407501P | BASE NAVALE | 48 | POLE UNIQUE DE RESTAURATION | COMPOSANT BATI | toiture terrasse | 009 toiture terrasse | DISPOSITIF DE CLIMATISATION | VRV unité extérieure | A CRÉER |  | C2
A. Nord | 974407501P | BASE NAVALE | 48 | POLE UNIQUE DE RESTAURATION | COMPOSANT BATI | toiture terrasse | 009 toiture terrasse | DISPOSITIF DE CLIMATISATION | VRV unité extérieure | A CRÉER | A chiffrer mais entretien DICOM | ENTRETIEN DICOM
A. Nord | 974407501P | BASE NAVALE | 48 | POLE UNIQUE DE RESTAURATION | COMPOSANT BATI | toiture terrasse | 009 toiture terrasse | DISPOSITIF DE CLIMATISATION | VRV unité extérieure | A CRÉER | A chiffrer mais entretien DICOM | ENTRETIEN DICOM
A. Nord | 974407502Q | INSTALLATIONS PORTUAIRES | 0002 | HANGAR 51 | COMPOSANT BATI | ETAGE 2 | 045 - LOCAL CLIMATISSEUR | ECHANGEUR | ECHANGEUR A PLAQUES | 19723144 |  | C2
A. Nord | 974407502Q | INSTALLATIONS PORTUAIRES | 0002 | HANGAR 51 | COMPOSANT BATI | ETAGE 2 | 045 - LOCAL CLIMATISSEUR | ECHANGEUR | DESURCHAUFFEUR | 21366090 |  | C2
A. Nord | 974407502Q | INSTALLATIONS PORTUAIRES | 0003 | HANGAR 50 | COMPOSANT BATI | ETAGE 0 | 006 - ATELIER MENUISERIE | HOTTE ASPIRANTE | EXTRACTEUR COPEAUX | 17284385 |  | C2
A. Nord | 974407502Q | INSTALLATIONS PORTUAIRES | 0002 | HANGAR 51 | COMPOSANT BATI | ETAGE 0 | 001 - WC | INSTALLATION VMC | 15 DIFFUSEURS D AIR (emplacemet à relever) | 21366161 |  | C2
A. Nord | 974411252W | QUARTIER LA REDOUTE | 0010 | ESPACE ATLAS ET ATELIER | COMPOSANT BATI | ETAGE 0 | 010 - WC | INSTALLATION VMC | Extracteur d'air | 20680775 |  | C2
A. Nord | 974411800Y | BASE AERIENNE 181 - REUNION | 0063 | PC BASE | COMPOSANT BATI | ETAGE 0 | 001 - LOCAL TECHNIQUE | POMPE | Pompe 2/2 | 21332151 |  | C2
A. Nord | 974411800Y | BASE AERIENNE 181 - REUNION | 0063 | PC BASE | COMPOSANT BATI | ETAGE 0 | 001 - LOCAL TECHNIQUE | POMPE | Pompe 1/2 | 21332118 |  | C2
A. Sud | 974416252E | CASERNE CHEF DE BATAILLON DUPUIS | 0007 | PC 2EME CIE - INSTRUCTION - VAGUEMESTRE | COMPOSANT BATI | ETAGE 0 | 001 - LOCAL TECHNIQUE DIRISI | POMPE | POMPE 1/2 | 21626943 |  | C2
A. Sud | 974416252E | CASERNE CHEF DE BATAILLON DUPUIS | 0007 | PC 2EME CIE - INSTRUCTION - VAGUEMESTRE | COMPOSANT BATI | ETAGE 0 | 001 - LOCAL TECHNIQUE DIRISI | POMPE | POMPE 2/2 | 21626947 |  | C2
A. Sud | 974416252E | CASERNE CHEF DE BATAILLON DUPUIS | 0011 | HEBERGEMENT BCC | COMPOSANT BATI | ETAGE 0 | 001 - COURSIVES | POMPE | POMPE EAU GLACEE 02/02 BAT 0011 | 21396887 |  | C2
A. Sud | 974416252E | CASERNE CHEF DE BATAILLON DUPUIS | 0011 | HEBERGEMENT BCC | COMPOSANT BATI | ETAGE 0 | 001 - COURSIVES | POMPE | POMPE EAU GLACEE 01/02 BAT 0011 | 21396987 |  | C2
A. Sud | 974416252E | CASERNE CHEF DE BATAILLON DUPUIS | 0020 | HANGAR DTMPL | COMPOSANT BATI | ETAGE 0 | 032 - GROUPES DE REFROIDISSEMENT | POMPE | POMPE DE RECUPERATON EC et RESEAUX | 21627014 |  | C2
A. Sud | 974416252E | CASERNE CHEF DE BATAILLON DUPUIS | 0020 | HANGAR DTMPL | COMPOSANT BATI | ETAGE 0 | 032 - GROUPES DE REFROIDISSEMENT | POMPE | POMPE ALIMENTATION BATTERIE CHAUDE ET RESEAUX | 21627020 |  | C2
A. Nord | 974407502Q | INSTALLATIONS PORTUAIRES | 0002 | HANGAR 51 | COMPOSANT BATI | ETAGE 2 | 045 - LOCAL CLIMATISSEUR | POMPE | Pompe double de charge | 19719593 |  | C2
A. Nord | 974407502Q | INSTALLATIONS PORTUAIRES | 0002 | HANGAR 51 | COMPOSANT BATI | ETAGE 2 | 045 - LOCAL CLIMATISSEUR | POMPE | Pompe double secondaire | 19719601 |  | C2
A. Nord | 974407502Q | INSTALLATIONS PORTUAIRES | 0002 | HANGAR 51 | COMPOSANT BATI | ETAGE 2 | 045 - LOCAL CLIMATISSEUR | POMPE | Pompe double distribution | 19719600 |  | C2
A. Nord | 974407502Q | INSTALLATIONS PORTUAIRES | 0002 | HANGAR 51 | COMPOSANT BATI | ETAGE 2 | 045 - LOCAL CLIMATISSEUR | POMPE | Pompe double de bouclage ECS | 19719681 |  | C2
A. Nord | 974407502Q | INSTALLATIONS PORTUAIRES | 0002 | HANGAR 51 | COMPOSANT BATI | ETAGE 2 | 045 - LOCAL CLIMATISSEUR | POMPE | Pompe double de récupération chaleur | 19719672 |  | C2
A. Nord | 974418501R | STATION RADIOELECTRIQUE RIVIERE PLUIES | 0001 | BAT TECHNIQUE | COMPOSANT BATI | ETAGE 0 | 012 - LOCAL CLIMATISATION | POMPE | POMPE 2 EG CTA BUREAUX | 17365693 |  | C2
A. Nord | 974418501R | STATION RADIOELECTRIQUE RIVIERE PLUIES | 0001 | BAT TECHNIQUE | COMPOSANT BATI | ETAGE 0 | 012 - LOCAL CLIMATISATION | POMPE | POMPE 1 CTA BUREAUX | 17365697 |  | C2
A. Nord | 974418501R | STATION RADIOELECTRIQUE RIVIERE PLUIES | 0001 | BAT TECHNIQUE | COMPOSANT BATI | ETAGE 0 | 012 - LOCAL CLIMATISATION | POMPE | POMPE EG CTA CENTRAUX | 17365696 |  | C2
A. Nord | 974407501P | BASE NAVALE | 48 | POLE UNIQUE DE RESTAURATION | COMPOSANT BATI | toiture terrasse | 10 toiture terrasse | POMPE | circulateur bouclage ECS | A CRÉER |  | C2
A. Sud | 974416252E | CASERNE CHEF DE BATAILLON DUPUIS | 0007 | PC 2EME CIE - INSTRUCTION - VAGUEMESTRE | COMPOSANT BATI |  |  | SYSTEME DE CLIMATISATION | GROUPE DE PRODUCTION D EAU GLACE 0007 | 17348693 |  | C2
A. Sud | 974416252E | CASERNE CHEF DE BATAILLON DUPUIS | 0011 | HEBERGEMENT BCC | COMPOSANT BATI |  |  | SYSTEME DE CLIMATISATION | GROUPE DE PRODUCTION D EAU GLACE 0011 | 17348691 |  | C2
A. Sud | 974416252E | CASERNE CHEF DE BATAILLON DUPUIS | 0043 | BATIMENT MULTI-TECHNIQUE | COMPOSANT BATI |  |  | SYSTEME DE CLIMATISATION | GROUPE DE PRODUCTION D EAU GLACE 0043 | 17344919 |  | C2
A. Nord | 974418501R | STATION RADIOELECTRIQUE RIVIERE PLUIES | 0030 | BAT TECHNIQUE | COMPOSANT BATI |  |  | SYSTEME DE CLIMATISATION | GROUPE DE PRODUCTION D EAU GLACE ST | 17348680 |  | C2
A. Sud | 974416252E | CASERNE CHEF DE BATAILLON DUPUIS | 0020 | HANGAR DTMPL | COMPOSANT BATI |  |  | SYSTEME DE PRODUCTION ECS | BALLON RECUPERATEUR DE CHALEUR | 21411130 |  | C2
A. Sud | 974416252E | CASERNE CHEF DE BATAILLON DUPUIS | 0021 | HCCA | COMPOSANT BATI |  |  | SYSTEME DE PRODUCTION ECS | BALLON ECS 1/2 | 21627470 |  | C2
A. Sud | 974416252E | CASERNE CHEF DE BATAILLON DUPUIS | 0021 | HCCA | COMPOSANT BATI |  |  | SYSTEME DE PRODUCTION ECS | BALLON ECS 2/2 | 21627474 |  | C2
A. Nord | 974407502Q | INSTALLATIONS PORTUAIRES | 0002 | HANGAR 51 | COMPOSANT BATI | ETAGE 2 | 045 - LOCAL CLIMATISSEUR | SYSTEME DE PRODUCTION ECS | VANNE 3 VOIES MOTORISEES | 21366112 |  | C2
A. Nord | 974407502Q | INSTALLATIONS PORTUAIRES | 0002 | HANGAR 51 | COMPOSANT BATI | ETAGE 2 | 045 - LOCAL CLIMATISSEUR | SYSTEME DE PRODUCTION ECS | Ballon ECS 01/02 | 19718776 |  | C2
A. Nord | 974407502Q | INSTALLATIONS PORTUAIRES | 0002 | HANGAR 51 | COMPOSANT BATI | ETAGE 2 | 045 - LOCAL CLIMATISSEUR | SYSTEME DE PRODUCTION ECS | VASE D EXPENSION | 21366215 |  | C2
A. Nord | 974407502Q | INSTALLATIONS PORTUAIRES | 0002 | HANGAR 51 | COMPOSANT BATI | ETAGE 2 | 045 - LOCAL CLIMATISSEUR | SYSTEME DE PRODUCTION ECS | Ballon ECS 02/02 | 19720373 |  | C2
A. Nord | 974407502Q | INSTALLATIONS PORTUAIRES | 0002 | HANGAR 51 | COMPOSANT BATI | ETAGE 2 | 045 - LOCAL CLIMATISSEUR | SYSTEME DE PRODUCTION ECS | VANNE MOTORISEE | 21366214 |  | C2
A. Sud | 974416253F | PARC DES CASERNES | 0028 | LOGEMENTS | COMPOSANT BATI |  |  | SYSTEME DE PRODUCTION ECS | 2 BALLONS ECS | 18844979 |  | C2
A. Sud | 974416253F | PARC DES CASERNES | 0028 | LOGEMENTS | COMPOSANT BATI |  |  | SYSTEME DE PRODUCTION ECS | 11 BALLONS ECS | 18845181 |  | C2
A. Nord | 974407501P | BASE NAVALE | 48 | POLE UNIQUE DE RESTAURATION | COMPOSANT BATI | toiture terrasse | 009 toiture terrasse | SYSTEME DE PRODUCTION ECS | ballon ECS | A CRÉER |  | C2
A. Nord | 974407501P | BASE NAVALE | 48 | POLE UNIQUE DE RESTAURATION | COMPOSANT BATI | toiture terrasse | 005 Dressage | SYSTEME DE PRODUCTION ECS | chauffe eau instantané | A CRÉER |  | C2
A. Nord | 974411290I | BCC ET LOGEMENTS J CHATEL | 0001 | BAT CADRES CELI | COMPOSANT BATI |  |  | SYSTEME DE VENTILATION | EXTRACTEUR D'AIR | 21650790 |  | C2
A. Sud | 974416252E | CASERNE CHEF DE BATAILLON DUPUIS | 0020 | HANGAR DTMPL | COMPOSANT BATI |  |  | SYSTEME DE VENTILATION | 17 BOUCHES DE VMC | 21411125 |  | C2
A. Sud | 974416252E | CASERNE CHEF DE BATAILLON DUPUIS | 0034 | LGT NO 2 CRT - APPT | COMPOSANT BATI |  |  | SYSTEME DE VENTILATION | BOUCHE DE VMC | 21625700 |  | C2
A. Sud | 974416252E | CASERNE CHEF DE BATAILLON DUPUIS | 0034 | LGT NO 2 CRT - APPT | COMPOSANT BATI |  |  | SYSTEME DE VENTILATION | EXTRACTEUR D AIR 0034 | 21625624 |  | C2
A. Sud | 974416252E | CASERNE CHEF DE BATAILLON DUPUIS | 0035 | LGT NO 2 RCP - APPT | COMPOSANT BATI |  |  | SYSTEME DE VENTILATION | EXTRACTEUR D AIR 0035 | 21625459 |  | C2
A. Sud | 974416252E | CASERNE CHEF DE BATAILLON DUPUIS | 0035 | LGT NO 2 RCP - APPT | COMPOSANT BATI |  |  | SYSTEME DE VENTILATION | BOUCHE DE VMC | 21625704 |  | C2
A. Sud | 974416252E | CASERNE CHEF DE BATAILLON DUPUIS | 0036 | LGT NO 4 CRT - APPT | COMPOSANT BATI |  |  | SYSTEME DE VENTILATION | BOUCHE DE VMC | 21625708 |  | C2
A. Sud | 974416252E | CASERNE CHEF DE BATAILLON DUPUIS | 0036 | LGT NO 4 CRT - APPT | COMPOSANT BATI |  |  | SYSTEME DE VENTILATION | EXTRACTEUR D AIR 0036 | 21625462 |  | C2
A. Sud | 974416252E | CASERNE CHEF DE BATAILLON DUPUIS | 0037 | LGT NO 4 RCP - APPT | COMPOSANT BATI |  |  | SYSTEME DE VENTILATION | EXTRACTEUR D AIR 0037 | 21625640 |  | C2
A. Sud | 974416252E | CASERNE CHEF DE BATAILLON DUPUIS | 0037 | LGT NO 4 RCP - APPT | COMPOSANT BATI |  |  | SYSTEME DE VENTILATION | BOUCHE DE VMC | 21625786 |  | C2
A. Sud | 974416252E | CASERNE CHEF DE BATAILLON DUPUIS | 0043 | BATIMENT MULTI-TECHNIQUE | COMPOSANT BATI |  |  | SYSTEME DE VENTILATION | 12 BOUCHES DE VMC | 21627483 |  | C2
A. Sud | 974416252E | CASERNE CHEF DE BATAILLON DUPUIS | 0044 | BATIMENT NTI 1 | COMPOSANT BATI |  |  | SYSTEME DE VENTILATION | EXTRACTEUR D AIR 0044 4/6 | 21627341 |  | C2
A. Sud | 974416252E | CASERNE CHEF DE BATAILLON DUPUIS | 0044 | BATIMENT NTI 1 | COMPOSANT BATI |  |  | SYSTEME DE VENTILATION | EXTRACTEUR D AIR 0044 5/6 | 21627778 |  | C2
A. Sud | 974416252E | CASERNE CHEF DE BATAILLON DUPUIS | 0044 | BATIMENT NTI 1 | COMPOSANT BATI |  |  | SYSTEME DE VENTILATION | EXTRACTEUR D AIR 0044 2/6 | 21627344 |  | C2
A. Sud | 974416252E | CASERNE CHEF DE BATAILLON DUPUIS | 0044 | BATIMENT NTI 1 | COMPOSANT BATI |  |  | SYSTEME DE VENTILATION | EXTRACTEUR D AIR 0044 1/6 | 21627567 |  | C2
A. Sud | 974416252E | CASERNE CHEF DE BATAILLON DUPUIS | 0044 | BATIMENT NTI 1 | COMPOSANT BATI |  |  | SYSTEME DE VENTILATION | EXTRACTEUR D AIR 0044 6/6 | 21627616 |  | C2
A. Sud | 974416252E | CASERNE CHEF DE BATAILLON DUPUIS | 0044 | BATIMENT NTI 1 | COMPOSANT BATI |  |  | SYSTEME DE VENTILATION | 6 BOUCHES VMC | 21627620 |  | C2
A. Sud | 974416252E | CASERNE CHEF DE BATAILLON DUPUIS | 0044 | BATIMENT NTI 1 | COMPOSANT BATI |  |  | SYSTEME DE VENTILATION | EXTRACTEUR D AIR 0044 3/6 | 21627598 |  | C2
A. Sud | 974416252E | CASERNE CHEF DE BATAILLON DUPUIS | 0094 | POSTE ACCUEIL FILTRATION - SG | COMPOSANT BATI |  |  | SYSTEME DE VENTILATION | EXTRACTEUR D AIR 0094 | 21625485 |  | C2
A. Sud | 974416252E | CASERNE CHEF DE BATAILLON DUPUIS | 0094 | POSTE ACCUEIL FILTRATION - SG | COMPOSANT BATI |  |  | SYSTEME DE VENTILATION | BOUCHE DE VMC | 21625550 |  | C2
A. Sud | 974416252E | CASERNE CHEF DE BATAILLON DUPUIS | 0095 | LGT NO 6 RCP - APPT | COMPOSANT BATI |  |  | SYSTEME DE VENTILATION | BOUCHE DE VMC | 21625790 |  | C2
A. Sud | 974416252E | CASERNE CHEF DE BATAILLON DUPUIS | 95 | LGT NO 6 RCP - APPT | COMPOSANT BATI |  |  | SYSTEME DE VENTILATION | EXTRACTEUR D AIR 0095 | 21625662 |  | C2
A. Nord | 974411251V | CASERNE LAMBERT | 0001 | BAT PRINCIPAL | COMPOSANT BATI |  |  | SYSTEME DE VENTILATION | VMC sanitaires 1 DICOM | 18572432 |  | C2
A. Nord | 974411251V | CASERNE LAMBERT | 0001 | BAT PRINCIPAL | COMPOSANT BATI |  |  | SYSTEME DE VENTILATION | VMC sanitaires 2 DICOM | 18572436 |  | C2
A. Nord | 974411251V | CASERNE LAMBERT | 0001 | BAT PRINCIPAL | COMPOSANT BATI |  |  | SYSTEME DE VENTILATION | INSUFFLATEUR D'AIR | 21650792 |  | C2
A. Nord | 974411251V | CASERNE LAMBERT | 0001 | BAT PRINCIPAL | COMPOSANT BATI |  |  | SYSTEME DE VENTILATION | EXTRACTEUR D'AIR 1/4 | 21650782 |  | C2
A. Nord | 974411251V | CASERNE LAMBERT | 0001 | BAT PRINCIPAL | COMPOSANT BATI |  |  | SYSTEME DE VENTILATION | VMC Salle polyvalente | 18572437 |  | C2
A. Nord | 974411251V | CASERNE LAMBERT | 0001 | BAT PRINCIPAL | COMPOSANT BATI |  |  | SYSTEME DE VENTILATION | EXTRACTEUR D'AIR 3/4 | 21650785 |  | C2
A. Nord | 974411251V | CASERNE LAMBERT | 0001 | BAT PRINCIPAL | COMPOSANT BATI |  |  | SYSTEME DE VENTILATION | VMC sanitaires EMIA | 18572428 |  | C2
A. Nord | 974411251V | CASERNE LAMBERT | 0001 | BAT PRINCIPAL | COMPOSANT BATI |  |  | SYSTEME DE VENTILATION | EXTRACTEUR D'AIR 2/4 | 21650784 |  | C2
A. Nord | 974411251V | CASERNE LAMBERT | 0001 | BAT PRINCIPAL | COMPOSANT BATI |  |  | SYSTEME DE VENTILATION | EXTRACTEUR D'AIR 4/4 | 21650787 |  | C2
A. Nord | 974411251V | CASERNE LAMBERT | 0011 | BATIMENT DID - CRI | COMPOSANT BATI |  |  | SYSTEME DE VENTILATION | VMC sanitaires SALLE DE SPORT bat 011: | 18575552 |  | C2
A. Nord | 974411251V | CASERNE LAMBERT | 0011 | BATIMENT DID - CRI | COMPOSANT BATI |  |  | SYSTEME DE VENTILATION | VMC sanitaires EI bat 011: | 18575286 |  | C2
A. Nord | 974411251V | CASERNE LAMBERT | 0016 | BLOC HYGIENE | COMPOSANT BATI |  |  | SYSTEME DE VENTILATION | VMC sanitaires | 18575558 |  | C2
A. Nord | 974411251V | CASERNE LAMBERT | 0028 | BIGL - DSIA - AIM NORD | COMPOSANT BATI |  |  | SYSTEME DE VENTILATION | VMC sanitaires BIL | 18575571 |  | C2
A. Nord | 974411251V | CASERNE LAMBERT | 0031 | BATIMENT CSN | COMPOSANT BATI |  |  | SYSTEME DE VENTILATION | VMC CSN | 18575566 |  | C2
A. Nord | 974411251V | CASERNE LAMBERT | 0047 | CSNS - BUREAUX ET HANGAR | COMPOSANT BATI |  |  | SYSTEME DE VENTILATION | EXTRACTEUR D'AIR 2/2 | 21650789 |  | C2
A. Nord | 974411251V | CASERNE LAMBERT | 0047 | CSNS - BUREAUX ET HANGAR | COMPOSANT BATI |  |  | SYSTEME DE VENTILATION | EXTRACTEUR D'AIR 1/2 | 21650788 |  | C2
A. Nord | 974411252W | QUARTIER LA REDOUTE | 0010 | ESPACE ATLAS ET ATELIER | COMPOSANT BATI |  |  | SYSTEME DE VENTILATION | 2 BOUCHES DE SOUFFLAGE | 21680667 |  | C2
A. Nord | 974411252W | QUARTIER LA REDOUTE | 0013 | CERCLE MIXTE | COMPOSANT BATI |  |  | SYSTEME DE VENTILATION | TOURELLE EXTRACTEUR D AIR 1/6 | 21680668 |  | C2
A. Nord | 974411252W | QUARTIER LA REDOUTE | 0013 | CERCLE MIXTE | COMPOSANT BATI |  |  | SYSTEME DE VENTILATION | TOURELLE EXTRACTEUR D AIR 4/6 | 21684774 |  | C2
A. Nord | 974411252W | QUARTIER LA REDOUTE | 0013 | CERCLE MIXTE | COMPOSANT BATI |  |  | SYSTEME DE VENTILATION | TOURELLE EXTRACTEUR D AIR 3/6 | 21684773 |  | C2
A. Nord | 974411252W | QUARTIER LA REDOUTE | 0013 | CERCLE MIXTE | COMPOSANT BATI |  |  | SYSTEME DE VENTILATION | TOURELLE EXTRACTEUR D AIR 6/6 | 21684776 |  | C2
A. Nord | 974411252W | QUARTIER LA REDOUTE | 0013 | CERCLE MIXTE | COMPOSANT BATI |  |  | SYSTEME DE VENTILATION | 6 BOUCHES DE SOUFFLAGE | 21684784 |  | C2
A. Nord | 974411252W | QUARTIER LA REDOUTE | 0013 | CERCLE MIXTE | COMPOSANT BATI |  |  | SYSTEME DE VENTILATION | TOURELLE EXTRACTEUR D AIR 2/6 | 21684772 |  | C2
A. Nord | 974411252W | QUARTIER LA REDOUTE | 0013 | CERCLE MIXTE | COMPOSANT BATI |  |  | SYSTEME DE VENTILATION | TOURELLE EXTRACTEUR D AIR 5/6 | 21684775 |  | C2
A. Nord | 974411252W | QUARTIER LA REDOUTE | 0014 | LOGEMENTS BAT 14 | COMPOSANT BATI |  |  | SYSTEME DE VENTILATION | 4 BOUCHES DE SOUFFLAGE | 21685582 |  | C2
A. Nord | 974411252W | QUARTIER LA REDOUTE | 0015 | LOGEMENTS BAT 15 | COMPOSANT BATI |  |  | SYSTEME DE VENTILATION | 4 BOUCHES DE SOUFFLAGE | 21685619 |  | C2
A. Nord | 974411252W | QUARTIER LA REDOUTE | 0025 | BCC | COMPOSANT BATI |  |  | SYSTEME DE VENTILATION | 1 BOUCHE DE SOUFFLAGE | 21685839 |  | C2
A. Nord | 974411252W | QUARTIER LA REDOUTE | 0029 | LOGEMENTS BAT 29 | COMPOSANT BATI |  |  | SYSTEME DE VENTILATION | 16 BOUCHES DE SOUFFLAGE | 21685668 |  | C2
A. Nord | 974411252W | QUARTIER LA REDOUTE | 0030 | LOGEMENTS BAT 30 | COMPOSANT BATI |  |  | SYSTEME DE VENTILATION | 16 BOUCHES DE SOUFFLAGE | 21685691 |  | C2
A. Nord | 974411252W | QUARTIER LA REDOUTE | 0035 | QUARTIER REYDELLET | COMPOSANT BATI |  |  | SYSTEME DE VENTILATION | EXTRACTEUR D AIR 2/3 | 21687554 |  | C2
A. Nord | 974411252W | QUARTIER LA REDOUTE | 0035 | QUARTIER REYDELLET | COMPOSANT BATI |  |  | SYSTEME DE VENTILATION | EXTRACTEUR D AIR 3/3 | 21687381 |  | C2
A. Nord | 974411252W | QUARTIER LA REDOUTE | 0035 | QUARTIER REYDELLET | COMPOSANT BATI |  |  | SYSTEME DE VENTILATION | EXTRACTEUR D AIR 1/3 | 21687345 |  | C2
A. Nord | 974411252W | QUARTIER LA REDOUTE | 0059 | BIBLIOTHEQUE ET CSAL | COMPOSANT BATI |  |  | SYSTEME DE VENTILATION | EXTRACTEUR D AIR | 21687623 |  | C2
A. Nord | 974411804C | STATION BEL AIR | 0001 | BAT TECHNIQUE | COMPOSANT BATI |  |  | SYSTEME DE VENTILATION | Extracteur d'air 1/3 | 18212174 |  | C2
A. Nord | 974411804C | STATION BEL AIR | 0001 | BAT TECHNIQUE | COMPOSANT BATI |  |  | SYSTEME DE VENTILATION | 10 BOUCHES D EXTRACTION | 21496046 |  | C2
A. Nord | 974411804C | STATION BEL AIR | 0001 | BAT TECHNIQUE | COMPOSANT BATI |  |  | SYSTEME DE VENTILATION | Insufflateur d'air | 18212226 |  | C2
A. Nord | 974411804C | STATION BEL AIR | 0001 | BAT TECHNIQUE | COMPOSANT BATI |  |  | SYSTEME DE VENTILATION | Extracteur d'air 2/3 | 18211936 |  | C2
A. Nord | 974411804C | STATION BEL AIR | 0001 | BAT TECHNIQUE | COMPOSANT BATI |  |  | SYSTEME DE VENTILATION | Extracteur d'air 3/3 | 18212196 |  | C2
A. Sud | 974416252E | CASERNE CHEF DE BATAILLON DUPUIS | 1 | LOGEMENT BUREAU | COMPOSANT BATI |  |  | SYSTEME DE VENTILATION | EXTRACTEUR D AIR 0001 | 21736752 |  | C2
A. Sud | 974416252E | CASERNE CHEF DE BATAILLON DUPUIS | 5 | POSTE DE SECURITE ET STOCKAGE | COMPOSANT BATI |  |  | SYSTEME DE VENTILATION | EXTRACTEUR D AIR 0005 | 21736751 |  | C2
A. Sud | 974416252E | CASERNE CHEF DE BATAILLON DUPUIS | 6 | SALLE DE COURS | COMPOSANT BATI |  |  | SYSTEME DE VENTILATION | EXTRACTEUR D AIR 0006 | 21736750 |  | C2
A. Sud | 974416252E | CASERNE CHEF DE BATAILLON DUPUIS | 13 | LOCAL GE ET MAGASIN | COMPOSANT BATI |  |  | SYSTEME DE VENTILATION | EXTRACTEUR D AIR 0013 | 21736749 |  | C2
A. Sud | 974416252E | CASERNE CHEF DE BATAILLON DUPUIS | 40 | MAGASIN MUNITIONS EX-105 | COMPOSANT BATI |  |  | SYSTEME DE VENTILATION | EXTRACTEUR D AIR 0040 | 21736748 |  | C2
A. Sud | 974416252E | CASERNE CHEF DE BATAILLON DUPUIS | 0001 | HANGAR DTMPL | COMPOSANT BATI |  | 031 | SYSTEME DE VENTILATION | 11 BOUCHES DE VMC | 21736829 | ALDES | C2
A. Sud | 974416252E | CASERNE CHEF DE BATAILLON DUPUIS | 0005 | HANGAR DTMPL | COMPOSANT BATI |  | 059-058-062 | SYSTEME DE VENTILATION | 3 BOUCHES DE VMC | 21736830 | ALDES | C2
A. Sud | 974416252E | CASERNE CHEF DE BATAILLON DUPUIS | 6 | HANGAR DTMPL | COMPOSANT BATI |  | 008-009 | SYSTEME DE VENTILATION | 2 BOUCHES DE VMC | 21736831 | ALDES | C2
A. Sud | 974416252E | CASERNE CHEF DE BATAILLON DUPUIS | 13 | HANGAR DTMPL | COMPOSANT BATI |  | 008 | SYSTEME DE VENTILATION | 1 BOUCHE DE VMC | 21736841 | ALDES | C2
A. Sud | 974416252E | CASERNE CHEF DE BATAILLON DUPUIS | 0034 | HANGAR DTMPL | COMPOSANT BATI |  |  | SYSTEME DE VENTILATION | 1 BOUCHE DE VMC | 21736842 | ALDES | C2
A. Sud | 974416252E | CASERNE CHEF DE BATAILLON DUPUIS | 0035 | HANGAR DTMPL | COMPOSANT BATI |  | 219 | SYSTEME DE VENTILATION | 1 BOUCHE DE VMC | 21736844 | ALDES | C2
A. Sud | 974416252E | CASERNE CHEF DE BATAILLON DUPUIS | 0036 | HANGAR DTMPL | COMPOSANT BATI |  | 119-219-109-209 | SYSTEME DE VENTILATION | 4 BOUCHES DE VMC | 21736846 | ALDES | C2
A. Sud | 974416252E | CASERNE CHEF DE BATAILLON DUPUIS | 37 | HANGAR DTMPL | COMPOSANT BATI |  | 119-219-109-209 | SYSTEME DE VENTILATION | 4 BOUCHES DE VMC | 21736860 | ALDES | C2
A. Sud | 974416252E | CASERNE CHEF DE BATAILLON DUPUIS | 0043 | HANGAR DTMPL | COMPOSANT BATI |  | 010-005-106-107-108-109-110-123-124-125-126-127 | SYSTEME DE VENTILATION | 12 BOUCHES DE VMC | 21736865 | ALDES | C2
A. Sud | 974416252E | CASERNE CHEF DE BATAILLON DUPUIS | 0044 | HANGAR DTMPL | COMPOSANT BATI |  | 008-012-019-021-022-023 | SYSTEME DE VENTILATION | 6 BOUCHES DE VMC | 21736866 | ALDES | C2
A. Sud | 974416252E | CASERNE CHEF DE BATAILLON DUPUIS | 0094 | HANGAR DTMPL | COMPOSANT BATI |  | 002 | SYSTEME DE VENTILATION | 1 BOUCHE DE VMC | 21625550 | ALDES | C2
A. Sud | 974416252E | CASERNE CHEF DE BATAILLON DUPUIS | 95 | HANGAR DTMPL | COMPOSANT BATI |  | 012-028 | SYSTEME DE VENTILATION | 2 BOUCHES DE VMC | 21625790 | ALDES | C2
A. Sud | 974416252E | CASERNE CHEF DE BATAILLON DUPUIS | 0098 | HANGAR DTMPL | COMPOSANT BATI |  |  | SYSTEME DE VENTILATION | 1 BOUCHE DE VMC | 21736895 | ALDES | C2
A. Nord | 974411252W | QUARTIER LA REDOUTE | 0013 | CERCLE MIXTE | COMPOSANT BATI | ETAGE 2 | 001 - GRENIER | TOURELLE | Tourelle Extracteur d'air | 20680898 |  | C2
A. Sud | 974416252E | CASERNE CHEF DE BATAILLON DUPUIS | 0001 | POSTE DE SECURITE ET DIRISI | COMPOSANT BATI | ETAGE 0 | 001 - PORCHE | VMC | BOUCHE DE VMC 08/11 | 21358655 |  | C2
A. Sud | 974416252E | CASERNE CHEF DE BATAILLON DUPUIS | 0001 | POSTE DE SECURITE ET DIRISI | COMPOSANT BATI | ETAGE 0 | 001 - PORCHE | VMC | BOUCHE DE VMC 06/11 | 21358630 |  | C2
A. Sud | 974416252E | CASERNE CHEF DE BATAILLON DUPUIS | 0001 | POSTE DE SECURITE ET DIRISI | COMPOSANT BATI | ETAGE 0 | 001 - PORCHE | VMC | BOUCHE DE VMC 01/11 | 21358283 |  | C2
A. Sud | 974416252E | CASERNE CHEF DE BATAILLON DUPUIS | 0001 | POSTE DE SECURITE ET DIRISI | COMPOSANT BATI | ETAGE 0 | 001 - PORCHE | VMC | BOUCHE DE VMC 02/11 | 21358371 |  | C2
A. Sud | 974416252E | CASERNE CHEF DE BATAILLON DUPUIS | 0001 | POSTE DE SECURITE ET DIRISI | COMPOSANT BATI | ETAGE 0 | 001 - PORCHE | VMC | BOUCHE DE VMC 03/11 | 21358548 |  | C2
A. Sud | 974416252E | CASERNE CHEF DE BATAILLON DUPUIS | 0001 | POSTE DE SECURITE ET DIRISI | COMPOSANT BATI | ETAGE 0 | 001 - PORCHE | VMC | BOUCHE DE VMC 07/11 | 21358632 |  | C2
A. Sud | 974416252E | CASERNE CHEF DE BATAILLON DUPUIS | 0001 | POSTE DE SECURITE ET DIRISI | COMPOSANT BATI | ETAGE 0 | 001 - PORCHE | VMC | BOUCHE DE VMC 10/11 | 21358658 |  | C2
A. Sud | 974416252E | CASERNE CHEF DE BATAILLON DUPUIS | 0001 | POSTE DE SECURITE ET DIRISI | COMPOSANT BATI | ETAGE 0 | 001 - PORCHE | VMC | BOUCHE DE VMC 11/11 | 21358738 |  | C2
A. Sud | 974416252E | CASERNE CHEF DE BATAILLON DUPUIS | 0001 | POSTE DE SECURITE ET DIRISI | COMPOSANT BATI | ETAGE 0 | 001 - PORCHE | VMC | BOUCHE DE VMC 05/11 | 21358574 |  | C2
A. Sud | 974416252E | CASERNE CHEF DE BATAILLON DUPUIS | 0001 | POSTE DE SECURITE ET DIRISI | COMPOSANT BATI | ETAGE 0 | 001 - PORCHE | VMC | BOUCHE DE VMC 09/11 | 21358656 |  | C2
A. Sud | 974416252E | CASERNE CHEF DE BATAILLON DUPUIS | 0001 | POSTE DE SECURITE ET DIRISI | COMPOSANT BATI | ETAGE 0 | 001 - PORCHE | VMC | BOUCHE DE VMC 04/11 | 21358565 |  | C2
A. Sud | 974416252E | CASERNE CHEF DE BATAILLON DUPUIS | 0001 | POSTE DE SECURITE ET DIRISI | COMPOSANT BATI | ETAGE 0 | 001 - PORCHE | VMC | BOUCHE DE VMC 05/11 | 21358620 |  | C2
A. Sud | 974416252E | CASERNE CHEF DE BATAILLON DUPUIS | 0005 | BLOC RESTAURANT | COMPOSANT BATI | ETAGE 0 | 059 - WC | VMC | BOUCHE VMC 02/03 | 21395354 |  | C2
A. Sud | 974416252E | CASERNE CHEF DE BATAILLON DUPUIS | 0005 | BLOC RESTAURANT | COMPOSANT BATI | ETAGE 0 | 058 - VESTIAIRES | VMC | BOUCHE VMC 01/03 | 21395346 |  | C2
A. Sud | 974416252E | CASERNE CHEF DE BATAILLON DUPUIS | 0005 | BLOC RESTAURANT | COMPOSANT BATI | ETAGE 0 | 062 - LOCAL TECHNIQUE | VMC | BOUCHE VMC 03/03 | 21395719 |  | C2
A. Sud | 974416252E | CASERNE CHEF DE BATAILLON DUPUIS | 0006 | FOYER | COMPOSANT BATI | ETAGE 0 | 008 - SANITAIRE FEMMES | VMC | BOUCHE VMC 01/02 | 21395771 |  | C2
A. Sud | 974416252E | CASERNE CHEF DE BATAILLON DUPUIS | 0006 | FOYER | COMPOSANT BATI | ETAGE 0 | 009 - SANITAIRES HOMMES | VMC | BOUCHE VMC 02/02 | 21395791 |  | C2
A. Sud | 974416252E | CASERNE CHEF DE BATAILLON DUPUIS | 0013 | HANGAR STOCKAGE ET BUREAUX | COMPOSANT BATI | ETAGE 0 | 008 - SANITAIRES FEMMES | VMC | BOUCHE DE VMC 01/01 | 21397066 |  | C2
A. Nord | 974407502Q | INSTALLATIONS PORTUAIRES | 0002 | HANGAR 51 | COMPOSANT BATI | ETAGE 0 | 041 - ATELIER ELECTRICITE | VMC | INSUFFLATEUR D'AIR N°6 | 19001812 |  | C2
A. Nord | 974407502Q | INSTALLATIONS PORTUAIRES | 0002 | HANGAR 51 | COMPOSANT BATI | ETAGE 0 | 051 - ATELIER MECANIQUE | VMC | INSUFFLATEUR D'AIR N°7 | 19001817 |  | C2
A. Nord | 974407502Q | INSTALLATIONS PORTUAIRES | 0002 | HANGAR 51 | COMPOSANT BATI | ETAGE 0 | 041 - ATELIER ELECTRICITE | VMC | INSUFFLATEUR D'AIR N°5 | 19001801 |  | C2
A. Nord | 974407502Q | INSTALLATIONS PORTUAIRES | 0002 | HANGAR 51 | COMPOSANT BATI | ETAGE 0 | 014 - ATELIER CHAUDRONNERIE | VMC | INSUFFLATEUR D'AIR N°4 | 19001796 |  | C2
A. Nord | 974407502Q | INSTALLATIONS PORTUAIRES | 0002 | HANGAR 51 | COMPOSANT BATI | ETAGE 0 | 014 - ATELIER CHAUDRONNERIE | VMC | INSUFFLATEUR D'AIR N°3 | 19001791 |  | C2
A. Nord | 974407502Q | INSTALLATIONS PORTUAIRES | 0002 | HANGAR 51 | COMPOSANT BATI | ETAGE 0 | 051 - ATELIER MECANIQUE | VMC | INSUFFLATEUR D'AIR N°8 | 19001818 |  | C2
A. Nord | 974407502Q | INSTALLATIONS PORTUAIRES | 0002 | HANGAR 51 | COMPOSANT BATI | ETAGE 0 | 014 - ATELIER CHAUDRONNERIE | VMC | INSUFFLATEUR D'AIR N°2 | 19001785 |  | C2
A. Nord | 974407502Q | INSTALLATIONS PORTUAIRES | 0003 | HANGAR 50 | COMPOSANT BATI | ETAGE 0 | 004 - ATELIER EMBARCATION CVR | VMC | INSUFFLATEUR D AIR N°1 | 19001763 |  | C2
A. Nord | 974407502Q | INSTALLATIONS PORTUAIRES | 0003 | HANGAR 50 | COMPOSANT BATI | ETAGE 0 | 011 - BLOC SANITAIRE | VMC | Extracteur d air | 18628997 |  | C2
A. Nord | 974411252W | QUARTIER LA REDOUTE | 0035 | QUARTIER REYDELLET | COMPOSANT BATI | ETAGE 2 | 041 - BUREAU | VMC | INSUFFLATEUR D AIR 041 | 21688726 |  | C2