## Bégin existant
ANNEXE 2 DU CCTP DE LA CONSULTATION DAF N°2024-001916 : NOMENCLATURE DE L'EXISTANT
Désignation | Observations
Rideau d'air chaud acceuil principale | Installé en 2023 par Idex
CENTRALE THERMIQUE (CHAUFFERIE PRINCIPALE)
Production de chaleur
¤ 1 bouteille casse pression isolée DN 750 mm
¤ 6 pompes de distribution eau chaude basse température PEC 1 / 2. (Q= 124 m3/h)
¤ 25 vannes d'isolement DN 300 mm
¤ 6 clapets anti retour DN 300 mm
¤ 12 manchettes anti-vibratiles DN 300 mn
¤ 1 filtre à tamis DN 80 mm PN 16
¤ 2 vannes d'équilibrage (réglage) DN 300 mm
¤ thermomètres
¤ manomètres
¤ calorifuges
¤ 1 adoucisseur (commun bâche vapeur et bâche chauffage)
Circuit primaire 105°C :
¤ 2 chaudières de 2500 kW unitaire RIELLO équipées d'un brûleur mixte (gaz/fuel), de marque RIELLO
¤ 1 chaudière de 2500 kW unitaire ATLANTIC équipée d'un brûleur mixte (gaz/fuel), de marque ELCO
Ces chaudières sont également équipées :
- 6 soupapes de sécurité (6 bar)
-2*A242 pompes jumelées
- 1 vanne électrique d'isolement
- 1 armoire électrique de commande
- 1 compteur gaz
- 1 capteur de pression gaz
- 1 point de concentration manuelle
- 2 ventilateurs A61'air comburant
- 1 contrôleur de circulation
- 1 vanne d’arrêt gaz
- 1 Pot à boue chaudière 3
- 1 vanne d’arrêt fuel
Cheminées :
- 1 carneaux
- 1 conduits
Gestion de l’eau du circuit général :
¤ 1 système de traitement d’eau du circuit chauffage
¤ 1 pompe alimentaire
¤ 1 pompe de maintien de pression
¤ 1 pompe de maintien de pression
¤ 1 bâche alimentaire de 6 m3 avec un ensemble de remplissage
Gestion des retours :
¤ 2 soupapes de décharge
¤ 2 pressostats de maintien de pression
¤ 2 pressostats d’alarme
¤ 1 capteur de pression du circuit sur collecteur des retours relié à la GTC
¤ 1 point de déconcentration manuel
¤ 1 filtre général de retour dn 200
¤ 1 compteur de calories générales avec totalisateur
Réseau gaz :
¤ 2 vannes motorisée de sécurité
¤ 1 vanne d'arrêt commune au deux chaudières du circuit vapeur
¤ 8 détecteurs gaz
¤ 1 vanne police gaz
¤ 1 armoire de détection gaz (8 têtes)
Stockage fuel :
¤ 1 cuves de fuel domestique de 80 m3 avec limiteur de remplissage (50 m3)
¤ 1 vanne police
¤ 1 jauge fuel
¤ 2 pompes de gavage fuel
¤ 1 régulateur pression fuel
¤ 1 pompe de relevage
Autres équipements
¤ 1 pompe de relevage chaufferie
¤ Ensemble de caniveaux
¤ 1 bac à sable
¤ 1 armoire électrique générale chaudière
Divers - Régulation
¤ gestion des chaudières pilotées via la GTB Trend
LOCAL TECHNIQUE CHAUFFERIE BATIMENT 017
Circuit chauffage :
¤ 2 Echangeurs de chaleur SAKKARA REF/A7/00036 | Mise en service été 2018
¤ 1 Poste de traitement ECS avec pompe doseuse | Mise en service été 2018
¤ 1 Adoucisseur avec bac à sel | Mise en service été 2018
- 2 vannes 2 voies S.C.S
¤ 2 pompes
¤ 1 armoire régulation
¤ 1 vanne 3 voies S.C.S. chauffage dn 65 à brides
¤ 1 disconnecteur
¤ 1 compteur eau froide appoint circuit chauffage
¤ 1 bouteille d'injection 15 litres
¤ 1 vase d'expansion
¤ 1 détendeur dn 15
Circuit eau chaude sanitaire :
¤ 1 préparateur ECS comprenant :
- 2 pompes
- 1 ballon stockage primaire
¤ 1 compteur eau froide
¤ 1 vanne 3 voies S.C.S
Autres équipements :
¤ 2 armoires électrique
¤ 2 caissons d’extraction (bouches d'extraction)
¤ 1 bac à sable
BATIMENT 02 - SOUS-STATION CHAUFFAGE + ECS
Circuit eau chaude sanitaire : (sous-station, sous-sol)
¤ 1 préparateur ECS comprenant :
¤ 2 pompe de circulation
¤ 1 armoire de régulation de chauffage via GTC Trend
¤ 1 compteur ECS
¤ 1 adoucisseur d'eau SIMPLEX version électronique Type SCL 15-40 | Mise en service été 2018
¤ 1 pompe doseuse volumétrique marque INJECTA pour le traitement ECS avec bac | Mise en service été 2018
¤ 1 kit filtre arrivée eau froide de marque cyntropur type NW 500 | Mise en service été 2018
CAVE n°2 sous-sol :
¤ 2 pompes alimentaires "chauffage" Bâtiment 14 - DSIN
Autres équipements :
¤ 1 bouteille de mélange
¤ 1 vanne d’équilibrage TA dn 80
¤ 3 pompes de circulation
¤ 1 armoire électrique de commande générale
¤ 1 pompe puisard
BATIMENT 002 - service informatique open space 2èm étage
¤ 1 climatisation comprenant :
- 1 évaporateur plafonnier de marque MITSUBISHI type FDEN100VFN
- 1 thermostat de régulation type éco touche RC-EX1A/RC-EX1N | Mise en service été 2016
- 1 groupe de condensation marque MITSUBISHI type FDC100VN ( situé sur terrasse extérieure)
BATIMENT 002 - service informatique local serveur 2èm étage
¤ 1 climatisation comprenant :
- 1 évaporateur monosplit mural de marque MITSUBISHI type SRK71ZMS
- 1 Télécommande de réglage | Mise en service été 2016
- 1 groupe de condensation marque MITSUBISHI type SRC71M-S (situé sur terrasse extérieure)
BATIMENT 33 - LOCAL TECHNIQUE SOUS-STATION
Circuit eau chaude sanitaire :
¤ 1 préparateur ECS équipé d’une :
- pompe ECS
- pompe recyclage
¤ 1 ballon ECS 750 litres
¤ 1 séparateur complet (armoire, pompe UPS 40-120, bouteille)
¤ 1 compteur d'eau
¤ 1 adoucisseur d'eau SIMPLEX | Mise en service été 2018
¤ 1 poste de traitement d'eau avec pompe doseuse +bac | Mise en service été 2018
¤ 2 pompes recyclage ECS
Autres équipements :
¤ 1 bouteille de mélange
¤ 2 pompes -réseau Sud
¤ 2 pompes -réseau Nord
¤ 2 pompes - réseau primaire
¤ 1 régulation
¤ 1 vanne 3 voies
¤ 1 vanne 3 voies
¤ 1 vase d'expansion 280 litres
¤ 1 armoire de commande électrique
Autres équipements sur terrasse :
¤ 1 caisson d’extraction VMC
LOCAL TECHNIQUE BATIMENT 011
¤ 1 bouteille de mélange
¤ 2 pompes
¤ 1 régulation avec horloge
¤ 1 compteur de calorie avec intégrateur
¤ 1 armoire de commande électrique
¤ 1 ballon ECS électrique
LOCAL TECHNIQUE BATIMENT 012
¤ 1 bouteille de mélange
¤ 2 pompes
¤ 1 régulateur avec horloge
¤ 1 compteur de calorie avec intégrateur
¤ 1 armoire de commande électrique
¤ 2 ballons ECS électrique
CHEFFERIE BATIMENT 001/004
¤ 1 groupe autonome de production eau glacée : DAIKIN | Mise en service été 2016
¤ 12 ventilo-convecteurs à eau glacée et eau chaude
¤ 1 armoire de commande électrique
Local HT du bâtiment 1 :
¤ 1 extracteur d'air
BATIMENT 003 : LOCAL TECHNIQUE SOUS-STATION
Circuit eau chaude sanitaire :
¤ 1 préparateur ECS comprenant :
- 2 pompes
¤ 2 dégazeurs automatiques
¤ 2 régulateurs de température de 0 à 100C
¤ 1 compteur d’eau
¤ 1 adoucisseur d'eau SIMPLEX version électronique Type SCL 15-40 | Mise en service été 2018
¤ 1 Poste de traitement ECS avec pompe doseuse MARQUE INJECTA | Mise en service été 2018
¤ 1 kit filtre arrivée eau froide de marque cyntropur type NW 500
Autres équipements :
¤ 1 bouteille de mélange
¤ 1 vanne d’équilibrage TA dn 80 (à l’extérieur du local)
¤ 2 pompes de circulation
¤ 1 pompe de circulation
¤ 1 armoire de commande électrique générale.(1999)
¤ 1 armoire de GTB TREND REGULATION DE CHAUFFAGE | Mise en service été 2018
¤ 1 pompe puisard de relevage
Local "conditionnement C" :
¤ 1 groupe d'eau glacier Carrier
¤ 2 double pompes
¤ 1 bâche
¤ 1 bouteille de mélange
¤ 1 vase d'expansion
¤ 1 armoire électrique
¤ 1 armoire GTB TREND Pour la régulation de la CTA | Mise en service été 2018
¤ 1 CTA Conditionnement C comprenant : | Raccordée à la GTB en avril 2019
- 1 vanne 3 voies
- 1 régulation électrique
- 1 pompe de relevage
BATIMENT 003 service courrier RDC
- 1 évaporateur monosplit mural de marque MITSUBISHI type SRK25ZM-S | Mise en service été 2016
- 1 Télécommande de réglage
- 1 groupe de condensation marque MITSUBISHI type SRK25M-S (fixé sur mur extérieur)
BATIMENT 019 DEPOSITOIRE
EXTRACTEUR SALLE PMOT - FRANCE AIR Type RECTILYS 220v 600m³/h | Mise en service été 2016
¤ 3 climatiseurs dont :
- 1 en local technique comprenant :
- 2 soufflages en plafond
- 2 reprises en plafond
- 2 en chambre mortuaire
¤ 3 condenseurs (en extérieur) : TOSHIBA | Mise en service été 2017
¤ 3 compresseurs (en extérieur) : TOSHIBA (3,61kw chacun en R410A) | Mise en service été 2017
Chambres mortuaires :
¤ 4 chambres froides équipées d'un compresseur et d'un condenseur :
- 1 CF 6 corps n° 5320
- 1 CF 3 corps n° 5322
- 1 CF 3 corps n° 5321
1 Congélateur
- 1 CF corps contaminés 2
1 centrale d'enregistrement de températures Marque BARON | Mise en service été 2016
¤ 3 compresseurs
SOUS-STATION bâtiment 19
1 Bouteille de mélange
1 Groupe de pompes jumelés GRUNDFOSS
1Armoire électrique avec régulation de chauffage ARES
1 Ballon ECS de 300 litres CHAROT
1 Coffret de régulation ECS | Mise en service été 2019
1 Pompe puisard
1 Pompe de recyclage ecs
1 Détendeur
7 thermomètres
POSTE NORD (Poste de sécurité)
¤ 1 ballon eau chaude sanitaire vertical électrique de 200 litres
LOCAUX TECHNIQUES VDI (ventilo-convecteurs) Aile - SUD
¤ Plafonnier VC-LT-SS01 | Local SO-LT-SS01
¤ Plafonnier VC-LT-SS02 | Local SE-LT-SS01
¤ Plafonnier VC-LT-RJ03 | Local SC-LT-RJ03
¤ Plafonnier VC-LT-RJ01 | Local SE-LT-RJ01
¤ Plafonnier VC-LT-RC06 | Local NC-LT-RC06
¤ Plafonnier VC-LT-RC04 | Local SC-LT-RC04
¤ Plafonnier VC-LT-R105 | Local SC-LT-R105
¤ Plafonnier VC-LT-R104 | Local NC-NT-R104
¤ Plafonnier VC-LT-R107 | Local SO-LT-R107
¤ Plafonnier VC-LT-R205 | Local NC-LT-R205
¤ Plafonnier VC-LT-N3-05 | Local NC-LT-R305
¤ Plafonnier VC-LT-N3-03 | Local SE-LT-R303
LOCAUX TECHNIQUES VDI (ventilo-convecteurs) Aile - OUEST
¤ Plafonnier LT VDI R101 | Local VC-LT-101
¤ Plafonnier LT VDI R201 | Local VC-LT-201
¤ Plafonnier LT VDI R301 | Local VC-LT-301
¤ Plafonnier LT VDI R401 | Local VC-LT-401
¤ Plafonnier LT VDI R501 | Local VC-LT-501
¤ Plafonnier LT VDI R601 | Local VC-LT-601
¤ Plafonnier LT VDI R101
LOCAUX TECHNIQUES PLOMBERIE Aile Ouest (sous-sol)
¤ 4 échangeurs à plaque ATLANTIC GUILLOT équipé chacun de :
- 2 pompes simples de circulation
- 2 pompe double de circulation
- 2 vannes d'isolement
- 2 vannes d'isolement normalement fermé
- 2 manchons anti-vibratile
- 1 soupapes de sécurité
- 1 clapets de non retour
- 1 purgeur automatique d'air
- 1 vanne motorisée 3 voies
- 2 sondes de température et 2 thermomètres
- 4 pompes de recyclage
- 1 coffret électrique
LOCAUX TECHNIQUES LT6 - Aile Sud (sous-sol)
Centrale de traitement d'air (CTA 38) Q= 3240 m3/h
¤ Piège à son (Q= 3240 m3/h)
¤ Gaine tôle acier galvanisé côté soufflage
¤ Calorifuge
Alimentation batterie eau chaude
¤ Calorifuge
¤ Vanne d'isolement DN 40 mm
¤ Vanne 2 voies de régulation DN 40 mm
¤ Thermomètre
¤ Manomètre
¤ Alimentation batterie eau froide
¤ Calorifuge
¤ Vanne d'isolement DN 50 mm
¤ Vanne 2 voies de régulation DN 50 mm
¤ Thermomètre
¤ Manomètre
¤ Vanne TA
¤ Filtre à tamis
Extracteur centrifuge à débit variable (VEX38) Q= 3240 m3/h | déporté en terrasse N+7 (Toiture terrasse Aile Ouest)
¤ Boîtes à débit variable
¤ Plafond diffusant
Q= 6 Volumes / heure
Filtres H12 (dans le plafond diffusant)
¤ Grille d'extraction
¤ Registres motorisés TOR permettant l'isolation du local concerné
Centrale de traitement d'air (CTA 38bis) Q= 3240 m3/h
¤ Piège à son (Q= 3240 m3/h)
¤ Gaine tôle acier galvanisé côté soufflage
¤ Calorifuge
Alimentation batterie eau chaude
¤ Calorifuge
¤ Vanne d'isolement DN 40 mm
¤ Vanne 2 voies de régulation DN 40 mm
¤ Thermomètre
¤ Manomètre
¤ Vanne TA
¤ Filtre à tamis
Alimentation batterie eau froide
¤ Calorifuge
¤ Vanne d'isolement DN 50 mm
¤ Vanne 2 voies de régulation DN 50 mm
¤ Thermomètre
¤ Manomètre
¤ Vanne TA
¤ Filtre à tamis
Extracteur centrifuge à débit variable (VEX38bis) Q= 3240 m3/h | déporté en terrasse N+7 (Toiture terrasse Aile Ouest)
¤ Boîtes à débit variable
Plafond diffusant
Q= 6 Volumes / heure
Q= 5 Volumes / heure
Filtres H12 (dans le plafond diffusant)
¤ Grille d'extraction
¤ Registres motorisés TOR permettant l'isolation du local concerné
Locaux déchets et linge sale
¤ Split système à détente directe
¤ Extraction
Q= 1 volume / heure
Centrale de traitement d'air (CTA 31) Q= 7990 m3/h
¤ Piège à son (Q= 7990 m3/h)
¤ Gaine tôle acier galvanisé côté soufflage
¤ Calorifuge
¤ Gaine tôle acier galvanisé côté extraction
¤ Gaine tôle acier galvanisé air neuf hygiénique
¤ Calorifuge anti condensation
Alimentation batterie eau chaude
¤ Calorifuge
¤ Vanne d'isolement DN 40 mm
¤ Vanne 2 voies de régulation DN 40 mm
¤ Thermomètre
¤ Manomètre
¤ Vanne TA
¤ Filtre à tamis
Alimentation batterie eau froide
¤ Calorifuge
¤ Vanne d'isolement DN 40 mm
¤ Vanne 2 voies de régulation DN 40 mm
¤ Thermomètre
¤ Manomètre
¤ Vanne TA
¤ Filtre à tamis
Extracteur centrifuge à débit variable (VEX31) Q= 5920 m3/h | Déporté dans le local LT N°4
Poutres Dynamiques
P(frigorifique) = 1500 W
P(calorifique) = 600 W
Distribution aéraulique air primaire poutres dynamiques
¤ Gaine tôle acier galvanisé DN 125 mm
¤ Calorifuge de la gaine circulaire
¤ Modules auto-régulant (Q= 120 m3/h)
Distribution eau froide poutres dynamiques
¤ Calorifuge
¤ Vanne d'isolement DN 20 mm
¤ Vanne 2 voies de régulation DN 20 mm
¤ Té d'équilibrage DN 20 mm
Distribution eau chaude poutres dynamiques
¤ Vanne d'isolement DN 15 mm
¤ Vanne 2 voies de régulation DN 15 mm
¤ Té d'équilibrage DN 15 mm
¤ Grille d'extraction (Q= 120 m3/h)
¤ Gaine d'extraction en tôle acier galvanisé DN 125 mm
¤ Module auto-régulant (Q= 120 m3/h)
Panneaux rayonnant eau chaude
¤ Tuyaux en tube acier noir soudé DN 20 mm
¤ Calorifuge
¤ Vanne d'isolement DN 20 mm
¤ Vanne 2 voies de régulation DN 20 mm
Centrale de traitement d'air (CTA 40) Q= 6115 m3/h
¤ Variateur de fréquence (soufflage + extraction)
¤ Piège à son (Q= 6115 m3/h)
¤ Gaine tôle acier galvanisé
¤ Calorifuge
Alimentation batterie eau chaude
¤ Calorifuge
¤ Vanne d'isolement DN 40 mm
¤ Vanne 2 voies de régulation DN 40 mm
¤ Thermomètre
¤ Manomètre
¤ Vanne TA
¤ Filtre à tamis
Alimentation batterie eau froide
¤ Calorifuge
¤ Vanne d'isolement DN 50 mm
¤ Vanne 2 voies de régulation DN 50 mm
¤ Thermomètre
¤ Manomètre
¤ Vanne TA
¤ Filtre à tamis
Extracteur centrifuge à débit variable (VEX40) Q= 6115 m3/h | déporté en terrasse N+7 (Toiture terrasse Aile Ouest)
¤ Boîtes à débit variable
¤ Grille de soufflage
¤ Grille d'extraction
Poutres Dynamiques
¤ P(frigorifique) = 1500 W
¤ P(calorifique) = 600 W
Distribution aéraulique air primaire poutres dynamiques
¤ Gaine tôle acier galvanisé DN 125 mm
¤ Calorifuge de la gaine circulaire
¤ Modules auto-régulant (Q= 120 m3/h)
Distribution eau froide poutres dynamiques
¤ Calorifuge
¤ Vanne d'isolement DN 20 mm
¤ Vanne 2 voies de régulation DN 20 mm
¤ Té d'équilibrage DN 20 mm
Distribution eau chaude poutres dynamiques
¤ Vanne d'isolement DN 15 mm
¤ Vanne 2 voies de régulation DN 15 mm
¤ Té d'équilibrage DN 15 mm
¤ Grille d'extraction (Q= 120 m3/h)
¤ Gaine d'extraction en tôle acier galvanisé DN 125 mm
¤ Module auto-régulant (Q= 120 m3/h)
Centrale de traitement d'air (CTA 41) Q= 1040 m3/h
¤ Piège à son (Q= 1040 m3/h)
¤ Gaine tôle acier galvanisé côté soufflage
¤ Calorifuge
Alimentation batterie eau chaude
¤ Calorifuge
¤ Vanne d'isolement DN 40 mm
¤ Vanne 2 voies de régulation DN 40 mm
¤ Thermomètre
¤ Manomètre
¤ Vanne TA
¤ Filtre à tamis
Alimentation batterie eau froide
¤ Calorifuge
¤ Vanne d'isolement DN 50 mm
¤ Vanne 2 voies de régulation DN 50 mm
¤ Thermomètre
¤ Manomètre
¤ Vanne TA
¤ Filtre à tamis
Extracteur centrifuge à débit variable (VEX41) Q= 1040 m3/h | déporté en terrasse N+7 (Toiture terrasse Aile Ouest)
¤ Grille de soufflage
¤ Grille d'extraction
Poutres Dynamiques
P(frigorifique) = 1500 W
P(calorifique) = 600 W
Distribution aéraulique air primaire poutres dynamiques
¤ Gaine tôle acier galvanisé DN 125 mm
¤ Calorifuge de la gaine circulaire
¤ Modules auto-régulant (Q= 120 m3/h)
Distribution eau froide poutres dynamiques
¤ Calorifuge
¤ Vanne d'isolement DN 20 mm
¤ Vanne 2 voies de régulation DN 20 mm
¤ Té d'équilibrage DN 20 mm
Distribution eau chaude poutres dynamiques
¤ Vanne d'isolement DN 15 mm
¤ Vanne 2 voies de régulation DN 15 mm
¤ Té d'équilibrage DN 15 mm
¤ Gaine d'extraction en tôle acier galvanisé DN 125 mm
¤ Module auto-régulant (Q= 120 m3/h)
¤ Grille d'extraction Ventilo-convecteurs 4 tubes
P(froid)= 2 kW
P(chaud)= 1 kW
Centrale de traitement d'air (CTA 42) Q= 3760 m3/h
¤ Gaine tôle acier galvanisé
¤ Calorifuge
Poutres Dynamiques
P(frigorifique) = 1500 W
P(calorifique) = 600 W
Distribution aéraulique air primaire poutres dynamiques
¤ Gaine tôle acier galvanisé DN 125 mm
¤ Calorifuge de la gaine circulaire
¤ Modules auto-régulant (Q= 120 m3/h)
Distribution eau froide poutres dynamiques
¤ Calorifuge
¤ Vanne d'isolement DN 20 mm
¤ Vanne 2 voies de régulation DN 20 mm
¤ Té d'équilibrage DN 20 mm
¤ Vanne TA
¤ Filtre à tamis
Distribution eau chaude poutres dynamiques
¤ Vanne d'isolement DN 15 mm
¤ Vanne 2 voies de régulation DN 15 mm
¤ Té d'équilibrage DN 15 mm
¤ Vanne TA
¤ Filtre à tamis
Extracteur centrifuge à débit variable (VEX42) Q= 2643 m3/h | déporté en terrasse N+7 (Toiture terrasse Aile Ouest)
¤ Grille d'extraction (Q= 120 m3/h)
¤ Gaine d'extraction en tôle acier galvanisé DN 125 mm
¤ Module auto-régulant (Q= 120 m3/h)
Centrale de traitement d'air (CTA 43) Q= 2643 m3/h
¤ Piège à son (Q= 2643 m3/h)
¤ Gaine tôle acier galvanisé côté soufflage
¤ Calorifuge
¤ Gaine tôle acier galvanisé côté extraction
¤ Gaine tôle acier galvanisé air neuf hygiénique
¤ Calorifuge anti condensation
Alimentation batterie eau chaude
¤ Calorifuge
¤ Vanne d'isolement DN 40 mm
¤ Vanne 2 voies de régulation DN 40 mm
¤ Thermomètre
¤ Manomètre
¤ Vanne TA
¤ Filtre à tamis
Extracteur centrifuge à débit variable (VEX43) Q= 2643 m3/h | déporté en terrasse N+7 (Toiture terrasse Aile Ouest)
¤ Grille de soufflage
¤ Grille d'extraction
Panneaux rayonnant eau chaude
¤ Tuyaux en tube acier noir soudé DN 20 mm
¤ Calorifuge
¤ Vanne d'isolement DN 20 mm
¤ Vanne 2 voies de régulation DN 20 mm
Production d'eau chaude sanitaire
¤ 3 échangeurs à plaque (832 KW, 490Kw et 829 KW) équipé chacun de :
- 2 pompes simples de circulation
- 1 pompe double de circulation
- 7 vannes d'isolement
- 2 vannes d'isolement normalement fermé
- 2 manchons anti-vibratile
- 1 soupapes de sécurité
- 2 clapets de non retour
- 1 purgeur automatique d'air
- 1 vanne motorisée 3 voies
- 2 sondes de température et 2 thermomètres
- 2 indicateurs de débit
- 1 coffret électrique
- 1 coffret électrique
Traitement d'eau
¤ 3 adoucisseurs "PERMO" équipé chacun de :
- 1 bac à sel
- 1 filtre à tamis
- 1 compteur à tête émettrice d'impulsions
- 3 vannes d'isolement
- 1 clapet anti-retour
¤ 2 analyseurs de dureté "PERMO" équipé chacun de :
- 3 vannes d'isolement
¤ 2 compteurs à tête émettrice d'impulsions
¤ 9 vannes d'isolement normalement ouverte
¤ 5 vannes d'isolement normalement fermé
¤ 2 clapets de non retour
¤ 1 clapets anti-pollution
¤ 2 thermomètres
¤ 4 filtres à tamis
¤ 4 détendeur de pression
Nourrice EF sanitaire
¤ Réseaux haut, bas, cuisine et labo équipé chacun de :
- 3 vannes d'isolement normalement ouverte
- 2 vannes d'isolement normalement fermé
- 1 compteur à tête émettrice d'impulsions
- 1 clapet anti-pollution
- 1 thermomètre
- 1 filtre à tamis
- 1 détendeur de pression
¤ 2 réseaux prévision phases 2 et 3 équipé chacun de :
- 2 vannes d'isolement normalement ouverte
- 1 compteur à tête émettrice d'impulsions
- 1 clapet anti-pollution
Nourrice EF adoucie
¤ Réseaux haut, bas, cuisine et labo équipé chacun de :
- 3 vannes d'isolement normalement ouverte
- 2 vannes d'isolement normalement fermé
- 1 compteur à tête émettrice d'impulsions
- 1 clapet anti-pollution
- 1 thermomètre
- 1 filtre à tamis
- 1 détendeur de pression
¤ 2 réseaux prévision phases 2 et 3 équipé chacun de :
- 2 vannes d'isolement normalement ouverte
- 1 compteur à tête émettrice d'impulsions
- 1 clapet anti-pollution
Surpression sanitaire
¤ 3 pompes simple de circulation
¤ 1 poste de chloration mobile
¤ 1 anti-bélier
¤ 1 réservoir 24 litres
¤ 3 détendeur régulateur
¤ 10 vannes d'isolement normalement ouverte
¤ 3 vannes d'isolement normalement fermé
¤ 3 clapets anti-retour
¤ 5 manchons anti-vibratile
¤ 2 sonde pression
¤ 3 manomètres
¤ 1 armoire électrique
Filtration
¤ 2 filtres automatiques
¤ 14 vannes d'isolement normalement ouverte
¤ 1 vanne d'isolement normalement fermé
¤ 1 compte à tête émettrice d'impulsions
¤ 2 clapets anti-pollution
¤ 4 manomètres
Surpression incendie - RIA
¤ 2 pompes simple de circulation
¤ 1 réservoir 24 litres
¤ 1 détendeur régulateur
¤ 1 filtre à tamis
¤ 9 vannes d'isolement normalement ouverte
¤ 3 vannes d'isolement normalement fermé
¤ 3 clapets anti-retour
¤ 1 sonde pression
¤ 2 manomètres
¤ 4 manchons anti-vibratile
¤ 1 vase d'expension
LOCAL TECHNIQUE SOUS STATION CHAUD (chauffage) SE-LT-SS13 - Aile SUD SOUS-SOL
Circuit production eau chaude sanitaire
¤ 2 pompes de distribution ECS (PEC 11 / 12) Q= 87 m3/h
¤ 6 vannes d'isolement normalement ouverte
¤ 1 vanne d'isolement normalement fermée
¤ 1 clapet de non retour
¤ 1 filtre à tamis
¤ 2 manchettes anti-vibratile
¤ 1 sonde de pression différentielle
¤ 2 manomètres
¤ 2 sondes de température
¤ 2 thermomètres
Circuit EC : Radiateurs et panneaux rayonnants
¤ 2 pompes de distribution ECS (PEC 3 / 4) Q= 14 m3/h
¤ 7 vannes d'isolement normalement ouverte
¤ 1 vanne d'isolement normalement fermée
¤ 2 vannes TA
¤ 1 clapet de non retour
¤ 1 vanne trois voies motorisée
¤ 1 filtre à tamis
¤ 2 manchettes anti-vibratile
¤ 1 sonde de pression différentielle
¤ 2 manomètres
¤ 2 sondes de température
¤ 2 thermomètres
Circuit EC : poutres chaudes
¤ 2 pompes de distribution ECS (PEC 5 / 6) Q= 14 m3/h
¤ 4 vannes d'isolement normalement ouverte
¤ 1 vanne d'isolement normalement fermée
¤ 2 vannes TA
¤ 1 clapet de non retour
¤ 1 vanne trois voies motorisée
¤ 1 filtre à tamis
¤ 2 manchettes anti-vibratile
¤ 1 sonde de pression différentielle
¤ 2 manomètres
¤ 2 sondes de température
¤ 2 thermomètres
Circuit EC : Centrales de traitement d'air
¤ 2 pompes de distribution ECS (PEC 7 / 8) Q = 205 m3/h
¤ 6 vannes d'isolement normalement ouverte
¤ 1 vanne d'isolement normalement fermée
¤ 1 clapet de non retour
¤ 1 filtre à tamis
¤ 2 manchettes anti-vibratile
¤ 1 sonde de pression différentielle
¤ 2 manomètres
¤ 1 sondes de température
¤ 2 thermomètres
Circuit chauffant/rafraichissant
¤ 1 échangeur chaud 53Kw comprenant :
- 8 vannes d'isolement normalement ouverte
- 3 manomètres
- 3 thermomètres
- 1 filtre à tamis
- 2 vannes 2 voies motorisée
- 4 soupape de sécurité
¤ 1 échangeur froid 20Kw
- 4 vannes d'isolement normalement ouverte
- 1 manomètres
- 1 thermomètres
- 1 filtre à tamis
- 2 vannes 2 voies motorisée
- 4 soupape de sécurité
¤ 1 vase d'expansion à membrane
¤ 7 vannes d'isolement normalement ouverte
¤ 2 pompe jumelée de circulation
¤ 2 manchettes souples
¤ 2 manomètres
¤ 2 thermostats
¤ 1 pressostat
¤ 2 sondes de température
¤ 1 clapet de non retour
Autres équipements
¤ 1 bouteille de dégazage équipé de :
- 1 purgeur d'air
- 1 vanne d'isolement normalement ouverte
¤ 1 désemboueur équipé de :
- 2 vannes d'isolement normalement ouverte
- 1 robinet à soupape de réglage
- 1 pompe simple de circulation
¤ 10 vannes d'isolement normalement ouverte
¤ 1 compteur
¤ 1 pressostat
¤ 2 sondes de température
¤ armoires électriques
¤ 1 extracteur d'air hélicoïdal | Mise en service en 2015
¤ 1 sonde d'ambiance point de rosée (dans le hall d'entrée)
LOCAL TECHNIQUE LT CVC N°8 (LT cuisine SE-LT-SS06 et SE-LT-SS10) Aile Sud SOUS-SOL
Pot à boues avec filtre et barreau magnétique
Unité de préparation alimentaire équipée de :
Centrale de traitement d'air (CTA 48) Q= 24000 m3/h (SE-LT-SS06)
¤ Pièges à son (Q= 24000 m3/h)
¤ Gaine tôle acier galvanisé côté soufflage
¤ Calorifuge
Alimentation batterie eau chaude
¤ Calorifuge
¤ Vanne d'isolement DN 80 mm
¤ Vanne 2 voies de régulation DN 80 mm
¤ Thermomètre
¤ Manomètre
¤ Filtre à tamis
Alimentation batterie eau froide
¤ Calorifuge
¤ Vanne d'isolement DN 90 mm
¤ Vanne 2 voies de régulation DN 90 mm
¤ Thermomètre
¤ Manomètre
Extracteur centrifuge à débit variable (VEX48) Q= 24000 m3/h | déporté en terrasse N+4
¤ Plafond filtrant
¤ Hotte local plonge Q= 2000 m3/h
¤ Local lavage chariots
Centrale de traitement d'air (CTA 49) Q= 9000 m3/h (SE-LT-SS06)
¤ Piège à son (Q= 9000 m3/h)
¤ Gaine tôle acier galvanisé côté soufflage
¤ Calorifuge
Alimentation batterie eau chaude
¤ Calorifuge
¤ Vanne d'isolement DN 50 mm
¤ Vanne 2 voies de régulation DN 50 mm
¤ Thermomètre
¤ Manomètre
¤ Filtre à tamis
Alimentation batterie eau froide
¤ Calorifuge
¤ Vanne d'isolement DN 50 mm
¤ Vanne 2 voies de régulation DN 50 mm
¤ Thermomètre
¤ Manomètre
Extracteur centrifuge à débit variable (VEX49) Q= 9000 m3/h | déporté en terrasse N+4
Local déchets cuisine
¤ Split système à détente directe
(unité intérieure + liaison fluide frigorigène + unité extérieure "compresseur + condenseur")
¤ Grille d'entrée d'air naturelle
Production d'eau chaude cuisine (SE-LT-SS10)
¤ 1 Echangeur à plaques 440 KW
¤ 2 pompes simples de circulation
¤ 1 pompe double de circulation
¤ 9 vannes d'isolement
¤ 2 vannes d'isolement normalement fermé
¤ 2 manchons anti-vibratile
¤ 1 soupapes de sécurité
¤ 1 clapets de non retour
¤ 1 purgeur automatique d'air
¤ 1 vanne motorisée 3 voies
¤ 2 sondes de température et 2 thermomètres
¤ 2 indicateurs de débit
¤ 1 coffret électrique
LOCAL TECHNIQUE EAU OSMOSEE (SE-LT-SS07) - Aile Sud - Stérilisation
Traitement d'eau
¤ 2 adoucisseurs "PERMO" équipé chacun de :
- 1 bac à sel
- 1 compteur à tête émettrice d'impulsions
- 3 vannes d'isolement
- 1 clapet anti-pollution
¤ 1 analyseurs de dureté "TESTOMAT" équipé chacun de :
- 3 vannes d'isolement
¤ 1 ensemble de disconnection
¤ 1 filtre automatique
¤ 1 filtre à tamis
¤ 8 vannes d'isolement normalement ouverte
¤ 1 vanne d'isolement normalement fermée
¤ 3 clapets anti-pollution
¤ 1 clapet anti-retour
¤ 2 compteurs à tête émettrice d'impulsions
¤ 1 vanne de by-pass
¤ 1 analyseur de dureté "PERMO" équipé de :
- 3 vannes d'isolement normalement ouverte
¤ 1 bâche
¤ 1 filtre à tamis
¤ 2 Postes eau osmosée | Voir annexe 08
LOCAL TECHNIQUE CVC N° 13 (SC-LT-SS19) Aile Sud
Centrale de traitement d'air (CTA 27) Q= 3000 m3/h
¤ Variateurs de fréquence (Soufflage + extraction)
¤ Piège à son (Q= 3000 m3/h)
¤ Gaine tôle acier galvanisé côté soufflage
¤ Calorifuge
Alimentation batterie eau chaude
¤ Calorifuge
¤ Vanne d'isolement DN 30 mm
¤ Vanne 2 voies de régulation DN 30 mm
¤ Filtre à tamis
¤ Vanne TA
¤ Vanne de purge
¤ Thermomètre
¤ Manomètre
Alimentation batterie eau froide
¤ Calorifuge
¤ Vanne d'isolement DN 40 mm
¤ Vanne 2 voies de régulation DN 40 mm
¤ Filtre à tamis
¤ Vanne TA
¤ Vanne de purge
¤ Thermomètre
¤ Manomètre
Extracteur centrifuge à débit variable (VEX27) Q= 3000 m3/h | Déporté dans le local LT N°9
¤ Plafond diffusant (local SCANNER) Q= 6 Volumes / heure
Filtres H12 (dans le plafond diffusant)
Grilles d'extraction
Registres motorisés TOR permettant l'isolation du local SCANNER/IRM
Centrale de traitement d'air (CTA 32) Q= 2000 m3/h
¤ Piège à son (Q= 7990 m3/h)
¤ Gaine tôle acier galvanisé côté soufflage
¤ Calorifuge
¤ Gaine tôle acier galvanisé côté extraction
¤ Gaine tôle acier galvanisé air neuf hygiénique
¤ Calorifuge anti condensation
Alimentation batterie eau chaude
¤ Calorifuge
¤ Vanne d'isolement DN 40 mm
¤ Vanne 2 voies de régulation DN 40 mm
¤ Thermomètre
¤ Manomètre
¤ Vanne TA
¤ Vanne de purge
Alimentation batterie eau froide
¤ Calorifuge
¤ Vanne d'isolement DN 40 mm
¤ Vanne 2 voies de régulation DN 40 mm
¤ Vanne TA
¤ Vanne de purge
¤ Thermomètre
¤ Manomètre
¤ Manomètre
Extracteur centrifuge à débit variable (VEX32) Q= 2000 m3/h | Déporté dans le local LT N°9
1 humidificateur MK5
Pot à boues avec filtre et barreau magnétique
LOCAL TECHNIQUE CLIMATISATION (SC-LT-SS16) - Aile Sud (sous-sol) Locaux électriques HT/BT - ONDULEURS
¤ 6 armoires de climatisation "CLIMAVENETA" situées :
- 2 armoires 01A et 01B au local NC-LT-SS16 (LT transfo et TGBT)
- 2 armoires 02A et 02B au local SC-LT-SS18 (LT TGBT sécurité)
- 2 armoires 03A et 03B au local NC-LT-SS20 (LT onduleurs)
Chaque armoire est composée de :
- ventilateur type centrifuge
- batterie de refroidissement
- vanne de régulation 2 voies
- bac de récupération des condensats
- régulateur
- filtre à air
- détecteur encrassement des filtres
- sonde d'alarme eau
- carte de communication
- socle
LOCAL TECHNIQUE CLIMATISATION SERVEUR (SE-LT-R220) - Aile Sud (R+2)
¤ 1 armoire de climatisation 05 "CLIMAVENETA" composée de :
- ventilateur type centrifuge
- batterie de refroidissement
- vanne de régulation 2 voies
- bac de récupération des condensats
- régulateur
- filtre à air
- détecteur encrassement des filtres
- sonde d'alarme eau
- carte de communication
- socle
¤ 1 pompe de relevage
¤ 1 armoire de climatisation WESPER composée de :
- ventilateur type centrifuge
- batterie de refroidissement
- vanne de régulation 2 voies
- bac de récupération des condensats
- régulateur
- filtre à air
- détecteur encrassement des filtres
- sonde d'alarme eau
- carte de communication
- socle
LOCAL TECHNIQUE CLIMATISATION AUTOCOM (SE-LT-R221) - Aile Sud (R+2)
¤ 1 armoire de climatisation 06 "CLIMAVENETA" composée de :
- ventilateur type centrifuge
- batterie de refroidissement
- vanne de régulation 2 voies
- bac de récupération des condensats
- régulateur
- filtre à air
- détecteur encrassement des filtres
- sonde d'alarme eau
- carte de communication
- socle
¤ 1 pompe de relevage
LOCAL TECHNIQUE LT TGBT-CVC (SE-LT-R217) - Aile Sud (R+2)
¤ 1 clim à détente directe
¤ 1 condenseur/ventilateur BELKIN déporté | Dans la coursive du local Magasin HIA
¤ 1 soufflerie et 1 reprise (issu des armoires de clim 04a et 04b ci-dessous)
LOCAL TECHNIQUE CLIM TGBT (SE-LT-R218) - Aile Sud (R+2)
¤ 2 armoires de climatisation 04a et 04b "CLIMAVENETA" composée de :
- ventilateur type centrifuge
- batterie de refroidissement
- vanne de régulation 2 voies
- bac de récupération des condensats
- régulateur
- filtre à air
- détecteur encrassement des filtres
- sonde d'alarme eau
- carte de communication
- socle
LOCAL TECHNIQUE TGBT SECURITE - Aile Sud (sous-sol)
¤ 4 climatiseurs à détente directe
¤ soufflerie associée
¤ 3 condenseurs de refroidissement (en extérieur au niveau du patio pharmacie)
LOCAL "PREPARATOIRE" CYTOTOXIQUE (SC-PHA-SS12) - Aile Sud (sous-sol)
¤ 1 armoire de climatisation UNITAIR type STERIBLOC
¤ 1 Extracteur d'air SAS Cytotoxique CANAL AIR C200 en plafond | En faux plafond entrée du SAS - MISE EN SERVICE 2015
LOCAL TRI DES DECHETS (SO-HTL-SS17) - Aile Sud (sous-sol, à proximité du service des Archives et quai de livraison)
¤ 1 climatiseur à détente directe dans local DASRI (SO-HTL-SS14)
¤ 1 climatiseur à détente directe dans le local déchets ménagers (SO-HTL-SS13)
¤ 1 climatiseur à détente directe dans le local sac de linge sale (SO-HTL-SS15)
¤ 3 condenseurs de refroidissement (en extérieur au niveau quai de livraison)
QUAI DE LIVRAISON - Aile Sud
¤ 1 ventilateur d'extraction (VEX 55) du local produits dangereux
¤ 1 ventilateur d'extraction (VEX 56) des locaux laveur stérilisation
LOCAL TECHNIQUE LT CONDENSEURS DE CF (SE-UPA-SS01)
¤ 1 condenseur pour les CF produits finis 1
¤ 1 condenseur pour les CF produits finis 2
¤ 1 condenseur pour les CF laboratoire
¤ 2 condenseur jumelés pour les CF négatives cuisines 1,2,3
¤ 1 condenseur pour les Cellules de refroidissement cuisines
LOCAL TECHNIQUE LT N°1 - Aile Sud R+2
¤ 1 armoire électrique AEN 01 LT R+2 BAT D
¤ 1 armoire GTB
¤ 1 pompe de récupération CTA 04
Centrale de traitement d'air (CTA 01) Q= 3700 m3/h | Salles Césariennes R+1
¤ Variateurs de fréquence (Soufflage + reprise)
¤ Piège à son (Q= 3700 m3/h)
¤ Plafond diffusant avec porte filtres S(utile) = 4m² (Réalisation en inox 304)
¤ Filtres H14 (dans le plafond diffusant)
¤ Grille de reprise en partie haute dimensionnée sur la base de 1/3 du débit d'air soufflé (Q= 1240 m3/h)
¤ Grille de reprise en partie basse dimensionnée sur la base de 2/3 du débit d'air soufflé (Q= 2460 m3/h)
¤ Filtres F7 (dans le plénum des grilles de reprise)
¤ Gaine tôle acier galvanisé côté soufflage
¤ Calorifuge
¤ Gaine tôle acier galvanisé côté reprise
¤ Calorifuge
¤ Gaine tôle acier galvanisé air neuf hygiénique
¤ Calorifuge anti condensation
¤ Filtration sur l'air neuf type G4
¤ Gaine tôle acier galvanisé air extrait
Extracteur centrifuge à débit variable (VEX01) (Q= 3500 m3/h)
Alimentation batterie eau chaude
¤ Calorifuge
¤ Vanne d'isolement
DN 30 mm
¤ Vanne 2 voies de régulation
DN 30 mm
¤ Thermomètre
¤ Manomètre
Alimentation batterie eau froide (Déshumidification)
¤ Calorifuge
¤ Vanne d'isolement DN 50 mm
¤ Vanne 2 voies de régulation DN 50 mm
Thermomètre
¤ Manomètre
Alimentation batterie eau chaude terminale
¤ Vanne d'isolement DN 30 mm
¤ Vanne 2 voies de régulation DN 30 mm
¤ Thermomètre
¤ Manomètre
Centrale de traitement d'air (CTA 02) Q= 4500 m3/h | Artériologie/Bloc salle imagerie R+1
¤ Variateurs de fréquence (Soufflage + reprise) Piège à son (Q= 4500 m3/h)
¤ Plénum en soffite avec grilles de diffusion d'air (vitesse = 0,25 m/s)
¤ Filtres H14 (dans le plafond diffusant)
¤ Grille de reprise en partie haute dimensionnée sur la base de 1/3 du débit d'air soufflé (Q= 2770 m3/h)
¤ Grille de reprise en partie basse dimensionnée sur la base de 2/3 du débit d'air soufflé (Q= 5530 m3/h)
¤ Filtres F7 (dans le plénum des grilles de reprise)
¤ Gaine tôle acier galvanisé côté soufflage
¤ Calorifuge
¤ Gaine tôle acier galvanisé côté reprise
¤ Calorifuge
¤ Gaine tôle acier galvanisé air neuf hygiénique
¤ Calorifuge anti condensation
¤ Filtration sur l'air neuf type G4
¤ Gaine tôle acier galvanisé air extrait
Alimentation batterie eau chaude
¤ Calorifuge
¤ Vanne d'isolement DN 40 mm
¤ Vanne 2 voies de régulation DN 40 mm
¤ Thermomètre
¤ Manomètre
Extracteur centrifuge à débit variable (VEX02) (Q= 4500 m3/h)
Alimentation batterie eau froide (Déshumidification)
¤ Calorifuge
¤ Vanne d'isolement DN 60 mm
¤ Vanne 2 voies de régulation DN 60 mm
¤ Thermomètre
¤ Manomètre
¤ Alimentation batterie eau chaude terminale
¤ Vanne d'isolement DN 30 mm
¤ Vanne 2 voies de régulation DN 30 mm
¤ Thermomètre
¤ Manomètre
Centrale de traitement d'air (CTA 04) Q= 13400 m3/h | Locaux annexes Blocs opératoires R+1
¤ Variateurs de fréquence (Soufflage + Extracteur)
¤ Piège à son (Q= 13400 m3/h)
¤ Gaine tôle acier galvanisé côté soufflage
¤ Calorifuge
Extracteur centrifuge à débit variable (VEX04) (Q= 13400 m3/h)
Alimentation batterie eau chaude CTA
¤ Calorifuge
¤ Vanne d'isolement DN 65 mm
¤ Vanne 2 voies de régulation DN 65 mm
¤ Thermomètre
¤ Manomètre
Alimentation batterie eau froide CTA Déshumidification
¤ Calorifuge
¤ Vanne d'isolement DN 80 mm
¤ Vanne 2 voies de régulation DN 80 mm
¤ Thermomètre
¤ Manomètre
Alimentation batterie eau chaude terminale CTA
¤ Vanne d'isolement DN 50 mm
¤ Vanne 2 voies de régulation DN 50 mm
¤ Thermomètre
¤ Manomètre
Plafonds filtrants
¤ Locaux de préparation des opérateurs et des patients 6 Volumes / heure
¤ Circulations internes 6 Volumes / heure
¤ Locaux de transfert des patients 15 Volumes / heure
¤ Arsenal stérile 6 volumes / heure
¤ Attente malades couchés et régulation 2 volumes / heure
Filtres H10
¤ Locaux de préparation des opérateurs et des patients v
¤ Circulations internes 6 Volumes / heure
¤ Locaux de transfert des patients 15 Volumes / heure
¤ Arsenal stérile 6 volumes / heure
¤ Attente malades couchés et régulation 2 volumes / heure
Boîtes à débit variable
¤ Locaux de préparation des opérateurs et des patients 6 Volumes / heure
¤ Circulations internes 6 Volumes / heure
¤ Locaux de transfert des patients 15 Volumes / heure
¤ Arsenal stérile 6 volumes / heure
¤ Attente malades couchés et régulation 2 volumes / heure
Grilles d'extraction
¤ Locaux de préparation des opérateurs et des patients 6 Volumes / heure
¤ Circulations internes 6 Volumes / heure
¤ Locaux de transfert des patients 15 Volumes / heure
¤ Arsenal stérile 6 volumes / heure
Attente malades couchés et régulation 2 volumes / heure
Centrale de traitement d'air (CTA 17) Q= 3630 m3/h | Anatomo-cyto-pathologie RdC
¤ Variateurs de fréquence (Soufflage + extraction)
¤ Piège à son (Q= 3630 m3/h)
¤ Gaine tôle acier galvanisé côté soufflage
¤ Calorifuge
Alimentation batterie eau chaude
¤ Calorifuge
¤ Vanne d'isolement DN 40 mm
¤ Vanne 2 voies de régulation DN 40 mm
¤ Thermomètre
¤ Manomètre
Alimentation batterie eau froide
¤ Calorifuge
¤ Vanne d'isolement DN 40 mm
¤ Vanne 2 voies de régulation DN 40 mm
¤ Thermomètre
¤ Manomètre
Extracteur centrifuge à débit variable (VEX17) Q= 3630 m3/h
Poutres Dynamiques
¤ P(frigorifique) = 1500 W
¤ P(calorifique) = 600 W
Distribution aéraulique air primaire poutres dynamiques
¤ Gaine tôle acier galvanisé DN 125 mm
¤ Calorifuge de la gaine circulaire
¤ Modules auto-régulant (Q= 120 m3/h)
Distribution eau froide poutres dynamiques
¤ Calorifuge
¤ Vanne d'isolement DN 20 mm
¤ Vanne 2 voies de régulation DN 20 mm
¤ Té d'équilibrage DN 20 mm
Distribution eau chaude poutres dynamiques
¤ Vanne d'isolement DN 15 mm
¤ Vanne 2 voies de régulation DN 15 mm
¤ Té d'équilibrage DN 15 mm
¤ Grille d'extraction (Q= 120 m3/h)
¤ Gaine d'extraction en tôle acier galvanisé DN 125 mm
¤ Module auto-régulant (Q= 120 m3/h)
¤ Boîtes à débit variable
¤ Bouche de soufflage
¤ Hotte à flux laminaire
Local technique LT N°2 (SE-LT-R208) - Aile Sud R+2
¤ 1 armoire électrique AEN 02 LT R+2 BAT D
¤ 1 armoire GTB
Centrale de traitement d'air (CTA 03) Q= 4200 m3/h | Bloc Salle Urgence R+1
¤ Variateurs de fréquence (Soufflage + reprise)
¤ Piège à son (Q= 4200 m3/h)
¤ Plafond diffusant avec porte filtres S(utile)= 4m² (Réalisation en inox 304)
¤ Filtres H14 (dans le plafond diffusant)
¤ Grille de reprise en partie haute dimensionnée sur la base de 1/3 du débit d'air soufflé (Q= 1400 m3/h)
¤ Grille de reprise en partie basse dimensionnée sur la base de 2/3 du débit d'air soufflé (Q= 2800 m3/h)
¤ Filtres F7 (dans le plénum des grilles de reprise)
¤ Gaine tôle acier galvanisé côté soufflage
¤ Calorifuge
¤ Gaine tôle acier galvanisé côté reprise
¤ Calorifuge
¤ Gaine tôle acier galvanisé air neuf hygiénique
¤ Calorifuge anti condensation
¤ Filtration sur l'air neuf type G4
¤ Gaine tôle acier galvanisé air extrait
Extracteur centrifuge à débit variable (VEX03) Q= 4200 m3/h
Alimentation batterie eau chaude
¤ Calorifuge
¤ Vanne d'isolement DN 30 mm
¤ Vanne 2 voies de régulation DN 30 mm
¤ Thermomètre
¤ Manomètre
Alimentation batterie eau froide (Déshumidification)
¤ Calorifuge
¤ Vanne d'isolement DN 50 mm
¤ Vanne 2 voies de régulation DN 50 mm
¤ Thermomètre
¤ Manomètre
Alimentation batterie eau chaude terminale
¤ Vanne d'isolement DN 30 mm
¤ Vanne 2 voies de régulation DN 30 mm
¤ Thermomètre
¤ Manomètre
Centrale de traitement d'air (CTA 05) Q= 7000 m3/h | Salle opération N°6
¤ Variateurs de fréquence (Soufflage + reprise)
¤ Piège à son (Q= 7000 m3/h)
¤ Plafond diffusant avec porte filtres S(utile)= 9m² (Réalisation en inox 304)
¤ Filtres H14 (dans le plafond diffusant)
¤ Grille de reprise en partie haute dimensionnée sur la base de 1/3 du débit d'air soufflé (Q= 2400 m3/h)
¤ Grille de reprise en partie basse dimensionnée sur la base de 2/3 du débit d'air soufflé (Q= 4600 m3/h)
¤ Filtres F7 (dans le plénum des grilles de reprise)
¤ Gaine tôle acier galvanisé côté soufflage
¤ Calorifuge
¤ Gaine tôle acier galvanisé côté reprise
¤ Calorifuge
¤ Gaine tôle acier galvanisé air neuf hygiénique
¤ Calorifuge anti condensation
¤ Filtration sur l'air neuf type G4
¤ Gaine tôle acier galvanisé air extrait
Extracteur centrifuge à débit variable (VEX05) Q= 7000 m3/h
Alimentation batterie eau chaude
¤ Calorifuge
¤ Vanne d'isolement DN 30 mm
¤ Vanne 2 voies de régulation DN 30 mm
¤ Thermomètre
¤ Manomètre
Alimentation batterie eau froide (Déshumidification)
¤ Calorifuge
¤ Vanne d'isolement DN 50 mm
¤ Vanne 2 voies de régulation DN 50 mm
¤ Thermomètre
¤ Manomètre
Alimentation batterie eau chaude terminale
¤ Vanne d'isolement DN 30 mm
¤ Vanne 2 voies de régulation DN 30 mm
¤ Thermomètre
¤ Manomètre
Centrale de traitement d'air (CTA 06) Q= 6650 m3/h | Salle opération N°5
¤ Variateurs de fréquence (Soufflage + reprise)
¤ Piège à son (Q= 6650 m3/h)
¤ Plafond diffusant avec porte filtres S(utile)= 9m² (Réalisation en inox 304)
¤ Filtres H14 (dans le plafond diffusant)
¤ Grille de reprise en partie haute dimensionnée sur la base de 1/3 du débit d'air soufflé (Q= 2220 m3/h)
¤ Grille de reprise en partie basse dimensionnée sur la base de 2/3 du débit d'air soufflé (Q= 4430 m3/h)
¤ Filtres F7 (dans le plénum des grilles de reprise)
¤ Gaine tôle acier galvanisé côté soufflage
¤ Calorifuge
¤ Gaine tôle acier galvanisé côté reprise
¤ Calorifuge
¤ Gaine tôle acier galvanisé air neuf hygiénique
¤ Calorifuge anti condensation
¤ Filtration sur l'air neuf type G4
¤ Gaine tôle acier galvanisé air extrait
Extracteur centrifuge à débit variable (VEX06) Q= 6650 m3/h
Alimentation batterie eau chaude
¤ Calorifuge
¤ Vanne d'isolement DN 30 mm
¤ Vanne 2 voies de régulation DN 30 mm
¤ Thermomètre
¤ Manomètre
Alimentation batterie eau froide (Déshumidification)
¤ Calorifuge
¤ Vanne d'isolement DN 50 mm
¤ Vanne 2 voies de régulation DN 50 mm
¤ Thermomètre
¤ Manomètre
Alimentation batterie eau chaude terminale
¤ Vanne d'isolement DN 30 mm
¤ Vanne 2 voies de régulation DN 30 mm
¤ Thermomètre
¤ Manomètre
Centrale de traitement d'air (CTA 07) Q= 6650 m3/h | Salle opération N°4
¤ Variateurs de fréquence (Soufflage + reprise)
¤ Piège à son (Q= 6650 m3/h)
¤ Plafond diffusant avec porte filtres S(utile)= 9m² (Réalisation en inox 304)
¤ Filtres H14 (dans le plafond diffusant)
¤ Grille de reprise en partie haute dimensionnée sur la base de 1/3 du débit d'air soufflé (Q= 2220 m3/h)
¤ Grille de reprise en partie basse dimensionnée sur la base de 2/3 du débit d'air soufflé (Q= 4430 m3/h)
¤ Filtres F7 (dans le plénum des grilles de reprise)
¤ Gaine tôle acier galvanisé côté soufflage
¤ Calorifuge
¤ Gaine tôle acier galvanisé côté reprise
¤ Calorifuge
¤ Gaine tôle acier galvanisé air neuf hygiénique
¤ Calorifuge anti condensation
¤ Filtration sur l'air neuf type G4
¤ Gaine tôle acier galvanisé air extrait
Extracteur centrifuge à débit variable (VEX07) Q= 6650 m3/h
Alimentation batterie eau chaude
¤ Calorifuge
¤ Vanne d'isolement DN 30 mm
¤ Vanne 2 voies de régulation DN 30 mm
¤ Thermomètre
¤ Manomètre
Alimentation batterie eau froide (Déshumidification)
¤ Calorifuge
¤ Vanne d'isolement DN 50 mm
¤ Vanne 2 voies de régulation DN 50 mm
¤ Thermomètre
¤ Manomètre
Alimentation batterie eau chaude terminale
¤ Vanne d'isolement DN 30 mm
¤ Vanne 2 voies de régulation DN 30 mm
¤ Thermomètre
¤ Manomètre
Centrale de traitement d'air (CTA 08) Q= 9400 m3/h | Salle opération N°3
¤ Variateurs de fréquence (Soufflage + reprise)
¤ Piège à son (Q= 9400 m3/h)
¤ Plafond diffusant avec porte filtres S(utile)= 12m² (Réalisation en inox 304)
¤ Filtres H14 (dans le plafond diffusant)
¤ Grille de reprise en partie haute dimensionnée sur la base de 1/3 du débit d'air soufflé (Q= 3140 m3/h)
¤ Grille de reprise en partie basse dimensionnée sur la base de 2/3 du débit d'air soufflé (Q= 6260 m3/h)
¤ Filtres F7 (dans le plénum des grilles de reprise)
¤ Gaine tôle acier galvanisé côté soufflage
¤ Calorifuge
¤ Gaine tôle acier galvanisé côté reprise
¤ Calorifuge
¤ Gaine tôle acier galvanisé air neuf hygiénique
¤ Calorifuge anti condensation
¤ Filtration sur l'air neuf type G4
¤ Gaine tôle acier galvanisé air extrait
Extracteur centrifuge à débit variable (VEX08) Q= 9400 m3/h
Alimentation batterie eau chaude
¤ Calorifuge
¤ Vanne d'isolement DN 40 mm
¤ Vanne 2 voies de régulation DN 40 mm
¤ Thermomètre
¤ Manomètre
Alimentation batterie eau froide (Déshumidification)
¤ Calorifuge
¤ Vanne d'isolement DN 60 mm
¤ Vanne 2 voies de régulation DN 60 mm
¤ Thermomètre
¤ Manomètre
Alimentation batterie eau chaude terminale
¤ Vanne d'isolement DN 30 mm
¤ Vanne 2 voies de régulation DN 30 mm
¤ Thermomètre
¤ Manomètre
Centrale de traitement d'air (CTA 09) Q= 6650 m3/h | Salle opération N°2
¤ Variateurs de fréquence (Soufflage + reprise)
¤ Piège à son (Q= 6650 m3/h)
¤ Plafond diffusant avec porte filtres S(utile)= 9m² (Réalisation en inox 304)
¤ Filtres H14 (dans le plafond diffusant)
¤ Grille de reprise en partie haute dimensionnée sur la base de 1/3 du débit d'air soufflé (Q= 2220 m3/h)
¤ Grille de reprise en partie basse dimensionnée sur la base de 2/3 du débit d'air soufflé (Q= 4430 m3/h)
¤ Filtres F7 (dans le plénum des grilles de reprise)
¤ Gaine tôle acier galvanisé côté soufflage
¤ Calorifuge
¤ Gaine tôle acier galvanisé côté reprise
¤ Calorifuge
¤ Gaine tôle acier galvanisé air neuf hygiénique
¤ Calorifuge anti condensation
¤ Filtration sur l'air neuf type G4
¤ Gaine tôle acier galvanisé air extrait
Extracteur centrifuge à débit variable (VEX09) Q= 6650 m3/h
Alimentation batterie eau chaude
¤ Calorifuge
¤ Vanne d'isolement DN 30 mm
¤ Vanne 2 voies de régulation DN 30 mm
¤ Thermomètre
¤ Manomètre
Alimentation batterie eau froide (Déshumidification)
¤ Calorifuge
¤ Vanne d'isolement DN 50 mm
¤ Vanne 2 voies de régulation DN 50 mm
¤ Thermomètre
¤ Manomètre
Alimentation batterie eau chaude terminale
¤ Vanne d'isolement DN 30 mm
¤ Vanne 2 voies de régulation DN 30 mm
¤ Thermomètre
¤ Manomètre
Centrale de traitement d'air (CTA 10) Q= 9100 m3/h | Salle opération N°1
¤ Variateurs de fréquence (Soufflage + reprise)
¤ Piège à son (Q= 9100 m3/h)
¤ Plafond diffusant avec porte filtres S(utile) = 12 m² (Réalisation en inox 304)
¤ Filtres H14 (dans le plafond diffusant)
¤ Grille de reprise en partie haute dimensionnée sur la base de 1/3 du débit d'air soufflé (Q= 3040 m3/h)
¤ Grille de reprise en partie basse dimensionnée sur la base de 2/3 du débit d'air soufflé (Q= 6060 m3/h)
¤ Filtres F7 (dans le plénum des grilles de reprise)
¤ Gaine tôle acier galvanisé côté soufflage
¤ Calorifuge
¤ Gaine tôle acier galvanisé côté reprise
¤ Calorifuge
¤ Gaine tôle acier galvanisé air neuf hygiénique
¤ Calorifuge anti condensation
¤ Filtration sur l'air neuf type G4
¤ Gaine tôle acier galvanisé air extrait
Extracteur centrifuge à débit variable (VEX10) Q= 8900 m3/h
Alimentation batterie eau chaude
¤ Calorifuge
¤ Vanne d'isolement DN 40 mm
¤ Vanne 2 voies de régulation DN 40 mm
¤ Thermomètre
¤ Manomètre
Alimentation batterie eau froide (Déshumidification)
¤ Calorifuge
¤ Vanne d'isolement DN 60 mm
¤ Vanne 2 voies de régulation DN 60 mm
¤ Thermomètre
¤ Manomètre
Alimentation batterie eau chaude terminale
¤ Vanne d'isolement DN 30 mm
¤ Vanne 2 voies de régulation DN 30 mm
¤ Thermomètre
¤ Manomètre
LOCAL TECHNIQUE LT N°3 (SE-LT-R203/R213) - Aile Sud R+2
¤ 1 armoire électrique globale AEN 03 LT R+2 BAT D
¤ 1 coffret électrique dédié à la CTA/VEX 16 pour le labo P3
¤ 1 armoire GTB
Centrale de traitement d'air (CTA 11) Q= 2940 m3/h | Salle d'exploration fonctionnelle R+1
¤ Variateurs de fréquence (Soufflage + reprise)
¤ Piège à son (Q= 2940 m3/h)
¤ Plafond diffusant avec porte filtres S(utile)= 4m² (Réalisation en inox 304)
¤ Filtres H14 (dans le plafond diffusant)
¤ Grille de reprise en partie haute dimensionnée sur la base de 1/3 du débit d'air soufflé (Q= 980 m3/h)
¤ Grille de reprise en partie basse dimensionnée sur la base de 2/3 du débit d'air soufflé (Q= 1960 m3/h)
¤ Filtres F7 (dans le plénum des grilles de reprise)
¤ Gaine tôle acier galvanisé côté soufflage
¤ Calorifuge
¤ Filtration sur l'air neuf type G4
Extracteur centrifuge à débit variable (VEX11) Q= 2940 m3/h
Alimentation batterie eau chaude
¤ Calorifuge
¤ Vanne d'isolement DN 30 mm
¤ Vanne 2 voies de régulation DN 30 mm
¤ Thermomètre
¤ Manomètre
Alimentation batterie eau froide (Déshumidification)
¤ Calorifuge
¤ Vanne d'isolement DN 50 mm
¤ Vanne 2 voies de régulation DN 50 mm
¤ Thermomètre
¤ Manomètre
Alimentation batterie eau chaude terminale
¤ Vanne d'isolement DN 30 mm
¤ Vanne 2 voies de régulation DN 30 mm
¤ Thermomètre
¤ Manomètre
Centrale de traitement d'air (CTA 12) Q= 4480 m3/h | Salle d'examens et exploration R+1
¤ Variateurs de fréquence (Soufflage + extraction)
¤ Piège à son (Q= 4480 m3/h)
¤ Plafond diffusant
¤ Salle d'exploration n°1 (6 Volumes / heure)
¤ Salle d'exploration n°2 (6 Volumes / heure)
¤ Filtres H10 (dans le plafond diffusant)
¤ Salle d'exploration n°1 (6 Volumes / heure)
¤ Salle d'exploration n°2 (6 Volumes / heure)
¤ Grille d'extraction
¤ Salle d'exploration n°1 (6 Volumes / heure)
¤ Salle d'exploration n°2 (6 Volumes / heure)
¤ Filtres F7 (dans le plénum des grilles de reprise)
¤ Salle d'exploration n°1 (6 Volumes / heure)
¤ Salle d'exploration n°2 (6 Volumes / heure)
¤ Gaine tôle acier galvanisé côté soufflage
¤ Calorifuge
Alimentation batterie eau chaude
¤ Calorifuge
¤ Vanne d'isolement DN 40 mm
¤ Vanne 2 voies de régulation DN 40 mm
¤ Thermomètre
¤ Manomètre
Alimentation batterie eau froide
¤ Calorifuge
¤ Vanne d'isolement DN 40 mm
¤ Vanne 2 voies de régulation DN 40 mm
¤ Thermomètre
¤ Manomètre
Extracteur centrifuge à débit variable (VEX12) Q= 4480 m3/h
Poutres Dynamiques
P(frigorifique) = 1500 W
P(calorifique) = 600 W
Distribution aéraulique air primaire poutres dynamiques
¤ Gaine tôle acier galvanisé DN 125 mm
¤ Calorifuge de la gaine circulaire
¤ Modules auto-régulant (Q= 120 m3/h)
Distribution eau froide poutres dynamiques
¤ Calorifuge
¤ Vanne d'isolement DN 20 mm
¤ Vanne 2 voies de régulation DN 20 mm
¤ Té d'équilibrage DN 20 mm
Distribution eau chaude poutres dynamiques
¤ Vanne d'isolement DN 15 mm
¤ Vanne 2 voies de régulation DN 15 mm
¤ Té d'équilibrage DN 15 mm
¤ Grille d'extraction (Q= 120 m3/h)
¤ Gaine d'extraction en tôle acier galvanisé DN 125 mm
¤ Module auto-régulant (Q= 120 m3/h)
¤ Boîtes à débit variable
¤ Bouche de soufflage
Centrale de traitement d'air (CTA 13) Q= 1722 m3/h | Salle de réveil SSPI R+1
¤ Variateurs de fréquence (Soufflage + Extracteur)
¤ Piège à son (Q= 1722 m3/h)
¤ Gaine tôle acier galvanisé
¤ Calorifuge
Extracteur centrifuge à débit variable (VEX13) (Q= 1722 m3/h)
Alimentation batterie eau chaude CTA
¤ Calorifuge
¤ Vanne d'isolement DN 40 mm
¤ Vanne 2 voies de régulation DN 40 mm
¤ Thermomètre
¤ Manomètre
Alimentation batterie eau froide CTA (Déshumidification)
¤ Calorifuge
¤ Vanne d'isolement DN 40 mm
¤ Vanne 2 voies de régulation DN 40 mm
¤ Thermomètre
¤ Manomètre
Alimentation batterie eau chaude terminale CTA
¤ Vanne d'isolement DN 20 mm
¤ Vanne 2 voies de régulation DN 20 mm
¤ Thermomètre
¤ Manomètre
Centrale de traitement d'air (CTA 13bis) Q= 1722 m3/h | Salle de réveil SSPI R+1
¤ Variateurs de fréquence (Soufflage + Extracteur)
¤ Piège à son (Q= 1722 m3/h)
¤ Gaine tôle acier galvanisé côté soufflage
¤ Calorifuge
Extracteur centrifuge à débit variable (VEX13) (Q= 1722 m3/h)
Alimentation batterie eau chaude CTA
¤ Calorifuge
¤ Vanne d'isolement DN 40 mm
¤ Vanne 2 voies de régulation DN 40 mm
¤ Thermomètre
¤ Manomètre
Alimentation batterie eau froide CTA (Déshumidification)
¤ Calorifuge
¤ Vanne d'isolement DN 40 mm
¤ Vanne 2 voies de régulation DN 40 mm
¤ Thermomètre
¤ Manomètre
Alimentation batterie eau chaude terminale CTA
¤ Vanne d'isolement DN 20 mm
¤ Vanne 2 voies de régulation DN 20 mm
¤ Thermomètre
¤ Manomètre
Plafonds filtrants
¤ Local salle de réveil 6 Volumes / heure
Filtres H12
¤ Local salle de réveil 6 Volumes / heure
Boîtes à débit variable
¤ Local salle de réveil 6 Volumes / heure
Grilles d'extraction
¤ Local salle de réveil 6 Volumes / heure
Centrale de traitement d'air (CTA 15) Q= 11795 m3/h | Hospitalisation cardio vasculaire R+3
¤ Variateurs de fréquence (Soufflage + Extraction)
¤ Piège à son (Q= 11795 m3/h)
¤ Gaine tôle acier galvanisé
¤ Calorifuge
Alimentation batterie eau chaude CTA
¤ Calorifuge
¤ Vanne d'isolement DN 65 mm
¤ Vanne 2 voies de régulation DN 65 mm
¤ Thermomètre
¤ Manomètre
Alimentation batterie eau froide CTA (Déshumidification)
¤ Calorifuge
¤ Vanne d'isolement DN 80 mm
¤ Vanne 2 voies de régulation DN 80 mm
¤ Thermomètre
¤ Manomètre
Alimentation batterie eau chaude terminale CTA
¤ Vanne d'isolement DN 50 mm
¤ Vanne 2 voies de régulation DN 50 mm
¤ Thermomètre
¤ Manomètre
Poutres Dynamiques
P(frigorifique) = 1500 W
P(calorifique) = 600 W
Distribution aéraulique air primaire poutres dynamiques
¤ Gaine tôle acier galvanisé DN 125 mm
¤ Calorifuge de la gaine circulaire
¤ Modules auto-régulant (Q= 120 m3/h)
Distribution eau froide poutres dynamiques
¤ Calorifuge
¤ Vanne d'isolement DN 20 mm
¤ Vanne 2 voies de régulation DN 20 mm
¤ Té d'équilibrage DN 20 mm
Distribution eau chaude poutres dynamiques
¤ Vanne d'isolement DN 15 mm
¤ Vanne 2 voies de régulation DN 15 mm
¤ Té d'équilibrage DN 15 mm
¤ Grille d'extraction (Q= 120 m3/h)
¤ Gaine d'extraction en tôle acier galvanisé DN 125 mm
¤ Module auto-régulant (Q= 120 m3/h)
Plafond diffusant Chambres patients (6 Volumes / heure)
Filtres H12 (dans le plafond diffusant) Chambres patients
Grille d'extraction Chambres patients
Panneaux rayonnant eau chaude
¤ Tuyaux en tube acier noir soudé DN 20 mm
¤ Calorifuge
¤ Vanne d'isolement DN 20 mm
¤ Vanne 2 voies de régulation DN 20 mm
Centrale de traitement d'air (CTA 16) Q= 810 m3/h | Laboratoire P3 RdC
¤ Variateurs de fréquence (Soufflage + extraction)
¤ Piège à son (Q= 810 m3/h)
¤ Gaine tôle acier galvanisé côté soufflage
¤ Calorifuge
Alimentation batterie eau chaude
¤ Calorifuge
¤ Vanne d'isolement DN 20 mm
¤ Vanne 2 voies de régulation DN 20 mm
¤ Thermomètre
¤ Manomètre
Alimentation batterie eau froide
¤ Calorifuge
¤ Vanne d'isolement DN 20 mm
¤ Vanne 2 voies de régulation DN 20 mm
¤ Thermomètre
¤ Manomètre
Extracteur centrifuge à débit variable (VEX16) Q= 810 m3/h
Plafond diffusant Laboratoire P3 (6 Volumes / heure)
Filtres H10 (dans le plafond diffusant) Laboratoire P3 (6 Volumes / heure)
Grille d'extraction Laboratoire P3 (6 Volumes / heure)
¤ Hotte d'extraction Q= 500 m3/h
¤ Gaine d'extraction en PVC DN 300 mm
Extracteur en PVC (Q= 500 m3/h) (VEX16A)
¤ Hotte d'extraction Q= 300 m3/h
¤ Gaine d'extraction en PVC DN 300 mm
Extracteur en PVC (Q= 300 m3/h) (VEX16B)
¤ Module auto-régulant
Q= 300 m3/h
Q= 100 m3/h
Centrale de traitement d'air (CTA 16bis) Q= 14190 m3/h | Laboratoire RdC
¤ Variateurs de fréquence (Soufflage + extraction)
¤ Piège à son (Q= 14190 m3/h)
¤ Gaine tôle acier galvanisé côté soufflage
¤ Calorifuge
Alimentation batterie eau chaude
¤ Calorifuge
¤ Vanne d'isolement DN 65 mm
¤ Vanne 2 voies de régulation DN 65 mm
¤ Thermomètre
¤ Manomètre
Alimentation batterie eau froide
¤ Calorifuge
¤ Vanne d'isolement DN 50 mm
¤ Vanne 2 voies de régulation DN 50 mm
¤ Thermomètre
¤ Manomètre
Extracteur centrifuge à débit variable (VEX16bis) Q= 14190 m3/h
Poutres Dynamiques
P(frigorifique) = 1500 W
P(calorifique) = 600 W
Distribution aéraulique air primaire poutres dynamiques
¤ Gaine tôle acier galvanisé DN 125 mm
¤ Calorifuge de la gaine circulaire
¤ Modules auto-régulant (Q= 120 m3/h)
Distribution eau froide poutres dynamiques
¤ Calorifuge
¤ Vanne d'isolement DN 20 mm
¤ Vanne 2 voies de régulation DN 20 mm
¤ Té d'équilibrage DN 20 mm
Distribution eau chaude poutres dynamiques
¤ Vanne d'isolement DN 15 mm
¤ Vanne 2 voies de régulation DN 15 mm
¤ Té d'équilibrage DN 15 mm
¤ Grille d'extraction (Q= 120 m3/h)
¤ Gaine d'extraction en tôle acier galvanisé DN 125 mm
¤ Module auto-régulant (Q= 120 m3/h)
¤ Boîtes à débit variable
¤ Bouche de soufflage
¤ Hotte à flux laminaire
Panneaux rayonnant eau chaude
¤ Tuyaux en tube acier noir soudé DN 20 mm
¤ Calorifuge
¤ Vanne d'isolement DN 20 mm
¤ Vanne 2 voies de régulation DN 20 mm
Centrale de traitement d'air (CTA 18) Q= 8860 m3/h | Stérilisation Sous sol
¤ Variateurs de fréquence (Soufflage + extraction)
¤ Piège à son (Q=8860 m3/h)
¤ Gaine tôle acier galvanisé côté soufflage
¤ Calorifuge
¤ Gaine tôle acier galvanisé côté extraction
¤ Gaine tôle acier galvanisé air neuf hygiénique
¤ Calorifuge anti condensation
Alimentation batterie eau chaude
¤ Calorifuge
¤ Vanne d'isolement DN 40 mm
¤ Vanne 2 voies de régulation DN 40 mm
¤ Thermomètre
¤ Manomètre
Alimentation batterie eau froide
¤ Calorifuge
¤ Vanne d'isolement DN 40 mm
¤ Vanne 2 voies de régulation DN 40 mm
¤ Thermomètre
¤ Manomètre
Centrale de traitement d'air (CTA 18bis) Q= 11160 m3/h | Stérilisation Sous sol
¤ Variateurs de fréquence (Soufflage + reprise)
¤ Piège à son (Q= 11160 m3/h)
¤ Gaine tôle acier galvanisé côté soufflage
¤ Calorifuge
¤ Gaine tôle acier galvanisé côté extraction
¤ Gaine tôle acier galvanisé air neuf hygiénique
¤ Calorifuge anti condensation (Q= 11160 m3/h)
Alimentation batterie eau chaude
¤ Calorifuge
¤ Vanne d'isolement DN 40 mm
¤ Vanne 2 voies de régulation DN 40 mm
¤ Thermomètre
¤ Manomètre
Alimentation batterie eau froide
¤ Calorifuge
¤ Vanne d'isolement DN 65 mm
¤ Vanne 2 voies de régulation DN 65 mm
¤ Thermomètre
¤ Manomètre
Extracteur centrifuge à débit variable (VEX18) Q= 12220 m3/h
Poutres Dynamiques
P(frigorifique) = 1500 W
P(calorifique) = 600 W
Distribution aéraulique air primaire poutres dynamiques
¤ Gaine tôle acier galvanisé DN 125 mm
¤ Calorifuge de la gaine circulaire
¤ Modules auto-régulant (Q= 120 m3/h)
Distribution eau froide poutres dynamiques
¤ Calorifuge
¤ Vanne d'isolement DN 20 mm
¤ Vanne 2 voies de régulation DN 20 mm
¤ Té d'équilibrage DN 20 mm
Distribution eau chaude poutres dynamiques
¤ Vanne d'isolement DN 15 mm
¤ Vanne 2 voies de régulation DN 15 mm
¤ Té d'équilibrage DN 15 mm
¤ Grille d'extraction (Q= 120 m3/h)
¤ Gaine d'extraction en tôle acier galvanisé DN 125 mm
¤ Module auto-régulant (Q= 120 m3/h)
¤ Boîtes à débit variable
¤ Bouche de soufflage
¤ Bouche d'extraction
¤ Hotte à flux laminaire
Panneaux rayonnant eau chaude
¤ Tuyaux en tube acier noir soudé DN 20 mm
¤ Calorifuge
¤ Vanne d'isolement DN 20 mm
¤ Vanne 2 voies de régulation DN 20 mm
Nettoyage / tri / lavage
¤ Gaine tôle acier galvanisé côté soufflage
¤ Calorifuge
¤ Gaine tôle acier galvanisé côté extraction
¤ Module de réglage en inox Q= 1000 m3/h
¤ Grilles de soufflage
Locaux conditionnement - stockage - distribution
¤ Gaine tôle acier galvanisé côté soufflage
¤ Calorifuge
¤ Gaine tôle acier galvanisé côté extraction
Plafond diffusant Q= 6 Volumes / heure
Filtres H10 (dans le plafond diffusant)
Grille d'extraction Sur les autoclaves Q= 600 m3/h
¤ Registres en inox d'équilibrage sur les réseaux aéraulique d'extraction Q= 600 m3/h
¤ Boîtes à débit variable
Stockage et lavage de chariots
¤ Gaine tôle acier galvanisé côté extraction
¤ Registre de réglage en inox Q= 1000 m3/h
Centrale de traitement d'air (CTA 19) Q= 7160 m3/h | Pharmacie Sous sol
¤ Variateurs de fréquence (Soufflage + extraction)
¤ Piège à son (Q= 7160 m3/h)
¤ Gaine tôle acier galvanisé côté soufflage
¤ Calorifuge
¤ Gaine tôle acier galvanisé côté extraction
¤ Gaine tôle acier galvanisé air neuf hygiénique
¤ Calorifuge anti condensation
Alimentation batterie eau chaude
¤ Calorifuge
¤ Vanne d'isolement DN 40 mm
¤ Vanne 2 voies de régulation DN 40 mm
¤ Thermomètre
¤ Manomètre
Alimentation batterie eau froide
¤ Calorifuge
¤ Vanne d'isolement DN 40 mm
¤ Vanne 2 voies de régulation DN 40 mm
¤ Thermomètre
¤ Manomètre
Extracteur centrifuge à débit variable (VEX19) Q= 7160 m3/h
Poutres Dynamiques
P(frigorifique) = 1500 W
P(calorifique) = 600 W
Distribution aéraulique air primaire poutres dynamiques
¤ Gaine tôle acier galvanisé DN 125 mm
¤ Calorifuge de la gaine circulaire
¤ Modules auto-régulant (Q= 120 m3/h)
Distribution eau froide poutres dynamiques
¤ Calorifuge
¤ Vanne d'isolement DN 20 mm
¤ Vanne 2 voies de régulation DN 20 mm
¤ Té d'équilibrage DN 20 mm
Distribution eau chaude poutres dynamiques
¤ Vanne d'isolement DN 15 mm
¤ Vanne 2 voies de régulation DN 15 mm
¤ Té d'équilibrage DN 15 mm
¤ Grille d'extraction (Q= 120 m3/h)
¤ Gaine d'extraction en tôle acier galvanisé DN 125 mm
¤ Module auto-régulant (Q= 120 m3/h)
¤ Boîtes à débit variable
¤ Bouche de soufflage
¤ Hotte à flux laminaire
Panneaux rayonnant eau chaude
¤ Tuyaux en tube acier noir soudé DN 20 mm
¤ Calorifuge
¤ Vanne d'isolement DN 20 mm
¤ Vanne 2 voies de régulation DN 20 mm
Module auto-régulant
¤ Pharmacie (stock gros volume) = 3 volumes/heure
¤ Pharmacie (stock médicaments) = 1 volume/heure
¤ Laboratoires = 4 volumes / heure
Sous local du LT03
¤ 1 caisson d'extraction Camfil du laboratoire P3
¤ 1 condenseur de chambre froide du laboratoire
LOCAL TECHNIQUE LT N°9 - Aile Sud R+2
¤ 1 armoire électrique globale AEN 09 LT R+2 BAT C
¤ 1 armoire GTB
Centrale de traitement d'air (CTA 26) Q= 2280 m3/h | Rééducation
¤ Variateurs de fréquence (Soufflage + extraction)
¤ Piège à son (Q= 2280 m3/h)
¤ Gaine tôle acier galvanisé côté soufflage
¤ Calorifuge
Alimentation batterie eau chaude
¤ Calorifuge
¤ Vanne d'isolement DN 40 mm
¤ Vanne 2 voies de régulation DN 40 mm
¤ Thermomètre
¤ Manomètre
Alimentation batterie eau froide
¤ Calorifuge
¤ Vanne d'isolement DN 40 mm
¤ Vanne 2 voies de régulation DN 40 mm
¤ Thermomètre
¤ Manomètre
Extracteur centrifuge à débit variable (VEX25) Q= 4700 m3/h
Poutres Dynamiques
P(frigorifique) = 1500 W
P(calorifique) = 600 W
Distribution aéraulique air primaire poutres dynamiques
¤ Gaine tôle acier galvanisé DN 125 mm
¤ Calorifuge de la gaine circulaire
¤ Modules auto-régulant (Q= 120 m3/h)
Distribution eau froide poutres dynamiques
¤ Calorifuge
¤ Vanne d'isolement DN 20 mm
¤ Vanne 2 voies de régulation DN 20 mm
¤ Té d'équilibrage DN 20 mm
Distribution eau chaude poutres dynamiques
¤ Vanne d'isolement DN 15 mm
¤ Vanne 2 voies de régulation DN 15 mm
¤ Té d'équilibrage DN 15 mm
¤ Grille d'extraction (Q= 120 m3/h)
¤ Gaine d'extraction en tôle acier galvanisé DN 125 mm
¤ Module auto-régulant (Q= 120 m3/h)
¤ Bouche de soufflage
¤ Boîtes à débit variable Q= 3 Volumes / heure
Centrale de traitement d'air (CTA 28) Q= 6664 m3/h | Radio-Mamo-Echo RdJ
¤ Variateurs de fréquence (Soufflage + extraction)
¤ Piège à son (Q= 6664 m3/h)
¤ Gaine tôle acier galvanisé côté soufflage
¤ Calorifuge
Alimentation batterie eau chaude
¤ Calorifuge
¤ Vanne d'isolement DN 30 mm
¤ Vanne 2 voies de régulation DN 30 mm
¤ Thermomètre
¤ Manomètre
Alimentation batterie eau froide
¤ Calorifuge
¤ Vanne d'isolement DN 40 mm
¤ Vanne 2 voies de régulation DN 40 mm
¤ Thermomètre
¤ Manomètre
Extracteur centrifuge à débit variable (VEX28) Q= 6664 m3/h
Grilles de soufflage
¤ Radiologie salles 1/2/3/4 = 6 volumes / heure
¤ Echographie salles 1/2 = 6 volumes / heure
¤ Mammographie salles 1/2 = 6 volumes / heure
Grilles d'extraction
¤ Radiologie salles 1/2/3/4 = 6 volumes / heure
¤ Echographie salles 1/2 = 6 volumes / heure
¤ Mammographie salles 1/2 = 6 volumes / heure
Centrale de traitement d'air (CTA 29) Q= 4930 m3/h | Imagerie
¤ Piège à son (Q= 4930 m3/h)
¤ Gaine tôle acier galvanisé côté soufflage
¤ Calorifuge
Alimentation batterie eau chaude
¤ Calorifuge
¤ Vanne d'isolement DN 30 mm
¤ Vanne 2 voies de régulation DN 30 mm
¤ Thermomètre
Manomètre
Alimentation batterie eau froide
¤ Calorifuge
¤ Vanne d'isolement DN 40 mm
¤ Vanne 2 voies de régulation DN 40 mm
¤ Thermomètre
¤ Manomètre
Extracteur centrifuge à débit variable (VEX29) Q= 4930 m3/h
Poutres Dynamiques
P(frigorifique) = 1500 W
P(calorifique) = 600 W
Distribution aéraulique air primaire poutres dynamiques
¤ Gaine tôle acier galvanisé DN 125 mm
¤ Calorifuge de la gaine circulaire
¤ Modules auto-régulant (Q= 120 m3/h)
Distribution eau froide poutres dynamiques
¤ Calorifuge
¤ Vanne d'isolement DN 20 mm
¤ Vanne 2 voies de régulation DN 20 mm
¤ Té d'équilibrage DN 20 mm
Distribution eau chaude poutres dynamiques
¤ Vanne d'isolement DN 15 mm
¤ Vanne 2 voies de régulation DN 15 mm
¤ Té d'équilibrage DN 15 mm
¤ Grille d'extraction (Q= 120 m3/h)
¤ Gaine d'extraction en tôle acier galvanisé DN 125 mm
¤ Module auto-régulant (Q= 120 m3/h)
LOCAL TECHNIQUE LT N°12 ET DESEMFUMAGE - Aile Sud R+2
¤ 1 armoire électrique globale AEN 12 LT12 R+4 BAT C | Reliée aux équipements : CTA14,CTA21,VEX15,VEX18,VEX20,VEX20b,VEX51,VEX49,extracteur 33,réserve P3)
¤ 1 armoire GTB
Centrale de traitement d'air (CTA 14) Q= 2930 m3/h
¤ Piège à son (Q= 2930 m3/h)
¤ Gaine tôle acier galvanisé côté soufflage
¤ Calorifuge
Alimentation batterie eau chaude
¤ Calorifuge
¤ Vanne d'isolement DN 40 mm
¤ Vanne 2 voies de régulation DN 40 mm
¤ Thermomètre
¤ Manomètre
Alimentation batterie eau froide
¤ Calorifuge
¤ Vanne d'isolement DN 40 mm
¤ Vanne 2 voies de régulation DN 40 mm
¤ Thermomètre
¤ Manomètre
Extracteur centrifuge à débit variable (VEX14) Q= 2930 m3/h
Poutres Dynamiques
P(frigorifique) = 1500 W
P(calorifique) = 600 W
Distribution aéraulique air primaire poutres dynamiques
¤ Gaine tôle acier galvanisé DN 125 mm
¤ Calorifuge de la gaine circulaire
¤ Modules auto-régulant (Q= 120 m3/h)
Distribution eau froide poutres dynamiques
¤ Calorifuge
¤ Vanne d'isolement DN 20 mm
¤ Vanne 2 voies de régulation DN 20 mm
¤ Té d'équilibrage DN 20 mm
Distribution eau chaude poutres dynamiques
¤ Vanne d'isolement DN 15 mm
¤ Vanne 2 voies de régulation DN 15 mm
¤ Té d'équilibrage DN 15 mm
¤ Grille d'extraction (Q= 120 m3/h)
¤ Gaine d'extraction en tôle acier galvanisé DN 125 mm
¤ Module auto-régulant (Q= 120 m3/h)
Centrale de traitement d'air (CTA 21) Q= 3050 m3/h
¤ Variateurs de fréquence (Soufflage + extraction)
¤ Piège à son (Q= 3050 m3/h)
¤ Gaine tôle acier galvanisé côté soufflage
¤ Calorifuge
Alimentation batterie eau chaude
¤ Calorifuge
¤ Vanne d'isolement DN 40 mm
¤ Vanne 2 voies de régulation DN 40 mm
¤ Thermomètre
¤ Manomètre
Alimentation batterie eau froide
¤ Calorifuge
¤ Vanne d'isolement DN 40 mm
¤ Vanne 2 voies de régulation DN 40 mm
¤ Thermomètre
¤ Manomètre
Extracteur centrifuge à débit variable (VEX21) Q= 3050 m3/h
Poutres Dynamiques
P(frigorifique) = 1500 W
P(calorifique) = 600 W
Distribution aéraulique air primaire poutres dynamiques
¤ Gaine tôle acier galvanisé DN 125 mm
¤ Calorifuge de la gaine circulaire
¤ Modules auto-régulant (Q= 120 m3/h)
Distribution eau froide poutres dynamiques
¤ Calorifuge
¤ Vanne d'isolement DN 20 mm
¤ Vanne 2 voies de régulation DN 20 mm
¤ Té d'équilibrage DN 20 mm
Distribution eau chaude poutres dynamiques
¤ Vanne d'isolement DN 15 mm
¤ Vanne 2 voies de régulation DN 15 mm
¤ Té d'équilibrage DN 15 mm
¤ Grille d'extraction (Q= 120 m3/h)
¤ Gaine d'extraction en tôle acier galvanisé DN 125 mm
¤ Module auto-régulant (Q= 120 m3/h)
¤ Bouche de soufflage
Panneaux rayonnant eau chaude
¤ Tuyaux en tube acier noir soudé DN 20 mm
¤ Calorifuge
¤ Vanne d'isolement DN 20 mm
¤ Vanne 2 voies de régulation DN 20 mm
¤ Radiateurs eau chaude dans les circulations
LOCAL TECHNIQUE LT CTA 04 ET DESEMFUMAGE - Aile Sud R+2 | Comprend le local technique N°4 et N°11
¤ 1 armoire électrique local 11 AEN 11 LT12 R+2 BAT C
¤ 1 armoire électrique local 4 AEN 04 LT R+2 BAT C
Centrale de traitement d'air (CTA 20) Q= 745 m3/h | Local N°11
¤ Variateurs de fréquence (Soufflage + extraction)
¤ Piège à son (Q= 745 m3/h)
¤ Gaine tôle acier galvanisé côté soufflage
¤ Calorifuge
Alimentation batterie eau chaude
¤ Calorifuge
¤ Vanne d'isolement DN 40 mm
¤ Vanne 2 voies de régulation DN 40 mm
¤ Thermomètre
¤ Manomètre
Alimentation batterie eau froide
¤ Calorifuge
¤ Vanne d'isolement DN 40 mm
¤ Vanne 2 voies de régulation DN 40 mm
¤ Thermomètre
¤ Manomètre
Extracteur centrifuge à débit variable (VEX20) Q= 600 m3/h
¤ Boîtes à débit variable
Plafond diffusant Q= 6 Volumes / heure
Filtres H12 (dans le plafond diffusant)
¤ Grille de soufflage dans le SAS (Q= 100 m3/h)
¤ Module auto régulant (Q= 100 m3/h)
¤ Plénum de reprise en INOX
¤ Filtre à charbon actif à mettre en œuvre dans le plénum de reprise (Q= 300 m3/h)
¤ Grille de reprise Q= 300 m3/h
¤ Registres motorisés TOR permettant l'isolement de la chambre
Centrale de traitement d'air (CTA 20bis) Q= 745 m3/h | Local N°11
¤ Variateurs de fréquence (Soufflage + extraction)
¤ Piège à son (Q= 745 m3/h)
¤ Gaine tôle acier galvanisé côté soufflage
¤ Calorifuge
Alimentation batterie eau chaude
¤ Calorifuge
¤ Vanne d'isolement DN 40 mm
¤ Vanne 2 voies de régulation DN 40 mm
¤ Thermomètre
¤ Manomètre
Alimentation batterie eau froide
¤ Calorifuge
¤ Vanne d'isolement DN 40 mm
¤ Vanne 2 voies de régulation DN 40 mm
¤ Thermomètre
¤ Manomètre
Extracteur centrifuge à débit variable (VEX20bis) Q= 600 m3/h
¤ Boîtes à débit variable
Plafond diffusant Q= 6 Volumes / heure
Filtres H12 (dans le plafond diffusant)
¤ Grille de soufflage dans le SAS (Q= 100 m3/h)
¤ Module auto régulant (Q= 100 m3/h)
¤ Plénum de reprise en INOX
¤ Filtre à charbon actif à mettre en œuvre dans le plénum de reprise (Q= 300 m3/h)
¤ Grille de reprise Q= 300 m3/h
¤ Registres motorisés TOR permettant l'isolement de la chambre
Autres locaux
Centrale de traitement d'air (CTA 22) Q= 6070 m3/h | Local N°11
¤ Variateurs de fréquence (Soufflage + extraction)
¤ Piège à son (Q= 6070 m3/h)
¤ Gaine tôle acier galvanisé côté soufflage
¤ Calorifuge
Alimentation batterie eau chaude
¤ Calorifuge
¤ Vanne d'isolement DN 40 mm
¤ Vanne 2 voies de régulation DN 40 mm
¤ Thermomètre
¤ Manomètre
Alimentation batterie eau froide
¤ Calorifuge
¤ Vanne d'isolement DN 40 mm
¤ Vanne 2 voies de régulation DN 40 mm
¤ Thermomètre
¤ Manomètre
Extracteur centrifuge à débit variable (VEX22) Q= 6070 m3/h | Déporté dans le local LT N°4
Poutres Dynamiques
P(frigorifique) = 1500 W
P(calorifique) = 600 W
Distribution aéraulique air primaire poutres dynamiques
¤ Gaine tôle acier galvanisé DN 125 mm
¤ Calorifuge de la gaine circulaire
¤ Modules auto-régulant (Q= 120 m3/h)
Distribution eau froide poutres dynamiques
¤ Calorifuge
¤ Vanne d'isolement DN 20 mm
¤ Vanne 2 voies de régulation DN 20 mm
¤ Té d'équilibrage DN 20 mm
Distribution eau chaude poutres dynamiques
¤ Vanne d'isolement DN 15 mm
¤ Vanne 2 voies de régulation DN 15 mm
¤ Té d'équilibrage DN 15 mm
¤ Grille d'extraction (Q= 120 m3/h)
¤ Gaine d'extraction en tôle acier galvanisé DN 125 mm
¤ Module auto-régulant (Q= 120 m3/h)
¤ Bouche de soufflage
Panneaux rayonnant eau chaude
¤ Calorifuge
¤ Vanne d'isolement DN 20 mm
¤ Vanne 2 voies de régulation DN 20 mm
¤ Radiateurs eau chaude dans les circulations
Salle de naissance et de réanimation des nouveaux nés
¤ Boîtes à débit variable
Plafond diffusant Q= 6 Volumes / heure
Filtres H10 (dans le plafond diffusant)
¤ Grilles d'extraction
¤ Gaine tôle acier galvanisé
¤ Calorifuge
Centrale de traitement d'air (CTA 23) Q= 7010 m3/h (avec récupération de chaleur) | Local N°4 Hospitalisation SCA
¤ Variateurs de fréquence (Soufflage + extraction)
¤ Piège à son (Q= 7010 m3/h)
¤ Gaine tôle acier galvanisé côté soufflage
¤ Calorifuge
Alimentation batterie eau chaude
¤ Calorifuge
¤ Vanne d'isolement DN 40 mm
¤ Vanne 2 voies de régulation DN 40 mm
¤ Thermomètre
¤ Manomètre
Alimentation batterie eau froide
¤ Calorifuge
¤ Vanne d'isolement DN 40 mm
¤ Vanne 2 voies de régulation DN 40 mm
¤ Thermomètre
¤ Manomètre
¤ Extracteur centrifuge à débit variable (VEX23) Q= 7010 m3/h
Poutres Dynamiques
P(frigorifique) = 1500 W
P(calorifique) = 600 W
Distribution aéraulique air primaire poutres dynamiques
¤ Gaine tôle acier galvanisé DN 125 mm
¤ Calorifuge de la gaine circulaire
¤ Modules auto-régulant (Q= 120 m3/h)
Distribution eau froide poutres dynamiques
¤ Calorifuge
¤ Vanne d'isolement DN 20 mm
¤ Vanne 2 voies de régulation DN 20 mm
¤ Té d'équilibrage DN 20 mm
Distribution eau chaude poutres dynamiques
¤ Vanne d'isolement DN 15 mm
¤ Vanne 2 voies de régulation DN 15 mm
¤ Té d'équilibrage DN 15 mm
¤ Grille d'extraction (Q= 120 m3/h)
¤ Gaine d'extraction en tôle acier galvanisé DN 125 mm
¤ Module auto-régulant (Q= 120 m3/h)
¤ Bouche de soufflage
Panneaux rayonnant eau chaude
¤ Calorifuge
¤ Vanne d'isolement DN 20 mm
¤ Vanne 2 voies de régulation DN 20 mm
¤ Radiateurs eau chaude dans les circulations
¤ Split système à détente directe (Dans le local linge sale)
¤ Extraction Q= 1 volume / heure (Dans le local linge sale)
Centrale de traitement d'air (CTA 24) Q= 13540 m3/h (avec récupération de chaleur) | Local N°4 Consultation RdC
¤ Variateurs de fréquence (Soufflage + extraction)
¤ Piège à son (Q= 13540 m3/h)
¤ Gaine tôle acier galvanisé côté soufflage
¤ Calorifuge
Alimentation batterie eau chaude
¤ Calorifuge
¤ Vanne d'isolement DN 65 mm
¤ Vanne 2 voies de régulation DN 65 mm
¤ Thermomètre
¤ Manomètre
Alimentation batterie eau froide
¤ Calorifuge
¤ Vanne d'isolement DN 50 mm
¤ Vanne 2 voies de régulation DN 50 mm
¤ Thermomètre
¤ Manomètre
Extracteur centrifuge à débit variable (VEX24) Q= 13540 m3/h
Poutres Dynamiques
P(frigorifique) = 1500 W
P(calorifique) = 600 W
Distribution aéraulique air primaire poutres dynamiques
¤ Gaine tôle acier galvanisé DN 125 mm
¤ Calorifuge de la gaine circulaire
¤ Modules auto-régulant (Q= 120 m3/h)
Distribution eau froide poutres dynamiques
¤ Calorifuge
¤ Vanne d'isolement DN 20 mm
¤ Vanne 2 voies de régulation DN 20 mm
¤ Té d'équilibrage DN 20 mm
Distribution eau chaude poutres dynamiques
¤ Vanne d'isolement DN 15 mm
¤ Vanne 2 voies de régulation DN 15 mm
¤ Té d'équilibrage DN 15 mm
¤ Grille d'extraction (Q= 120 m3/h)
¤ Gaine d'extraction en tôle acier galvanisé DN 125 mm
¤ Module auto-régulant (Q= 120 m3/h)
¤ Bouche de soufflage
¤ Radiateurs eau chaude dans les circulations
¤ Boîtes à débit variable
Plafond diffusant Q= 6 Volumes / heure
Filtres H12 (dans le plafond diffusant)
Centrale de traitement d'air (CTA 25) Q= 4700 m3/h | Local N°4 Exploration fonctionnelle RdC
¤ Variateurs de fréquence (Soufflage + extraction)
¤ Piège à son (Q= 4700 m3/h)
¤ Gaine tôle acier galvanisé côté soufflage
¤ Calorifuge
Alimentation batterie eau chaude
¤ Calorifuge
¤ Vanne d'isolement DN 40 mm
¤ Vanne 2 voies de régulation DN 40 mm
¤ Thermomètre
¤ Manomètre
Alimentation batterie eau froide
¤ Calorifuge
¤ Vanne d'isolement DN 40 mm
¤ Vanne 2 voies de régulation DN 40 mm
¤ Thermomètre
¤ Manomètre
Extracteur centrifuge à débit variable (VEX25) Q= 4700 m3/h
Poutres Dynamiques
P(frigorifique) = 1500 W
P(calorifique) = 600 W
Distribution aéraulique air primaire poutres dynamiques
¤ Gaine tôle acier galvanisé DN 125 mm
¤ Calorifuge de la gaine circulaire
¤ Modules auto-régulant (Q= 120 m3/h)
Distribution eau froide poutres dynamiques
¤ Calorifuge
¤ Vanne d'isolement DN 20 mm
¤ Vanne 2 voies de régulation DN 20 mm
¤ Té d'équilibrage DN 20 mm
Distribution eau chaude poutres dynamiques
¤ Vanne d'isolement DN 15 mm
¤ Vanne 2 voies de régulation DN 15 mm
¤ Té d'équilibrage DN 15 mm
¤ Grille d'extraction (Q= 120 m3/h)
¤ Gaine d'extraction en tôle acier galvanisé DN 125 mm
¤ Module auto-régulant (Q= 120 m3/h)
¤ Bouche de soufflage
¤ Radiateurs eau chaude dans les circulations
Plafond diffusant Q= 6 Volumes / heure
Filtres H10 (dans le plafond diffusant)
¤ Grilles d'extraction
Centrale de traitement d'air (CTA 30) Q= 9130 m3/h (avec récupération de chaleur) | Local N°4 Urgences RdJ
¤ Variateurs de fréquence (Soufflage + extraction)
¤ Piège à son (Q= 9130 m3/h)
¤ Gaine tôle acier galvanisé côté soufflage
¤ Calorifuge
Alimentation batterie eau chaude
¤ Calorifuge
¤ Vanne d'isolement DN 65 mm
¤ Vanne 2 voies de régulation DN 65 mm
¤ Thermomètre
¤ Manomètre
Alimentation batterie eau froide (Déshumidification)
¤ Calorifuge
¤ Vanne d'isolement DN 50 mm
¤ Vanne 2 voies de régulation DN 50 mm
¤ Thermomètre
¤ Manomètre
Alimentation batterie eau chaude terminale
¤ Calorifuge
¤ Vanne d'isolement DN 40 mm
¤ Vanne 2 voies de régulation DN 40 mm
¤ Thermomètre
¤ Manomètre
Extracteur centrifuge à débit variable (VEX30) Q= 9130 m3/h
Poutres Dynamiques
P(frigorifique) = 1500 W
P(calorifique) = 600 W
Distribution aéraulique air primaire poutres dynamiques
¤ Gaine tôle acier galvanisé DN 125 mm
¤ Calorifuge de la gaine circulaire
¤ Modules auto-régulant (Q= 120 m3/h)
Distribution eau froide poutres dynamiques
¤ Calorifuge
¤ Vanne d'isolement DN 20 mm
¤ Vanne 2 voies de régulation DN 20 mm
¤ Té d'équilibrage DN 20 mm
Distribution eau chaude poutres dynamiques
¤ Vanne d'isolement DN 15 mm
¤ Vanne 2 voies de régulation DN 15 mm
¤ Té d'équilibrage DN 15 mm
¤ Gaine d'extraction en tôle acier galvanisé DN 125 mm
¤ Module auto-régulant (Q= 120 m3/h)
¤ Bouche de soufflage
¤ Bouche d'extraction
¤ Boîtes à débit variable
¤ Plafond diffusant (local Déchoquage) Q= 6 Volumes / heure
Filtres H10 (dans le plafond diffusant)
¤ Grilles d'extraction
¤ Registres motorisés TOR permettant l'isolation du local Déchoquage
Centrale de traitement d'air (CTA 51) Q= 5608 m3/h | Local N°11 - SERVICE MIT (Maladies Inféctieuses et Tropicales)
¤ Variateurs de fréquence (Soufflage + extraction)
¤ Piège à son (Q= 5608 m3/h)
¤ Gaine tôle acier galvanisé côté soufflage
¤ Calorifuge
Alimentation batterie eau chaude
¤ Calorifuge
¤ Vanne d'isolement DN 40 mm
¤ Vanne 2 voies de régulation DN 40 mm
¤ Thermomètre
¤ Manomètre
Alimentation batterie eau froide
¤ Calorifuge
¤ Vanne d'isolement DN 40 mm
¤ Vanne 2 voies de régulation DN 40 mm
¤ Thermomètre
¤ Manomètre
Extracteur centrifuge à débit variable (VEX51) Q= 5608 m3/h | déporté sur terrasse (voir TERRASSE niveau R+4)
Poutres Dynamiques
P(frigorifique) = 1500 W
P(calorifique) = 600 W
Distribution aéraulique air primaire poutres dynamiques
¤ Gaine tôle acier galvanisé DN 125 mm
¤ Calorifuge de la gaine circulaire
¤ Modules auto-régulant (Q= 120 m3/h)
Distribution eau froide poutres dynamiques
¤ Calorifuge
¤ Vanne d'isolement DN 20 mm
¤ Vanne 2 voies de régulation DN 20 mm
¤ Té d'équilibrage DN 20 mm
Distribution eau chaude poutres dynamiques
¤ Vanne d'isolement DN 15 mm
¤ Vanne 2 voies de régulation DN 15 mm
¤ Té d'équilibrage DN 15 mm
¤ Grille d'extraction (Q= 120 m3/h)
¤ Gaine d'extraction en tôle acier galvanisé DN 125 mm
¤ Module auto-régulant (Q= 120 m3/h)
¤ Bouche de soufflage
Panneaux rayonnant eau chaude
¤ Tuyaux en tube acier noir soudé DN 20 mm
¤ Calorifuge
¤ Vanne d'isolement DN 20 mm
¤ Vanne 2 voies de régulation DN 20 mm
¤ Radiateurs eau chaude dans les circulations
LOCAL PRODUCTION D'EAU GLACEE - Aile Sud R+2
3 Groupes de production frigorifique à condensation par eau à vis de puissance frigo unitaire Pfroid = 1067.1 kW | Le compresseur du GF 3 a été remplacé et mis en service en janvier 2018
¤ 3 condenseur équipé chacun de :
- 3 vannes d'isolement normalement ouverte
- 1 vanne 2 voies motorisée
- 2 manchettes anti vibratile
- 1 soupape de sécurité
- 2 thermomètres
- 1 sonde de température
- 1 manomètre
- 1 robinet à soupape/réglage
¤ 3 évaporateur équipé chacun de :
- 3 vannes d'isolement normalement ouverte
- 1 vanne 2 voies motorisée
- 2 manchettes anti vibratile
- 1 soupape de sécurité
- 2 thermomètres
- 1 sonde de température
- 1 manomètre
- 1 robinet à soupape/réglage
Circuit côté évaporateur :
¤ 4 pompes PEV circuit évaporateur (1/2/3/S) 183 m3/h -8 mCE, chacune équipée de :
- 1 pompe à débit variable
- 4 vannes d'isolement normalement ouverte
- 1 clapet anti-retour
- 2 manchettes anti vibratile
- 1 manomètre
¤ 1 compteur
¤ 5 vannes d'isolement normalement ouverte
¤ 2 thermomètres
¤ 1 manomètre
¤ 2 sondes de température
¤ 1 pressostat
¤ 2 robinets à soupape/réglage
¤ 1 désemboueur équipé de :
-2 vannes d'isolement normalement ouverte
-1 pompe simple de circulation
-1 soupape de sécurité
¤ 2 expansions maintien de pression équipé de :
- 8 vannes d'isolement normalement ouverte
- 2 vannes 2 voies motorisées
- 2 clapets anti-retour
- 2 pompes simple de circulation
- 1 filtre à tamis
¤ 1 conditionnement eau appoint équipé de :
- 5 vannes d'isolement normalement ouverte
- 2 clapets anti-retour
- 1 pompe simple de circulation
- 1 compteur
¤ 1 adoucisseur bac à sel équipé de :
- 6 vannes d'isolement normalement ouverte
- 1 compteur
- 2 manomètres
- 1 filtre à tamis
- disconnecteur
¤ 1 armoire électrique
¤ 1 pompe double PEG 1/2, 114 m3/h - 18 mCE, équipée de :
- 2 pompes à débit variable
- 15 vannes d'isolement normalement ouverte
- 1 vanne trois voies motorisée
- 1 vanne d'isolement normalement fermée
- 2 robinets à soupape/réglage
- 4 manchettes anti vibratile
- 3 manomètres
- 2 thermomètres
- 2 sondes de température
- 1 sonde de pression différentielle
- 1 filtre à tamis
¤ 1 pompe double PEG 3/4, 484 m3/h - 20 mCE, équipée de :
- 2 pompes à débit variable
- 15 vannes d'isolement normalement ouverte
- 1 vanne d'isolement normalement fermée
- 1 robinet à soupape/réglage
- 4 manchettes anti vibratile
- 3 manomètres
- 2 thermomètres
- 2 sondes de température
- 1 sonde de pression différentielle
- 1 filtre à tamis
Circuit côté condenseur :
¤ 4 pompes PEC circuit condenseur (1/2/3/S) 246 m3/h - 25 mCE, chacune équipée de :
- 1 pompe à débit variable
- 4 vannes d'isolement normalement ouverte
- 1 clapet anti-retour
- 2 manchettes anti vibratile
- 1 manomètre
¤ 7 vannes d'isolement normalement ouverte
¤ 2 vannes deux voies motorisées
¤ 3 sondes de température
¤ 1 pressostat
1 poste de suivi deau glacée TRASAR de marque NALCO comprenant deux postes d'injection avec pompes prominent sur bac de rétention
PHARMACIE
¤ 2 chambres froide positive 0/+3°C 1900 W (raccordée sur la centrale de production) équipée chacune de :
- 1 thermostat
- 1 évaporateur
¤1 Clim de secours chambre froide N°1 composée de : | puissance 2,22 KW - mise en service Janv. 2016
- 1 évaporateur de marque FRIGA-BOHN type MH450L
- 1 régulation thermostatique de marque ELIWELL type EWRC 500
- 1 groupe de condensation ( situé dans le patio ) de marque DANFOSS type MPUM 057/R134A
¤1 Clim de secours CF N°2 | mise en service Janv. 2016
- 1 évaporateur de marque FRIGA-BOHN type MH310L | puissance 1,34 KW
- 1 régulation thermostatique de marque ELIWELL type EWRC 500
- 1 groupe de condensation ( situé dans le patio ) de marque DANFOSS type MPUM 046/R134A
¤ 1 frigo cytotoxique positive 0/+3°C 1900 W (raccordée sur la centrale de production) équipée chacune de :
- 1 thermostat
- 1 évaporateur
LABORATOIRE
¤ 2 chambres froide positive 0/+3°C 1900 W (raccordée sur la centrale de production) équipée chacune de :
- 1 thermostat
- 1 évaporateur
¤2 Clim de secours chambres froide N°49 et 50 composées de : | Mise en service en Août 2018
- 1 condenseur de marque EMERSON, 3,6KW en R404A - Patio Pharmacie
- 1 évaporateur de marque LENNOX Réf 3C -A-3144L - chambre Froide
- 1 régulateur - AKO - Réf 16523 P - Couloir
¤ 1 chambre froide négative -20°C N° 51 équipée de :
- 1 thermostat
- 1 évaporateur
¤1 Clim de secours chambres froide N°49 et 50 composées de : | Mise en service en Août 2018
- 1 condenseur de marque EMERSON, 2,4KW en R404A - Patio Pharmacie
- 1 évaporateur de marque LENNOX Réf 3C -A-3144L - chambre Froide
- 1 régulateur - AKO - Réf 16523 P - couloir
¤ 1 chambre froide négative -20°C équipée de :
- 1 thermostat
- 1 évaporateur
CUISINE
Permutation filtres de toute les hottes cuisines 1 fois/semaine qté 76
¤ 1 supervision de contrôle des températures de marque BARON type MICROCOM+ | mise en service Janv.2016
¤ 1 chambre froide négative -20°C 2500 W(raccordée aux 2 groupes production froid) équipée de :
- 1 thermostat
- 1 évaporateur
¤ 1 chambre froide négative -20°C 2900 W(raccordée aux 2 groupes production froid) équipée de :
- 1 thermostat
- 1 évaporateur
¤ 1 chambre froide négative -20°C 1000 W(raccordée aux 2 groupes production froid) équipée de :
- 1 thermostat
- 1 évaporateur
¤ 2 groupes de production de froid 3200 W avec condenseurs hélicoïdes situés en local technique
¤ 2 chambres froides produits finis -5°C 8300 W équipée de :
- 1 thermostat
- 1 évaporateur
- 1 groupe BITSER
¤ 7 chambres froide positive 0/+3°C (900W, 2x1500W, 1700W, 1800W, 1900W, 2800W) (raccordée sur la centrale de production) équipée chacune de :
- 1 thermostat
- 1 évaporateur
¤ 3 cellules de refroidissements n° 98,99 et 100 situées dans le local production en cuisine. Les 03 cellules sont raccordés en production de froid aux groupe de production de froid en local technique
¤ 2 hottes de cuisine
LOCAL CHARIOT CHAUD CUISINE AILE SUD
2 CLIMATISEURS DE MARQUE TECHNIBEL
LOCAL ONDULEUR | SOUS-SOL OUEST
1 CLIMATISEUR DE MARQUE PANASONIC + 2 Evaporateur | SOUS-SOL OUEST
1 climatiseur bi-split DE MARQUE Mitsubishi MXZ -2,189,SO (Evapo x2), -2,050NO (accès condenseur) Local Onduleur 250KVA | Mise en service Aout 2024
LOCAL SCANNER 2 | RDJ
1 climatiseur bi-split DE MARQUE DAIKIN VRV, Local scanner 2 (Evapo x2), -2,050NO (accès condenseur) | Mise en service HIA Juin 2024
LOCAL TECHNIQUE IRM
¤ 1 échangeur 45 kW CIAT type EXEL 14A-70S SR
¤ 2 pompes simples de circulation
¤ 2 clapets anti-retour
¤ 12 vannes d'isolement normalement ouverte
¤ 4 vannes d'isolement normalement fermée
¤ 1 débitmètre à flotteur
¤ 1 vase d'expansion
¤ 3 vannes de réglage
¤ 2 filtres à tamis
¤ 2 filtres à cartouche
¤ 4 thermomètres
¤ 1 vanne de décharge
¤ 1 soupape sûreté
¤ 1 vidange eau de ville
¤ 1 manomètre
¤ 1 thermostat de sécurité
¤ 1 armoire électrique
LOCAL TECHNIQUE RESTAURATION - CHAMBRES FROIDES (SO-UPA-RJ31)
¤ 3 compresseurs desservant les chambres froides cuisine :
- Cellule N°1 (arm 98)
- Cellule N°2 (arm 100) | Cellule remplacée fin 2018
- Cellule N°3 (arm 99)
¤ 1 compresseur de la chambre froide positive
¤ 1 compresseur de la centrale de préparation froide
¤ 1 armoire électrique des cellules 1,2 et 3
¤ 1 armoire électrique des centrales 1 et 2
VENTILATEURS DE SOUFFLAGE DE DESENFUMAGE (VSD)
VSD 01A | N+7 OUEST
VSD 01 | N+7 OUEST
VSD 02 | N+7 OUEST
VSD 03 | N+7 OUEST
VSD 04 | N+7 OUEST
VSD 14 | Local SO-LT-R201 N+2
VSD 15 | Local SO-LT-R206 N+2
VSD 16 | Local SO-LT-R201 N+2
VSD 17 | Local SO-LT-R206 N+2
VSD 18 | Local SO-LT-R201 N+2
VSD 19 | Local SO-LT-R206 N+2
VSD 20 | Local SO-LT-R212 N+2
VSD 21 | Local SO-LT-R212 N+2
VSD 22 | N+2
VSD 23 | N+2
VSD 24 | N+4
VSD 25 | Local SO-LT-R212 N+2
VSD 26 | N+4
VSD 27 | N+4
VSD 28 | N+4
VSD 29 | N+2
VSD 30 | N+2
VSD 31 | N+2
VSD 32 | N+2
VSD 33 | Local SO-LT-R206 N+2
VSD 34 | N+4
VSD 35 | N+4
VSD 36 | Local SO-LT-R261 N+2
VSD 37 | Local SO-LT-R206 N+2
VSD 42 | Local SO-LT-R204 N+2
VSD 43 | N+4
VSD 44 | N+7 OUEST
VSD 45 | N+2
VSD 46 | Local NC-LT-R120 N+2
VSD 47 | N+4
VSD 48 | N+4
VSD 60 | N+4
VSD 61 | N+4
VSD 62 | N+7 OUEST
VENTILATEURS D'EXTRACTION DE DESENFUMAGE (VED) ouest
VED 01 | N+7 OUEST
VED 02 | N+7 OUEST
VED 03 | N+7 OUEST
VED 04 | N+7 OUEST
VED 05 | N+7 OUEST
VED 11 | Local SO-LT-R215 N+2
VED 12 | N+4
VED 13 | Local SO-LT-R215 N+2
VED 14 | Local SO-LT-R215 N+2
VED 15 | N+4
VED 16 | Local SO-LT-R204 N+2
VED 17 | Local SO-LT-R204 N+2
VED 18 | N+2
VED 19 | N+2
VED 20 | N+2
VED 21 | Local SO-LT-R204 N+2
VED 22 | N+2
VED 23 | N+4
VED 24 | Local SC-LTR-401 N+4
VED 25 | N+4
VED 26 | N+4
VED 27 | N+4
VED 28 | N+4
VED 29 | N+2
VED 30 | N+2
VED 31 | N+4
VED 32 | Local SC-LTR-401 N+4
VED 33 | N+4
VED 34 | N+2
VED 35 | N+4
VED 36 | N+2
VED 37 | Local SO-LT-R204 N+2
VED 38 | N+4
VED 39 | RdC
VED 40 | N+7 OUEST
VED 41 | N+4
VED 42 | Local SO-LT-R204 N+2
VED 43 | N+4
VED 46 | N+4
VED 48 | Local SC-LTR-401 N+4
VED 49 | N+4
VED 56 | N+4
VED 57 | N+4
VED 58 | N+4
VED 59 | N+4
VED 60 | N+4
VED 61 | N+4
VED 62 | N+4
VED 64 | N+7 OUEST
VED 65 | N+4 ZONE D
TERRASSE niveau R+4
¤ 2 ventilateurs/condenseurs et 1 compresseur (SP 05/06/08) qui alimentent :
- local SC LC R338
- local SC LCI R114
- local SC OBS R116
¤ 1 ventilateur/condenseur et 1 compresseur (SP 04) qui aliment :
- local SE PTB RC54
¤ 1 VEX 64 des LT groupes froids du niveau R+2
¤ 1 VEX 51
¤ 1 ventilateur/condenseur et 1 compresseur (SP 07) qui aliment :
- local SO HOB R130
TERRASSE niveau R+7 bâtiment Monobloc TC1 ouest
¤ 2 dry cooler adiabatique Refrion et leurs équipements (DRY 4 et 5): | Mise en service en juillet 2024
¤ 3 dry cooler et leurs équipements:
- échangeur à ailettes
- carrosserie
- ventilateurs
- armoire de puissance électrique
- variateur de vitesse standard
MONOBLOC Aile OUEST
¤ 1 groupe de condensation (terrasse R+7) qui dessert :
- 1 évaporateur local linge sale 6èm étage
- 1 évaporateur local linge sale 5èm étage
- 1 évaporateur local linge sale 4èm étage
- 1 évaporateur local linge sale 3èm étage
- 1 évaporateur local linge sale 2èm étage
¤ 1 groupe de condensation (terrasse R+7) qui dessert :
- 1 évaporateur local linge sale 1èm étage
LOCAL TECHNIQUE TRAITEMENT DES DECHETS BLOC OPERATOIRE (SO-OPE-R153)
¤ 1 extracteur d'air du laveur/désinfecteur
TERRASSE LABORATOIRE RdC
¤ 1 groupe froid d'appoint Wesper 40 kW et son équipement qui alimente :
- 2 cassettes simples du laboratoire (bactério - parasito - mycologie) SC-PTB-RC25
- 2 cassettes doubles du grand laboratoire
CHAMBRES MIT (319,320)
Chaque chambre d'isolement est équipée de :
¤ 1 dispositif de soufflage/extraction relié aux CTA correspondantes (20,20bis)
VENTILATEURS D'EXTRACTION DE DESENFUMAGE (VED) EST-MONOBLOC -TERRASSE 7éme ETAGE
VED-07-14400 M3/H | CENTRE SUD
VED-06-14400 M3/H | CENTRE SUD | VED-07-14400 M3/H | VED-07-14400 M3/H | VED-07-14400 M3/H | VED-07-14400 M3/H | VED-07-14400 M3/H | VED-07-14400 M3/H | VED-07-14400 M3/H | VED-07-14400 M3/H | VED-07-14400 M3/H | VED-07-14400 M3/H | VED-07-14400 M3/H | VED-07-14400 M3/H | VED-07-14400 M3/H | VED-07-14400 M3/H | VED-07-14400 M3/H | VED-07-14400 M3/H | VED-07-14400 M3/H | VED-07-14400 M3/H | VED-07-14400 M3/H | VED-07-14400 M3/H | VED-07-14400 M3/H | VED-07-14400 M3/H | VED-07-14400 M3/H | VED-07-14400 M3/H | VED-07-14400 M3/H | VED-07-14400 M3/H | VED-07-14400 M3/H | VED-07-14400 M3/H | VED-07-14400 M3/H | VED-07-14400 M3/H | VED-07-14400 M3/H | VED-07-14400 M3/H | VED-07-14400 M3/H | VED-07-14400 M3/H | VED-07-14400 M3/H | VED-07-14400 M3/H | VED-07-14400 M3/H | VED-07-14400 M3/H | VED-07-14400 M3/H | VED-07-14400 M3/H | VED-07-14400 M3/H | VED-07-14400 M3/H | VED-07-14400 M3/H | VED-07-14400 M3/H | VED-07-14400 M3/H | VED-07-14400 M3/H | VED-07-14400 M3/H | VED-07-14400 M3/H | VED-07-14400 M3/H | VED-07-14400 M3/H | VED-07-14400 M3/H | VED-07-14400 M3/H | VED-07-14400 M3/H | VED-07-14400 M3/H | VED-07-14400 M3/H | VED-07-14400 M3/H | VED-07-14400 M3/H | VED-07-14400 M3/H | VED-07-14400 M3/H | VED-07-14400 M3/H | VED-07-14400 M3/H | VED-07-14400 M3/H | VED-07-14400 M3/H | VED-07-14400 M3/H | VED-07-14400 M3/H | VED-07-14400 M3/H | VED-07-14400 M3/H | VED-07-14400 M3/H | VED-07-14400 M3/H | VED-07-14400 M3/H | VED-07-14400 M3/H | VED-07-14400 M3/H | VED-07-14400 M3/H | VED-07-14400 M3/H | VED-07-14400 M3/H | VED-07-14400 M3/H | VED-07-14400 M3/H | VED-07-14400 M3/H | VED-07-14400 M3/H | VED-07-14400 M3/H | VED-07-14400 M3/H | VED-07-14400 M3/H | VED-07-14400 M3/H | VED-07-14400 M3/H | VED-07-14400 M3/H | VED-07-14400 M3/H | VED-07-14400 M3/H | VED-07-14400 M3/H | VED-07-14400 M3/H | VED-07-14400 M3/H | VED-07-14400 M3/H | VED-07-14400 M3/H | VED-07-14400 M3/H | VED-07-14400 M3/H | VED-07-14400 M3/H | VED-07-14400 M3/H | VED-07-14400 M3/H | VED-07-14400 M3/H | VED-07-14400 M3/H | VED-07-14400 M3/H | VED-07-14400 M3/H | VED-07-14400 M3/H | VED-07-14400 M3/H | VED-07-14400 M3/H | VED-07-14400 M3/H | VED-07-14400 M3/H | VED-07-14400 M3/H | VED-07-14400 M3/H | VED-07-14400 M3/H | VED-07-14400 M3/H | VED-07-14400 M3/H | VED-07-14400 M3/H | VED-07-14400 M3/H | VED-07-14400 M3/H | VED-07-14400 M3/H | VED-07-14400 M3/H | VED-07-14400 M3/H | VED-07-14400 M3/H | VED-07-14400 M3/H | VED-07-14400 M3/H | VED-07-14400 M3/H | VED-07-14400 M3/H | VED-07-14400 M3/H | VED-07-14400 M3/H | VED-07-14400 M3/H | VED-07-14400 M3/H | VED-07-14400 M3/H | VED-07-14400 M3/H | VED-07-14400 M3/H | VED-07-14400 M3/H | VED-07-14400 M3/H | VED-07-14400 M3/H | VED-07-14400 M3/H | VED-07-14400 M3/H | VED-07-14400 M3/H | VED-07-14400 M3/H | VED-07-14400 M3/H | VED-07-14400 M3/H | VED-07-14400 M3/H | VED-07-14400 M3/H | VED-07-14400 M3/H | VED-07-14400 M3/H | VED-07-14400 M3/H | VED-07-14400 M3/H | VED-07-14400 M3/H | VED-07-14400 M3/H | VED-07-14400 M3/H | VED-07-14400 M3/H | VED-07-14400 M3/H | VED-07-14400 M3/H | VED-07-14400 M3/H | VED-07-14400 M3/H | VED-07-14400 M3/H | VED-07-14400 M3/H | VED-07-14400 M3/H | VED-07-14400 M3/H | VED-07-14400 M3/H | VED-07-14400 M3/H | VED-07-14400 M3/H | VED-07-14400 M3/H | VED-07-14400 M3/H | VED-07-14400 M3/H | VED-07-14400 M3/H | VED-07-14400 M3/H | VED-07-14400 M3/H | VED-07-14400 M3/H | VED-07-14400 M3/H | VED-07-14400 M3/H | VED-07-14400 M3/H | VED-07-14400 M3/H | VED-07-14400 M3/H | VED-07-14400 M3/H | VED-07-14400 M3/H | VED-07-14400 M3/H | VED-07-14400 M3/H | VED-07-14400 M3/H | VED-07-14400 M3/H | VED-07-14400 M3/H | VED-07-14400 M3/H | VED-07-14400 M3/H | VED-07-14400 M3/H | VED-07-14400 M3/H | VED-07-14400 M3/H | VED-07-14400 M3/H | VED-07-14400 M3/H
VED-53-104800 M3/H | CENTRE NORD | VED-07-14400 M3/H | VED-07-14400 M3/H | VED-07-14400 M3/H | VED-07-14400 M3/H | VED-07-14400 M3/H | VED-07-14400 M3/H | VED-07-14400 M3/H | VED-07-14400 M3/H | VED-07-14400 M3/H | VED-07-14400 M3/H | VED-07-14400 M3/H | VED-07-14400 M3/H | VED-07-14400 M3/H | VED-07-14400 M3/H | VED-07-14400 M3/H | VED-07-14400 M3/H | VED-07-14400 M3/H | VED-07-14400 M3/H | VED-07-14400 M3/H | VED-07-14400 M3/H | VED-07-14400 M3/H | VED-07-14400 M3/H | VED-07-14400 M3/H | VED-07-14400 M3/H | VED-07-14400 M3/H | VED-07-14400 M3/H | VED-07-14400 M3/H | VED-07-14400 M3/H | VED-07-14400 M3/H | VED-07-14400 M3/H | VED-07-14400 M3/H | VED-07-14400 M3/H | VED-07-14400 M3/H | VED-07-14400 M3/H | VED-07-14400 M3/H | VED-07-14400 M3/H | VED-07-14400 M3/H | VED-07-14400 M3/H | VED-07-14400 M3/H | VED-07-14400 M3/H | VED-07-14400 M3/H | VED-07-14400 M3/H | VED-07-14400 M3/H | VED-07-14400 M3/H | VED-07-14400 M3/H | VED-07-14400 M3/H | VED-07-14400 M3/H | VED-07-14400 M3/H | VED-07-14400 M3/H | VED-07-14400 M3/H | VED-07-14400 M3/H | VED-07-14400 M3/H | VED-07-14400 M3/H | VED-07-14400 M3/H | VED-07-14400 M3/H | VED-07-14400 M3/H | VED-07-14400 M3/H | VED-07-14400 M3/H | VED-07-14400 M3/H | VED-07-14400 M3/H | VED-07-14400 M3/H | VED-07-14400 M3/H | VED-07-14400 M3/H | VED-07-14400 M3/H | VED-07-14400 M3/H | VED-07-14400 M3/H | VED-07-14400 M3/H | VED-07-14400 M3/H | VED-07-14400 M3/H | VED-07-14400 M3/H | VED-07-14400 M3/H | VED-07-14400 M3/H | VED-07-14400 M3/H | VED-07-14400 M3/H | VED-07-14400 M3/H | VED-07-14400 M3/H | VED-07-14400 M3/H | VED-07-14400 M3/H | VED-07-14400 M3/H | VED-07-14400 M3/H | VED-07-14400 M3/H | VED-07-14400 M3/H | VED-07-14400 M3/H | VED-07-14400 M3/H | VED-07-14400 M3/H | VED-07-14400 M3/H | VED-07-14400 M3/H | VED-07-14400 M3/H | VED-07-14400 M3/H | VED-07-14400 M3/H | VED-07-14400 M3/H | VED-07-14400 M3/H | VED-07-14400 M3/H | VED-07-14400 M3/H | VED-07-14400 M3/H | VED-07-14400 M3/H | VED-07-14400 M3/H | VED-07-14400 M3/H | VED-07-14400 M3/H | VED-07-14400 M3/H | VED-07-14400 M3/H | VED-07-14400 M3/H | VED-07-14400 M3/H | VED-07-14400 M3/H | VED-07-14400 M3/H | VED-07-14400 M3/H | VED-07-14400 M3/H | VED-07-14400 M3/H | VED-07-14400 M3/H | VED-07-14400 M3/H | VED-07-14400 M3/H | VED-07-14400 M3/H | VED-07-14400 M3/H | VED-07-14400 M3/H | VED-07-14400 M3/H | VED-07-14400 M3/H | VED-07-14400 M3/H | VED-07-14400 M3/H | VED-07-14400 M3/H | VED-07-14400 M3/H | VED-07-14400 M3/H | VED-07-14400 M3/H | VED-07-14400 M3/H | VED-07-14400 M3/H | VED-07-14400 M3/H | VED-07-14400 M3/H | VED-07-14400 M3/H | VED-07-14400 M3/H | VED-07-14400 M3/H | VED-07-14400 M3/H | VED-07-14400 M3/H | VED-07-14400 M3/H | VED-07-14400 M3/H | VED-07-14400 M3/H | VED-07-14400 M3/H | VED-07-14400 M3/H | VED-07-14400 M3/H | VED-07-14400 M3/H | VED-07-14400 M3/H | VED-07-14400 M3/H | VED-07-14400 M3/H | VED-07-14400 M3/H | VED-07-14400 M3/H | VED-07-14400 M3/H | VED-07-14400 M3/H | VED-07-14400 M3/H | VED-07-14400 M3/H | VED-07-14400 M3/H | VED-07-14400 M3/H | VED-07-14400 M3/H | VED-07-14400 M3/H | VED-07-14400 M3/H | VED-07-14400 M3/H | VED-07-14400 M3/H | VED-07-14400 M3/H | VED-07-14400 M3/H | VED-07-14400 M3/H | VED-07-14400 M3/H | VED-07-14400 M3/H | VED-07-14400 M3/H | VED-07-14400 M3/H | VED-07-14400 M3/H | VED-07-14400 M3/H | VED-07-14400 M3/H | VED-07-14400 M3/H | VED-07-14400 M3/H | VED-07-14400 M3/H | VED-07-14400 M3/H | VED-07-14400 M3/H | VED-07-14400 M3/H | VED-07-14400 M3/H | VED-07-14400 M3/H | VED-07-14400 M3/H | VED-07-14400 M3/H | VED-07-14400 M3/H | VED-07-14400 M3/H | VED-07-14400 M3/H | VED-07-14400 M3/H | VED-07-14400 M3/H | VED-07-14400 M3/H | VED-07-14400 M3/H | VED-07-14400 M3/H | VED-07-14400 M3/H | VED-07-14400 M3/H | VED-07-14400 M3/H
VED-50-5400 M3/H | CENTRE NORD | VED-07-14400 M3/H | VED-07-14400 M3/H | VED-07-14400 M3/H | VED-07-14400 M3/H | VED-07-14400 M3/H | VED-07-14400 M3/H | VED-07-14400 M3/H | VED-07-14400 M3/H | VED-07-14400 M3/H | VED-07-14400 M3/H | VED-07-14400 M3/H | VED-07-14400 M3/H | VED-07-14400 M3/H | VED-07-14400 M3/H | VED-07-14400 M3/H | VED-07-14400 M3/H | VED-07-14400 M3/H | VED-07-14400 M3/H | VED-07-14400 M3/H | VED-07-14400 M3/H | VED-07-14400 M3/H | VED-07-14400 M3/H | VED-07-14400 M3/H | VED-07-14400 M3/H | VED-07-14400 M3/H | VED-07-14400 M3/H | VED-07-14400 M3/H | VED-07-14400 M3/H | VED-07-14400 M3/H | VED-07-14400 M3/H | VED-07-14400 M3/H | VED-07-14400 M3/H | VED-07-14400 M3/H | VED-07-14400 M3/H | VED-07-14400 M3/H | VED-07-14400 M3/H | VED-07-14400 M3/H | VED-07-14400 M3/H | VED-07-14400 M3/H | VED-07-14400 M3/H | VED-07-14400 M3/H | VED-07-14400 M3/H | VED-07-14400 M3/H | VED-07-14400 M3/H | VED-07-14400 M3/H | VED-07-14400 M3/H | VED-07-14400 M3/H | VED-07-14400 M3/H | VED-07-14400 M3/H | VED-07-14400 M3/H | VED-07-14400 M3/H | VED-07-14400 M3/H | VED-07-14400 M3/H | VED-07-14400 M3/H | VED-07-14400 M3/H | VED-07-14400 M3/H | VED-07-14400 M3/H | VED-07-14400 M3/H | VED-07-14400 M3/H | VED-07-14400 M3/H | VED-07-14400 M3/H | VED-07-14400 M3/H | VED-07-14400 M3/H | VED-07-14400 M3/H | VED-07-14400 M3/H | VED-07-14400 M3/H | VED-07-14400 M3/H | VED-07-14400 M3/H | VED-07-14400 M3/H | VED-07-14400 M3/H | VED-07-14400 M3/H | VED-07-14400 M3/H | VED-07-14400 M3/H | VED-07-14400 M3/H | VED-07-14400 M3/H | VED-07-14400 M3/H | VED-07-14400 M3/H | VED-07-14400 M3/H | VED-07-14400 M3/H | VED-07-14400 M3/H | VED-07-14400 M3/H | VED-07-14400 M3/H | VED-07-14400 M3/H | VED-07-14400 M3/H | VED-07-14400 M3/H | VED-07-14400 M3/H | VED-07-14400 M3/H | VED-07-14400 M3/H | VED-07-14400 M3/H | VED-07-14400 M3/H | VED-07-14400 M3/H | VED-07-14400 M3/H | VED-07-14400 M3/H | VED-07-14400 M3/H | VED-07-14400 M3/H | VED-07-14400 M3/H | VED-07-14400 M3/H | VED-07-14400 M3/H | VED-07-14400 M3/H | VED-07-14400 M3/H | VED-07-14400 M3/H | VED-07-14400 M3/H | VED-07-14400 M3/H | VED-07-14400 M3/H | VED-07-14400 M3/H | VED-07-14400 M3/H | VED-07-14400 M3/H | VED-07-14400 M3/H | VED-07-14400 M3/H | VED-07-14400 M3/H | VED-07-14400 M3/H | VED-07-14400 M3/H | VED-07-14400 M3/H | VED-07-14400 M3/H | VED-07-14400 M3/H | VED-07-14400 M3/H | VED-07-14400 M3/H | VED-07-14400 M3/H | VED-07-14400 M3/H | VED-07-14400 M3/H | VED-07-14400 M3/H | VED-07-14400 M3/H | VED-07-14400 M3/H | VED-07-14400 M3/H | VED-07-14400 M3/H | VED-07-14400 M3/H | VED-07-14400 M3/H | VED-07-14400 M3/H | VED-07-14400 M3/H | VED-07-14400 M3/H | VED-07-14400 M3/H | VED-07-14400 M3/H | VED-07-14400 M3/H | VED-07-14400 M3/H | VED-07-14400 M3/H | VED-07-14400 M3/H | VED-07-14400 M3/H | VED-07-14400 M3/H | VED-07-14400 M3/H | VED-07-14400 M3/H | VED-07-14400 M3/H | VED-07-14400 M3/H | VED-07-14400 M3/H | VED-07-14400 M3/H | VED-07-14400 M3/H | VED-07-14400 M3/H | VED-07-14400 M3/H | VED-07-14400 M3/H | VED-07-14400 M3/H | VED-07-14400 M3/H | VED-07-14400 M3/H | VED-07-14400 M3/H | VED-07-14400 M3/H | VED-07-14400 M3/H | VED-07-14400 M3/H | VED-07-14400 M3/H | VED-07-14400 M3/H | VED-07-14400 M3/H | VED-07-14400 M3/H | VED-07-14400 M3/H | VED-07-14400 M3/H | VED-07-14400 M3/H | VED-07-14400 M3/H | VED-07-14400 M3/H | VED-07-14400 M3/H | VED-07-14400 M3/H | VED-07-14400 M3/H | VED-07-14400 M3/H | VED-07-14400 M3/H | VED-07-14400 M3/H | VED-07-14400 M3/H | VED-07-14400 M3/H | VED-07-14400 M3/H | VED-07-14400 M3/H | VED-07-14400 M3/H | VED-07-14400 M3/H | VED-07-14400 M3/H | VED-07-14400 M3/H | VED-07-14400 M3/H | VED-07-14400 M3/H | VED-07-14400 M3/H | VED-07-14400 M3/H | VED-07-14400 M3/H | VED-07-14400 M3/H | VED-07-14400 M3/H
VED-44-12000 M3/H | CENTRE NORD | VED-07-14400 M3/H | VED-07-14400 M3/H | VED-07-14400 M3/H | VED-07-14400 M3/H | VED-07-14400 M3/H | VED-07-14400 M3/H | VED-07-14400 M3/H | VED-07-14400 M3/H | VED-07-14400 M3/H | VED-07-14400 M3/H | VED-07-14400 M3/H | VED-07-14400 M3/H | VED-07-14400 M3/H | VED-07-14400 M3/H | VED-07-14400 M3/H | VED-07-14400 M3/H | VED-07-14400 M3/H | VED-07-14400 M3/H | VED-07-14400 M3/H | VED-07-14400 M3/H | VED-07-14400 M3/H | VED-07-14400 M3/H | VED-07-14400 M3/H | VED-07-14400 M3/H | VED-07-14400 M3/H | VED-07-14400 M3/H | VED-07-14400 M3/H | VED-07-14400 M3/H | VED-07-14400 M3/H | VED-07-14400 M3/H | VED-07-14400 M3/H | VED-07-14400 M3/H | VED-07-14400 M3/H | VED-07-14400 M3/H | VED-07-14400 M3/H | VED-07-14400 M3/H | VED-07-14400 M3/H | VED-07-14400 M3/H | VED-07-14400 M3/H | VED-07-14400 M3/H | VED-07-14400 M3/H | VED-07-14400 M3/H | VED-07-14400 M3/H | VED-07-14400 M3/H | VED-07-14400 M3/H | VED-07-14400 M3/H | VED-07-14400 M3/H | VED-07-14400 M3/H | VED-07-14400 M3/H | VED-07-14400 M3/H | VED-07-14400 M3/H | VED-07-14400 M3/H | VED-07-14400 M3/H | VED-07-14400 M3/H | VED-07-14400 M3/H | VED-07-14400 M3/H | VED-07-14400 M3/H | VED-07-14400 M3/H | VED-07-14400 M3/H | VED-07-14400 M3/H | VED-07-14400 M3/H | VED-07-14400 M3/H | VED-07-14400 M3/H | VED-07-14400 M3/H | VED-07-14400 M3/H | VED-07-14400 M3/H | VED-07-14400 M3/H | VED-07-14400 M3/H | VED-07-14400 M3/H | VED-07-14400 M3/H | VED-07-14400 M3/H | VED-07-14400 M3/H | VED-07-14400 M3/H | VED-07-14400 M3/H | VED-07-14400 M3/H | VED-07-14400 M3/H | VED-07-14400 M3/H | VED-07-14400 M3/H | VED-07-14400 M3/H | VED-07-14400 M3/H | VED-07-14400 M3/H | VED-07-14400 M3/H | VED-07-14400 M3/H | VED-07-14400 M3/H | VED-07-14400 M3/H | VED-07-14400 M3/H | VED-07-14400 M3/H | VED-07-14400 M3/H | VED-07-14400 M3/H | VED-07-14400 M3/H | VED-07-14400 M3/H | VED-07-14400 M3/H | VED-07-14400 M3/H | VED-07-14400 M3/H | VED-07-14400 M3/H | VED-07-14400 M3/H | VED-07-14400 M3/H | VED-07-14400 M3/H | VED-07-14400 M3/H | VED-07-14400 M3/H | VED-07-14400 M3/H | VED-07-14400 M3/H | VED-07-14400 M3/H | VED-07-14400 M3/H | VED-07-14400 M3/H | VED-07-14400 M3/H | VED-07-14400 M3/H | VED-07-14400 M3/H | VED-07-14400 M3/H | VED-07-14400 M3/H | VED-07-14400 M3/H | VED-07-14400 M3/H | VED-07-14400 M3/H | VED-07-14400 M3/H | VED-07-14400 M3/H | VED-07-14400 M3/H | VED-07-14400 M3/H | VED-07-14400 M3/H | VED-07-14400 M3/H | VED-07-14400 M3/H | VED-07-14400 M3/H | VED-07-14400 M3/H | VED-07-14400 M3/H | VED-07-14400 M3/H | VED-07-14400 M3/H | VED-07-14400 M3/H | VED-07-14400 M3/H | VED-07-14400 M3/H | VED-07-14400 M3/H | VED-07-14400 M3/H | VED-07-14400 M3/H | VED-07-14400 M3/H | VED-07-14400 M3/H | VED-07-14400 M3/H | VED-07-14400 M3/H | VED-07-14400 M3/H | VED-07-14400 M3/H | VED-07-14400 M3/H | VED-07-14400 M3/H | VED-07-14400 M3/H | VED-07-14400 M3/H | VED-07-14400 M3/H | VED-07-14400 M3/H | VED-07-14400 M3/H | VED-07-14400 M3/H | VED-07-14400 M3/H | VED-07-14400 M3/H | VED-07-14400 M3/H | VED-07-14400 M3/H | VED-07-14400 M3/H | VED-07-14400 M3/H | VED-07-14400 M3/H | VED-07-14400 M3/H | VED-07-14400 M3/H | VED-07-14400 M3/H | VED-07-14400 M3/H | VED-07-14400 M3/H | VED-07-14400 M3/H | VED-07-14400 M3/H | VED-07-14400 M3/H | VED-07-14400 M3/H | VED-07-14400 M3/H | VED-07-14400 M3/H | VED-07-14400 M3/H | VED-07-14400 M3/H | VED-07-14400 M3/H | VED-07-14400 M3/H | VED-07-14400 M3/H | VED-07-14400 M3/H | VED-07-14400 M3/H | VED-07-14400 M3/H | VED-07-14400 M3/H | VED-07-14400 M3/H | VED-07-14400 M3/H | VED-07-14400 M3/H | VED-07-14400 M3/H | VED-07-14400 M3/H | VED-07-14400 M3/H | VED-07-14400 M3/H | VED-07-14400 M3/H | VED-07-14400 M3/H | VED-07-14400 M3/H | VED-07-14400 M3/H | VED-07-14400 M3/H | VED-07-14400 M3/H
VED 45-17600 M3/H | CENTRE | VED-07-14400 M3/H | VED-07-14400 M3/H | VED-07-14400 M3/H | VED-07-14400 M3/H | VED-07-14400 M3/H | VED-07-14400 M3/H | VED-07-14400 M3/H | VED-07-14400 M3/H | VED-07-14400 M3/H | VED-07-14400 M3/H | VED-07-14400 M3/H | VED-07-14400 M3/H | VED-07-14400 M3/H | VED-07-14400 M3/H | VED-07-14400 M3/H | VED-07-14400 M3/H | VED-07-14400 M3/H | VED-07-14400 M3/H | VED-07-14400 M3/H | VED-07-14400 M3/H | VED-07-14400 M3/H | VED-07-14400 M3/H | VED-07-14400 M3/H | VED-07-14400 M3/H | VED-07-14400 M3/H | VED-07-14400 M3/H | VED-07-14400 M3/H | VED-07-14400 M3/H | VED-07-14400 M3/H | VED-07-14400 M3/H | VED-07-14400 M3/H | VED-07-14400 M3/H | VED-07-14400 M3/H | VED-07-14400 M3/H | VED-07-14400 M3/H | VED-07-14400 M3/H | VED-07-14400 M3/H | VED-07-14400 M3/H | VED-07-14400 M3/H | VED-07-14400 M3/H | VED-07-14400 M3/H | VED-07-14400 M3/H | VED-07-14400 M3/H | VED-07-14400 M3/H | VED-07-14400 M3/H | VED-07-14400 M3/H | VED-07-14400 M3/H | VED-07-14400 M3/H | VED-07-14400 M3/H | VED-07-14400 M3/H | VED-07-14400 M3/H | VED-07-14400 M3/H | VED-07-14400 M3/H | VED-07-14400 M3/H | VED-07-14400 M3/H | VED-07-14400 M3/H | VED-07-14400 M3/H | VED-07-14400 M3/H | VED-07-14400 M3/H | VED-07-14400 M3/H | VED-07-14400 M3/H | VED-07-14400 M3/H | VED-07-14400 M3/H | VED-07-14400 M3/H | VED-07-14400 M3/H | VED-07-14400 M3/H | VED-07-14400 M3/H | VED-07-14400 M3/H | VED-07-14400 M3/H | VED-07-14400 M3/H | VED-07-14400 M3/H | VED-07-14400 M3/H | VED-07-14400 M3/H | VED-07-14400 M3/H | VED-07-14400 M3/H | VED-07-14400 M3/H | VED-07-14400 M3/H | VED-07-14400 M3/H | VED-07-14400 M3/H | VED-07-14400 M3/H | VED-07-14400 M3/H | VED-07-14400 M3/H | VED-07-14400 M3/H | VED-07-14400 M3/H | VED-07-14400 M3/H | VED-07-14400 M3/H | VED-07-14400 M3/H | VED-07-14400 M3/H | VED-07-14400 M3/H | VED-07-14400 M3/H | VED-07-14400 M3/H | VED-07-14400 M3/H | VED-07-14400 M3/H | VED-07-14400 M3/H | VED-07-14400 M3/H | VED-07-14400 M3/H | VED-07-14400 M3/H | VED-07-14400 M3/H | VED-07-14400 M3/H | VED-07-14400 M3/H | VED-07-14400 M3/H | VED-07-14400 M3/H | VED-07-14400 M3/H | VED-07-14400 M3/H | VED-07-14400 M3/H | VED-07-14400 M3/H | VED-07-14400 M3/H | VED-07-14400 M3/H | VED-07-14400 M3/H | VED-07-14400 M3/H | VED-07-14400 M3/H | VED-07-14400 M3/H | VED-07-14400 M3/H | VED-07-14400 M3/H | VED-07-14400 M3/H | VED-07-14400 M3/H | VED-07-14400 M3/H | VED-07-14400 M3/H | VED-07-14400 M3/H | VED-07-14400 M3/H | VED-07-14400 M3/H | VED-07-14400 M3/H | VED-07-14400 M3/H | VED-07-14400 M3/H | VED-07-14400 M3/H | VED-07-14400 M3/H | VED-07-14400 M3/H | VED-07-14400 M3/H | VED-07-14400 M3/H | VED-07-14400 M3/H | VED-07-14400 M3/H | VED-07-14400 M3/H | VED-07-14400 M3/H | VED-07-14400 M3/H | VED-07-14400 M3/H | VED-07-14400 M3/H | VED-07-14400 M3/H | VED-07-14400 M3/H | VED-07-14400 M3/H | VED-07-14400 M3/H | VED-07-14400 M3/H | VED-07-14400 M3/H | VED-07-14400 M3/H | VED-07-14400 M3/H | VED-07-14400 M3/H | VED-07-14400 M3/H | VED-07-14400 M3/H | VED-07-14400 M3/H | VED-07-14400 M3/H | VED-07-14400 M3/H | VED-07-14400 M3/H | VED-07-14400 M3/H | VED-07-14400 M3/H | VED-07-14400 M3/H | VED-07-14400 M3/H | VED-07-14400 M3/H | VED-07-14400 M3/H | VED-07-14400 M3/H | VED-07-14400 M3/H | VED-07-14400 M3/H | VED-07-14400 M3/H | VED-07-14400 M3/H | VED-07-14400 M3/H | VED-07-14400 M3/H | VED-07-14400 M3/H | VED-07-14400 M3/H | VED-07-14400 M3/H | VED-07-14400 M3/H | VED-07-14400 M3/H | VED-07-14400 M3/H | VED-07-14400 M3/H | VED-07-14400 M3/H | VED-07-14400 M3/H | VED-07-14400 M3/H | VED-07-14400 M3/H | VED-07-14400 M3/H | VED-07-14400 M3/H | VED-07-14400 M3/H | VED-07-14400 M3/H | VED-07-14400 M3/H | VED-07-14400 M3/H | VED-07-14400 M3/H | VED-07-14400 M3/H | VED-07-14400 M3/H | VED-07-14400 M3/H
VED-08-10800 M3/H | SUD EST | VED-07-14400 M3/H | VED-07-14400 M3/H | VED-07-14400 M3/H | VED-07-14400 M3/H | VED-07-14400 M3/H | VED-07-14400 M3/H | VED-07-14400 M3/H | VED-07-14400 M3/H | VED-07-14400 M3/H | VED-07-14400 M3/H | VED-07-14400 M3/H | VED-07-14400 M3/H | VED-07-14400 M3/H | VED-07-14400 M3/H | VED-07-14400 M3/H | VED-07-14400 M3/H | VED-07-14400 M3/H | VED-07-14400 M3/H | VED-07-14400 M3/H | VED-07-14400 M3/H | VED-07-14400 M3/H | VED-07-14400 M3/H | VED-07-14400 M3/H | VED-07-14400 M3/H | VED-07-14400 M3/H | VED-07-14400 M3/H | VED-07-14400 M3/H | VED-07-14400 M3/H | VED-07-14400 M3/H | VED-07-14400 M3/H | VED-07-14400 M3/H | VED-07-14400 M3/H | VED-07-14400 M3/H | VED-07-14400 M3/H | VED-07-14400 M3/H | VED-07-14400 M3/H | VED-07-14400 M3/H | VED-07-14400 M3/H | VED-07-14400 M3/H | VED-07-14400 M3/H | VED-07-14400 M3/H | VED-07-14400 M3/H | VED-07-14400 M3/H | VED-07-14400 M3/H | VED-07-14400 M3/H | VED-07-14400 M3/H | VED-07-14400 M3/H | VED-07-14400 M3/H | VED-07-14400 M3/H | VED-07-14400 M3/H | VED-07-14400 M3/H | VED-07-14400 M3/H | VED-07-14400 M3/H | VED-07-14400 M3/H | VED-07-14400 M3/H | VED-07-14400 M3/H | VED-07-14400 M3/H | VED-07-14400 M3/H | VED-07-14400 M3/H | VED-07-14400 M3/H | VED-07-14400 M3/H | VED-07-14400 M3/H | VED-07-14400 M3/H | VED-07-14400 M3/H | VED-07-14400 M3/H | VED-07-14400 M3/H | VED-07-14400 M3/H | VED-07-14400 M3/H | VED-07-14400 M3/H | VED-07-14400 M3/H | VED-07-14400 M3/H | VED-07-14400 M3/H | VED-07-14400 M3/H | VED-07-14400 M3/H | VED-07-14400 M3/H | VED-07-14400 M3/H | VED-07-14400 M3/H | VED-07-14400 M3/H | VED-07-14400 M3/H | VED-07-14400 M3/H | VED-07-14400 M3/H | VED-07-14400 M3/H | VED-07-14400 M3/H | VED-07-14400 M3/H | VED-07-14400 M3/H | VED-07-14400 M3/H | VED-07-14400 M3/H | VED-07-14400 M3/H | VED-07-14400 M3/H | VED-07-14400 M3/H | VED-07-14400 M3/H | VED-07-14400 M3/H | VED-07-14400 M3/H | VED-07-14400 M3/H | VED-07-14400 M3/H | VED-07-14400 M3/H | VED-07-14400 M3/H | VED-07-14400 M3/H | VED-07-14400 M3/H | VED-07-14400 M3/H | VED-07-14400 M3/H | VED-07-14400 M3/H | VED-07-14400 M3/H | VED-07-14400 M3/H | VED-07-14400 M3/H | VED-07-14400 M3/H | VED-07-14400 M3/H | VED-07-14400 M3/H | VED-07-14400 M3/H | VED-07-14400 M3/H | VED-07-14400 M3/H | VED-07-14400 M3/H | VED-07-14400 M3/H | VED-07-14400 M3/H | VED-07-14400 M3/H | VED-07-14400 M3/H | VED-07-14400 M3/H | VED-07-14400 M3/H | VED-07-14400 M3/H | VED-07-14400 M3/H | VED-07-14400 M3/H | VED-07-14400 M3/H | VED-07-14400 M3/H | VED-07-14400 M3/H | VED-07-14400 M3/H | VED-07-14400 M3/H | VED-07-14400 M3/H | VED-07-14400 M3/H | VED-07-14400 M3/H | VED-07-14400 M3/H | VED-07-14400 M3/H | VED-07-14400 M3/H | VED-07-14400 M3/H | VED-07-14400 M3/H | VED-07-14400 M3/H | VED-07-14400 M3/H | VED-07-14400 M3/H | VED-07-14400 M3/H | VED-07-14400 M3/H | VED-07-14400 M3/H | VED-07-14400 M3/H | VED-07-14400 M3/H | VED-07-14400 M3/H | VED-07-14400 M3/H | VED-07-14400 M3/H | VED-07-14400 M3/H | VED-07-14400 M3/H | VED-07-14400 M3/H | VED-07-14400 M3/H | VED-07-14400 M3/H | VED-07-14400 M3/H | VED-07-14400 M3/H | VED-07-14400 M3/H | VED-07-14400 M3/H | VED-07-14400 M3/H | VED-07-14400 M3/H | VED-07-14400 M3/H | VED-07-14400 M3/H | VED-07-14400 M3/H | VED-07-14400 M3/H | VED-07-14400 M3/H | VED-07-14400 M3/H | VED-07-14400 M3/H | VED-07-14400 M3/H | VED-07-14400 M3/H | VED-07-14400 M3/H | VED-07-14400 M3/H | VED-07-14400 M3/H | VED-07-14400 M3/H | VED-07-14400 M3/H | VED-07-14400 M3/H | VED-07-14400 M3/H | VED-07-14400 M3/H | VED-07-14400 M3/H | VED-07-14400 M3/H | VED-07-14400 M3/H | VED-07-14400 M3/H | VED-07-14400 M3/H | VED-07-14400 M3/H | VED-07-14400 M3/H | VED-07-14400 M3/H | VED-07-14400 M3/H | VED-07-14400 M3/H | VED-07-14400 M3/H | VED-07-14400 M3/H
VED-47-10800 M3/H | SUD EST | VED-07-14400 M3/H | VED-07-14400 M3/H | VED-07-14400 M3/H | VED-07-14400 M3/H | VED-07-14400 M3/H | VED-07-14400 M3/H | VED-07-14400 M3/H | VED-07-14400 M3/H | VED-07-14400 M3/H | VED-07-14400 M3/H | VED-07-14400 M3/H | VED-07-14400 M3/H | VED-07-14400 M3/H | VED-07-14400 M3/H | VED-07-14400 M3/H | VED-07-14400 M3/H | VED-07-14400 M3/H | VED-07-14400 M3/H | VED-07-14400 M3/H | VED-07-14400 M3/H | VED-07-14400 M3/H | VED-07-14400 M3/H | VED-07-14400 M3/H | VED-07-14400 M3/H | VED-07-14400 M3/H | VED-07-14400 M3/H | VED-07-14400 M3/H | VED-07-14400 M3/H | VED-07-14400 M3/H | VED-07-14400 M3/H | VED-07-14400 M3/H | VED-07-14400 M3/H | VED-07-14400 M3/H | VED-07-14400 M3/H | VED-07-14400 M3/H | VED-07-14400 M3/H | VED-07-14400 M3/H | VED-07-14400 M3/H | VED-07-14400 M3/H | VED-07-14400 M3/H | VED-07-14400 M3/H | VED-07-14400 M3/H | VED-07-14400 M3/H | VED-07-14400 M3/H | VED-07-14400 M3/H | VED-07-14400 M3/H | VED-07-14400 M3/H | VED-07-14400 M3/H | VED-07-14400 M3/H | VED-07-14400 M3/H | VED-07-14400 M3/H | VED-07-14400 M3/H | VED-07-14400 M3/H | VED-07-14400 M3/H | VED-07-14400 M3/H | VED-07-14400 M3/H | VED-07-14400 M3/H | VED-07-14400 M3/H | VED-07-14400 M3/H | VED-07-14400 M3/H | VED-07-14400 M3/H | VED-07-14400 M3/H | VED-07-14400 M3/H | VED-07-14400 M3/H | VED-07-14400 M3/H | VED-07-14400 M3/H | VED-07-14400 M3/H | VED-07-14400 M3/H | VED-07-14400 M3/H | VED-07-14400 M3/H | VED-07-14400 M3/H | VED-07-14400 M3/H | VED-07-14400 M3/H | VED-07-14400 M3/H | VED-07-14400 M3/H | VED-07-14400 M3/H | VED-07-14400 M3/H | VED-07-14400 M3/H | VED-07-14400 M3/H | VED-07-14400 M3/H | VED-07-14400 M3/H | VED-07-14400 M3/H | VED-07-14400 M3/H | VED-07-14400 M3/H | VED-07-14400 M3/H | VED-07-14400 M3/H | VED-07-14400 M3/H | VED-07-14400 M3/H | VED-07-14400 M3/H | VED-07-14400 M3/H | VED-07-14400 M3/H | VED-07-14400 M3/H | VED-07-14400 M3/H | VED-07-14400 M3/H | VED-07-14400 M3/H | VED-07-14400 M3/H | VED-07-14400 M3/H | VED-07-14400 M3/H | VED-07-14400 M3/H | VED-07-14400 M3/H | VED-07-14400 M3/H | VED-07-14400 M3/H | VED-07-14400 M3/H | VED-07-14400 M3/H | VED-07-14400 M3/H | VED-07-14400 M3/H | VED-07-14400 M3/H | VED-07-14400 M3/H | VED-07-14400 M3/H | VED-07-14400 M3/H | VED-07-14400 M3/H | VED-07-14400 M3/H | VED-07-14400 M3/H | VED-07-14400 M3/H | VED-07-14400 M3/H | VED-07-14400 M3/H | VED-07-14400 M3/H | VED-07-14400 M3/H | VED-07-14400 M3/H | VED-07-14400 M3/H | VED-07-14400 M3/H | VED-07-14400 M3/H | VED-07-14400 M3/H | VED-07-14400 M3/H | VED-07-14400 M3/H | VED-07-14400 M3/H | VED-07-14400 M3/H | VED-07-14400 M3/H | VED-07-14400 M3/H | VED-07-14400 M3/H | VED-07-14400 M3/H | VED-07-14400 M3/H | VED-07-14400 M3/H | VED-07-14400 M3/H | VED-07-14400 M3/H | VED-07-14400 M3/H | VED-07-14400 M3/H | VED-07-14400 M3/H | VED-07-14400 M3/H | VED-07-14400 M3/H | VED-07-14400 M3/H | VED-07-14400 M3/H | VED-07-14400 M3/H | VED-07-14400 M3/H | VED-07-14400 M3/H | VED-07-14400 M3/H | VED-07-14400 M3/H | VED-07-14400 M3/H | VED-07-14400 M3/H | VED-07-14400 M3/H | VED-07-14400 M3/H | VED-07-14400 M3/H | VED-07-14400 M3/H | VED-07-14400 M3/H | VED-07-14400 M3/H | VED-07-14400 M3/H | VED-07-14400 M3/H | VED-07-14400 M3/H | VED-07-14400 M3/H | VED-07-14400 M3/H | VED-07-14400 M3/H | VED-07-14400 M3/H | VED-07-14400 M3/H | VED-07-14400 M3/H | VED-07-14400 M3/H | VED-07-14400 M3/H | VED-07-14400 M3/H | VED-07-14400 M3/H | VED-07-14400 M3/H | VED-07-14400 M3/H | VED-07-14400 M3/H | VED-07-14400 M3/H | VED-07-14400 M3/H | VED-07-14400 M3/H | VED-07-14400 M3/H | VED-07-14400 M3/H | VED-07-14400 M3/H | VED-07-14400 M3/H | VED-07-14400 M3/H | VED-07-14400 M3/H | VED-07-14400 M3/H | VED-07-14400 M3/H | VED-07-14400 M3/H | VED-07-14400 M3/H | VED-07-14400 M3/H
VED-51-5400 M3/H | SUD EST | VED-07-14400 M3/H | VED-07-14400 M3/H | VED-07-14400 M3/H | VED-07-14400 M3/H | VED-07-14400 M3/H | VED-07-14400 M3/H | VED-07-14400 M3/H | VED-07-14400 M3/H | VED-07-14400 M3/H | VED-07-14400 M3/H | VED-07-14400 M3/H | VED-07-14400 M3/H | VED-07-14400 M3/H | VED-07-14400 M3/H | VED-07-14400 M3/H | VED-07-14400 M3/H | VED-07-14400 M3/H | VED-07-14400 M3/H | VED-07-14400 M3/H | VED-07-14400 M3/H | VED-07-14400 M3/H | VED-07-14400 M3/H | VED-07-14400 M3/H | VED-07-14400 M3/H | VED-07-14400 M3/H | VED-07-14400 M3/H | VED-07-14400 M3/H | VED-07-14400 M3/H | VED-07-14400 M3/H | VED-07-14400 M3/H | VED-07-14400 M3/H | VED-07-14400 M3/H | VED-07-14400 M3/H | VED-07-14400 M3/H | VED-07-14400 M3/H | VED-07-14400 M3/H | VED-07-14400 M3/H | VED-07-14400 M3/H | VED-07-14400 M3/H | VED-07-14400 M3/H | VED-07-14400 M3/H | VED-07-14400 M3/H | VED-07-14400 M3/H | VED-07-14400 M3/H | VED-07-14400 M3/H | VED-07-14400 M3/H | VED-07-14400 M3/H | VED-07-14400 M3/H | VED-07-14400 M3/H | VED-07-14400 M3/H | VED-07-14400 M3/H | VED-07-14400 M3/H | VED-07-14400 M3/H | VED-07-14400 M3/H | VED-07-14400 M3/H | VED-07-14400 M3/H | VED-07-14400 M3/H | VED-07-14400 M3/H | VED-07-14400 M3/H | VED-07-14400 M3/H | VED-07-14400 M3/H | VED-07-14400 M3/H | VED-07-14400 M3/H | VED-07-14400 M3/H | VED-07-14400 M3/H | VED-07-14400 M3/H | VED-07-14400 M3/H | VED-07-14400 M3/H | VED-07-14400 M3/H | VED-07-14400 M3/H | VED-07-14400 M3/H | VED-07-14400 M3/H | VED-07-14400 M3/H | VED-07-14400 M3/H | VED-07-14400 M3/H | VED-07-14400 M3/H | VED-07-14400 M3/H | VED-07-14400 M3/H | VED-07-14400 M3/H | VED-07-14400 M3/H | VED-07-14400 M3/H | VED-07-14400 M3/H | VED-07-14400 M3/H | VED-07-14400 M3/H | VED-07-14400 M3/H | VED-07-14400 M3/H | VED-07-14400 M3/H | VED-07-14400 M3/H | VED-07-14400 M3/H | VED-07-14400 M3/H | VED-07-14400 M3/H | VED-07-14400 M3/H | VED-07-14400 M3/H | VED-07-14400 M3/H | VED-07-14400 M3/H | VED-07-14400 M3/H | VED-07-14400 M3/H | VED-07-14400 M3/H | VED-07-14400 M3/H | VED-07-14400 M3/H | VED-07-14400 M3/H | VED-07-14400 M3/H | VED-07-14400 M3/H | VED-07-14400 M3/H | VED-07-14400 M3/H | VED-07-14400 M3/H | VED-07-14400 M3/H | VED-07-14400 M3/H | VED-07-14400 M3/H | VED-07-14400 M3/H | VED-07-14400 M3/H | VED-07-14400 M3/H | VED-07-14400 M3/H | VED-07-14400 M3/H | VED-07-14400 M3/H | VED-07-14400 M3/H | VED-07-14400 M3/H | VED-07-14400 M3/H | VED-07-14400 M3/H | VED-07-14400 M3/H | VED-07-14400 M3/H | VED-07-14400 M3/H | VED-07-14400 M3/H | VED-07-14400 M3/H | VED-07-14400 M3/H | VED-07-14400 M3/H | VED-07-14400 M3/H | VED-07-14400 M3/H | VED-07-14400 M3/H | VED-07-14400 M3/H | VED-07-14400 M3/H | VED-07-14400 M3/H | VED-07-14400 M3/H | VED-07-14400 M3/H | VED-07-14400 M3/H | VED-07-14400 M3/H | VED-07-14400 M3/H | VED-07-14400 M3/H | VED-07-14400 M3/H | VED-07-14400 M3/H | VED-07-14400 M3/H | VED-07-14400 M3/H | VED-07-14400 M3/H | VED-07-14400 M3/H | VED-07-14400 M3/H | VED-07-14400 M3/H | VED-07-14400 M3/H | VED-07-14400 M3/H | VED-07-14400 M3/H | VED-07-14400 M3/H | VED-07-14400 M3/H | VED-07-14400 M3/H | VED-07-14400 M3/H | VED-07-14400 M3/H | VED-07-14400 M3/H | VED-07-14400 M3/H | VED-07-14400 M3/H | VED-07-14400 M3/H | VED-07-14400 M3/H | VED-07-14400 M3/H | VED-07-14400 M3/H | VED-07-14400 M3/H | VED-07-14400 M3/H | VED-07-14400 M3/H | VED-07-14400 M3/H | VED-07-14400 M3/H | VED-07-14400 M3/H | VED-07-14400 M3/H | VED-07-14400 M3/H | VED-07-14400 M3/H | VED-07-14400 M3/H | VED-07-14400 M3/H | VED-07-14400 M3/H | VED-07-14400 M3/H | VED-07-14400 M3/H | VED-07-14400 M3/H | VED-07-14400 M3/H | VED-07-14400 M3/H | VED-07-14400 M3/H | VED-07-14400 M3/H | VED-07-14400 M3/H | VED-07-14400 M3/H | VED-07-14400 M3/H | VED-07-14400 M3/H | VED-07-14400 M3/H
VED-10-10800 M3/H | SUD EST | VED-07-14400 M3/H | VED-07-14400 M3/H | VED-07-14400 M3/H | VED-07-14400 M3/H | VED-07-14400 M3/H | VED-07-14400 M3/H | VED-07-14400 M3/H | VED-07-14400 M3/H | VED-07-14400 M3/H | VED-07-14400 M3/H | VED-07-14400 M3/H | VED-07-14400 M3/H | VED-07-14400 M3/H | VED-07-14400 M3/H | VED-07-14400 M3/H | VED-07-14400 M3/H | VED-07-14400 M3/H | VED-07-14400 M3/H | VED-07-14400 M3/H | VED-07-14400 M3/H | VED-07-14400 M3/H | VED-07-14400 M3/H | VED-07-14400 M3/H | VED-07-14400 M3/H | VED-07-14400 M3/H | VED-07-14400 M3/H | VED-07-14400 M3/H | VED-07-14400 M3/H | VED-07-14400 M3/H | VED-07-14400 M3/H | VED-07-14400 M3/H | VED-07-14400 M3/H | VED-07-14400 M3/H | VED-07-14400 M3/H | VED-07-14400 M3/H | VED-07-14400 M3/H | VED-07-14400 M3/H | VED-07-14400 M3/H | VED-07-14400 M3/H | VED-07-14400 M3/H | VED-07-14400 M3/H | VED-07-14400 M3/H | VED-07-14400 M3/H | VED-07-14400 M3/H | VED-07-14400 M3/H | VED-07-14400 M3/H | VED-07-14400 M3/H | VED-07-14400 M3/H | VED-07-14400 M3/H | VED-07-14400 M3/H | VED-07-14400 M3/H | VED-07-14400 M3/H | VED-07-14400 M3/H | VED-07-14400 M3/H | VED-07-14400 M3/H | VED-07-14400 M3/H | VED-07-14400 M3/H | VED-07-14400 M3/H | VED-07-14400 M3/H | VED-07-14400 M3/H | VED-07-14400 M3/H | VED-07-14400 M3/H | VED-07-14400 M3/H | VED-07-14400 M3/H | VED-07-14400 M3/H | VED-07-14400 M3/H | VED-07-14400 M3/H | VED-07-14400 M3/H | VED-07-14400 M3/H | VED-07-14400 M3/H | VED-07-14400 M3/H | VED-07-14400 M3/H | VED-07-14400 M3/H | VED-07-14400 M3/H | VED-07-14400 M3/H | VED-07-14400 M3/H | VED-07-14400 M3/H | VED-07-14400 M3/H | VED-07-14400 M3/H | VED-07-14400 M3/H | VED-07-14400 M3/H | VED-07-14400 M3/H | VED-07-14400 M3/H | VED-07-14400 M3/H | VED-07-14400 M3/H | VED-07-14400 M3/H | VED-07-14400 M3/H | VED-07-14400 M3/H | VED-07-14400 M3/H | VED-07-14400 M3/H | VED-07-14400 M3/H | VED-07-14400 M3/H | VED-07-14400 M3/H | VED-07-14400 M3/H | VED-07-14400 M3/H | VED-07-14400 M3/H | VED-07-14400 M3/H | VED-07-14400 M3/H | VED-07-14400 M3/H | VED-07-14400 M3/H | VED-07-14400 M3/H | VED-07-14400 M3/H | VED-07-14400 M3/H | VED-07-14400 M3/H | VED-07-14400 M3/H | VED-07-14400 M3/H | VED-07-14400 M3/H | VED-07-14400 M3/H | VED-07-14400 M3/H | VED-07-14400 M3/H | VED-07-14400 M3/H | VED-07-14400 M3/H | VED-07-14400 M3/H | VED-07-14400 M3/H | VED-07-14400 M3/H | VED-07-14400 M3/H | VED-07-14400 M3/H | VED-07-14400 M3/H | VED-07-14400 M3/H | VED-07-14400 M3/H | VED-07-14400 M3/H | VED-07-14400 M3/H | VED-07-14400 M3/H | VED-07-14400 M3/H | VED-07-14400 M3/H | VED-07-14400 M3/H | VED-07-14400 M3/H | VED-07-14400 M3/H | VED-07-14400 M3/H | VED-07-14400 M3/H | VED-07-14400 M3/H | VED-07-14400 M3/H | VED-07-14400 M3/H | VED-07-14400 M3/H | VED-07-14400 M3/H | VED-07-14400 M3/H | VED-07-14400 M3/H | VED-07-14400 M3/H | VED-07-14400 M3/H | VED-07-14400 M3/H | VED-07-14400 M3/H | VED-07-14400 M3/H | VED-07-14400 M3/H | VED-07-14400 M3/H | VED-07-14400 M3/H | VED-07-14400 M3/H | VED-07-14400 M3/H | VED-07-14400 M3/H | VED-07-14400 M3/H | VED-07-14400 M3/H | VED-07-14400 M3/H | VED-07-14400 M3/H | VED-07-14400 M3/H | VED-07-14400 M3/H | VED-07-14400 M3/H | VED-07-14400 M3/H | VED-07-14400 M3/H | VED-07-14400 M3/H | VED-07-14400 M3/H | VED-07-14400 M3/H | VED-07-14400 M3/H | VED-07-14400 M3/H | VED-07-14400 M3/H | VED-07-14400 M3/H | VED-07-14400 M3/H | VED-07-14400 M3/H | VED-07-14400 M3/H | VED-07-14400 M3/H | VED-07-14400 M3/H | VED-07-14400 M3/H | VED-07-14400 M3/H | VED-07-14400 M3/H | VED-07-14400 M3/H | VED-07-14400 M3/H | VED-07-14400 M3/H | VED-07-14400 M3/H | VED-07-14400 M3/H | VED-07-14400 M3/H | VED-07-14400 M3/H | VED-07-14400 M3/H | VED-07-14400 M3/H | VED-07-14400 M3/H | VED-07-14400 M3/H | VED-07-14400 M3/H | VED-07-14400 M3/H
VENTILATEURS SOUFFLAGE DESENFUMAGE (Vsd) EST MONOBLOC -TERRASSE
VSD-12-3240 M3/H | SUD EST
VSD-13- 3240M3/H | SUD EST
VSD-11-1640M3/H | CENTRE
VSD47-10800M3/H | CENTRE
VSD-39-6480M3/H | CENTRE
VSD-10-1620M3/H | CENTRE
VSD-63-2160M3/H | CENTRE-NORD
VSD-41-4320M3/H | CENTRE-NORD
VSD-09-4320M3/H | CENTRE-NORD
VSD08-4320M3/H | CENTRE-NORD
VSD-06-4320M3/H | CENTRE-NORD
VSD-40-6480M3/H | CENTRE
LOCAUX VD IMONOBLOC NOERD -EST
1 VENTILO-CONVECTEUR NC-LT-R602-
1 VENTILO-CONVECTEUR NC-LT-R502-
1 VENTILO-CONVECTEUR NC-LT-R402-
1 VENTILO-CONVECTEUR NC-LT-R302-
1 VENTILO-CONVECTEUR NC-LT-R202-
1 VENTILO-CONVECTEUR NC-LT-R101-
1 VENTILO-CONVECTEUR NC-LT-RC01
1 VENTILO-CONVECTEUR NC-LT-SS1-
EQUIPEMENT CVC MONOBLOC-
CTA44 | SOUS-SOL MONOBLOC (NE-LT-SS08)
CTA47 | SOUS-SOL MONOBLOC (NE-LT-SS02
CTA39A | SOUS-SOL MONOBLOC (NE-LT-SS02)
VEX 39A | SOUS-SOL MONOBLOC ( NE-LT-SS02)
CTA39BIS | SOUS-SOL MONOBLOC ( NE-LT-SS02)
CTA45 | SOUS-SOL MONOBLOC
VEX45 | SOUS-SOL MONOBLOC (NE-LT-SS02)
EQUIPEMENT CVC TERRASSE R+7 CENTRE
CTA35 | TERRASSE R+7
VEX 35 | TERRASSE R+7
VEX 39 C | TERRASSE R+7
CTA 36 | TERRASSE R+7
EQUIPEMENT CVC TERRASSE R+7 MONOBLOC EST
CTA 36 | TERRASSE R+7
VEX 36 | TERRASSE R+7
VEX 44 | TERRASSE R+7
VEX 47 | TERRASSE R+7
VEX 47BIS | TERRASSE R+7
QUATRE ARMORES ELECTRIQUES DE COMMANDE ET REGULATION | TERRASSE R+7
MONOBLOC Aile EST
¤ 1 groupe de condensation (terrasse R+7) qui dessert : | TERRASSE R+7
- 1 évaporateur local linge sale 6èm étage
- 1 évaporateur local linge sale 5èm étage
- 1 évaporateur local linge sale 4èm étage
- 1 évaporateur local linge sale 3èm étage
- 1 évaporateur local linge sale 2èm étage
¤ 1 groupe de condensation (terrasse R+7) qui dessert :
- 1 évaporateur local linge sale 1èm étage
MONOBLOC EST
194 POUTRES FROIDES DYNAMIQUE
LOCAL PLOMBERIE Est | NE-LT-SS03
4 ECHANGEURS ECS ATLANTIC GUILLOT | RU 2268D
8 POMPES PRIMAIRE | WILO STEATOS 50/1-12A
4 POMPES RECYCLAGE | SALMSON SXS-50-50
4 COFFRETS DE REGULATION ECS
8 DETENDEURS EN DN 50
HEBERGEMENT ET CHAMBRES DE GARDE | Monobloc - Terrasse - LT12
Centrale de traitement d'air (CTA 14)
Q= 15420 m3/h
Piège à son, Quantité
(Q= 15420 m3/h)
Gaine tôle acier galvanisé côté soufflage
Calorifuge
Alimentation batterie eau chaude
Calorifuge
Vanne d'isolement
DN 65 mm
Vanne 2 voies de régulation
DN 65 mm
Thermomètre
Manomètre
Alimentation batterie eau froide
(Déshumidification)
Calorifuge
Vanne d'isolement
DN 65 mm
Vanne 2 voies de régulation
DN 65 mm
Thermomètre
Manomètre
Alimentation batterie eau chaude terminale
Calorifuge
Vanne d'isolement
DN 40 mm
Vanne 2 voies de régulation
DN 40 mm
Thermomètre
Manomètre
Extracteur centrifuge à débit variable (VEX14)
Q= 15420 m3/h
Poutres Dynamiques
P(frigorifique) = 1500 W
P(calorifique) = 600 W
Distribution aéraulique air primaire poutres dynamiques
Gaine tôle acier galvanisé DN 125 mm
Calorifuge de la gaine circulaire
Modules auto-régulant (Q= 120 m3/h)
Distribution eau froide poutres dynamiques
Calorifuge
Vanne d'isolement
DN 20 mm
Vanne 2 voies de régulation
DN 20 mm
Té d'équilibrage DN 20 mm
Distribution eau chaude poutres dynamiques
Vanne d'isolement
DN 15 mm
Vanne 2 voies de régulation
DN 15 mm
Té d'équilibrage DN 15 mm
Grille d'extraction (Q= 120 m3/h)
Gaine d'extraction en tôle acier galvanisé
DN 125 mm
Module auto-régulant (Q= 120 m3/h)
Récupération dynamique sur l'air extrait
Batteries d'échange thermique
Pompe centrifuge à débit constant
Panneaux rayonnant eau chaude
Tuyaux en tube acier noir soudé
DN 20 mm
Calorifuge
Vanne d'isolement
DN 20 mm
Vanne 2 voies de régulation
DN 20 mm
Réseaux aérauliques extraction
DN 120 mm
Grille d'extraction
Module auto-régulant
Centrale de traitement d'air (CTA 35) - air Hygiènique MONOBLOC Noyau Central | Monobloc - Terrasse Centre NORD - Est
Q= 15900 m3/h
Piège à son
(Q= 15900 m3/h)
Gaine tôle acier galvanisé côté soufflage
Calorifuge
Alimentation batterie eau chaude
Calorifuge
Vanne d'isolement
DN 65 mm
Vanne 2 voies de régulation
DN 65 mm
Thermomètre
Manomètre
Alimentation batterie eau froide
(Déshumidification)
Calorifuge
Vanne d'isolement
DN 65 mm
Vanne 2 voies de régulation
DN 65 mm
Thermomètre
Manomètre
Alimentation batterie eau chaude terminale
Calorifuge
Vanne d'isolement
DN 40 mm
Vanne 2 voies de régulation
DN 40 mm
Thermomètre
Manomètre
Extracteur centrifuge à débit variable (VEX35)
Q= 15900 m3/h
Poutres Dynamiques
P(frigorifique) = 1500 W
P(calorifique) = 600 W
Distribution aéraulique air primaire poutres dynamiques
Gaine tôle acier galvanisé DN 125 mm
Calorifuge de la gaine circulaire
Modules auto-régulant (Q= 120 m3/h)
Distribution eau froide poutres dynamiques
Calorifuge
Vanne d'isolement
DN 20 mm
Vanne 2 voies de régulation
DN 20 mm
Té d'équilibrage DN 20 mm
Distribution eau chaude poutres dynamiques
Vanne d'isolement
DN 15 mm
Vanne 2 voies de régulation
DN 15 mm
Té d'équilibrage DN 15 mm
Grille d'extraction (Q= 120 m3/h)
Gaine d'extraction en tôle acier galvanisé
DN 125 mm
Module auto-régulant (Q= 120 m3/h)
Récupération dynamique sur l'air extrait
Batteries d'échange thermique
Pompe centrifuge à débit constant
Panneaux rayonnant eau chaude
Tuyaux en tube acier noir soudé
DN 20 mm
Calorifuge
Vanne d'isolement
DN 20 mm
Vanne 2 voies de régulation
DN 20 mm
Réseaux aérauliques extraction
DN 120 mm
Grille d'extraction
Module auto-régulant
SECTEUR SEPTIQUE | Monobloc - Ouest
Centrale de traitement d'air (CTA 37 A) - ZONZ 01
Q= 1900 m3/h
Piège à son
(Q= 1900 m3/h)
Gaine tôle acier galvanisé côté soufflage
Calorifuge
Alimentation batterie eau chaude
Calorifuge
Vanne d'isolement
DN 40 mm
Vanne 2 voies de régulation
DN 40 mm
Thermomètre
Manomètre
Alimentation batterie eau froide
Calorifuge
Vanne d'isolement
DN 50 mm
Vanne 2 voies de régulation
DN 50 mm
Thermomètre
Manomètre
Extracteur centrifuge à débit variable (VEX37)
Q= 1900 m3/h
Poutres Dynamiques
P(frigorifique) = 1500 W
P(calorifique) = 600 W
Distribution aéraulique air primaire poutres dynamiques
Gaine tôle acier galvanisé DN 125 mm
Calorifuge de la gaine circulaire
Modules auto-régulant (Q= 120 m3/h)
Distribution eau froide poutres dynamiques
Calorifuge
Vanne d'isolement
DN 20 mm
Vanne 2 voies de régulation
DN 20 mm
Té d'équilibrage DN 20 mm
Distribution eau chaude poutres dynamiques
Vanne d'isolement
DN 15 mm
Vanne 2 voies de régulation
DN 15 mm
Té d'équilibrage DN 15 mm
Grille d'extraction
Gaine d'extraction en tôle acier galvanisé
DN 125 mm
Module auto-régulant (Q= 120 m3/h)
Centrale de traitement d'air (CTA 37bis) - Zone 2 | Monobloc - Terrasse
Q= 1900 m3/h
Piège à son
(Q= 1900 m3/h)
Gaine tôle acier galvanisé côté soufflage
Calorifuge
Calorifuge
Vanne d'isolement
DN 40 mm
Vanne 2 voies de régulation
DN 40 mm
Thermomètre
Manomètre
Alimentation batterie eau froide
Calorifuge
Vanne d'isolement
DN 50 mm
Vanne 2 voies de régulation
DN 50 mm
Thermomètre
Manomètre
Extracteur centrifuge à débit variable (VEX37bis)
Q= 1900 m3/h
Poutres Dynamiques
P(frigorifique) = 1500 W
P(calorifique) = 600 W
Distribution aéraulique air primaire poutres dynamiques
Gaine tôle acier galvanisé DN 125 mm
Calorifuge de la gaine circulaire
Modules auto-régulant (Q= 120 m3/h)
Distribution eau froide poutres dynamiques
Calorifuge
Vanne d'isolement
DN 20 mm
Vanne 2 voies de régulation
DN 20 mm
Té d'équilibrage DN 20 mm
Distribution eau chaude poutres dynamiques
Vanne d'isolement
DN 15 mm
Vanne 2 voies de régulation
DN 15 mm
Té d'équilibrage DN 15 mm
Grille d'extraction
Gaine d'extraction en tôle acier galvanisé
DN 125 mm
Module auto-régulant (Q= 120 m3/h)
AIR HYGIENIQUE MONOBLOC Est
Centrale de traitement d'air (CTA 36) | Monobloc - Terrasse EST
Q= 23970 m3/h
Piège à son
(Q= 23970 m3/h)
Gaine tôle acier galvanisé côté soufflage
Calorifuge
Alimentation batterie eau chaude
Calorifuge
Vanne d'isolement
DN 65 mm
Vanne 2 voies de régulation
DN 65 mm
Thermomètre
Manomètre
Alimentation batterie eau froide
(Déshumidification)
Calorifuge
Vanne d'isolement
DN 65 mm
Vanne 2 voies de régulation
DN 65 mm
Thermomètre
Manomètre
Alimentation batterie eau chaude terminale
Calorifuge
Vanne d'isolement
DN 40 mm
Vanne 2 voies de régulation
DN 40 mm
Thermomètre
Manomètre
Extracteur centrifuge à débit variable (VEX36)
Q= 23970 m3/h
Poutres Dynamiques
P(frigorifique) = 1500 W
P(calorifique) = 600 W
Distribution aéraulique air primaire poutres dynamiques
Gaine tôle acier galvanisé DN 125 mm
Calorifuge de la gaine circulaire
Modules auto-régulant (Q= 120 m3/h)
Distribution eau froide poutres dynamiques
Calorifuge
Vanne d'isolement
DN 20 mm
Vanne 2 voies de régulation
DN 20 mm
Té d'équilibrage DN 20 mm
Distribution eau chaude poutres dynamiques
Vanne d'isolement
DN 15 mm
Vanne 2 voies de régulation
DN 15 mm
Té d'équilibrage DN 15 mm
Grille d'extraction (Q= 120 m3/h)
Gaine d'extraction en tôle acier galvanisé
DN 125 mm
Module auto-régulant (Q= 120 m3/h)
Récupération dynamique sur l'air extrait
Batteries d'échange thermique
Pompe centrifuge à débit constant
Service sociale et communication | Monobloc - LT 7 - SS
Centrale de traitement d'air (CTA 44)
Q= 4285 m3/h
Piège à son
(Q= 4285 m3/h)
Gaine tôle acier galvanisé côté soufflage
Calorifuge
Alimentation batterie eau chaude
Calorifuge
Vanne d'isolement
DN 40 mm
Vanne 2 voies de régulation
DN 40 mm
Filtre à tamis
Vanne TA
Thermomètre
Manomètre
Alimentation batterie eau froide
Calorifuge
Vanne d'isolement
DN 50 mm
Vanne 2 voies de régulation
Filtre à tamis
Vanne TA
DN 50 mm
Thermomètre
Manomètre
Extracteur centrifuge à débit variable (VEX44)
Q= 4285 m3/h
Grille d'extraction
Poutres Dynamiques
P(frigorifique) = 1500 W
P(calorifique) = 600 W
Distribution aéraulique air primaire poutres dynamiques
Gaine tôle acier galvanisé DN 125 mm
Calorifuge de la gaine circulaire
Modules auto-régulant (Q= 120 m3/h)
Distribution eau froide poutres dynamiques
Calorifuge
Vanne d'isolement
DN 25 mm
Vanne 2 voies de régulation
DN 20 mm
Té d'équilibrage DN 20 mm
Distribution eau chaude poutres dynamiques
Vanne d'isolement
DN 15 mm
Vanne 2 voies de régulation
DN 15 mm
Té d'équilibrage DN 15 mm
Grille d'extraction (Q= 120 m3/h)
Gaine d'extraction en tôle acier galvanisé
DN 125 mm
Module auto-régulant (Q= 120 m3/h)
Thermométre
Manométre
Filtre à tamis
Salle polyvalente | Monobloc - LT 7 -SS
Centrale de traitement d'air (CTA 45)
Q= 5920 m3/h
Piège à son
(Q= 5920 m3/h)
Gaine tôle acier galvanisé côté soufflage
Calorifuge
Alimentation batterie eau chaude
Calorifuge
Vanne d'isolement
DN 40 mm
Vanne 2 voies de régulation
DN 40 mm
Thermomètre
Manomètre
Filtre à tamis
Vanne TA
Alimentation batterie eau froide
(Déshumidification)
Calorifuge
Vanne d'isolement
DN 50 mm
Vanne 2 voies de régulation
DN 50 mm
Filtre à tamis
Vanne TA
Thermomètre
Manomètre
Alimentation batterie eau chaude terminale
Calorifuge
Vanne d'isolement
DN 40 mm
Vanne 2 voies de régulation
DN 40 mm
Thermomètre
Manomètre
Grilles de soufflage
Grille de reprise
Modules auto-régulants
Extracteur centrifuge à débit variable (VEX45) | NE-LT-SS02 zone Centre au sous Sol
Q= 5930 m3/h
Grilles de soufflage
Grille de reprise
Modules auto-régulants
Zone restauration
Centrale de traitement d'air (CTA 47) | Monobloc - LT 7 - SS
Q= 5200 m3/h / 10400 m3/h (2 vitesses)
Piège à son
(Q= 3200 m3/h)
(Q= 7180 m3/h)
(Q= 10380 m3/h)
Calorifuge
Gaine tôle acier galvanisé
Protection coupe feu 2 heures
Alimentation batterie eau chaude
Calorifuge
Vanne d'isolement
DN 40 mm
Vanne 2 voies de régulation
DN 40 mm
Thermomètre
Manomètre
Alimentation batterie eau froide
Calorifuge
Vanne d'isolement
DN 50 mm
Vanne 2 voies de régulation
DN 50 mm
Thermomètre
Manomètre
Extracteurs centrifuges à 2 vitesses
(Q= 1600 m3/h / 3200 m3/h) VEX47bis
(Q= 3590 m3/h / 7180 m3/h) VEX47
Registres d'équilibrage sur les réseaux hottes d'extraction
Trappes d'accès coupe feu 2 heures tous les 3 mètres et tous les chéngements de direction sur les réseaux d'évacuation des hottes
Grilles de soufflage
Grille de reprise
Modules auto-régulants
Hottes
Q= 4500 m3/h (friteuse et grills)
Q= 1000 m3/h (Office)
Hotte à condensation
Q= 1600 m3/h
Ventilo-convecteurs 4 tubes
P(froid)= 2 kW
P(chaud)= 1 kW
Vanne d'isolement
DN 20 mm
DN 40 mm
Vanne 2 voies de régulation
DN 20 mm
DN 40 mm
Contrôle disconnecteur
Socla BA2860 DN20 | Chaufferie
Watts BABM020 DN20 | LT10
Socla BA2860 DN40 | Stérilisation
Watts BABM050 DN50 | Stérilisation
Watts BABM025 DN25 | LT06
Watts BABM050 DN50 | LT06
Watts BABM040 DN40 | LT GF
Watts BABM020 DN20 | EXT Labo
Caleffi 20/25 | Bat17
Watts BABM020 DN20 | Bat17
Socla BA2860 DN20 | Monobloc EST 6eme trémie CH 6T01