## Climatiseur
Matériel | Libellé | parentLocation Père | Marque | Modèle du n° inventaire | Numéro de série | Modèle du n° inventaire Description
12CR01 | 1S-011 12CR01 Climatiseur NPU local DCD 12.2023 | 12-1S-011 | MITSUBISHI | SUZ-M50VA | 35P09442 | CLIMATISATION
12CR02 | 1-029 12CR02 Climatiseur Local DCD 07-2008 | 12-01-029 | AIRWELL | ? |  | MODELE INCONNU
12CR03 | 0-254 0-258 12CR03 Climatiseur NPU local Analyse 09-2005 | 12-00-258 | AIRWELL | R407C2
12CR04 | 1S-261 12CR04 Cordier Climatiseur local pneu 04-2019 | 12-1S-261 | DAIKIN | RZQSG100L8Y1B | 3P309488-32N
12CR05 | 0-040 12CR05 Climatiseur BF pour Armoire ATA27 09-2022 | 12-00-040 | PANASONIC | U-140PZH3E5 | 6591501347
12CR06 | 0-185 12CR06 Climatiseur Local brancardage 08-2007 | 12-00-185 | AIRWELL | SX30
12CR07 | 0-012 12CR07 Climatiseur Local Lave Endoscope 03-2022 | 12-00-012 | MITSUBISHI | MUZ-HR50VF | 1C024240TR
12CR08 | 0-014 12CR08 Climatiseur Local Endoscope 11-2013 | 12-00-014 | FUJITSU | AOYG36LETL | T002566
12CR09 | 0-004 12CR09 Climatiseur mobile salle attente Consul Anesth | 12-00-004 |  | S/P
12CR10 | 1S-261 12CR10 Cordier Climatiseur local pneu 05-2016 | 12-1S-261 | MITSUBISHI | PUHZ-P100YHA2R1.UK | 6D01171
12CR11 | 1S-034 12CR11 Climatiseur mobile Réveil Bureaux | 12-1S-034 | TECHNIBEL
12CR12 | 1S-020 12CR12 Climatiseur mobile Réveil Bureaux | 12-1S-020 | TECHNIBEL
12CR14 | 0-049 12CR14 Climatiseur Radio salle 3 06-2018 | 12-00-049 | TOSHIBA | RAVSM564ATPE
12CR15 | 0-049 12CR15 Climatiseur Radio salle 3 06-2018 | 12-00-049 | TOSHIBA | RAVSM564ATPE
12CR16 | 1S-024 12CR16 Climatiseur Pharmacie 06-2019 | 12-01-024 | MITSUBISHI | MUZ-SF25VE | 8006756 T
12CR17 | 1S-019 12CR17 Climatiseur mobile Réveil Bureaux | 12-1S-019 | TECHNIBEL | ? |  | MODELE INCONNU
12CR18 | 1- 12CR18 1er Climatiseur 2 Unités 07-2020 |  | MITSUBISHI | MXZ3F68VF
12CR18-1 | 1- 12CR18 1-184 Climatiseur Unité 1 Bx Cadre 07-2020 | 12-01-184 | MITSUBISHI | SLZ-M25FA
12CR18-2 | 1- 12CR18 1-186 Climatiseur Unité 2 Bx Medecin 07-2020 | 12-01-186 | MITSUBISHI | SLZ-M25FA
12CR21 | 1S-177 12CR21 Climatiseur Cabine BT 11-2022 | 12-1S-177 | DAIKIN | RZQSG125L8Y1B | 3226629
12CR22 | 1S-177 12CR22 Climatiseur Cabine BT 11-2013 | 12-1S-177 | DAIKIN | RZQSG125L8Y1B | 1302351
12CR23 | 1S-177 12CR23 Climatiseur Cabine BT 11-2022 | 12-1S-177 | DAIKIN | RZQSG125L8Y1B | 3226631
12CR24 | 1S-177 12CR24 Climatiseur Cabine BT 11-2022 | 12-1S-177 | DAIKIN | RZQSG125L8Y1B | 3226479
12CR25 | 1S-177 12CR25 Climatiseur Cabine BT 11-2013 | 12-1S-177 | DAIKIN | RZQSG125L8Y1B | 1302366
12CR28 | 6- 12CR28 Climatiseur 6e attente consult Ortho 12-2016 | 12-06 | MITSUBISHI | SUZ-KA60VA5 | 67PO1940
12CR29 | 6- 12CR29 Climatiseur 6e attente consult Ortho 12-2016 | 12-06 | MITSUBISHI | SUZ-KA60VA5 | 67PO1941
12CR32 | 7-010 12CR32 Climatiseur Salle de Staff 12-2017 | 12-07-010 | MITSUBISHI | SUZ-KA60VA6 | 78P02827
12CR33 | 7-010 12CR33 Climatiseur Salle de Staff 12-2017 | 12-07-010 | MITSUBISHI | SUZ-KA60VA6 | 78P02825
12CR34 | 7- 12CR34 Climatiseur VRV 4 Unités terrasse 10-2020 | 12-07 | DAIKIN | RXYSQ10TMY1B | F011680
12CR34-1 | 7- 12CR34 Climatiseur Unité 1 Chambre 10-2020 | 12-07-079 | DAIKIN | CASSETTE-CLI
12CR34-2 | 7- 12CR34 Climatiseur Unité 2 Chambre 10-2020 | 12-07-080 | DAIKIN | CASSETTE-CLI
12CR34-3 | 7- 12CR34 Climatiseur Unité 3 Chambre 10-2020 | 12-07-081 | DAIKIN | CASSETTE-CLI
12CR34-4 | 7- 12CR34 Climatiseur Unité 4 Poste Infirmier 10-2020 | 12-07-094 | DAIKIN | CASSETTE-CLI
12CR37 | 3-023 12CR37 Climatiseur Bx Chef service | 12-03-023 | AIRWELL | AIRWELL
12CR41 | 3-085 12CR41 Climatiseur LT traitement dialyse 12-2020 | 12-03-085 | MITSUBISHI | PUHZ-ZRP50VKA2 | 83U09286
12CR42 | 3- 12CR42 3e Climatiseur Hall Dialyse n° 3 |  | DAIKIN | DAIKIN
12CR43 | 3- 12CR43 3e Climatiseur Hall Dialyse n° 4 |  | DAIKIN | DAIKIN
12CR44 | 3- 12CR44 3e Climatiseur Hall Dialyse n° 1 |  | DAIKIN | DAIKIN
12CR45 | 3- 12CR45 3e Climatiseur Hall Dialyse n° 2 |  | DAIKIN | DAIKIN
12CR46 | 0-400 12CR46 Climatiseur Accueil Echo 06-2018 | 12-00-400 | TOSHIBA | RAS-13N3AV2-E1 | 82100286
12CR47 | 0-203 12CR47 Climatiseur local techn vasculaire 08-2022 | 12-00-203 | MITSUBISHI | MUZ-HR50VF | 1C047196TR
12CR48 | 0-015 12CR48 Climatiseur Consult secrétariat 06-2011 | 12-00-015 |  | S/P
12CR50 | 0-031 12CR50 Climatiseur Local onduleur 07-2022 | 12-00-031 | MITSUBISHI | MUZ-HR50VF | 1C041333TR
12CR52 | 0-444 12CR52 Climatiseur Local lavage stérile 08-2021 | 12-00-444 | MITSUBISHI | SUZ-M60VAR2 | 13P00978
12CR53 | 0-444 12CR53 Climatiseur Local lavage stérile 08-2021 | 12-00-444 | MITSUBISHI | SUZ-M60VAR2 | 13P00972
12CR54 | 0- 12CR54 Climatiseur terrasse 4 Unités 12-2021 | 12-00 | DAIKIN | RXYSQ8TMY1B | F030035
12CR54-1 | 0- 12CR54 0-063 Climatiseur Unité 1 local technique 2017 | 12-00-063 | DAIKIN | FXZQ32A
12CR54-2 | 0- 12CR54 0-062 Climatiseur Unité 2 Scanner 07-2017 | 12-00-062 |  | FXZQ50A
12CR54-3 | 0- 12CR54 0-062 Climatiseur Unité 3 Scanner 07-2017 | 12-00-062 | DAIKIN | FXZQ50A
12CR54-4 | 0- 12CR54 0-062 Climatiseur Unité 4 Scanner 07-2017 | 12-00-062 | DAIKIN | FXZQ50A
12CR55 | 0- 12CR55 Climatiseur terrasse 5 Unités 07-2017 | 12-00 | DAIKIN | VRV-RXYSQ8TMY1B | F006929
12CR55-1 | 0- 12CR55 0-061 Climatiseur Unité 1 Entrée 07-2017 | 12-00-061 | DAIKIN | FXZQ20A
12CR55-2 | 0- 12CR55 0-061 Climatiseur Unité 2 Brancanrds 7-2017 | 12-00-061 | DAIKIN | FXZQ20A
12CR55-3 | 0- 12CR55 0-056 Climatiseur Unité 3 Aquisition 7-2017 | 12-00-056 | DAIKIN | FXZQ20A
12CR55-4 | 0- 12CR55 0-045 Climatiseur Unité 4 Lecture 07-2017 | 12-00-045 | DAIKIN | FXZQ25A
12CR55-5 | 0- 12CR55 0-045 Climatiseur Unité 5 Lecture 07-2017 | 12-00-045 | DAIKIN | FXZQ25A
12CR56 | 0- 12CR56 rdc Climatiseur Caisse hall |  | AIRWELL | GC30TF
16CR01 | CR01 VRV 3 tubes Zône Laboratoire à 10 cassettes 12-2015 |  | MITSUBISHI | PURY-P400+P450
16CR01-01 | 0-018 Cassette 1 du 16CR01 Stokage consomable | 16-00-018 | MITSUBISHI | PLFY-P40
16CR01-02 | 0-020 Cassette 2 du 16CR01 Extraction ADN | 16-00-020 | MITSUBISHI | PLFY-P125
16CR01-03 | 0-020 Cassette 3 du 16CR01 Extraction ADN | 16-00-020 | MITSUBISHI | PLFY-P125
16CR01-04 | 0-021 Cassette 4 du 16CR01 Labo Extraction manuel ADN | 16-00-021 | MITSUBISHI | PLFY-P100
16CR01-05 | 0-021 Cassette 5 du 16CR01 Labo Extraction manuel ADN | 16-00-021 | MITSUBISHI | PLFY-P100
16CR01-06 | 0-021 Cassette 6 du 16CR01 Labo Extraction manuel ADN | 16-00-021 | MITSUBISHI | PLFY-P50
16CR01-07 | 0-022 Cassette 7 du 16CR01 Laverie | 16-00-022 | MITSUBISHI | PLFY-P125
16CR01-08 | 0-023 Cassette 8 du 16CR01 Sas | 16-00-023 | MITSUBISHI | PLFY-P40
16CR01-09 | 0-024 Cassette 9 du 16CR01 Box 2 Cultute cellulaire | 16-00-024 | MITSUBISHI | PLFY-P125
16CR01-10 | 0-025 Cassette 10 du 16CR01 Box 1 Cultute cellulaire | 16-00-025 | MITSUBISHI | PLFY-P125
16CR02 | 0-N02 CR02 Climatiseur Local Onduleur 12-2015 | 16-00-N02 | MITSUBISHI | PUHZ-P100YHA2R1.UK
16CR03 | 2S-032 CR03 Climatiseur salle Cornées 07-2023 | 16-2S-032 | PANASONIC | U-50PZH3E5 | 6594804374
17CR01 | 17CR01 VRV Bitube Local Congélateur à 10 cassettes 12-2015 |  | MITSUBISHI | PUHY-P400
17CR01-1 | 17CR01 0-042/44 Climatiseur 1 du 17CR01 | 17-00-042 | MITSUBISHI | CLIMATISEUR
17CR01-2 | 17CR01 0-042/44 Climatiseur 2 du 17CR01 | 17-00-042 | MITSUBISHI | CLIMATISEUR
17CR01-3 | 17CR01 0-042/44 Climatiseur 3 du 17CR01 | 17-00-042 | MITSUBISHI | CLIMATISEUR
17CR01-4 | 17CR01 0-042/44 Climatiseur 4 du 17CR01 | 17-00-042 | MITSUBISHI | CLIMATISEUR
17CR02 | 17CR02 0-042 CR02 VRV Bitube Local Congélateur 12-2015 |  | MITSUBISHI | PUHY-P400
17CR02-1 | 17CR02 0-042/44 Climatiseur 1 du 17CR02 | 17-00-042 | MITSUBISHI | CLIMATISEUR
17CR02-2 | 17CR02 0-042/44 Climatiseur 2 du 17CR02 | 17-00-042 | MITSUBISHI | CLIMATISEUR
17CR02-3 | 17CR02 0-042/44 Climatiseur 3 du 17CR02 | 17-00-042 | MITSUBISHI | CLIMATISEUR
17CR02-4 | 17CR02 0-042/44 Climatiseur 4 du 17CR02 | 17-00-042 | MITSUBISHI | CLIMATISEUR
17CR03 | 17CR03 1S-022 VRV Bitube Local Congélateur 12-2015 | 17-1S-022 |  | PUHY-P400
17CR03-1 | 17CR03 0-042/44 Climatiseur 1 du 17CR03 | 17-00-042 | MITSUBISHI | CLIMATISEUR
17CR03-2 | 17CR03 0-042/44 Climatiseur 2 du 17CR03 | 17-00-042 | MITSUBISHI | CLIMATISEUR
17CR03-3 | 17CR03 0-042/44 Climatiseur 3 du 17CR03 | 17-00-042 | MITSUBISHI | CLIMATISEUR
17CR03-4 | 17CR03 0-042/44 Climatiseur 4 du 17CR03 | 17-00-042 | MITSUBISHI | CLIMATISEUR
17CR04 | 17CR04 0-042 VRV Bitube Local Congélateur Azote 2007 |  | HITACHI | VRV-RAS-8-FSN
17CR04-1 | 17CR04 0-029 Climatiseur 1 du 17CR04 | 17-00-029 | HITACHI | CLIMATISEUR
17CR04-2 | 17CR04 0-029 Climatiseur 2 du 17CR04 | 17-00-029 | HITACHI | CLIMATISEUR
17CR05 | 17CR05 0-038 Climatiseur Labo 2007 |  | HITACHI | INVERTER-RAI25NH25
20CR01 | 0-034 20CR01 Climatiseur Local Technique Scan 1 10-2015 | 20-00-032 | HITACHI | RAC-35WPB | 000652
20CR02 | 20CR02 0-029 Climatiseur LT Tep Scan 2 2020 | 20-00-029 | DAIKIN | RXS71FAV1B8 | E016245
20CR03 | 2-169 20CR03 Climatiseur local pharmacie 09-2020 | 20-02-169 | AIRWELL | RXM25N5V1B9 | T054188
20CR04 | 2-105 20CR04 Climatiseur local pharma coté Cordier 11-2007 | 20-02-105 | AIRWELL | GC18-DC
20CR05 | 1S-042 20CR05 Climatiseur local groupe de vide 07-2008 | 20-1S-042 | AIRWELL | SX18
20CR06 | 0-053 20CR06 Climatiseur Poste de soins Juin 2008 | 20-00-053 | AIRWELL | SX18-INVERTER
20CR07 | 0-N156 20CR07 Climatiseur Local SSI 11-2015 | 20-00-N156 | MITSUBISHI | MUFZ-KJ35VEHZ | 5001981T
20CR08 | 20CR08 rdc Climatiseur 8 Unités 07-2009 | 20-00 | DAIKIN | VRV
20CR08-1 | 20CR08-1 0-182 Climatiseur Soufflage Bureau 07-2009 | 20-00-182 | DAIKIN | VRV
20CR08-2 | 20CR08-2 0-179 Climatiseur Accueil 07-2009 | 20-00-179 | DAIKIN | VRV
20CR08-3 | 20CR08-3 0-178 Climatiseur Bureau 07-2009 | 20-00-178 | DAIKIN | VRV
20CR08-4 | 20CR08-4 0-175 Climatiseur Bureau 07-2009 | 20-00-175 | DAIKIN | VRV
20CR08-5 | 20CR08-5 0-174 Climatiseur Bureau 07-2009 | 20-00-173 | DAIKIN | VRV
20CR08-6 | 20CR08-6 0-218 Climatiseur Bx Anesthésie 07-2009 | 20-00-218 | DAIKIN | VRV
20CR08-7 | 20CR08-7 0-052 Climatiseur Consult n° 2 07-2009 | 20-00-052 | DAIKIN | VRV
20CR08-8 | 20CR08-8 0-051 Climatiseur Consult n° 1 07-2009 | 20-00-051 | DAIKIN | VRV
20CR09 | 20CR09 0-029 Climatiseur Tep Scan 2 10-2015 | 20-00-029 | HITACHI | RAE-50WPB | 005680
20CR10 | 2-N10 20CR10 Climatiseur Local informatique 07-2023 | 20-02-N10 | MITSUBISHI | MUZ-HR50VF | 3C012208TR
20CR13 | 20CR13 2e Climatiseur 9 Unités 03-2012 |  | DAIKIN | VRVIII-INVERTER-RXYQ | 1204235
20CR13-1 | 20CR13-1 2-029 Climatiseur Chambre Obése 03-2012 | 20-02-029 | DAIKIN | CLIMATISEUR
20CR13-2 | 20CR13-2 2e Climatiseur Couloir 03-2012 |  | DAIKIN | CLIMATISEUR
20CR13-3 | 20CR13-3 2e Climatiseur Couloir 03-2012 |  | DAIKIN | CLIMATISEUR
20CR13-4 | 20CR13-4 2-002 Climatiseur Office de soins 03-2012 | 20-02-002 | DAIKIN | CLIMATISEUR
20CR13-5 | 20CR13-5 2e Climatiseur Couloir 03-2012 |  | DAIKIN | CLIMATISEUR
20CR13-6 | 20CR13-6 2-003 Climatiseur local Pharmacie 03-2012 | 20-02-003 | DAIKIN | CLIMATISEUR
20CR13-7 | 20CR13-7 2e Climatiseur Couloir 03-2012 |  | DAIKIN | CLIMATISEUR
20CR13-8 | 20CR13-8 2e Climatiseur Couloir 03-2012 |  | DAIKIN | CLIMATISEUR
20CR13-9 | 20CR13-9 2e Climatiseur Couloir 03-2012 |  | DAIKIN | CLIMATISEUR
20CR15 | 1S-131 20CR15 Climatiseur Local Onduleur 11-2022 | 20-1S-131 | MITSUBISHI | PUZ-M100VKA | 09P02492
20CR16 | 1-027 20CR16 Climatiseur Office Soins Faurel 08-2014 | 20-01-027 | MITSUBISHI | PUHZ-ZRP35VKA | 3ZU04976
20CR17 | 1-035 20CR17 Climatiseur Office Alim Faurel 08-2014 | 20-01-035 | MITSUBISHI | MUZ-SF50VE | 4000918T
20CR21 | 1S-047 20CR21 Climatiseur local pompes à vide 12-2019 | 20-1S-047 | MITSUBISHI | VRVIII-INVERTER-RXYQ | 9G01165
20CR22 | 1S-047 20CR22 Climatiseur local pompes à vide 07-2020 | 20-1S-047 | MITSUBISHI | VRVIII-INVERTER-RXYQ
20CR34 | 0-055 20CR34 Climatiseur mobile Box Consultation | 20-00-055 |  | CLIMATISEUR
23CR01 | 23CR01 1S-005 Climatiseur Sous sol cabine HT BT 2018 | 23-1S-005 | AIRWELL | OU-PSIMV-48HR | 3314823465
23CR02 | 23CR02 Climatiseur 4 unités Reserve magasin 09-2017 | 23 | DAIKIN | RXYQ10T | 9714910
23CR02-1 | 23CR02 1S- Climatiseur Unité 1 Reserve magasin 08-2017 | 23 | DAIKIN | FXZQ40A
23CR02-2 | 23CR02 1S- Climatiseur Unité 2 Reserve magasin 08-2017 | 23 | DAIKIN | FXZQ40A
23CR02-3 | 23CR02 1S- Climatiseur Unité 3 Reserve magasin 08-2017 | 23 | DAIKIN | FXZQ80A
23CR02-4 | 23CR02 1S- Climatiseur Unité 4 Reserve magasin 08-2017 | 23 | DAIKIN | FXZQ80A
47CR03 | 47CR03 1-207 Climatiseur Pharmacie Hématologie 08-2022 | 47-01-207 | MITSUBISHI | MUZ-AP35VG | 1C025718TR
47CR04 | 47CR04 1-209 Climatiseur Hémato poste de soins 04-2022 | 47-01-209 | MITSUBISHI | SUZ-M50VA | 1ZP17308 | CLIMATISATION
47CR05 | 47CR05 1-296 Climatiseur Local pré sterilisation 04-2009 | 47-01-296 | AIRWELL | CLIMATISEUR
47CR06 | 47CR06 1-236 Climatiseur Hémato poste Soins 07-2022 | 47-01-236 | MITSUBISHI | MUZ-HR35VF | 0C033655TR | Climatiseur MITSUBISHI
47CR07 | 47CR07 2-130 Climatiseur Hémato poste Soins 06-2015 | 47-02-130 | TOSHIBA | RAVSP564ATPEGC
47CR08 | 47CR08 2-128/129 Climatiseur Hémato Pharmacie 06-2015 | 47-02-128 | TOSHIBA | RAVSP564ATPEGC
47CR09 | 47CR09 2-166 Climatiseur Hémato Local Solutés 06-2015 | 47-02-166 | TOSHIBA | RAVSP564ATPEGC
47CR10 | 47CR10 2-172 Climatiseur Hémato Office alim 03-2016 | 47-02-172 | MITSUBISHI | SUZ-KA50VA5 | 5XP00429
52CR01 | 52CR01 1S-G02 Climatiseur Local coupleur pneu. 05-2008 | 52-1S-G02 | AIRWELL | AIRWELL
52CR02 | 52CR02 1S-G02 Climatiseur Local coupleur pneu. 05-2008 | 52-1S-G02 | AIRWELL | AIRWELL
52CR03 | 52CR03 1S-G02 Climatiseur Local coupleur pneu. 12-2021 | 52-1S-G02 | DAIKIN | RXM60R5V1B | T000375
52CR04 | 52CR04 1S-039 Climatiseur Local Bureau pneu 06-2009 | 52-1S-039 | DAIKIN | DC-RXS35L
52CR05 | 52CR05 1S-041 Climatiseur Cabine électrique 05-2016 | 52-1S-041 | MITSUBISHI | PUHZ-ZRP50VKA2 | 51U6725
52CR06 | 52CR06 0-016 Climatiseur Local électrique 07-2021 | 52-00-016 | MITSUBISHI | SUZ-KA25VA6 | 11P00012
62CR01 | 62CR01 2S-11 Climatiseur Local Congel. 12-2020 | 65-01-058 | MITSUBISHI | SUZ-KA71VA6 | 9YP01410
62CR02 | 62CR02 2e s/ol Climatiseur Local poubelle 09-2023 | 62-2S-001 | FUJITSU | AOYG18KATA | T013347
62CR03 | 62CR03 2S-018 Climatiseur Local Congélateur 09-2020 | 62-2S-018 | MITSUBISHI | MSZ-GF71VE2 | 9000900T
62CR06 | 62CR06 1S-040 Climatiseur Local gamma knife 08-2010 | 62-1S-040 | AIRWELL | PS-INV
62CR07 | 62CR07 1S-041 Climatiseur pupitre gamma knife 03-2020 | 62-1S-041 | MITSUBISHI | SUZ-KA50VA6 | 96P01906
62CR08 | 62CR08 1S.116 Climatiseur labo Hauw 24.10.2003 | 62-1S-116 | AIRWELL | SX18
62CR09 | 62CR09 1S-031 Climatiseur local infor Gama KNIKE 12-2020 | 62-1S-031 | MITSUBISHI | MUZ-HR42VF | 0C006978TR
62CR10 | 62CR10 Climatiseur 4 unités en terrasse 01-2021 |  | DAIKIN | RXYSQ8TMY1B | 372288F024183
62CR10-1 | 62CR10 0-032 Climatiseur unité 1 Labo FISH 01-2021 | 62-00-032 | DAIKIN | FXZQ20A
62CR10-2 | 62CR10 0-033 Climatiseur unité 2 Labo Automate 01-2021 | 62-00-033 | DAIKIN | FXZQ50A
62CR10-3 | 62CR10 0-033 Climatiseur unité 3 Labo Automate 01-2021 | 62-00-033 | DAIKIN | FXZQ50A
62CR10-4 | 62CR10 0-036 Climatiseur unité 4 Tech paraffine 01-2021 | 62-00-036 | DAIKIN | FXFQ63A
62CR11 | 62CR11 0-J05 Climatiseur Entrée Labo Neuropath 09-2018 | 62-00-J05 | MITSUBISHI | SUZ-KA60VA6 | 82P01059
62CR12 | 62CR12 0-044 Climatiseur Bloc Neuropath 09-2018 | 12-00-044 | MITSUBISHI | SUZ-KA60VA6 | 82P01058
62CR14 | 62CR14 0-047 Climatiseur Labo Biopsie 04-2016 | 62-00-047 | MITSUBISHI | PCA-RP71KAQ | 5XP01050
62CR15 | 62CR15 2S-11 Climatiseur Local Congel. 12-2015 | 65-01-058 | MITSUBISHI | SUZ-KA71VA4 | 57P04916
62CR16 | 62CR16 -1 Climatiseur TGBT 12-2022 | 62-1S | DAIKIN | AZQS140B7Y1B | 520516
62CR17 | 62CR17 -1 Climatiseur TGBT 12-2022 | 62-1S | DAIKIN | AZQS140B7Y1B | 520518
62CR20 | 62CR20 0-030 Climatiseur Labo Macrobiologie 07-2019 | 62-00-030 | MITSUBISHI | SUZ-KA35VA6 | 93P00329
62CR21 | 62CR21 0-037 Climatiseur Accueil 07-2020 | 62-00-037 | MITSUBISHI | SUZ-KA35VA6 | 8XP07933
62CR24 | 62CR24 2S.018 Climatiseur Couloir Congelateurs 02-2022 | 62-2S-018 | MITSUBISHI | MUZ-M71VA | 18P06338
62CR41 | 62CR41 2S.018 Climatiseur Couloir Congelateur 03-2022 | 62-2S-018 | MITSUBISHI | MUZ-M71VA | 16P04782
66CR01 | 1S.N35 66CR01 Climatiseur LTP 06-2019 | 66-1S-N35 | DAIKIN | 2MXS50H3V1B2 | J067794
66CR02 | 0B-026 66CR02 Climatiseur Banque du sang Centrifugeuse | 66-0B-026 |  | CLIMATISEUR
66CR03 | 0B-026 66CR03 Climatiseur Banque du sang Centrifugeuse | 66-0B-026 | AIRWELL | AIRWELL | exterieur
66CR04 | 0B-029 66CR04 Climatiseur Banque du sang Stockage | 66-0B-029 |  | CLIMATISEUR | exterieur
66CR05 | 0B-005 66CR05 Climatiseur Banque du sang Salle infor | 66-0B-005 |  | CLIMATISEUR | exterieur
66CR06 | 0B-008 66CR06 Climatiseur Pas a la charge de Dalkia | 66-0B-008 | AIRWELL | AIRWELL | exterieur
66CR07 | 0B-008 66CR07 Climatiseur Pas a la charge de Dalkia | 66-0B-008 | AIRWELL | AIRWELL | exterieur
66CR08 | 0B-021 66CR08 Climatiseur Archives | 66-0B-021 | AIRWELL | AIRWELL
66CR09 | 0H-056 66CR09 Climatiseur Transfusion | 66-0H-056 | AIRWELL | AIRWELL | exterieur
66CR13 | 4-021/022 66CR13 Climatiseur 2 unités Labos | 66-04-021 | TOSHIBA | RAS-3M26YAV-E | 504N1023
66CR15 | 0B-019 66CR15 Climatiseur Archives | 66-0B-019 | AIRWELL | AIRWELL
66CR18 | 0B-020 66CR18 Climatiseur Archives 01.2004 | 66-0B-020 | AIRWELL | AIRWELL
66CR19 | 0B-019 66CR19 Climatiseur Archives | 66-0B-019 | AIRWELL | AIRWELL
66CR20 | 4-023 66CR20 Climatiseur Local Congélateur | 66-04-023 | AIRWELL | GC30TF
66CR21 | 4-028 66CR21 Climatiseur Bureaux 03-2022 | 66-04-028 | MITSUBISHI | MUZ-HR35VF | 0C033936 | Climatiseur MITSUBISHI
66CR22 | 4-039 66CR22 Climatiseur Labo | 66-04-039 | FUJITSU | AOYR14LCC | E034062
66CR23 | 4-018 66CR23 Climatiseur Labo 08-2021 | 66-04-018 | DAIKIN | RXM50R2V1B | J027897
66CR24 | 4-039 66CR24 Climatiseur Labo | 66-04-039 | FUJITSU | AOYR14LCC | E034165
66CR25 | 4-034 66CR25 Climatiseur Labo 06.2021 | 66-04-034 | MITSUBISHI | MUZ-HR50VF | 0C017458TR
66CR26 | 4-035 66CR26 Climatiseur Labo 12-2021 | 66-04-035 | DAIKIN | RXM50R2V1B | J026093
66CR27 | 4-038 66CR27 Climatiseur Labo 08-2022 | 66-04-038 | MITSUBISHI | MUZ-AP35VG | 2C001839TR
66CR28 | 1S.018 66CR28 Climatiseur Local Congélateur 06-2021 | 66-1S-018 | DAIKIN | RZQSG100L8Y1B | 3022794
66CR29 | 1S.018 66CR29 Climatiseur Local Congélateur 01-2023 | 66-1S-018 | MITSUBISHI | PUZ-M100VKA | 28P01929
66CR30 | 5-048 66CR30 Climatiseur Hors contrat Dalkia | 66-05-048 | SHARP | SCHARP | exterieur
66CR31 | 5-042 66CR31 Climatiseur Hors contrat Dalkia | 66-05-042 | SHARP | SCHARP | exterieur
66CR32 | 5-039 66CR32 Climatiseur Hors contrat Dalkia | 66-05-039 | SHARP | SCHARP | exterieur
66CR33 | 5-052 66CR33 Climatiseur Hors contrat Dalkia | 66-05-052 | CARRIER | CARRIER | exterieur
66CR34 | 5-043 66CR34 Climatiseur 11.1997 Hors contrat Dalkia | 66-05-043 | TOSHIBA | TOSHIBA | exterieur
66CR35 | 5-066 66CR35 Climatiseur Bx 07.2001 Hors contrat Dalkia | 66-05-066 | TRANE | CLIMATISEUR | exterieur
66CR36 | 5-038 66CR36 Climatiseur Bx07.2001 Hors contrat Dalkia | 66-05-038 | TRANE | CLIMATISEUR | exterieur
66CR37 | 4-023 66CR37 4-023/024 Climatiseur 2 Unités | 66-04-023 | DAIKIN | 5MXM90N2V1B | J023038
66CR38 | 5-031 66CR38 Climatiseur Labo PCR 06-2016 | 66-05-031 | MITSUBISHI | MUZ-SF50VE | 6001849
66CR39 | 5-032 66CR39 Climatiseur Labo Extraction 06-2016 | 66-05-032 | MITSUBISHI | SUZ-KA50VA5 | 63P01546
66CR40 | 5-030 66CR40 Climatiseur Labo 02-2020 | 66-05-030 | MITSUBISHI | MUZ-HR50VF | 98C00580TR
66CR41 | 66CR41 1-036 Climatiseur VRV 9 Unités 06-2020 | 66-01-036 | DAIKIN | RXYQ10U7Y1B | 2002549
66CR41-1 | 66CR41-1 1-036 Climatiseur Unité 1 Reserve DMS 06-2020 | 66-01-036 | DAIKIN | FXZQ50A
66CR41-2 | 66CR41-2 1-041 Climatiseur Unité 2 Attente Couchée 06-2020 | 66-01-041 | AIRWELL | FXZQ50A
66CR41-3 | 66CR41-3 1-041 Climatiseur Unité 3 Attente Couchée 06-2020 | 66-01-041 | AIRWELL | FXZQ50A
66CR41-4 | 66CR41-4 1-041 Climatiseur Unité 4 Attente Couchée 06-2020 | 66-01-041 | AIRWELL | FXZQ50A
66CR41-5 | 66CR41-5 1-042 Climatiseur Unité 5 Reserve 06-2020 | 66-01-042 | AIRWELL | FXZQ15A
66CR41-6 | 66CR41-6 1-045 Climatiseur Unité 6 Consult 06-2020 | 66-01-045 | AIRWELL | FXZQ25A
66CR41-7 | 66CR41-7 1-045 Climatiseur Unité 7 Consult 06-2020 | 66-01-045 | AIRWELL | FXZQ25A
66CR41-8 | 66CR41-8 1-046 Climatiseur Unité 8 Sanitaire 06-2020 | 66-01-046 | AIRWELL | FXAQ15A
66CR41-9 | 66CR41-9 1-002 Climatiseur Unité 9 Accueil 06-2020 | 66-01-002 | AIRWELL | FXAQ15A
66CR42 | 1S.031 66CR42 Climatiseur Local Vide 03-2020 | 66-1S-031 | MITSUBISHI | MUZ-GF71VE | 9000893T
66CR43 | 1-031 66CR43 Climatiseur bureaux 03-2022 | 66-01-031 | MITSUBISHI | MUZ-HR50VF | 1C024237TR
66CR44 | 1-030 66CR44 Climatiseur CRN Parasitologie 12-2016 | 66-01-030 | DAIKIN | RZQG71L8Y1 | 3P308488-27N
66CR45 | 1-030 66CR45 Climatiseur CRN Parasitologie 07-2002 | 66-01-030 | AIRWELL | GCSGK18T
82CR10 | 2-049 82CR10 Climatiseur 10-2021 | 82-02-049 | MITSUBISHI | SUZ-KA25VA6 | 11P00011
82CR11 | 2-050 82CR11 Climatiseur 10-2021 | 82-02-050 | MITSUBISHI | SUZ-KA25VA6 | 11P00002
82CR12 | 2-051 82CR12 Climatiseur 10-2021 | 82-02-051 | MITSUBISHI | SUZ-KA25VA6 | 11P00007
82CR16 | 2-039 82CR16 Climatiseur local Congélateur 03-2016 | 82-02-039 | DAIKIN | FTXS-71GV1B | E006886-2015/09 Inverter
82CR17 | 2-029 82CR17 Climatiseur | 82-02-029 | FUJITSU | ABYA36-LBT
82CR18 | 2-031 82CR18 Climatiseur | 82-02-031 | FUJITSU | ASYA18LEC
82CR19 | 2-045 82CR19 Climatiseur | 82-02-045 | TRANE | TTK509GB00A4
82CR21 | 3-021 82CR21 Climatiseur Labo 09.2005 | 82-03-021 | AIRWELL | SX24N
82CR22 | 3-005 82CR22 Climatiseur Labo 11-2018 | 82-03-005 | MITSUBISHI | PUHZ-P100VKA | 87P02369
82CR23 | 1-009 82CR23 Climatiseur Labo 03-2016 | 82-01-009 | MITSUBISHI | SUZ-KA71VA | 59P06269
82CR24 | 2-028 82CR24 Climatiseur | 82-02-028 | MITSUBISHI | MS7-SF35VE3
82CR25 | 2-039 82CR25 Climatiseur 07/2022 | 82-02-039 | MITSUBISHI | MUZ-HR50VF | 1C045775TR
82CR27 | 2-005 82CR27 Climatiseur Non numéroté | 82-02-005 | CARRIER | 42PHQO24P
82CR28 | 1-016 82CR28 Climatiseur | 82-01-016 | DAIKIN | FAQ71BW1B
82CR29 | 2-014 82CR29 Climatiseur Animalerie 07-2009 | 82-02-014 | FUJITSU | ABYF24LBT
82CR30 | 3-023 82CR30 Climatiseur TRANE | 82-03-023 | TRANE | TTJ024CA00A3
82CR31 | 3-007 82CR31 Climatiseur ROCA | 82-03-007 | ROCA | DFM-362-S-21
82CR32 | 1-018 82CR32 Climatiseur S30F 03-2016 | 82-01-018 | MITSUBISHI | PCA-RP-71-KAQ
82CR33 | 0-004 82CR33 Climatiseur Couloir 07.1998 | 82-00-004 | FUJITSU | AOY9ANEC
82CR34 | 1-022 82CR34 Climatiseur 03-2016 | 82-01-022 | MITSUBISHI | MSZ-GF71VE | 5002973T
82CR35 | 3-008 82CR35 Climatiseur DAIKIN | 82-03-008 | DAIKIN | RP125B7W1
82CR36 | 3-026 82CR36 Climatiseur bureau 8 | 82-03-026 | AIRWELL | GLSGK18T
82CR37 | 3-002 82CR37 Climatiseur Labo AIRWEL | 82-03-002 | TOSHIBA | RAS-167SAV-E3
82CR38 | 2-018 82CR38 Climatiseur Laboratoire 02.2004 | 82-02-018 | AIRWELL | SX15
82CR40 | 4-002 82CR40 Climatiseur 10-2018 | 82-04-002 | DAIKIN | FHA35AVEB
82CR41 | 4-035 82CR41 Climatiseur Local congélateur 09-2020 | 82-04-035 | DAIKIN | FAA100AIUVEB | E017117
82CR42 | 4-027 82CR42 Climatiseur | 82-04-027 | TRANE | TTK513GB00A1
82CR43 | 4-028 82CR43 Climatiseur STN | 82-04-028 | AIRWELL | AIRWELL
82CR44 | 4-022 82CR44 Climatiseur P2 | 82-04-022 | DAIKIN | FTXS50-G2V1B | 17001
82CR45 | 4-024 82CR45 Climatiseur Laboratoire 10-2017 | 82-04-024 | DAIKIN | FTXS35K3V1B | 3.5 kw
82CR46 | 4-035 82CR46 Climatiseur | 82-04-035 | DAIKIN | RKS-71-FVIS
82CR47 | 4-040 82CR47 Climatiseur Bureau | 82-04-040 | TRANE | TTK509GB00A3
82CR48 | 4-041 82CR48 Climatiseur | 82-04-041 | FUJITSU | AST18LSBCW
82CR49 | 4-042 82CR49 Climatiseur | 82-04-042 | TRANE | TTK515GB00A1
82CR50 | 4-043 82CR50 Climatiseur | 82-04-043 | TRANE | MCW509GB00A4
82CR51 | 4-045 82CR51 Climatiseur Faux plafond | 82-04-045 | TRANE | MCW509GB00A4
82CR52 | 4-045 82CR52 bureau 1 au bandeau | 82-04-045 | TRANE | MCW509GB00A4
82CR53 | 4-049 82CR53 Climatiseur | 82-04-049 | TRANE | MCW509GB00A4
82CR54 | 4-051 82CR54 Climatiseur | 82-04-051 | TRANE | MCW509GB00A4
82CR55 | 4-053 82CR55 Climatiseur | 82-04-053 | TRANE | MCW509GB00A4
82CR56 | 4-054 82CR56 Climatiseur Sas labo Culture 07/2022 | 82-04-054 | MITSUBISHI | MUZ-HR50VF | 1C041336TR
82CR57 | 4-055 82CR57 Climatiseur | 82-04-055 | TRANE | MCW509GB00A4
82CR58 | 4-056 82CR58 Climatiseur | 82-04-056 | TRANE | MCW509GB00A4
82CR59 | 4-057 82CR59 Climatiseur | 82-04-057 | DAIKIN | CLIMATISEUR
82CR60 | 4-026 82CR60 Climatiseur Labo Debre 12.2004 | 82-04-026 | AIRWELL | GC24ST
82CR61 | 4-021 82CR61 Climatiseur Local technique PAC | 82-04-021 | DAIKIN | R45DC7W11
82CR62 | 2-028 82CR62 Climatiseur Labo 10-2018 | 82-02-028 | DAIKIN | FTXS35K3V1B
82CR63 | 4-009 82CR63 Climatiseur Labo pré PCR 04.2006 | 82-04-009 | MITSUBISHI | AOY24LMAL
82CR64 | 4-010 82CR64 Climatiseur Labo 06-2006 | 82-04-010 | MITSUBISHI | MUZ-SF50VE | 6001494 T
82CR65 | 0-046 82CR65 Climatiseur local frigo 10-2015 | 82-00-046 | MITSUBISHI | PUHZ-P100VHA4 | 5H04148
82CR66 | 4-019 82CR66 Climatiseur Labo | 82-04-019 | CARRIER | 38-NYV012E
82CR67 | 4-007 82CR67 Climatiseur Labo cytometre 12-2008 | 82-04-007 | DAIKIN | RZQ71C7VIB
82CR68 | 1-010 82CR68 Climatiseur labo 03-2009 | 68-01-010 | TOSHIBA | TOSHIBA
82CR69 | 4-018 82CR69 Climatiseur Labo 06-2016 | 82-04-018 | MITSUBISHI | SUZ-KA71VA5 | 63P00569
82CR70 | 4-071 82CR70 Climatiseur Labo 06-2014 | 82-04-071 | AIRWELL | AWAV-1HDD18-N11 | 7SP022854
84CR02 | 84CR02 1.003 Climatiseur Labo Ecologie cellulaire | 84-01-003 | AIRWELL | AIRWELL
84CR03 | 84CR03 1.007 Climatiseur 02.2002 | 84-01-007 | AIRWELL | FX24
84CR04 | 84CR04 1.005 Climatiseur laboratoire 10.2002 | 84-01-005 | AIRWELL | AIRWELL
84CR05 | 84CR05 1.02 Climatiseur Pièce informatique 07-2007 | 84-01-002 | FUJITSU | FUJITSU
85CR01 | 1S-N08 85CR01 Climatiseur LTS 10-2017 | 85-1S-N08 | DAIKIN | DC-RXS35L3 | 3.5 kw
88CR01 | 0 88CR01 Climatiseur Loge Bi Split 10-2019 |  | MITSUBISHI | MXZ-5E102VA-E4 | 96U09378
88CR02 | 4-059 88CR02 Climatiseur Salle Informatique 06-2016 | 88-04-059 | DAIKIN | RZQSG100L8Y1B | 8612008
88CR03 | 0H-169 88CR03 Climatiseur Salle Mortuaire 11-2018 | 88-04-059 | DAIKIN | RXS50L2V1B | J144566
88CR05 | 4-059 88CR05 Climatiseur Salle Informatique 02-2013 | 88-04-059 | DAIKIN | 100-C
88CR06 | 88CR06 5e Climatiseur 15 unités terrasse 2013 | 88-05 | DAIKIN | RXYQ14P9W1B | 1204874
88CR06-01 | 88CR06 3-279 Climatiseur Unité 1 ch 367 03-2013 | 88-03-279 | DAIKIN | DAIKIN
88CR06-02 | 88CR06 3-278 Climatiseur Unité 2 ch 368 03-2013 | 88-03-278 | DAIKIN | DAIKIN
88CR06-03 | 88CR06 3-275 Climatiseur Unité 3 ch 369 03-2013 | 88-03-275 | DAIKIN | DAIKIN
88CR06-04 | 88CR06 3-274 Climatiseur Unité 4 ch 370 03-2013 | 88-03-274 | DAIKIN | DAIKIN
88CR06-05 | 88CR06 3-271 Climatiseur Unité 5 ch 371 03-2013 | 88-03-271 | DAIKIN | DAIKIN
88CR06-06 | 88CR06 3-270 Climatiseur Unité 6 ch 372 03-2013 | 88-03-270 | DAIKIN | DAIKIN
88CR06-07 | 88CR06 3-230 Climatiseur Unité 7 côté Stomato 03-2013 | 88-03-230 | DAIKIN | DAIKIN
88CR06-08 | 88CR06 3-266 Climatiseur Pharmacie Unité 8 06-2013 | 88-03-266 | DAIKIN | DAIKIN
88CR06-09 | 88CR06 3-265 Climatiseur Unité 9 ch 265 06-2013 | 88-03-265 | DAIKIN | DAIKIN
88CR06-10 | 88CR06 3-264 Climatiseur Unité 10 ch 264 06-2013 | 88-03-264 | DAIKIN | DAIKIN
88CR06-11 | 88CR06 3-263 Climatiseur Unité 11 ch 263 06-2013 | 88-03-263 | DAIKIN | DAIKIN
88CR06-12 | 88CR06 3-262 Climatiseur Unité 12 ch 262 06-2013 | 88-03-262 | DAIKIN | DAIKIN
88CR06-13 | 88CR06 3-261 Climatiseur Unité 13 ch 261 06-2013 | 88-03-261 | DAIKIN | DAIKIN
88CR06-14 | 88CR06 3-261 Climatiseur Unité 14 ch 261 06-2013 | 88-03-261 | DAIKIN | DAIKIN
88CR06-15 | 88CR06 3-279 Climatiseur Unité 15 Hall Côté Métro 2013 | 88-03-279 | DAIKIN | DAIKIN
88CR07 | 1S-100 88CR07 Climatiseur Gare pneu Jan-2016 | 88-1S-100 | MITSUBISHI | PUHZ-P100YHA2 | 5L03380
88CR08 | 3-199 88CR08 Climatiseur Réa local Gaz Sang 06-2016 | 88-03-199 | MITSUBISHI | MUZ-DM25BA | 6011219 T
88CR09 | 1er 88CR09 Climatiseur Local Technique Angio 1 01-2017 | 88-01 | MITSUBISHI | MUZ-SF50VE | 6010425TGC
88CR10 | 1-047 88CR10 Climatiseur Local Clim Angio 5 07-2020 | 88-01-047 | MITSUBISHI | MUZ-AP50VG | 9013441T R32
88CR11 | 1-040 88CR11 Climatiseur LT Onduleur 07-2020 | 88-01-040 | MITSUBISHI | SUZ-KA50VA6 | 01P00082
88CR12 | 3-145 88CR12 Climatiseur Local Informatique 09-2021 | 88-03-145 | MITSUBISHI | MUZ-HR50VF | 1C016555TR
89CR02 | 89CR02 2S-006 Climatiseur Cabine Pharmacie 2 Unités 06-2020 | 89-2S-006 | DAIKIN | RXYQ16U7Y1D | 3P546198-19B
89CR02-1 | 89CR02 2S-006 Climatiseur Cabine Pharmacie Unité 1 06-2020 | 89-2S-006 | DAIKIN | FXMQ200
89CR02-2 | 89CR02 2S-006 Climatiseur Cabine Pharmacie Unité 2 06-2020 | 89-2S-006 |  | FXMQ200
89CR04 | 89CR04 Climatiseurs Labo Viro 8 Unités terrasse 08-2020 | 89-TE | DAIKIN | RXYQ10U7Y1B | 2003417
89CR04-1 | 89CR04 2-033 Climatiseurs Labo Virologie Unité 1 08-2020 | 89-02-033 | DAIKIN | FXZQ20A
89CR04-2 | 89CR04 2-033 Climatiseurs Labo Virologie Unité 2 08-2020 | 89-02-033 | DAIKIN | FXZQ20A
89CR04-3 | 89CR04 2-034 Climatiseurs Labo Virologie Unité 3 08-2020 | 89-02-034 | DAIKIN | FXZQ20A
89CR04-4 | 89CR04 2-034 Climatiseurs Labo Virologie Unité 4 08-2020 | 89-02-034 | DAIKIN | FXZQ20A
89CR04-5 | 89CR04 2-035 Climatiseurs Labo Virologie Unité 5 08-2020 | 89-02-035 | DAIKIN | FXZQ50A
89CR04-6 | 89CR04 2-036 Climatiseurs Labo Virologie Unité 6 08-2020 | 89-02-036 | DAIKIN | FXZQ50A
89CR04-7 | 89CR04 2-036 Climatiseurs Labo Virologie Unité 7 08-2020 | 89-02-036 | DAIKIN | FXZQ50A
89CR04-8 | 89CR04 2-036 Climatiseurs Labo Virologie Unité 8 08-2020 | 89-02-036 | DAIKIN | FXZQ50A
89CR05 | 89CR05 2-036 Climatiseur Labo 08-2021 | 89-02-036 | MITSUBISHI | PUHZ-P100VKA | 14P00113
89CR20 | 89CR20 2-015 Climatiseur Local Informatique 07-2016 | 89-02-N15 | DAIKIN | DAIKIN | 5 kw
89CR24 | 89CR24 2-032 Climatiseur Labo Serologie 08-2016 | 89-02-032 | MITSUBISHI | PUHZ-ZRP50VKA2 | 65U08725
89CR31 | 89CR31 3e Climatiseur centre de tri 06-2007 | 89-03-002 | AIRWELL | GCN30
89CR32 | 89CR32 3-042 Climatiseur Stockeur 07-2019 | 89-03-042 | MITSUBISHI | PUHZ-ZRP50VKA2 | 83U09460
84CO01 | 84CO01 1S.02 Climatiseur Local Congelateur | 84-1S-002 |  | CLIMATISEUR
Nb d'équipement= | 317

## Extracteur
Matériel | Libellé | parentLocation Père | Marque | Modèle du n° inventaire | Numéro de série | Modèle du n° inventaire Description
EXT1204 | 04 rdc Extracteur Stérilisation ATNC |  |  | EXT
EXT1205 | 05 rdc Extracteur Stérilisateur + machine à laver |  |  | EXT
EXT1206 | 06 rdc Extracteur Stérilisation Tunnel de lavage |  |  | EXT
EXT1207 | 07 s/sol Extracteur OCB off- alim 01-2009 |  |  | EXT
EXT1202 | 02 Extracteur Héliport 1 |  | SEGA | SEGA
EXT1203 | 03 Extracteur Héliport 2 |  | SEGA | SEGA
EXT1211 | 11 0-036 Extracteur AN sur ATA27 09-2022 | 12-00-036 | VIM | KST10
EXT1212 | 12 0-036 Extracteur sur ATA27 09-2022 | 12-00-036 | VIM | KST10
EXT1208 | 08 2S.J06 Extracteur local pompe à vide 08-2012 | 12-2S-J06 | SYSTEMAIR | KVK-315L
EXT1209 | 09 Cordier 0-014 Extracteur Lave endoscope 11-2013 | 12-00-014 | SYSTEMAIR | KVK-315
EXT1210 | 10 s/sol Extracteur reveil Zone Covid Fev-2021 | 12-1S-220 | SYSTEMAIR | KVK-SILENT-250-EC | 92171/1005736285-030/20201127
EXT1213 | 2 s/s extracetur poste de chauffe 2009 | 12-2S-747_444 | SYSTEMAIR | MUB062630DV-B2 | 2150/614141
EXT1214 | Extracteur VMC en terrasse 7e |  | FRANCE-AIR | SIMOUN | N°972780
EXT1215 | Extracteur VMC en terrasse 7e 1770mm3/h à 0mmCE |  | WESPER | CRE 122/6 | N°27064
EXT1701 | 01 Appartements cote Mater Comble 01/2022 |  | FRANCE-AIR | SILENS-AIR-315IM | 100907211520460005
EXT1702 | 02 Appartements cote Amphi Comble |  |  | EXT
EXT1703 | 03 1S-001 Local SIH (soufflage dans local SIH) | 17-1S-001 | FRANCE-AIR | C200 | Canal Air C200
EXT17PF04 | 04 0-044 Extracteur local Congel 12-2015 | 17-00-044 |  | EXT
EXT17PF05 | 05 rdc 1er Extracteur VMC 2007 |  | FRANCE-AIR | RECTILYS-300
EXT17PF07 | 07 0-029 Extracteur local Azote 2 2016 | 17-00-029 | VIM | JBHB30LI
EXT17PF06 | 06 0-030 Extracteur local Azote 1 03-2017 | 17-00-030 | SYSTEMAIR | KVK-315M
EXT82-0-04 | 04 0-037 Extracteur poste de chauffe 02-2011 | 82-00-037 | SYSTEMAIR | KVK-250
EXT82-0-05 | 05 0-021 Extracteur Autoclave 10-2018 | 82-00-021 | FRANCE-AIR | RECTILYS-2-ECM-3100
EXT82-3-02 | 02 Toiture terrasse du 3e laverie RDJ |  | FRANCE-AIR | VLI RZ 7/180
EXT82-6-03 | 03 Toiture terrasse du 6e |  | FRANCE-AIR | FRANCEAIR
EXT82-6-03 | 03 Toiture terrasse du 6e |  | FRANCE-AIR | FRANCEAIR
EXT82-3-01 | 01 local Pompes à chaleur du 3e étage |  | ALDES | ALDES
EXT82-3-06 | 06 Extraction zone 82-02-046 |  | FRANCE-AIR | Modulys ECO 1200 | N°S00169100217
EXT82-6-07 | 07 Toiture terrasse du 6e extraction local 03-005 |  | SIFA | Diam 200
EXT82-6-08 | 08 Toiture terrasse du 6e extraction local dechets E2 |  | FRANCE-AIR | MV5INTERER15 | N°29908003 année 2015
EXT82-6-09 | 09 Toiture terrasse du 6e extraction hotte local RDC 010 |  | SIFA | Diam 160
EXT82-6-10 | 10 Toiture terrasse du 6e extraction hotte local 04-018 |  | SIFA | Diam 200
EXT82-6-11 | 11 Toiture terrasse du 6e extraction hotte local 04-056 |  | SIFA | Diam 160
EXT82-6-12 | 12 Toiture terrasse du 6e extraction hotte local 04-056 |  | SIFA | Diam 200
EXT82-6-13 | 13 Toiture terrasse du 6e extraction hotte local 04-059 |  | SIFA | Diam 160
EXT82-6-14 | 14 Toiture terrasse du 6e extraction hotte local 01-008 |  | SIFA | Diam 250
EXT82-6-15 | 15 Toiture terrasse du 6e extraction hotte local 01-009 |  | SIFA | Diam 250
EXT82-6-16 | 16 Toiture terrasse du 6e extraction hotte local 01-022 |  | SIFA | Diam 250
EXT82-6-17 | 17 Toiture terrrasse 6e Extraction sanitaire E13 |  | ALDES | VEC 2008
EXT82-6-18 | 18 Toiture terrasse 6e Extaction laverie RDC |  | ALDES | ?
EXT82-6-19 | 19 Toiture terrasse 6e Extraction hotte |  | Air Mouvement | Diam 160
EXT82-6-20 | 20 Toiture terrasse 6e Extraction hotte |  | Air Mouvement | Diam 200
EXT82-6-21 | 21 Toiture terrasse 6e Extraction hotte |  | Air Mouvement | Diam 200
EXT82-6-22 | 21 Toiture terrasse 6e Extraction E3 laverie R+4 |  | FRANCE-AIR | MV5 | N°385452
EXT22-6-23 | 22 Toiture terrasse 6e Extraction E14 saniaire |  | ALDES | VEC 180B | N°22682
EXT22-6-24 | 23 Toiture terrasse 6e Extraction E1 labo 1-R+3 |  | FRANCE-AIR | MV5 | N°021677
EXT22-6-25 | 24 Toiture terrasse 6e Extraction E labo 1-R+4 |  | FRANCE-AIR | MV5 | N°385460
EXT72-6-26 | 25 Toiture terrasse 6e Extraction E laverie R+1 |  | FRANCE-AIR | VLI RZ 7/180 | N°5758
83EXT01 | sous sol extracteur sous station 01/2024 | 83-1S | FRANCE-AIR | RECTILYS-ECM-800 | S00965916003
EXT84-T-01 | 001 0.01 1.01 1.09 (terrasse avec echelle au 1er) |  |  | ? |  | MODELE INCONNU
85EXT01 | 85EXT01 4-003 extracteur en terrasse 06-2023 | 85-04-003 | HLU | HFR315-15D | 2200 M3/h
85EXT02 | 85EXT02 4-003 extracteur en terrasse 06-2023 | 85-04-003 | HLU | HFR160-15D | 850 M3/h
85EXT03 | 85EXT03 4-003 extracteur en terrasse 06-2023 | 85-04-003 | HLU | HFR125-15D | 240 M3/h
85EXT04A | 85EXT04 4-003 extracteur en terrasse 06-2023 | 85-04-003 | HLU | HFR355-15D | 3850 M3/h
85EXT04B | 85EXT04B 4-003 extracteur en terrasse 06-2023 | 85-04-003 | HLU | HFR355-15D | 3850 M3/h
85EXT05 | 85EXT05 4-003 extracteur en terrasse 06-2023 | 85-04-003 | HLU | HFR180-15D | 240 M3/h
85EXT06 | 85EXT06 4-003 extracteur en terrasse 06-2023 |  | HLU | HFR160-15D | 945 M3/h
85EXT07A | 85EXT07A 4-003 extracteur en terrasse 06-2023 | 85-04-003 | HLU | HFR355-15D | 3200 M3/h
85EXT07B | 85EXT07B 4-003 extracteur en terrasse 06-2023 | 85-04-003 | HLU | HFR355-15D | 3200 M3/h
85EXT08 | 85EXT08 4-003 extracteur en terrasse 06-2023 | 85-04-003 | HLU | HFR160-15D | 680 M3/h
85EXT09 | 85EXT09 4-003 extracteur en terrasse 06-2023 | 85-04-003 | HLU | HFR200-15D | 1700 M3/h
85EXT10 | 85EXT10 4-003 extracteur en terrasse 06-2023 |  | HLU | HFR180-15D | 960 m3/h
85EXT11 | 85EXT11 4-003 extracteur en terrasse 06-2023 | 85-04-003 | HLU | HFR315-15D | 2200 m3/h
85EXT12 | 85EXT12 4-003 extracteur en terrasse 06-2023 | 85-04-003 | HLU | HFR125-15D | 240 m3/h
85EXT13 | 85EXT13 4-003 extracteur en terrasse 06-2023 | 85-04-003 | HLU | HFR140-15D | 610 m3/h
85EXT14 | 85EXT14 1S-002 extracteur Poste de chauffe 06-2023 | 85-1S-002 | VIM | VENT400 | 3400 m3/h
85EXT15 | 85EXT15 4-003 extracteur en terrasse 06-2023 | 85-04-003 | HLU | HFR160-15D | 700 m3/h
85EXT16A | 85EXT16A 4-003 extracteur en terrasse 06-2023 | 85-04-003 | ROBATHERM | ER401-2DN-F7-1R | 7000 m3/h
85EXT16B | 85EXT16B 4-003 extracteur en terrasse 06-2023 | 85-04-003 | ROBATHERM | ER401-2DN-F7-1R | 7000 m3/h
EXT89--1S-01 | 89EXT1S-01 Extracteur Local Azote 1S-027 terrasse 06-2016 | 89-1S-027 | VIM | GTLB-1-031-6-13
EXT89-0B-16 | 89EXT16 0B-052 Extracteur hall Entrée 09-2020 | 89-0B-052 | SYSTEMAIR | KVK-SLIM250 | 92144/1005251887-006/2020
EXT89-0H-01 | 89EXT0H-01 0H-050 Extracteur hotte en terrasse 03-2018 | 89-0H-045 | SIFAT | CMVECO125
EXT89-0H-02 | 89EXT0H-02 0H-050 Extracteur hotte en terrasse 03-2018 | 89-0H-045 |  | CMVECO160
EXT89-0H-03 | 89EXT0H-03 0H-057 Extracteur LCMS en terrasse 03-2018 | 89-0H-057 | SIFAT | CMVECO160
EXT89-0H-04 | 89EXT0H-04 0H-050 Extract. 2 Sorbonnes terrasse 03-2018 | 89-0H-050 | SIFAT | CMVECO200
EXT89-0H-05 | 89EXT0H-05 0H-050 Extract. 2 Sorbonnes terrasse 03-2018 | 89-0H-050 | SIFAT | CMVECO250
EXT89-0H-06 | 89EXT0H-06 0H-050 Extract. 2 Sorbonnes terrasse 03-2018 | 89-0H-050 | SIFAT | CMVECO250
EXT89-0H-07 | 89EXT0H-07 0H-050 Extracteur 2 sorties terrasse 03-2018 | 89-0H-050 | SIFAT | CMVECO160
EXT89-0H-08 | 89EXT0H-08 0H-005 Extract. 2 Sorbonnes terrasse 03-2018 | 89-0H-005 | SIFAT | CMVECO250
EXT89-0H-09 | 89EXT0H-09 0H-005 Extract. 2 Sorbonnes terrasse 03-2018 | 89-0H-005 | SIFAT | CMVECO250
EXT89-0H-10 | 89EXT0H-10 0H-005 Extracteur hotte en terrasse 03-2018 | 89-0H-005 | SIFAT | CMVECO160
EXT89-0H-11 | 89EXT0H-11 0H-005 Extracteur hotte en terrasse 03-2018 | 89-0H-005 | SIFAT | CMVECO160
EXT89-0H-12 | 89EXT0H-12 0H-005 Extracteur hotte en terrasse 03-2018 | 89-0H-005 | SIFAT | CMVECO125
EXT89-0H-15 | 89EXT0H-15 0H-009 Extracteur Sorbonne en terrasse 11-2006 | 89-0H-009 | SIFAT | SIFAT
EXT89-0H-19 | 89EXT0H-19 0H Labo RIA +cuves décroissance 1S 11-2006 |  | SIFAT | SIFAT
EXT89-1-20 | 89EXT1-20 1-030 Extracteur vapeur acide en terrasse | 89-01-030 |  | ? |  | MODELE INCONNU
EXT89-2-01 | EXT89-2-01 2-020 Extracteur Hotte laverie | 89-02-020 | SIFAT | CMVECO160
EXT89-2-02 | EXT89-2-02 2-056 Extracteur Hotte Reception 2-1 | 89-02-056 | SIFAT | CMVECO160
EXT89-2-03 | EXT89-2-03 2-002 Extracteur Hotte Externés | 89-02-002 | SIFAT | CMVECO160
EXT89-2-22 | 89EXT2-22 2-053 Extracteur P3 PSM1 en terrasse | 89-02-053 |  | ? |  | MODELE INCONNU
EXT89-2-23 | 89EXT2-23 2-053 Extracteur P3 PSM2 en terrasse | 89-02-053 |  | ? |  | MODELE INCONNU
EXT89-2-24 | 89EXT2-24 2-053 Extracteur P3 PSM3 en terrasse | 89-02-053 |  | ? |  | MODELE INCONNU
EXT89-2-25 | 89EXT2-25 2-053 Extracteur P3 PSM4 en terrasse | 89-02-053 |  | ? |  | MODELE INCONNU
EXT89-2-26 | 89EXT2-26 2-053 Extracteur P3 PSM5 en terrasse | 89-02-053 |  | ? |  | MODELE INCONNU
EXT89-2-27 | 89EXT2-27 2-036 Extracteur Sorbone en terrasse 01-2015 | 89-02-036 |  | ? |  | MODELE INCONNU
EXT89-2-28 | 89EXT2-28 2-023 Extracteur Labo P3 local Autoclave 10-212 | 89-02-023 | SYSTEMAIR | KVK-160M
EXT89-2-29 | 89EXT2-29 2-036 Extracteur Labo 08-2020 | 89-02-036 | SYSTEMAIR | KVK-250 | 92144
EXT89-3-01 | 89EXT3-01 3-028 Extracteur RCG 04-2017 | 89-03-028 | SIFAT | CMVECO125
EXT89-3-02 | 89EXT3-02 3-027 Extracteur Cytochimie 04-2017 | 89-03-027 | SIFAT | CMVECO125
EXT89-4-01 | 89EXT4-01 4-034 Extract. Préanahm terrasse 04-2017 | 89-04-034 | SIFAT | CMVECO160
EXT89-4-02 | 89EXT4-02 4-036 Extract. Cytométrie terrasse 04-2017 | 89-04-036 | SIFAT | EMVECO-160
EXT89-4-03 | 89EXT4-03 4-013 Extract. Culture Somatiq terrasse 04-2017 | 89-04-013 | SIFAT | EMVECO-160
EXT89-4-04 | 89EXT4-04 4-008 Extract. Pièce technique terrasse 04-2017 | 89-04-008 | SIFAT | EMVECO-200
EXT89-4-05 | 89EXT4-05 4-008 Extract. Pièce technique terrasse 04-2017 | 89-04-008 | SIFAT | EMVECO-125
EXT89-4-06 | 89EXT4-06 4-009 Extract. FISH technique terrasse 04-2017 | 89-04-009 | SIFAT | EMVECO-160
EXT89-4-07 | 89EXT4-07 4-010 Extract. Etalement terrasse 04-2017 | 89-04-010 | SIFAT | EMVECO-160
EXT89-5-01 | Extracteur CTA 1-01&1-02 toute zone en terrasse 06-2016 | 89-06 | CIAT | AIRTECH-150
EXT89-5-03 | 89EXT5-03 5-040 Extracteur Hotte en terrasse 06-2016 | 89-05-040 | SIFAT | CMVD-160
EXT89-5-04 | 89EXT5-04 5-011 Extracteur en terrasse 06-2016 | 89-05-011 | SIFAT | CMVD-250-225
EXT89-5-05 | 89EXT5-05 5-007 Extracteur en terrasse 06-2016 | 89-05-007 | SIFAT | CMVD-125
EXT89-5-06 | 89EXT5-06 5-036 Extracteur en terrasse 06-2016 | 89-05-036 | SIFAT | CMVD-125
EXT89-5-07 | 89EXT5-07 5-006 Extracteur en terrasse 06-2016 | 89-05-006 | SIFAT | CMVD-125
EXT89-5-08 | 89EXT5-08 5-034 Extracteur en terrasse 06-2016 | 89-05-034 | SIFAT | CMVD-125
EXT2001 | 1-002 14 Extracteur local mezzanine 05-2023 | 20-01-002 | FRANCE-AIR | KANA-ECM-250 | S00732711012
EXT2002 | 2-229 14 Extracteur local Terrasse 05-2023 | 20-02-229 | FRANCE-AIR | RECTILYS-ECM-800 | S00728922001
EXT2003 | CO 03 Extracteur Salle cote Cordier |  |  | EXT
EXT2005 | 0-020 05 Extracteur Sorbonne Local Tech IRM TEP 10-2015 |  | FRANCE-AIR | IBISA
EXT2008 | CO 08 Extracteur Rdc et sous sol |  |  | EXT
EXT2010 | CO 10 Extracteur A01 Caisson neuf concept 11-2007 |  |  | EXT
EXT2011 | CO 11 Extracteur A05 sous comble coté Mater 11-2007 |  |  | EXT
EXT2009 | 0-059 09 Extracteur local dechet à coté du LT 11-2007 |  | VIM | AXIAL-VGC-100
EXT2012 | CO 12 Extracteur A06 sous comble coté Cordier 11-2007 |  | VIM | AXIAL-VGC-100L
EXT2013 | 7-001 13 Extracteur sous comble bat du centre 11-2007 |  | VIM | KSTD-35
EXT2014 | 7-002 14 Extracteur sous comble bat du centre 11-2007 |  | VIM | AXIAL-VGC-1602
EXT2015 | 1S-037 15 Extracteur local TGBT porte 1S-036 04-2021 | 20-1S-037 | FRANCE-AIR | AXIAL-M-200
EXT2016 | 1S-038 16 Extracteur local TGBT porte 1S-036 04-2021 | 20-1S-038 | FRANCE-AIR | AXIAL-M-100
EXT2017 | 1S-104 17 Extracteur Local transfo bloc op 11-2007 |  | FRANCE-AIR | AXIAL-C125
EXT2018 | 1S-?? 18 Extracteur Local monte charge 01 et 02 11-2007 |  | FRANCE-AIR | AXIAL-C125
EXT2019 | 1S-103 19 Extracteur Ancienne cabine TGBT coté droit 11-2007 |  | FRANCE-AIR | AXIAL-C125
EXT2020 | 1S-095 20 Extracteur Ancienne cabine TGBT coté gauch 11-2007 |  | FRANCE-AIR | AXIAL-C125
EXT2021 | 1S-134 21 Extracteur dans LTS 11-2007 |  | FRANCE-AIR | KVK-200
EXT2022 | 1S-105 22 Extracteur local archives 11-2007 |  | VIM | KM-DT-05
EXT2023 | 1S-044 23 Extracteur local reserve 11-2007 |  | VIM | KM-DT-05
EXT2025 | 1S-033 25 Extracteur poste de chauffe 11-2007 |  | SYSTEMAIR | MUB-400
EXT2026 | 0-096 26 Extracteur local dechet 11-2007 |  | VIM | AXIAL-VGC-100
EXT2027 | 1S-075 27 Extracteur (trappe derrière la cloison) 11-2007 |  | VIM | KSD16
EXT2028 | 1S-086 28 Extracteur (archives 1S-078) 11-2007 |  | VIM | KSD16
EXT2029 | 1S-069 29 Extracteur (local 1S-068) 11-2007 |  | VIM | KSD16
EXT2030 | 1S-117 30 Extracteur (vestiaire 1S-108) 11-2007 |  | VIM | KSD16
EXT2031 | 1S-150 31 Extracteur issue de secours 11-2007 |  | VIM | KSD25
EXT2032 | 1S-131 32 Extracteur local Onduleur TGHQ 09-2013 | 20-1S-131 | VIM | CANAL-AIR | 200
EXT2033 | 1S-106 33 Extracteur Archives 03-2017 | 20-1S-106 | SYSTEMAIR | KVK-250
EXT2034 | 2-016 34 Extracteur du 1er côté Mater 2004 |  | VIM | VIM | 315
EXT2035 | 2-016 35 Extracteur du 2e côté Mater 04-2012 |  | SYSTEMAIR | KVK-315
EXT2036 | 1S-049 15 Extracteur local pompes à vide 12-2019 |  | SYSTEMAIR | KVK-125
EXT2024 | 1S-042 24 Extracteur local groupe de vide 11-2007 |  | FRANCE-AIR | MODULYS-DP-9/9
EXT2038 | 0-N185 38 Extracteur local LTS 1995 | 20-00-N185 | FRANCE-AIR | CANAL-AIR | 200
EXT6601 | 5e Extracteur chambre infectieuse 1 2007 |  | FRANCE-AIR | MODULYS-DP-8/7
EXT6602 | 5e Extracteur chambre infectieuse 2 2007 |  | FRANCE-AIR | MODULYS-DP-8/7
EXT6603 | 5e Extracteur chambre infectieuse 3 2007 |  | FRANCE-AIR | MODULYS-DP-8/7
EXT6604 | 5e Extracteur chambre infectieuse 4 2007 |  | FRANCE-AIR | MODULYS-DP-8/7
EXT6605 | 5e Extracteur chambre infectieuse 5 2007 |  | FRANCE-AIR | MODULYS-DP-8/7
EXT6606 | 5e Extracteur chambre infectieuse 6 2007 |  | FRANCE-AIR | MODULYS-DP-8/7
EXT6607 | 5e Extracteur chambre infectieuse 7 2007 |  | FRANCE-AIR | MODULYS-DP-8/7
EXT6608 | 1S-005 Extracteur Vestiaires | 66-1S-005 | KANALFLAKT | KVK-315-01
EXT6609 | 5-055 Extracteur VMC SDB des chambres infectieuses 2007 | 66-05-055 | FRANCE-AIR | MODULYS-DP-9/9
EXT6610 | OB 023 Extracteur poste de chauffe |  | FEVI | A500 | N°7712246
EXT23-11 | CTA 5 et vestiaires |  |  | EXT
EXT23T01 | Toiture n° 1 Self |  |  | EXT
EXT23T02 | Toiture n° 2 Rdc 1er 2e Laverie |  |  | EXT
EXT23T03 | Toiture n° 3 Laverie annexe |  |  | EXT
EXT23T04 | Toiture n° 4 Diététique Patisserie |  |  | EXT
EXT23-12 | Groupe de froid poste de chauffe 05-2010 |  | SYSTEMAIR | SYSTEMAIR
EXT2313 | Extraceur poste de chauffe |  | SYSTEMAIR
EXT4701 | EXT01 2S-?? Local technique piscine |  |  | EXT
EXT4702 | EXT02 1S-?? Poste de chauffe |  |  | EXT
EXT4703 | EXT03 4-?? Local traitement eau Tour refroidissement |  |  | ? |  | MODELE INCONNU
EXT4704 | EXT04 Comble Risler 1 |  |  | ? |  | MODELE INCONNU
EXT4705 | EXT05 0B.34 Local SIH |  |  | ? |  | MODELE INCONNU
EXT4706 | EXT06 1S-004 Local SIH |  |  | ? |  | MODELE INCONNU
EXT4709 | EXT09 Extracteur Chimio 1 en terrasse |  |  | ? |  | MODELE INCONNU
EXT4710 | EXT10 Extracteur Chimio 2 en terrasse |  |  | ? |  | MODELE INCONNU
EXT4711 | EXT11 Extracteur office cuisine en terrasse |  |  | ? |  | MODELE INCONNU
EXT4712 | EXT12 Extracteur VMC toilette chambre en terrasse |  |  | ? |  | MODELE INCONNU
EXT4713 | EXT13 Extracteur locaux divers en terrasse |  |  | ? |  | MODELE INCONNU
EXT5201 | 52EXT01 S/sol Poste de clim Extracteur d'air |  | ZIEHL-ABEGG | TG05 P04 | 5001007400
EXT5202 | 52EXT02 - Comble grillades Extracteur d'air |  |  | ? |  | MODELE INCONNU
EXT5203 | 52EXT03 - Comble lavage chariots Extracteur d'air |  |  | ? |  | MODELE INCONNU
EXT5204 | 52EXT04 s/sol Extracteur d'air Archives 04-2012 |  | SYSTEMAIR | KUK-250
EXT5205 | 52EXT05 s-sol Extracteur Arrivée d'air 09-2012 |  | SYSTEMAIR | KVK 355 | 1370/323127/061213
EXT5206 | 52EXT06 1-N01 Extracteur Coté Diététique 06-2016 | 52-01-N01 | SYSTEMAIR | KVK-200
EXT88T01 | T01 : Extracteur Toiture terrasse |  | FRANCE-AIR | 600B | 21623 | MODELE INCONNU
EXT88T02 | T02 : Extracteur Toiture terrasse |  | FRANCE-AIR | VLI-PV07/07 | D384126 | MODELE INCONNU
EXT88T03 | T03 : Extracteur LT RDC bas |  | FRANCE-AIR | C315C ERP15 | 60006519 | MODELE INCONNU
EXT88T04 | T04 : Extracteur Toiture terrasse Rytmologie |  | FRANCE-AIR | MODULYS 0099 |  | MODELE INCONNU
EXT88T05 | T05 : Extracteur Toiture terrasse |  | LEMMENS | DD7-7-14 1/BB | 710069 | MODELE INCONNU
EXT88T06 | T06 : Extracteur Toiture terrasse |  | FRANCE-AIR | Rectilair | AK124844 | MODELE INCONNU
EXT88T07 | T07 : Extracteur LT RDC bas |  | FRANCE-AIR | Rectilair 2854T | AK091476 | MODELE INCONNU
EXT88T08 | T08 : Extracteur Toiture terrasse |  | LEMMENS | C000931 |  | MODELE INCONNU
EXT88T09 | T09 : Extracteur Local technique |  | FRANCE-AIR | Type C250 | 332445 | MODELE INCONNU
EXT88T10 | T10 : Extracteur Local technique |  | FRANCE-AIR |  |  | MODELE INCONNU
EXT88T11 | T11 : Extracteur Toiture terrasse |  | LEMMENS | modulys EXT 400A | 21618 | MODELE INCONNU
EXT88T12 | T12 : sur Terrasse Auditorium adicare WC sanitaire |  | FRANCE-AIR | Canal air C200 | 332437 | MODELE INCONNU
EXT8813 | 1-271 Extracteur 13 local technique IRM 01-2011 |  | FRANCE-AIR | CANAL-R-200
EXT8814 | 0B-128 129 Extracteur 14 sous station chauffage 01-2011 |  | ALDES | TVEV | 9298763
EXT8815 | 0B-128-129-130 Extracteur 15 TGBT 0B-130 par 01-2011 |  | ALDES | VICK | 1001367144
EXT8816 | 0B-131 132 Extracteur 16 local TGS 01-2011 |  | ALDES | EASYVEC Compact
EXT8817 | 1S-089 Extracteur 17 local techn. CTA 25 26 27 01-2011 | 88-1S-089 | ALDES | TVEC-201AB | 9L98763
EXT8818 | 0B-097&098 Extracteur 18 local technique |  | ALDES | VIK-500 | 9L200206
EXT88T19 | T19 : Extracteur Local technique terrasse 6e 01/2011 |  | ALDES | MINI-VEC-180
EXT8820 | 2S-022 Extracteur 20 Archives dans Parcking | 88-2S-022 | SYSTEMAIR | MUB042-450EC-K | 84601/1004190193-008/20190103
EXT8821 | 1S- Extracteur 21 S/Sol Local laverie Chalencin 08-2017 |  | SYSTEMAIR | KVK-315M
EXT8840 | 4-066 Extracteur CTA40 Salle Hybride 06-2023 | 88-04-066 | FRANCE-AIR | RECTILYS-ECM-1500 | S00825903003
EXT8841 | 4-066 Extracteur CTA41 Bloc vasculaire 06-2023 | 88-04-066 | S&P | CVAT/4 | 6000/450
EXT8842 | Extracteur groupe de froid | 88-OB-045 | AREM |  | 851385JK169
EXT8843 | Extracteur poste de chauffe | 88-OB-046 | AREM |  | 851385JK159
EXT8844 | Local TGS |  | FRANCE-AIR | Canal air 315 | 332461
EXT8845 | Local transfo |  | Leroy Somer | HTAF 100L | 200037KF011
EXT8846 | Local transfo |  | Leroy Somer | HTAF 100L | 100184KF003
EXT8847 | local onduleur |  | FRANCE-AIR | C125 | 332411
EXT8849 | Local ascenceur 88 MC 11 |  | FRANCE-AIR | HELIPAC M | 62774
62EXT18 | 2e S/Sol 62EXT18 Extracteur Sous station Vapeur 09-2023 | 62-2S | AREM | BC56P482G8456 | 2100739 | Climatisation secteur 2
62EXT36 | 1er terrasse 0-033 62EXT36 Extracteur Sorbonne 12-2016 | 62-00-033 | SEAT | 25 |  | Climatisation secteur 2
62EXT37 | 1er terrasse 62EXT37 0-033 Extracteur Sorbonne 12-2016 | 62-00-033 | SEAT | 25 |  | Climatisation secteur 2
62EXT40 | 1er Terrasse 0-047 Extracteur 62EXT40 Sorbonne 02-2018 | 62-00-047 | SEAT | 25 |  | Climatisation secteur 2
62EXT41 | 1er Terrasse 0-047 Extracteur 62EXT41 Sorbonne 02-2018 | 62-00-047 | SEAT | 25 |  | Climatisation secteur 2
62EXT11 | 1er S/Sol 62EXT11 Extracteur local technique 09-2023 | 62-1S | S&P | VENT125NK |  | Climatisation secteur 2
62EXT12 | 1er S/Sol 62EXT12 Extracteur local technique 09-2023 | 62-1S | S&P | VENT125NK |  | Climatisation secteur 2
62EXT14 | 2e S/Sol 62EXT14 Extracteur Sous Station chauff. 09-2023 | 62-2S | S&P | VENT250NK |  | Climatisation secteur 2
62EXT16 | 1er S/Sol 62EXT16 Extracteur local technique 09-2023 | 62-1S | S&P | VENT125NK |  | Climatisation secteur 2
62EXT17 | Rdc 62EXT17 Extracteur local DASRI 09-2023 | 62-00 | S&P | VENT125NK |  | Climatisation secteur 2
62EXT06 | 7e terrasse 62EXT06 Extracteur local technique 09-2023 | 62-07-T01 | CIAT | AIRACCES15 | 03467640/0001 | Climatisation secteur 2
62EXT07 | 7e terrasse 62EXT07 Extracteur local technique 09-2023 | 62-07-T01 | CIAT | AIRACCES15 | 03467642/0001 | Climatisation secteur 2
62EXT08 | 7e terrasse 62EXT08 Extracteur 09-2023 | 62-07-T01 | CIAT | AIRACCES10 | 03467644/0001 | Climatisation secteur 2
62EXT02 | 1S- 62EXT02 cabine HT/BT 12-2022 |  | FRANCE-AIR | CANAL-AIR-C-315 |  | Climatisation secteur 2
62EXT15 | 2e S/Sol 62EXT15 Extracteur Sous Station chauff. 09-2023 | 62-2S | SYSTEMAIR | RS7040EC |  | Climatisation secteur 2
62EXT20 | 1S-050 62EXT20 Extracteur VMC GAMA KNITE 08-2010 | 62-1S-050 | SYSTEMAIR | KVK-250 |  | Climatisation secteur 2
62EXT23 | 62EXT23 1S-126 WC Accueil attente rdc 01-2019 | 62-1S-126 | SYSTEMAIR | KVK-250 | 92162/1004023262-028/20181005 | Climatisation secteur 2
62EXT33 | 1er terrasse 62EXT33 Extracteur Labo macrobilogie 03.2021 |  | SYSTEMAIR | KVK-315 | 92145 | Climatisation secteur 2
62EXT34 | 1S-004 62EXT34 Extracteur Cabine TGBT 05-2012 | 62-1S-004 | SYSTEMAIR | KVK-200 |  | Climatisation secteur 2
62EXT38 | 62EXT38 1S-025à027 Extracteur en cours Anglaise 06-2017 | 62-00 | SYSTEMAIR | KVK-200 |  | Climatisation secteur 2
62EXT39 | 1er T 0-048 Extracteur 62EXT39 Laverie et Réunion 02-2018 | 62-00-048 | SYSTEMAIR | KVK-250 | 27428/1002928577-045/20170411 | Climatisation secteur 2
62EXT42 | 1er 0-044/47 Extracteur 62EXT42 Bloc + Biopsie 01-2019 | 62-00-047 | SYSTEMAIR | KVK-250 | 92162/1004023262-027/20181005 | Climatisation secteur 2
62EXT01 | 0-030 62EXT01 Extracteur Salle fixation |  |  | EXT |  | Climatisation secteur 2
62EXT03 | 1S-032 62EXT03 Scanner |  |  | EXT |  | Climatisation secteur 2
62EXT04 | 1er terrasse 0-039 62EX04 Extracteur WC Biopsie | 62-00-039 |  | EXT |  | Climatisation secteur 2
62EXT05 | 1S-134 62EXT05 Local P3 | 62-1S-134 |  | ? |  | Climatisation secteur 2
62EXT09 | 1er Terrasse 62EXT09 Extracteur hotte 0-036 2019 | 62-00-036 |  | EXT |  | Climatisation secteur 2
62EXT19 | 1S 62EXT19 Local technique climatisation | 62-1S |  | EXT |  | Climatisation secteur 2
62EXT24 | 1er terrasse 62EXT24 Extracteur Hotte rdc Macroscop- 2013 | 62-01 |  | EXT |  | Climatisation secteur 2
62EXT25 | 1er terrasse 62EXT25 Extracteur Hotte rdc Macroscop- 2013 | 62-01 |  | EXT |  | Climatisation secteur 2
62EXT26 | 1er terrasse 62EXT26 Extracteur Hotte rdc Macroscop- 2013 | 62-01 |  | EXT |  | Climatisation secteur 2
62EXT27 | 2S.013 62EXT27 Extracteur Local cerveau HAUW 04.1998 |  |  | EXT |  | Climatisation secteur 2
62EXT29 | 2S-018 62EXT29 Local congélateur HAUW 07.1999 | 62-2S-018 |  | EXT |  | Climatisation secteur 2
Nb d'équipement= | 244

## CTA
Matériel | Libellé | parentLocation Père | Marque | Modèle du n° inventaire | Numéro de série | Modèle du n° inventaire Description
CTA1201 | CTA 01 Bloc opératoire salle : 1 |  |  | ? |  | MODELE INCONNU
CTA1202 | CTA 02 Bloc opératoire salle : 2 |  |  | ? |  | MODELE INCONNU
CTA1203 | CTA 03 Bloc opératoire salle : 3 |  |  | ? |  | MODELE INCONNU
CTA1204 | CTA 04 Bloc opératoire salle : 4 |  |  | ? |  | MODELE INCONNU
CTA1205 | CTA 05 Bloc opératoire salle : 5 |  |  | ? |  | MODELE INCONNU
CTA1206 | CTA 06 Bloc opératoire salle : 6 |  |  | ? |  | MODELE INCONNU
CTA1207 | CTA 07 Bloc opératoire salle : 7 |  |  | ? |  | MODELE INCONNU
CTA1208 | CTA 08 Bloc opératoire salle : 8 |  |  | ? |  | MODELE INCONNU
CTA1209 | CTA 09 Bloc opératoire salle : 9 |  |  | ? |  | MODELE INCONNU
CTA1210 | CTA 10 Bloc opératoire salle : 10 |  |  | ? |  | MODELE INCONNU
CTA1211 | CTA 11 Bloc opératoire salle : 11 |  |  | ? |  | MODELE INCONNU
CTA1212 | CTA 12 Bloc opératoire salle : 12 |  |  | ? |  | MODELE INCONNU
CTA1213 | CTA 13 Bloc opératoire salle : 13 |  |  | ? |  | MODELE INCONNU
CTA1214 | CTA 14 1er réanimation en sous sol |  |  | ? |  | MODELE INCONNU
CTA1215 | CTA 15 rdc Radiologie dans le service |  |  | ? |  | MODELE INCONNU
CTA1216 | CTA 16 Armoire scanner local technique scanner |  |  | ? |  | MODELE INCONNU
CTA1217 | CTA 17 rdc Stérilisation ISO 8 en terrasse |  | CIAT | CIAT
CTA1218 | CTA 18 rdc Stérilisation locaux annexes |  | CIAT | CIAT
CTA1219 | CTA19 UTA plafond rdc Stérilisation galerie accès service |  |  | CIAT
CTA1220 | CTA 20 OCB sous sol Office alim. 01-2009 |  | FRANCE-AIR | 10/10
CTA1221 | CTA 21 s/sol Aile Nord |  | WESPER | CHN-2400
CTA1222 | CTA 22 s/sol Aile Ouest |  | WESPER | CHN-2400
CTA1223 | CTA 23 s/sol Galerie stéril |  | SOLYVENT | DB38
CTA1224 | CTA 24 s/sol Couloir exterieur |  | SOLYVENT | DB46
CTA1225 | CTA25 Stérilisation Extension 09-2018 |  | UNITAIR | UNITAIR
CTA1227 | CTA 27 Vasculaire 0-040 10-2022 | 12-00-040 | ATA | CLN-3X-03BD | 11332 | Caisson de traitement d'air
CTA12A-01 | CTA01 NPU Réveil |  |  | CTA |  | Caissons de traitement d'air
CTA12A-02 | CTA02 NPU Urgence |  |  | CTA |  | Caissons de traitement d'air
CTA1601 | CTA01 0-019 Labo Soufflage + extraction 09-2015 | 16-00-019 | SYSTEMAIR | TROGEL-L-CAU
CTA2001 | CTA 1 Examens (sous comble coté Mater) 10-2007 | 20-02 | WESPER | ? |  | MODELE INCONNU
CTA2002 | CTA 2 Radiologie (rdc coté Cuisine) 10-2007 | 20-00 | WESPER | ? |  | MODELE INCONNU
CTA2003 | CTA 3 Anesthesie (rdc coté Cuisine) 10-2007 | 20-00 | WESPER | ? |  | MODELE INCONNU
CTA2003C | CTA 3c Réveil (sous sol ancien C.Vincent) 10-2007 | 20-1S | WESPER | ? |  | MODELE INCONNU
CTA2004 | CTA 4 Hospitalisation (en comble coté Mater) 10-2007 |  | WESPER | ? |  | MODELE INCONNU
CTA2005 | CTA 5 Réa 1er (en terrasse au centre) 10-2007 |  | WESPER | ? |  | MODELE INCONNU
CTA2006 | CTA 6 Hopital de semaine (en comble au centre) 10-2007 |  | WESPER | ? |  | MODELE INCONNU
CTA2007 | CTA 7 Administration (sous les comble au centre) 10-2007 |  | WESPER | ? |  | MODELE INCONNU
CTA2008 | CTA08 1S-102 LT Ventilation Transfo Blocs OP |  | WESPER | WESPAK-K2-69HPG72
CTA2009 | CTA09 1S-003 Labo Chaud 09-2015 | 20-1S-003 | HYDRONIC | AXM45-4000
CTA2010 | CTA10 Scanner TEP SCAN toute zone 11-2006 |  | HYDRONIC | CCM-45
CTA2011 | CTA D1 Chirurgie digestive 10-2007 | 20-00 | WESPER | ? |  | MODELE INCONNU
CTA2012 | CTA D2 Chirurgie digestive 10-2007 | 20-00 | WESPER | ? |  | MODELE INCONNU
CTA2013 | CTA D3 Chirurgie digestive 10-2007 | 20-00 | WESPER | ? |  | MODELE INCONNU
CTA2014 | CTA D4 Chirurgie digestive 10-2007 | 20-00 | WESPER | ? |  | MODELE INCONNU
CTA2021 | CTA V1 Chirurgie vicérale 10-2007 | 20-00 | WESPER | ? |  | MODELE INCONNU
CTA2022 | CTA V2 Chirurgie vicérale 10-2007 | 20-00 | WESPER | ? |  | MODELE INCONNU
CTA2023 | CTA V3 Chirurgie vicérale 10-2007 | 20-00 | WESPER | ? |  | MODELE INCONNU
CTA2301 | CTA 01 Restauration |  |  | ? |  | MODELE INCONNU
CTA2302 | CTA 02 Locaux 12 ° |  |  | ? |  | MODELE INCONNU
CTA2303 | CTA 03 Locaux annexes |  |  | ? |  | MODELE INCONNU
CTA2304 | CTA 04 Compensation Cuisine |  |  | ? |  | MODELE INCONNU
CTA2305 | CTA 05 Vestiaires |  |  | ? |  | MODELE INCONNU
CTA4702 | CTA02 1er Chambres surpréssées 1 à 7 |  |  | ? |  | MODELE INCONNU
CTA4703 | CTA03 1er Chambres surpréssées 8 à 12 |  |  | ? |  | MODELE INCONNU
CTA4704 | PAC 4 Rez de chaussé bas 11-2017 |  | THERECO | BORA-9
CTA4705 | PAC 5 Rez de chaussé haut 11-2017 |  | THERECO | BORA-8
CTA4706 | PAC 6 1er 2e 3e étage 08-2016 |  | THERECO | BORA-15SP
CTA4707 | PAC 7 Salle de réunion A l'arrêt |  |  | ? |  | MODELE INCONNU
CTA4709 | CTA09 Hospit Hémato 2e |  | CIAT | TECH25
CTA4710 | CTA10 1er Chambres flux laminaire 2e série 10-2015 |  | CIAT | CLEAN-75
CTA5201 | CTA01 Self |  |  | ? |  | MODELE INCONNU
CTA5202 | CTA02 Locaux 12° |  |  | ? |  | MODELE INCONNU
CTA5203 | CTA03 Locaux annexes |  |  | ? |  | MODELE INCONNU
CTA6201 | CTA01 7e Caisson trait. d'air Aile Ouest 09-2023 | 62-07-T01 | CIAT | AIRACCESS60 | 03467587/001 | Caisson de traitement d'air
CTA6202 | CTA02 7e Caisson trait. d'air Soins critiques 8 CHS 09-2023 | 62-07-T01 | CIAT | AIRACCESS25 | 03467592/001 | Caisson de traitement d'air
CTA6203 | CTA03 7e Caisson trait. d'air Réa 1 5 chambres 09-2023 | 62-07-T01 | CIAT | AIRACCESS25 | 03563015/0001 | Caisson de traitement d'air
CTA6204 | CTA04 7e Caisson trait. d'air Réa 2 4 chambres 09-2023 | 62-07-T01 | CIAT | AIRACCESS20 | 034676023/0001 | Caisson de traitement d'air
CTA6205 | CTA05 7e Caisson trait. d'air Zone centrale borgne 09-2023 | 62-07-T01 | CIAT | AIRACCESS70 | 03467637/0001 | Caisson de traitement d'air
CTA6209 | CTA09 7e Caisson trait. d'air Vestiaire 1er s/sol 09-2023 | 62-07-T01 | CIAT | FLOWAY-PHE3000 | 03466562/0001 | Caisson de traitement d'air
CTA6210 | CTA10 7e Caisson trait. 1 chambre pression +/- 09-2023 | 62-07-T01 | CIAT | AIRACCESS05 | 03467648/0001 | Caisson de traitement d'air
CTA6211 | CTA11 1S-138 Caisson trait. d'air Labo P3 | 62-1S-138 |  | CTA |  | Caissons de traitement d'air
CTA6212 | CTA12 0-030 Caisson trait. d'air Labo Macroscopie 06-2009 | 62-00-030 | SYSTEMAIR | ? |  | MODELE INCONNU
CTA6601 | CTA 01 Sud G28 |  |  | ? |  | MODELE INCONNU
CTA6602 | CTA 02 Nord G26/27 |  | WOLF | AHU-TE159
CTA6603 | CTA 03 Chambres infectieuses Terrasse 5e |  |  | ? |  | MODELE INCONNU
CTA8201 | CTA 01 Caisson de triatement d'air du P3 RDC |  | HYDRONIC | CCE60 | 88/01076
CTA8202 | CTA02 4.014 Local Azote 4.012 12-1996 |  |  | ? |  | MODELE INCONNU
CTA8203 | CTA03 PAC 1 |  | ETT | PAC
CTA8204 | CTA04 PAC 2 |  | ETT | PAC
CTA8205 | CTA05 PAC 3 |  | ETT | PAC
CTA8206 | CTA06 5-025 Labo P3 terrasse 12-2015 | 82-05-025 | WOLF | ? |  | MODELE INCONNU
CTA8207 | CTA07 5e Zone Labo terrasse 12-2015 |  | CIAT | TECH75
CTA8501 | CTA01 Locaux Divers non ERP En Terrasse 4-003 06-2023 | 85-04-003 | CIAT | AIRACCESS35 | 03550634/0001 | Caisson de traitement d'air
CTA8502 | CTA02 Locaux Divers ERP En Terrasse 4-003 06-2023 | 85-04-003 | CIAT | AIRACCES15 | 03550637/0001 | Caisson de traitement d'air
CTA8503 | CTA03 Macroscopie En Terrasse 4-002 06-2023 | 85-04-002 | CIAT | AIRACCESS20 | 03550619/0001 | Caisson de traitement d'air
CTA8504 | CTA04 Macroscopie fraiche En Terrasse 4-002 06-2023 | 85-04-002 | CIAT | AIRACCES15 | 03550645/0001 | Caisson de traitement d'air
CTA8505 | CTA05 Labo de coupes En Terrasse 4-005 06-2023 | 85-04-005 | CIAT | AIRACCESS05 | 03550661/0001 | Caisson de traitement d'air
CTA8506 | CTA06 Immunohistochimie En Terrasse 4-005 06-2023 | 85-04-005 | CIAT | AIRACCESS05 | 03550673/0001 | Caisson de traitement d'air
CTA8801 | CTA38 1er Rhytmologie |  |  | ? |  | MODELE INCONNU
CTA8802 | CTA02 Terrasse | 88-TE | CIAT | ? |  | MODELE INCONNU
CTA8803 | CTA03 Terrasse | 88-TE | CIAT | ? |  | MODELE INCONNU
CTA8804 | CTA04/05 Terrasse | 88-TE | CIAT | ? |  | MODELE INCONNU
CTA8806 | CTA06 3e SALLE CONFERENCE 3e |  | CIAT | ? |  | MODELE INCONNU
CTA8807 | CTA07 4e BLOC OP 1 | 88-04-064 | CIAT | SPA-1550
CTA8808 | CTA08 4e BLOC OP 2 | 88-04-064 | CIAT | SPZ
CTA8809 | CTA09 4e BLOC OP 3 | 88-04-064 | CIAT | SPZ
CTA8810 | CTA10 4e BLOC OP 4 | 88-04-064 | CIAT | SPZ
CTA8811 | CTA11 4e BLOC OP 5 | 88-04-064 | CIAT | SPZ
CTA8812 | CTA12 4e BLOC OP 6 | 88-04-064 | CIAT | SPZ-1060
CTA8813 | CTA13 4e BLOC OP 7 | 88-04-064 | CIAT | SPZ
CTA8814 | CTA14 4e Réveil et Annexes | 88-04-064 | CIAT | ? |  | MODELE INCONNU
CTA8816 | CTA16 3e REANIMATION | 88-04-122 | CIAT | ? |  | MODELE INCONNU
CTA8817 | CTA17 2e REANIMATION | 88-04-122 | CIAT | ? |  | MODELE INCONNU
CTA8818 | CTA18 1er REANIMATION | 88-04-122 | CIAT | ? |  | MODELE INCONNU
CTA8819 | CTA19 2e PHARMACIE | 88-04-122 | CIAT | ? |  | MODELE INCONNU
CTA8820 | CTA20 Rdc Bas |  | CIAT | ? |  | MODELE INCONNU
CTA8821 | CTA21 Rdc Bas |  | CIAT | ? |  | MODELE INCONNU
CTA8822 | CTA22 Rdc Bas |  | CIAT | ? |  | MODELE INCONNU
CTA8823 | CTA23 Rdc Bas |  | CIAT | ? |  | MODELE INCONNU
CTA8824 | CTA24 Rdc Bas |  | CIAT | ? |  | MODELE INCONNU
CTA8825 | CTA25 1S-089 salle de formation 01-2011 | 88-1S-089 | CIAT | ? |  | MODELE INCONNU
CTA8826 | CTA26 1S-089 Vasculaire 01-2011 | 88-1S-089 | CIAT | ? |  | MODELE INCONNU
CTA8827 | CTA27 1S-089 hopital de jour du Rdc haut 01-2011 | 88-1S-089 | CIAT | ? |  | MODELE INCONNU
CTA8828 | CTA28 1er Imagerie 01-2011 |  | CIAT | ? |  | MODELE INCONNU
CTA8829 | CTA29 0B-97&98 hall d'exposition 01-2011 |  | CIAT | ? |  | MODELE INCONNU
CTA8830 | CTA30 Hebergements du 2-3-4 et 5e étage 01-2011 |  | CIAT | ? |  | MODELE INCONNU
CTA8831 | CTA31 1-271 Local technique IRM 01-2011 |  | CIAT | ? |  | MODELE INCONNU
CTA8832 | CTA32 1er attente couchée 2 Scanner 01-2011 |  | CIAT | ? |  | MODELE INCONNU
CTA8833 | CTA33 1-27 local technique IRM 01-2011 |  | CIAT | ? |  | MODELE INCONNU
CTA8834 | CTA34 1-315 local technique Scanner 01-2011 |  | CIAT | ? |  | MODELE INCONNU
CTA8835 | CTA35 0B-N126 local Onduleur 01-2011 |  | CIAT | ? |  | MODELE INCONNU
CTA8836 | CTA36 0B-N124 Armoire Clim local Autocom 01-2011 |  | CIAT | ? |  | MODELE INCONNU
CTA8837 | CTA37 0B-N124 Armoire Clim local Autocom 03-2014 | 88-0B-N124 | LIEBERT | EMERSON$15UC2000C02 | 11736920001
CTA8838 | CTA38 0H-255 Armoire Clim Angio Scan 01-2019 | 88-0H-255 | ATA | CLNW4BD | 9525
CTA8839 | CTA39 1-081 Armoire Clim Vasculaire 5 08-2020 | 88-01-081 | ATA | CLNW-3BD-SP | 10332 | Caissons de traitement d'air
CTA8840 | CTA40 4-066 Salle Hybride 06-2023 | 88-04-066 | UNITAIR | STERILBLOC-4000SP | 220165-1 | Caisson de traitement d'air
CTA8841 | CTA41 4-066 Bloc Vasculaire + Annexes 06-2023 | 88-04-066 | UNITAIR | STERILBLOC-5000SP | 220165-2 | Caisson de traitement d'air
CTA8901 | CTA1-01 6e en terrasse 06-2016 | 89-06 | CIAT | AIRTECH150
CTA8901-2 | CTA1-02 6e en terrasse 06-2016 | 89-06 | CIAT | AIRTECH-300
CTA8902 | CTA02 6e en terrasse 06-2016 | 89-06 | CIAT | FLOWAY-6000
CTA8909 | CTA09 2-025 Labo P3 | 89-02-025 | AIRCHAL | CC
Nb d'équipement= | 131

## Echangeur
Matériel | Libellé | parentLocation Père | Marque | Modèle du n° inventaire | Numéro de série | Modèle du n° inventaire Description
ECH02-1 | Echangeur chauffage 208 kw
ECH02-2 | Echangeur chauffage 208 kw
ECH07-1 | Echangeur chauffage 250 kw |  | HALARD
ECH07-2 | Echangeur chauffage 250 kw |  | HALARD
ECH08-1 | Echangeur chauffage 209 kw |  | COLLARD/TROLLARD | COLLARD/TROLLARD
ECH09-1 | Echangeur Vertical chauffage 1 |  |  | ? |  | MODELE INCONNU
ECH10-1 | Echangeur à plaque ECS n° 1 SHP EP4 100 kw |  |  | URANUS
ECH10-2 | Echangeur à plaque ECS n° 2 SHP EP4 100 kw |  |  | URANUS
ECH10-3 | Echangeur Vertical chauffage 1 116 kw |  |  | ? |  | MODELE INCONNU
ECH10-4 | Echangeur Vertical chauffage 2 116 kw |  |  | ? |  | MODELE INCONNU
ECH12-4 | 12 CORDIER Production Instantanée ECS n° 1 |  | SPIREC | SPIREC | 165 kw
ECH12-5 | 12 CORDIER Production Instantanée ECS n° 2 |  | SPIREC | SPIREC | 165kw
ECH12-6 | 12 CORDIER Production Instantanée ECS n° 1 NRBC |  | SPIREC | Vaporecc 285I3072.3
ECH13-1 | Préparateurs ECS n° 1 de 400 litres |  |  | ? |  | MODELE INCONNU
ECH13-2 | Préparateurs ECS n° 2 de 400 litres |  |  | ? |  | MODELE INCONNU
ECH13-3 | Echangeur Vertical chauffage 1 290 kw |  |  | ? |  | MODELE INCONNU
ECH13-4 | Echangeur Vertical chauffage 2 290 kw |  |  | ? |  | MODELE INCONNU
ECH13-5 | Echangeur Vertical chauffage 3 290 kw |  |  | ? |  | MODELE INCONNU
ECH14-1 | Echangeur à plaque ECS n° 1 URANUS UJS14 100 kw |  |  | URANUS
ECH14-2 | Echangeur à plaque ECS n° 2 URANUS UJS14 100 kw |  |  | URANUS
ECH14-3 | Echangeur Vertical chauffage 1 1095 kw |  |  | BAELZ
ECH14-4 | Echangeur Vertical chauffage 2 1095 kw |  |  | BAELZ
ECH15-1 | Préparateur ECS semi instantané |  |  | ? |  | MODELE INCONNU
ECH15-2 | Préparateur ECS semi instantané |  |  | ? |  | MODELE INCONNU
ECH15-3 | Echangeur Vertical chauffage 1 316.5 kw |  |  | BAELZ
ECH15-4 | Echangeur Vertical chauffage 2 316.5 kw |  |  | BAELZ
ECH15-5 | Echangeur Vertical chauffage 3 316.5 kw |  |  | BAELZ
ECH16-1 | Echangeur chauffage vertical 87KW |  |  | HALARD
ECH171 | Echangeur chauffage vertical Baillet |  | HALARD | SV7 | 500 kw | ECHANGEUR
ECH172 | Production Instantanée ECS |  | SPIREC | 200-I |  | ECHANGEUR
ECH173 | Echangeur chauffage Horizontal bat 17 Amphi |  | SAWA |  | 300 kw
ECH17-4 | Echangeur vertical chauffage bat 85 Anapath |  | CETETHERM | CETECOIL-5850/M | 500 kw | ECHANGEUR
ECH18-1 | Production Instantanée ECS |  | SPIREC | SPIREC
ECH18-2 | Echangeur Vertical chauffage 1 non soumis |  | COLLARD/TROLLARD | COLLARD/TROLLARD | 418 kw
ECH18-3 | Echangeur Vertical chauffage 2 non soumis |  | COLLARD/TROLLARD | COLLARD/TROLLARD | 418 kw
ECH18-4 | Echangeur Vertical chauffage constant CTA bloc maternité
ECH20-1 | Echangeur à plaque ECS Côté Mater |  | URANUS | 507 |  | ECHANGEUR
ECH20-2 | Production Instantanée ECS 1 poste de chauffe central |  | SPIREC | SPIREC |  |  | ECH08 | CH3 | ECH08-1 | Echangeur chauffage 209 kw | COLLARD/TROLLARD | COLLARD/TROLLARD | ECH08 | CH3 | ECH08-1 | Echangeur chauffage 209 kw | COLLARD/TROLLARD | COLLARD/TROLLARD | ECH08 | CH3 | ECH08-1 | Echangeur chauffage 209 kw | COLLARD/TROLLARD | COLLARD/TROLLARD | ECH08 | CH3 | ECH08-1 | Echangeur chauffage 209 kw | COLLARD/TROLLARD | COLLARD/TROLLARD | ECH08 | CH3 | ECH08-1 | Echangeur chauffage 209 kw | COLLARD/TROLLARD | COLLARD/TROLLARD | ECH08 | CH3 | ECH08-1 | Echangeur chauffage 209 kw | COLLARD/TROLLARD | COLLARD/TROLLARD | ECH08 | CH3 | ECH08-1 | Echangeur chauffage 209 kw | COLLARD/TROLLARD | COLLARD/TROLLARD | ECH08 | CH3 | ECH08-1 | Echangeur chauffage 209 kw | COLLARD/TROLLARD | COLLARD/TROLLARD | ECH08 | CH3 | ECH08-1 | Echangeur chauffage 209 kw | COLLARD/TROLLARD | COLLARD/TROLLARD | ECH08 | CH3 | ECH08-1 | Echangeur chauffage 209 kw | COLLARD/TROLLARD | COLLARD/TROLLARD | ECH08 | CH3 | ECH08-1 | Echangeur chauffage 209 kw | COLLARD/TROLLARD | COLLARD/TROLLARD | ECH08 | CH3 | ECH08-1 | Echangeur chauffage 209 kw | COLLARD/TROLLARD | COLLARD/TROLLARD | ECH08 | CH3 | ECH08-1 | Echangeur chauffage 209 kw | COLLARD/TROLLARD | COLLARD/TROLLARD | ECH08 | CH3 | ECH08-1 | Echangeur chauffage 209 kw | COLLARD/TROLLARD | COLLARD/TROLLARD | ECH08 | CH3 | ECH08-1 | Echangeur chauffage 209 kw | COLLARD/TROLLARD | COLLARD/TROLLARD | ECH08 | CH3 | ECH08-1 | Echangeur chauffage 209 kw | COLLARD/TROLLARD | COLLARD/TROLLARD | ECH08 | CH3 | ECH08-1 | Echangeur chauffage 209 kw | COLLARD/TROLLARD | COLLARD/TROLLARD | ECH08 | CH3 | ECH08-1 | Echangeur chauffage 209 kw | COLLARD/TROLLARD | COLLARD/TROLLARD | ECH08 | CH3 | ECH08-1 | Echangeur chauffage 209 kw | COLLARD/TROLLARD | COLLARD/TROLLARD | ECH08 | CH3 | ECH08-1 | Echangeur chauffage 209 kw | COLLARD/TROLLARD | COLLARD/TROLLARD | ECH08 | CH3 | ECH08-1 | Echangeur chauffage 209 kw | COLLARD/TROLLARD | COLLARD/TROLLARD | ECH08 | CH3 | ECH08-1 | Echangeur chauffage 209 kw | COLLARD/TROLLARD | COLLARD/TROLLARD | ECH08 | CH3 | ECH08-1 | Echangeur chauffage 209 kw | COLLARD/TROLLARD | COLLARD/TROLLARD | ECH08 | CH3 | ECH08-1 | Echangeur chauffage 209 kw | COLLARD/TROLLARD | COLLARD/TROLLARD | ECH08 | CH3 | ECH08-1 | Echangeur chauffage 209 kw | COLLARD/TROLLARD | COLLARD/TROLLARD | ECH08 | CH3 | ECH08-1 | Echangeur chauffage 209 kw | COLLARD/TROLLARD | COLLARD/TROLLARD | ECH08 | CH3 | ECH08-1 | Echangeur chauffage 209 kw | COLLARD/TROLLARD | COLLARD/TROLLARD | ECH08 | CH3 | ECH08-1 | Echangeur chauffage 209 kw | COLLARD/TROLLARD | COLLARD/TROLLARD | ECH08 | CH3 | ECH08-1 | Echangeur chauffage 209 kw | COLLARD/TROLLARD | COLLARD/TROLLARD | ECH08 | CH3 | ECH08-1 | Echangeur chauffage 209 kw | COLLARD/TROLLARD | COLLARD/TROLLARD | ECH08 | CH3
ECH20-3 | Production Instantanée ECS 2 poste de chauffe central |  | SPIREC | SPIREC |  |  | ECH09 | CH3 | ECH09-1 | Echangeur Vertical chauffage 1 |  | ? | ECH09 | CH3 | ECH09-1 | Echangeur Vertical chauffage 1 |  | ? | ECH09 | CH3 | ECH09-1 | Echangeur Vertical chauffage 1 |  | ? | ECH09 | CH3 | ECH09-1 | Echangeur Vertical chauffage 1 |  | ? | ECH09 | CH3 | ECH09-1 | Echangeur Vertical chauffage 1 |  | ? | ECH09 | CH3 | ECH09-1 | Echangeur Vertical chauffage 1 |  | ? | ECH09 | CH3 | ECH09-1 | Echangeur Vertical chauffage 1 |  | ? | ECH09 | CH3 | ECH09-1 | Echangeur Vertical chauffage 1 |  | ? | ECH09 | CH3 | ECH09-1 | Echangeur Vertical chauffage 1 |  | ? | ECH09 | CH3 | ECH09-1 | Echangeur Vertical chauffage 1 |  | ? | ECH09 | CH3 | ECH09-1 | Echangeur Vertical chauffage 1 |  | ? | ECH09 | CH3 | ECH09-1 | Echangeur Vertical chauffage 1 |  | ? | ECH09 | CH3 | ECH09-1 | Echangeur Vertical chauffage 1 |  | ? | ECH09 | CH3 | ECH09-1 | Echangeur Vertical chauffage 1 |  | ? | ECH09 | CH3 | ECH09-1 | Echangeur Vertical chauffage 1 |  | ? | ECH09 | CH3 | ECH09-1 | Echangeur Vertical chauffage 1 |  | ? | ECH09 | CH3 | ECH09-1 | Echangeur Vertical chauffage 1 |  | ? | ECH09 | CH3 | ECH09-1 | Echangeur Vertical chauffage 1 |  | ? | ECH09 | CH3 | ECH09-1 | Echangeur Vertical chauffage 1 |  | ? | ECH09 | CH3 | ECH09-1 | Echangeur Vertical chauffage 1 |  | ? | ECH09 | CH3 | ECH09-1 | Echangeur Vertical chauffage 1 |  | ? | ECH09 | CH3 | ECH09-1 | Echangeur Vertical chauffage 1 |  | ? | ECH09 | CH3 | ECH09-1 | Echangeur Vertical chauffage 1 |  | ? | ECH09 | CH3 | ECH09-1 | Echangeur Vertical chauffage 1 |  | ? | ECH09 | CH3 | ECH09-1 | Echangeur Vertical chauffage 1 |  | ? | ECH09 | CH3 | ECH09-1 | Echangeur Vertical chauffage 1 |  | ? | ECH09 | CH3 | ECH09-1 | Echangeur Vertical chauffage 1 |  | ? | ECH09 | CH3 | ECH09-1 | Echangeur Vertical chauffage 1 |  | ? | ECH09 | CH3 | ECH09-1 | Echangeur Vertical chauffage 1 |  | ? | ECH09 | CH3 | ECH09-1 | Echangeur Vertical chauffage 1 |  | ? | ECH09 | CH3
ECH23-1 | Echangeur vertical n° 1 |  | BAELZ | BAELZ | 884 kw |  | ECH10 | CH3 | ECH10-1 | Echangeur à plaque ECS n° 1 SHP EP4 100 kw |  | URANUS | ECH10 | CH3 | ECH10-1 | Echangeur à plaque ECS n° 1 SHP EP4 100 kw |  | URANUS | ECH10 | CH3 | ECH10-1 | Echangeur à plaque ECS n° 1 SHP EP4 100 kw |  | URANUS | ECH10 | CH3 | ECH10-1 | Echangeur à plaque ECS n° 1 SHP EP4 100 kw |  | URANUS | ECH10 | CH3 | ECH10-1 | Echangeur à plaque ECS n° 1 SHP EP4 100 kw |  | URANUS | ECH10 | CH3 | ECH10-1 | Echangeur à plaque ECS n° 1 SHP EP4 100 kw |  | URANUS | ECH10 | CH3 | ECH10-1 | Echangeur à plaque ECS n° 1 SHP EP4 100 kw |  | URANUS | ECH10 | CH3 | ECH10-1 | Echangeur à plaque ECS n° 1 SHP EP4 100 kw |  | URANUS | ECH10 | CH3 | ECH10-1 | Echangeur à plaque ECS n° 1 SHP EP4 100 kw |  | URANUS | ECH10 | CH3 | ECH10-1 | Echangeur à plaque ECS n° 1 SHP EP4 100 kw |  | URANUS | ECH10 | CH3 | ECH10-1 | Echangeur à plaque ECS n° 1 SHP EP4 100 kw |  | URANUS | ECH10 | CH3 | ECH10-1 | Echangeur à plaque ECS n° 1 SHP EP4 100 kw |  | URANUS | ECH10 | CH3 | ECH10-1 | Echangeur à plaque ECS n° 1 SHP EP4 100 kw |  | URANUS | ECH10 | CH3 | ECH10-1 | Echangeur à plaque ECS n° 1 SHP EP4 100 kw |  | URANUS | ECH10 | CH3 | ECH10-1 | Echangeur à plaque ECS n° 1 SHP EP4 100 kw |  | URANUS | ECH10 | CH3 | ECH10-1 | Echangeur à plaque ECS n° 1 SHP EP4 100 kw |  | URANUS | ECH10 | CH3 | ECH10-1 | Echangeur à plaque ECS n° 1 SHP EP4 100 kw |  | URANUS | ECH10 | CH3 | ECH10-1 | Echangeur à plaque ECS n° 1 SHP EP4 100 kw |  | URANUS | ECH10 | CH3 | ECH10-1 | Echangeur à plaque ECS n° 1 SHP EP4 100 kw |  | URANUS | ECH10 | CH3 | ECH10-1 | Echangeur à plaque ECS n° 1 SHP EP4 100 kw |  | URANUS | ECH10 | CH3 | ECH10-1 | Echangeur à plaque ECS n° 1 SHP EP4 100 kw |  | URANUS | ECH10 | CH3 | ECH10-1 | Echangeur à plaque ECS n° 1 SHP EP4 100 kw |  | URANUS | ECH10 | CH3 | ECH10-1 | Echangeur à plaque ECS n° 1 SHP EP4 100 kw |  | URANUS | ECH10 | CH3 | ECH10-1 | Echangeur à plaque ECS n° 1 SHP EP4 100 kw |  | URANUS | ECH10 | CH3 | ECH10-1 | Echangeur à plaque ECS n° 1 SHP EP4 100 kw |  | URANUS | ECH10 | CH3 | ECH10-1 | Echangeur à plaque ECS n° 1 SHP EP4 100 kw |  | URANUS | ECH10 | CH3 | ECH10-1 | Echangeur à plaque ECS n° 1 SHP EP4 100 kw |  | URANUS | ECH10 | CH3 | ECH10-1 | Echangeur à plaque ECS n° 1 SHP EP4 100 kw |  | URANUS | ECH10 | CH3 | ECH10-1 | Echangeur à plaque ECS n° 1 SHP EP4 100 kw |  | URANUS | ECH10 | CH3 | ECH10-1 | Echangeur à plaque ECS n° 1 SHP EP4 100 kw |  | URANUS | ECH10 | CH3
ECH23-2 | Echangeur vertical n° 2 |  | BAELZ | BAELZ | 884 kw |  | ECH10 | CH3 | ECH10-2 | Echangeur à plaque ECS n° 2 SHP EP4 100 kw |  | URANUS | ECH10 | CH3 | ECH10-2 | Echangeur à plaque ECS n° 2 SHP EP4 100 kw |  | URANUS | ECH10 | CH3 | ECH10-2 | Echangeur à plaque ECS n° 2 SHP EP4 100 kw |  | URANUS | ECH10 | CH3 | ECH10-2 | Echangeur à plaque ECS n° 2 SHP EP4 100 kw |  | URANUS | ECH10 | CH3 | ECH10-2 | Echangeur à plaque ECS n° 2 SHP EP4 100 kw |  | URANUS | ECH10 | CH3 | ECH10-2 | Echangeur à plaque ECS n° 2 SHP EP4 100 kw |  | URANUS | ECH10 | CH3 | ECH10-2 | Echangeur à plaque ECS n° 2 SHP EP4 100 kw |  | URANUS | ECH10 | CH3 | ECH10-2 | Echangeur à plaque ECS n° 2 SHP EP4 100 kw |  | URANUS | ECH10 | CH3 | ECH10-2 | Echangeur à plaque ECS n° 2 SHP EP4 100 kw |  | URANUS | ECH10 | CH3 | ECH10-2 | Echangeur à plaque ECS n° 2 SHP EP4 100 kw |  | URANUS | ECH10 | CH3 | ECH10-2 | Echangeur à plaque ECS n° 2 SHP EP4 100 kw |  | URANUS | ECH10 | CH3 | ECH10-2 | Echangeur à plaque ECS n° 2 SHP EP4 100 kw |  | URANUS | ECH10 | CH3 | ECH10-2 | Echangeur à plaque ECS n° 2 SHP EP4 100 kw |  | URANUS | ECH10 | CH3 | ECH10-2 | Echangeur à plaque ECS n° 2 SHP EP4 100 kw |  | URANUS | ECH10 | CH3 | ECH10-2 | Echangeur à plaque ECS n° 2 SHP EP4 100 kw |  | URANUS | ECH10 | CH3 | ECH10-2 | Echangeur à plaque ECS n° 2 SHP EP4 100 kw |  | URANUS | ECH10 | CH3 | ECH10-2 | Echangeur à plaque ECS n° 2 SHP EP4 100 kw |  | URANUS | ECH10 | CH3 | ECH10-2 | Echangeur à plaque ECS n° 2 SHP EP4 100 kw |  | URANUS | ECH10 | CH3 | ECH10-2 | Echangeur à plaque ECS n° 2 SHP EP4 100 kw |  | URANUS | ECH10 | CH3 | ECH10-2 | Echangeur à plaque ECS n° 2 SHP EP4 100 kw |  | URANUS | ECH10 | CH3 | ECH10-2 | Echangeur à plaque ECS n° 2 SHP EP4 100 kw |  | URANUS | ECH10 | CH3 | ECH10-2 | Echangeur à plaque ECS n° 2 SHP EP4 100 kw |  | URANUS | ECH10 | CH3 | ECH10-2 | Echangeur à plaque ECS n° 2 SHP EP4 100 kw |  | URANUS | ECH10 | CH3 | ECH10-2 | Echangeur à plaque ECS n° 2 SHP EP4 100 kw |  | URANUS | ECH10 | CH3 | ECH10-2 | Echangeur à plaque ECS n° 2 SHP EP4 100 kw |  | URANUS | ECH10 | CH3 | ECH10-2 | Echangeur à plaque ECS n° 2 SHP EP4 100 kw |  | URANUS | ECH10 | CH3 | ECH10-2 | Echangeur à plaque ECS n° 2 SHP EP4 100 kw |  | URANUS | ECH10 | CH3 | ECH10-2 | Echangeur à plaque ECS n° 2 SHP EP4 100 kw |  | URANUS | ECH10 | CH3 | ECH10-2 | Echangeur à plaque ECS n° 2 SHP EP4 100 kw |  | URANUS | ECH10 | CH3 | ECH10-2 | Echangeur à plaque ECS n° 2 SHP EP4 100 kw |  | URANUS | ECH10 | CH3
ECH30-1 | Echangeur à plaque n° 1 SHP 60kw |  |  | URANUS
ECH30-2 | Echangeur à plaque n° 2 SHP 60kw |  |  | URANUS
ECH30-3 | Echangeur Vertical chauffage 1 800 kw |  |  | ? |  | MODELE INCONNU
ECH30-4 | Echangeur Vertical chauffage 2 220 kw |  |  | ? |  | MODELE INCONNU
ECH31-1 | Echangeur Vertical chauffage 1 493 kw |  |  | BAELZ
ECH31-2 | Echangeur Vertical chauffage 2 493 kw |  |  | BAELZ
ECH41-1 | Echangeur vapeur eau CETETHERM ETC 200 315 Kw |  |  | CETETHERM
ECH41-2 | Echangeur à plaque ECS CETETHERM US2 191D 315 Kw |  |  | CETETHERM
ECH41-3 | Production instantanée SPIREC |  |  | SPIREC
ECH41-4 | Echangeur Vertical chauffage kw |  |  | BAELZ
ECH41-5 | Echangeur Vertical chauffage kw |  |  | BAELZ
ECH43-1 | Echangeur à plaque n° 1 SHP 70 Type EP 81 Kw |  |  | URANUS
ECH43-2 | Echangeur à plaque n° 2 SHP 70 Type EP 81 Kw |  |  | URANUS
ECH43-3 | Echangeur Vertical H-LAUFFER kw |  |  | H-LAUFFER
ECH43-4 | Echangeur Vertical H-LAUFFER kw |  |  | H-LAUFFER
ECH44-1 | Echangeur chauffage HALARD kw |  |  | HALARD
ECH44-2 | Echangeur chauffage COLLARD & TROLLARD kw |  |  | COLLARD/TROLLARD
ECH46-1 | Echangeur vertical |  | ? | ?
ECH47-1 | Echangeur à plaque ECS n° 1 |  | SPIREC | ECH |  | Echangeur | ECHC10 | CH3 | ECH10-3 | Echangeur Vertical chauffage 1 116 kw |  | ? | ECHC10 | CH3 | ECH10-3 | Echangeur Vertical chauffage 1 116 kw |  | ? | ECHC10 | CH3 | ECH10-3 | Echangeur Vertical chauffage 1 116 kw |  | ? | ECHC10 | CH3 | ECH10-3 | Echangeur Vertical chauffage 1 116 kw |  | ? | ECHC10 | CH3 | ECH10-3 | Echangeur Vertical chauffage 1 116 kw |  | ? | ECHC10 | CH3 | ECH10-3 | Echangeur Vertical chauffage 1 116 kw |  | ? | ECHC10 | CH3 | ECH10-3 | Echangeur Vertical chauffage 1 116 kw |  | ? | ECHC10 | CH3 | ECH10-3 | Echangeur Vertical chauffage 1 116 kw |  | ? | ECHC10 | CH3 | ECH10-3 | Echangeur Vertical chauffage 1 116 kw |  | ? | ECHC10 | CH3 | ECH10-3 | Echangeur Vertical chauffage 1 116 kw |  | ? | ECHC10 | CH3 | ECH10-3 | Echangeur Vertical chauffage 1 116 kw |  | ? | ECHC10 | CH3 | ECH10-3 | Echangeur Vertical chauffage 1 116 kw |  | ? | ECHC10 | CH3 | ECH10-3 | Echangeur Vertical chauffage 1 116 kw |  | ? | ECHC10 | CH3 | ECH10-3 | Echangeur Vertical chauffage 1 116 kw |  | ? | ECHC10 | CH3 | ECH10-3 | Echangeur Vertical chauffage 1 116 kw |  | ? | ECHC10 | CH3 | ECH10-3 | Echangeur Vertical chauffage 1 116 kw |  | ? | ECHC10 | CH3 | ECH10-3 | Echangeur Vertical chauffage 1 116 kw |  | ? | ECHC10 | CH3 | ECH10-3 | Echangeur Vertical chauffage 1 116 kw |  | ? | ECHC10 | CH3 | ECH10-3 | Echangeur Vertical chauffage 1 116 kw |  | ? | ECHC10 | CH3 | ECH10-3 | Echangeur Vertical chauffage 1 116 kw |  | ? | ECHC10 | CH3 | ECH10-3 | Echangeur Vertical chauffage 1 116 kw |  | ? | ECHC10 | CH3 | ECH10-3 | Echangeur Vertical chauffage 1 116 kw |  | ? | ECHC10 | CH3 | ECH10-3 | Echangeur Vertical chauffage 1 116 kw |  | ? | ECHC10 | CH3 | ECH10-3 | Echangeur Vertical chauffage 1 116 kw |  | ? | ECHC10 | CH3 | ECH10-3 | Echangeur Vertical chauffage 1 116 kw |  | ? | ECHC10 | CH3 | ECH10-3 | Echangeur Vertical chauffage 1 116 kw |  | ? | ECHC10 | CH3 | ECH10-3 | Echangeur Vertical chauffage 1 116 kw |  | ? | ECHC10 | CH3 | ECH10-3 | Echangeur Vertical chauffage 1 116 kw |  | ? | ECHC10 | CH3 | ECH10-3 | Echangeur Vertical chauffage 1 116 kw |  | ? | ECHC10 | CH3 | ECH10-3 | Echangeur Vertical chauffage 1 116 kw |  | ? | ECHC10 | CH3
ECH47-2 | Echangeur à plaque ECS n° 2 |  | SPIREC | ECH |  | Echangeur | ECHC10 | CH3 | ECH10-4 | Echangeur Vertical chauffage 2 116 kw |  | ? | ECHC10 | CH3 | ECH10-4 | Echangeur Vertical chauffage 2 116 kw |  | ? | ECHC10 | CH3 | ECH10-4 | Echangeur Vertical chauffage 2 116 kw |  | ? | ECHC10 | CH3 | ECH10-4 | Echangeur Vertical chauffage 2 116 kw |  | ? | ECHC10 | CH3 | ECH10-4 | Echangeur Vertical chauffage 2 116 kw |  | ? | ECHC10 | CH3 | ECH10-4 | Echangeur Vertical chauffage 2 116 kw |  | ? | ECHC10 | CH3 | ECH10-4 | Echangeur Vertical chauffage 2 116 kw |  | ? | ECHC10 | CH3 | ECH10-4 | Echangeur Vertical chauffage 2 116 kw |  | ? | ECHC10 | CH3 | ECH10-4 | Echangeur Vertical chauffage 2 116 kw |  | ? | ECHC10 | CH3 | ECH10-4 | Echangeur Vertical chauffage 2 116 kw |  | ? | ECHC10 | CH3 | ECH10-4 | Echangeur Vertical chauffage 2 116 kw |  | ? | ECHC10 | CH3 | ECH10-4 | Echangeur Vertical chauffage 2 116 kw |  | ? | ECHC10 | CH3 | ECH10-4 | Echangeur Vertical chauffage 2 116 kw |  | ? | ECHC10 | CH3 | ECH10-4 | Echangeur Vertical chauffage 2 116 kw |  | ? | ECHC10 | CH3 | ECH10-4 | Echangeur Vertical chauffage 2 116 kw |  | ? | ECHC10 | CH3 | ECH10-4 | Echangeur Vertical chauffage 2 116 kw |  | ? | ECHC10 | CH3 | ECH10-4 | Echangeur Vertical chauffage 2 116 kw |  | ? | ECHC10 | CH3 | ECH10-4 | Echangeur Vertical chauffage 2 116 kw |  | ? | ECHC10 | CH3 | ECH10-4 | Echangeur Vertical chauffage 2 116 kw |  | ? | ECHC10 | CH3 | ECH10-4 | Echangeur Vertical chauffage 2 116 kw |  | ? | ECHC10 | CH3 | ECH10-4 | Echangeur Vertical chauffage 2 116 kw |  | ? | ECHC10 | CH3 | ECH10-4 | Echangeur Vertical chauffage 2 116 kw |  | ? | ECHC10 | CH3 | ECH10-4 | Echangeur Vertical chauffage 2 116 kw |  | ? | ECHC10 | CH3 | ECH10-4 | Echangeur Vertical chauffage 2 116 kw |  | ? | ECHC10 | CH3 | ECH10-4 | Echangeur Vertical chauffage 2 116 kw |  | ? | ECHC10 | CH3 | ECH10-4 | Echangeur Vertical chauffage 2 116 kw |  | ? | ECHC10 | CH3 | ECH10-4 | Echangeur Vertical chauffage 2 116 kw |  | ? | ECHC10 | CH3 | ECH10-4 | Echangeur Vertical chauffage 2 116 kw |  | ? | ECHC10 | CH3 | ECH10-4 | Echangeur Vertical chauffage 2 116 kw |  | ? | ECHC10 | CH3 | ECH10-4 | Echangeur Vertical chauffage 2 116 kw |  | ? | ECHC10 | CH3
ECH47-3 | Echangeur Chauffage Vertical |  |  | H-LAUFFER | 500 kw | chauffage
ECH47-4 | Echangeur Chauffage Vertical |  |  | H-LAUFFER | 500 kw | chauffage
ECH49-1 | Production Instantanée ECS |  | SPIREC | 400-I |  | ECHANGEUR
ECH51-1 | Production ECS instantané |  |  | SPIREC
ECH51-2 | Echangeur Vertical chauffage 1 HALARD 832 kw |  |  | HALARD
ECH51-3 | Echangeur Vertical chauffage 2 HALARD 832 kw |  |  | HALARD
ECH52-1 | Echangeur Vertical chauffage constant |  | VAPOSMART | URA250-15 | 825 kw | ECHANGEUR
ECH52-2 | Echangeur ECS à plaque instantané |  | VAPOSMART | URA125-12 |  | ECHANGEUR
ECH59-1 | Echangeur vapeur 2008 + ballon Charcot type 3163 ECS 9KW |  | ALFALAVAL | Cetecoil S 1450-M | 800781
ECH62-1 | Echangeur horizontal 1 780 kw 09-2023 | 62-2S | COLLARD/TROLLARD | SKID2HT200/62 | C2205005C | ECHANGEUR
ECH62-2 | Echangeur horizontal 2 780 kw 09-2023 | 62-2S | COLLARD/TROLLARD | SKID2HT200/62 | C2205006B | ECHANGEUR
ECH62ECS-1 | 01 Préparateur ECS primaire 350 kw 09-2023 | 62-2S | SPIREC | SPIVAP0748.2 | 14828020000 | EAU CHAUDE SANITAIRE
ECH62ECS-2 | 02 Préparateur ECS Secondaire 09-2023 | 62-2S | SPIREC | SPI1100I2172.4 | 14871015000 | EAU CHAUDE SANITAIRE
ECH64-1 | Production Instantanée ECS 1 |  | SPIREC | SPIREC
ECH64-2 | Production Instantanée ECS 2 |  | SPIREC | SPIREC
ECH64-5 | Echangeur Vertical chauffage 1 |  | HALARD | HALARD | 500 kw
ECH64-6 | Echangeur Vertical chauffage 2 |  | HALARD | HALARD | 500 kw
ECH64-7 | Echangeur Vertical chauffage 3 |  | HALARD | HALARD | 500 kw
ECH66-1 | Production Instantanée ECS |  | SPIREC | SPIREC
ECH66-3 | 66 LAVERAN Echangeur 1 Vertical Chauffage non soumis |  | COLLARD/TROLLARD | COLLARD/TROLLARD
ECH66-4 | 66 LAVERAN Echangeur 2 Vertical Chauffage non soumis |  | COLLARD/TROLLARD | COLLARD/TROLLARD
ECH68-3 | Production Instantanée ECS |  | SPIREC | SPIREC
ECH68-4 | Echangeur vertical chauffage 1 |  | HALARD | HALARD
ECH68-5 | Echangeur vertical chauffage 2 |  | HALARD | HALARD
ECH70-1 | Production Instantanée ECS sous sol Blocs Opératoire |  | SPIREC | SPIREC
ECH70-2 | Production Instantanée ECS 1 Rdc bas Rdc haut Mezzanine |  | SPIREC | SPIREC
ECH70-3 | Production Instantanée ECS 2 Rdc bas Rdc haut Mezzanine |  | SPIREC | SPIREC
ECH70-4 | Production Instantanée ECS 1er au 4e étage |  | SPIREC | SPIREC
ECH70-5 | Echangeur Vertical chauffage 1 non soumis |  | COLLARD/TROLLARD | HT250/88 | 1500 kw | ECHANGEUR
ECH70-6 | Echangeur Vertical chauffage 2 non soumis |  | COLLARD/TROLLARD | HT250/88 | 1500 kw | ECHANGEUR
ECH70-7 | Echangeur Vertical chauffage 3 non soumis |  | COLLARD/TROLLARD | HT250/88 | 1500 kw | ECHANGEUR
ECH71-1 | Echangeur à plaque n° 1 EQUIP'TECHNIC SHP 70 |  | SPIREC | URANUS
ECH71-3 | Echangeur Vertical chauffage 04-2021 |  | COLLARD/TROLLARD | COLLARD/TROLLARD
ECH71-2 | Echangeur Vertical chauffage 1 kw |  |  | COLLARD/TROLLARD
ECH82-1 | Echangeur à plaque ECS n° 1 |  | CIAT | ECS | 4/8800286/A | ECHANGEUR
ECH82-2 | Echangeur électrique ECS plus ballon BECS 03000 Thermodor |  | CHAROT | 704855 | 996791-7/12 | ECHANGEUR
ECH83-1 | ECHANGEUR Horizontal chauffage 01/2013 |  | SPIRAX-SARCO | SKID | 800.116.02 | ECHANGEUR
ECH85-1 | Echangeur Vertical 1 chauffage 2023 |  | COLLARD/TROLLARD | HT12540 | 310 kw | ECHANGEUR
ECH85-2 | Echangeur Vertical 2 chauffage 2023 |  | COLLARD/TROLLARD | HT12540 | 310 kw | ECHANGEUR
ECH85-3 | Production ECS 2023 |  | SPIREC | VAPDRECS | 200 kw | EAU CHAUDE SANITAIRE
ECH86-1 | Echangeur Vertical Chauffage 1 |  | HALARD | SVIL |  | ECHANGEUR
ECH88-1 | Production Instantanée ECS n° 1 |  | SPIREC | SPIREC
ECH88-2 | Production Instantanée ECS n° 2 |  | SPIREC | SPIREC
ECH88-3 | Production Instantanée ECS Cardio Sud |  | SPIREC | 200-I |  | ECHANGEUR
ECH88-4 | Echangeur Vertical chauffage 1 2022 |  | COLLARD/TROLLARD | HT250/88 | 1500 kw | ECHANGEUR
ECH88-5 | Echangeur Vertical chauffage 2 2022 |  | COLLARD/TROLLARD | HT250/88 | 1500 kw | ECHANGEUR
ECH88-6 | Echangeur Vertical chauffage 3 2022 |  | COLLARD/TROLLARD | HT250/88 | 1500 kw | ECHANGEUR
ECH8901 | Production instantanee ECS 11-2009 |  | SPIREC | SPI300ID |  | ECHANGEUR
ECH8902 | Echangeur à plaque vertical Chauffage 1 |  | CETETHERM | CETECOIL-4100-M | VAS061301093 | ECHANGEUR
ECH8903 | Echangeur à plaque vertical Chauffage 2 |  | CETETHERM | CETECOIL-4100-M | VAS051300705 | ECHANGEUR
Nb d'équipement= | 111

## Detendeur vapeur
Matériel | Libellé | parentLocation Père | Marque | Modèle du n° inventaire | Numéro de série | Modèle du n° inventaire Description
détendeur hiver N°1 | DET-CPCU-PI-H1 |  | BAETZ 356 |  |  | DN150/PN40
détendeur hiver N°2 | DET-CPCU-PI-H2 |  | BAETZ 356 |  |  | DN150/PN40
détendeur ÉTÉ | DET-CPCU-PI-E |  | BAETZ 356 |  |  | DN125/PN40
détendeur marmites N°1 | DET-CPCU-PI-C1 |  | BAETZ 356 |  |  | DN40/PN40
détendeur marmites N°2 | DET-CPCU-PI-C2 |  | BAETZ 356 |  |  | DN40/PN40
détendeur hiver N°1 | DET-CPCU-SR-H1 |  | SPIRAX/SARCO | Vanne KEPTBSS2 |  | DN150/PN40
détendeur hiver N°2 | DET-CPCU-SR-H1 |  | SPIRAX/SARCO | Vanne KEPTBSS2 |  | DN150/PN40
détendeur ÉTÉ | DET-CPCU-SR-E |  | SPIRAX/SARCO | Vanne KE43PTP1USS |  | DN80/PN40
Nb d'équipement= | 8

## Pompe
Matériel | Libellé | parentLocation Père | Marque | Modèle du n° inventaire | Numéro de série | Modèle du n° inventaire Description
CIR62-C01 | POMPE Double primaire Echangeur 09-2023 | 62-2S | WILO | DPE80/105 |  | POMPES ET CIRCULATEURS Chauffage ECS
CIR62-C02 | POMPE Double constant Clim CTA + UT 09-2023 | 62-2S-001 | WILO | DPE50/140 |  | POMPES ET CIRCULATEURS Chauffage ECS
CIR62-C03 | POMPE Double Radiateurs bat 62 09-2023 | 62-2S | WILO | DPE32/125 |  | POMPES ET CIRCULATEURS Chauffage ECS
CIR62-C04 | POMPE Double Radiateurs bat des Folles 09-2023 | 62-2S | WILO | STATOSMAXO-D30/05 |  | POMPES ET CIRCULATEURS Chauffage ECS
CIR62-C05 | POMPE Double Radiateurs labo Neuropath 09-2023 | 62-2S | WILO | STATOSMAXO-D32/05 |  | POMPES ET CIRCULATEURS Chauffage ECS
CIR85-C01 | POMPE DOUBLE Chauffage Statique 2023 |  | WILO | STATOS-MAX-O30 |  | POMPES ET CIRCULATEURS
CIR85-C02 | POMPE DOUBLE Constant CTA UTA 2023 |  | WILO | STATOS-MAX-O50 |  | POMPES ET CIRCULATEURS Chauffage ECS
CIR85-C03 | POMPE Eau Glacée 2023 |  | WILO | DP-E65/130-42 |  | POMPES ET CIRCULATEURS Chauffage ECS
CIR83 | POMPE SIMPLE chauffage Bache |  | SALMSON | MUH106-E-M/C |  | POMPES ET CIRCULATEURS
Nb d'équipement= | 9

## Groupe froid
Matériel | Libellé | parentLocation Père | Marque | Modèle du n° inventaire | Numéro de série | Modèle du n° inventaire Description
12GF01 | 12GF01 Groupe de froid blocs OP 2009 |  | TRANE | RTUB-217
12GF02 | 12GF02 Groupe de froid blocs OP 2009 |  | TRANE | RTUB-217
12GF03 | 12GF03 Groupe de froid Sur toit de Cordier 2022 |  | CIAT | LD1600R0020
12GF04 | 12GF04 Groupe de froid Sur toit de Cordier 2022 |  | CIAT | LD1600R0020
20GF01 | 20GF01 Groupe de froid TEP SCAN IRM 10-2015 |  | CARRIER | AQUA-SNAP-30RBP-160 | M2015011754
20GF02 | 20GF02 Groupe de froid Toiture terrasse 03-2019 |  | TRANE | CGAF | 130SEXlN
20GF03 | 20GF03 Groupe de froid Toiture terrasse 03-2019 |  | TRANE | CGAF | 130SEXlN
23GF01 | 23GF01 Groupe de froid toiture terrasse 2000 |  | TRANE | RTAA-217-EKJ-2185
47GF01 | 47GF01 Groupe de froid Heuyer pour Pharmacie 2009 |  | TRANE | RTUB-217
47GF02 | 47GF02 Groupe de froid Heuyer pour Pharmacie 2009 |  | TRANE | RTUB-217
52GF01 | 52GF01 Groupe de froid toiture terrasse 11-2023 |  | CARRIER | 30RBP450R | M2023008200
62GF01 | 62GF01 7e Terrasse Groupe froid 09-2023 | 62-07-T01 | CIAT | LD2800R | M2022002905 | Climatisation secteur 2
66GF01 | 66GF01 Groupe de froid toiture terrasse 04-2014 |  | TRANE | ECGCL600-72-F1 | w253731
66GF02 | 66GF02 Groupe de froid toiture terrasse 04-2014 |  | TRANE | ECGCL600-72-F1 | w253700
82GF01 | 82GF01 Groupe de froid EG 2008 |  | CARRIER | 30-RA
85GF01 | 85GF01 Groupe de froid 4e en terrasse 05-2019 | 85-04-003 | DAIKIN | EWAT155B-SLA2004 | SMTH-19D00669-KKKKXX
85GF02 | 85GF02 Groupe de froid 4e en terrasse 06-2023 | 85-04-003 | DAIKIN | EWAT215B-SRB1 | SMCH-22F01592-KKKKXX
88GF01 | 88GF01 Groupe de froid eau de tour 2000 |  | CARRIER | 30-HXC-120
88GF02 | 88GF02 Groupe de froid eau de tour 2000 |  | CARRIER | 30-HXC-120
88GF03 | 88GF03 Groupe de froid eau de tour 2000 |  | CARRIER | 30-HXC-120
88GF04 | 88GF04 Groupe de froid Parking loca techn. 05-2012 | 88-1S-014 | TRANE | RTUD-110-HE
89GF01 | 89GF01 Groupe de froid eau glacée 12-2017 | 89-TE | LDST | 1250C-004 | M2017 00 1748
89GF02 | 89GF02 Groupe de froid eau glacée 12-2017 | 89-TE | LDST | 1250C-004 | M2017 00 1807
Nb d'équipement= | 23

## UTA
Matériel | Libellé | parentLocation Père | Marque | Modèle du n° inventaire | Numéro de série | Modèle du n° inventaire Description
UTA8201 | 5-020 UTA 1 Zone Labo Fx Plafond BM PCR 09-2015 | 82-05-008 | CIAT | TECM75AIRCOMPACT60 | 10S01500025920
UTA8202 | 5-026 UTA 2 Zone Labo Fx Plafond Reserves 12-2015 | 82-05-029 | CIAT | TECM75AIRCOMPACT40 | 10S01500025930
UTA8830 | UTA14 1-034 Local serveur informatique | 89-01-034 | CIAT | UTA
UTA8831 | UTA15 1-030 Local SAA | 89-01-030 | CIAT | UTA
UTA8832 | UTA16 1-029 Hémoglobine | 89-01-029 | CIAT | UTA
UTA8833 | UTA20 1-009 Secteur spécialisé | 89-01-009 | CIAT | UTA
UTA8834 | UTA21 1-002 Reception labo | 89-01-002 | CIAT | UTA
UTA8835 | UTA22 1-039 Marqueur sériques | 89-01-039 | CIAT | UTA
UTA8836 | UTA23 1-037 Local validation | 89-01 | CIAT | UTA
UTA8837 | UTA24 1-007 Local LTS en fx plafond 1-006 | 89-01-007 | CIAT | UTA
UTA8838 | Climatiseur UTA 0H.070 Local Echo 1 1999 | 88-0H-070 | WESPER | VPN40-20
UTA8839 | Climatiseur UTA 0H.069 Box 2 1999 | 88-0H-069 | WESPER | VPN30.30
UTA8840 | Climatiseur UTA 0H.057 Box 10 1999 | 88-0H-057 | WESPER | VPN30.30
UTA8841 | Climatiseur UTA 0H.059 Box 11 1999 | 88-0H-059 | WESPER | VPN30.30
UTA8914 | Climatiseur UTA 0H.060 Box 12 1999 | 88-0H-060 | WESPER | VPN30.30
UTA8915 | Climatiseur UTA 0H.014 Box 7 1999 | 88-0H-014 | WESPER | VPN40-20
UTA8916 | Climatiseur UTA 0H.050 Box 3 1999 | 88-0H-050 | WESPER | VPN30.30
UTA8920 | Climatiseur UTA 0H.047 Box 4 | 88-0H-047 | WESPER | VPN30.30
UTA8921 | Climatiseur UTA 0H.044 Box 5 1999 | 88-0H-044 | WESPER | VPN30.30
UTA8922 | Climatiseur UTA 0H.022 Box 13 1999 | 88-0H-022 | WESPER | VPN30.30
UTA8923 | Climatiseur UTA 0H.027 Box 14 1999 | 88-0H-027 | WESPER | VPN40-20
UTA8924 | Climatiseur UTA 0H.038 Box 6 1999 | 88-0H-038 | WESPER | VPN40-20
Nb d'équipement= | 22

## Ventilo-convecteur
Matériel | Libellé | parentLocation Père | Marque | Modèle du n° inventaire | Numéro de série
12VC01 | 1S-235 12VC01 NPU sous sol local Onduleur | 12-1S-235 | CIAT | MAJOR-II
12VC02 | 1S-235 12VC02 NPU sous sol local Onduleur | 12-1S-235 | CIAT | MAJOR-II
12VC03 | 0-259 12VC03 rdc NPU salle déchocage | 12-00-259 | TRANE | TRANE
12VC04 | 1S-270 12VC04 Local serveur télévision 05-2009 | 12-1S-270 |  | VCO
12VC05 | 1-201 12VC05 chambre ventilo-convecteur EG 12° NPU | 12-01-201 |  | VCO
12VC06 | 1-202 12VC06 chambre ventilo-convecteur EG 12° NPU | 12-01-202 |  | VCO
12VC07 | 1-213 12VC07 chambres 121 122 ventilo-convect. EG 12° NPU | 12-01-213 |  | VCO
12VC08 | 1-212 12VC08 chambres 123 124 ventilo-convect. EG 12° NPU | 12-01-212 |  | VCO
12VC09 | 1-215 12VC09 ch.119/120 ventilo-convecteur EG 12° NPU | 12-01-215 |  | VCO
12VC10 | 1-219 12VC10 chambre 117 ventilo-convecteur EG 12° NPU | 12-01-219 |  | VCO
12VC11 | 1-221 12VC11 Ch.115/116 ventilo-convecteur EG 12° NPU | 12-01-221 |  | VCO
12VC12 | 1-230 12VC12 chambre 111 ventilo-convecteur EG 12° NPU | 12-01-230 |  | VCO
12VC13 | 1-232 12VC13 Ch.109/110 ventilo-convecteur EG 12° NPU | 12-01-232 |  | VCO
12VC14 | 1-227 12VC14 chambre ventilo-convecteur EG 12° NPU | 12-01-227 |  | VCO
12VC16 | 1-175 12VC16 ventilo-convecteur EG J0 03-2014 | 12-01-175 | WESPER | WKW452TLN75P0431 | 3140706183
12VC17 | 1-176 12VC17 ventilo-convecteur EG J0 03-2014 | 12-01-176 | WESPER | WKW452TLN75P043117 | 3140706185
12VC18 | 1-177 12VC18 ventilo-convecteur EG Salon Sortie | 12-01-177 |  | VCO
12VC19 | 1-179 12VC19 ventilo-convecteur EG Bureau Infirmier | 12-01-179 |  | VCO
12VC20 | 1-181 12VC20 ventilo-convecteur EG NPU | 12-01-181 |  | VCO
12VC21 | 1-182 12VC21 ventilo-convecteur EG NPU | 12-01-182 |  | VCO
12VC23 | 1-272 12VC23 ventilo-convecteur NPU salle réunion 07-2019 | 12-01-272 | SYSTEMAIR | VCO
12VC24 | 0-347 12VC24 Salle échographie n° 2 07-2008 | 12-00-347 | CIAT | CASSETTE
12VC25 | 0-351 12VC25 Salle échographie n° 1 07-2008 | 12-00-351 | CIAT | CASSETTE
12VC27 | 0- 12VC27 rdc Couloir circulation attente couché 07-2008 |  | CIAT | VCO
12VC28 | 0- 12VC28 Rdc Couloir circulation attente couché 07-2008 |  | CIAT | VCO
12VC29 | 0- 12VC29 Rdc Couloir circulation attente couché 07-2008 |  | CIAT | VCO
12VC30 | 0-313 12VC30 Salle d'interpretation 07-2008 | 12-00-313 | CIAT | CASSETTE
12VC31 | 0-313 12VC31 Salle d'interpretation 07-2008 | 12-00-313 | CIAT | CASSETTE
12VC32 | 0-312 12VC32 Secretariat 07-2008 | 12-00-312 | CIAT | CASSETTE
12VC33 | 0-311 12VC33 Prise Rendez-vous 07-2008 | 12-00-311 | CIAT | CASSETTE
12VC34 | 0- 12VC34 Rdc Salle attente Radio Samsung 03-2019 |  | SYSTEMAIR | CASSETTE | SC70
12VC35 | 0-399 12VC35 Poste radio F 04-2017 | 12-00-399 | CIAT | CASSETTE
12VC36 | 0-364 12VC36 Salle lecture scanner 07-2008 | 12-00-364 | CIAT | CASSETTE | simple
12VC37 | 0-368 12VC37 Local technique scanner B 07-2008 | 12-00-368 | CIAT | MAJOR-II
12VC38 | 0-364 12VC38 Salle lecture scanner | 12-00-364 | CIAT | CASSETTE | simple
12VC39 | 0-329 12VC39 Radio poste D 07-2008 | 12-00-329 | CIAT | CASSETTE
12VC40 | 0-329 12VC40 Radio poste D 07-2008 | 12-00-329 | CIAT | CASSETTE
12VC41 | 1-N114 12VC41 Climatiseur Local LTS 03-2017 | 12-01-N114 | AIRCALO | BORNEO-250
12VC42 | 4-N117 12VC42 Climatiseur Local LTS 03-2017 | 12-04-N117 | AIRCALO | AIRCALO
12VC43 | 6-N116 12VC43 Climatiseur Local LTS 03-2017 | 12-06-116 | AIRCALO | AIRCALO
12VC44 | 1-059 12VC44 Chef service 07-2008 | 12-01-059 | CIAT | VCO
12VC45 | 1-061 12VC45 Secretariat 07-2008 | 12-01-061 | CIAT | VCO
12VC46 | 1-063 12VC46 Bureaux cadres 07-2008 | 12-01-063 | CIAT | VCO
12VC47 | 1-067 12VC47 Bureaux internes 07-2008 | 12-01-067 | CIAT | VCO
12VC48 | 1-068 12VC48 Local technique LTS 07-2008 | 12-01-068 | CIAT | VCO
12VC49 | 1-069 12VC49 Salle de détente 07-2008 | 12-01-069 | CIAT | VCO
12VC50 | 1-040 12VC50 Local onduleur 07-2008 | 12-01-040 | CIAT | VCO
12VC51 | 1-046 12VC51 Salle de réunions 07-2008 | 12-01-046 | CIAT | VCO
12VC52 | 1-047 12VC52 Salle de réunions 07-2008 | 12-01-047 | CIAT | VCO
12VC53 | 1-048 12VC53 Salle recherche chimique 07-2008 | 12-01-048 | CIAT | VCO
12VC54 | 1-049 12VC54 Patricien hospitalier 1 07-2008 | 12-01-049 | CIAT | VCO
12VC55 | 1-050 12VC55 Patricien hospitalier 2 07-2008 | 12-01-050 | CIAT | VCO
12VC56 | 1-051 12VC56 Vestiaire homme 07-2008 | 12-01-051 | CIAT | VCO
12VC57 | 1-055 12VC57 Chambre garde 07-2008 | 12-01-055 | CIAT | VCO
12VC58 | 2S-079 12VC58 Climatiseur Local LTS | 12-2S-079 | AIRCALO | AIRCALO
12VC59 | 1-057 12VC59 Chambre garde 07-2008 | 12-01-057 | CIAT | VCO
12VC60 | 1S-269 12VC60 Ventilo convecteur OCB 01-2009 | 12-1S-269 | AIRWELL | VCO
12VC61 | 1S-268 12VC61 Ventilo convecteur OCB 01-2009 | 12-1S-268 | AIRWELL | VCO
12VC62 | 1S-267 12VC62 Ventilo convecteur OCB 01-2009 | 12-1S-267 | AIRWELL | VCO
12VC63 | 1S-267 12VC63 Ventilo convecteur OCB 01-2009 | 12-1S-267 | AIRWELL | VCO
12VC64 | 1S-279 12VC64 Ventilo convecteur OCB 01-2009 | 12-1S-279 | AIRWELL | VCO
12VC65 | 2S-N41 12VC65 Local informatique téléphone 03-2009 | 12-2S-N41 | WESPER | WESPER
12VC66 | 2S-J06 12VC66 Local transfo blocs 06-2010 | 12-2S-J06 | TRANE | TRANE
12VC67 | 2S-079 12VC67 Climatiseur Local LTS | 12-2S-079 | AIRCALO | AIRCALO
12VC68 | 3-070 12VC68 Ventilo convecteur Labo dialyse 08-2009 | 12-03-070 | WESPER | WESPER
12VC69 | 3-070 12VC69 Ventilo convecteur Labo dialyse 08-2009 | 12-03-070 | WESPER | WESPER
12VC70 | 4-056 12VC70 Ventilo convecteur Ch greffés 15 07-2009 | 12-04-056 | CIAT | VCO
12VC71 | 4-057 12VC71 Ventilo convecteur Ch greffés 16 07-2009 | 12-04-057 | CIAT | VCO
12VC72 | 4-058 12VC72 Ventilo convecteur Ch greffés17 07-2009 | 12-04-058 | CIAT | VCO
12VC73 | 4-059 12VC73 Ventilo convecteur Ch greffés 18 07-2009 | 12-04-059 | CIAT | VCO
12VC74 | 4-076 12VC74 Ventilo convecteur Ch greffés 19/20 07-2009 | 12-04-076 | CIAT | VCO
12VC75 | 4-077 12VC75 Ventilo convecteur Ch greffés 21 07-2009 | 12-04-077 | CIAT | VCO
12VC76 | 0-399 12VC76 Poste radio F 04-2017 | 12-00-399 | CIAT | CASSETTE
12VC77 | 1S-181 12VC77 ventilo-convecteur local TGS 07-2017 | 12-1S-181 | WESPER | WESPER
12VC79 | 0-363 12VC79 ventilo-convecteur Pupitre Scan | 12-00-363 | CIAT | CASSETTE | simple
12VC80 | 0-320 12VC80 V-convecteur Radio Poste U Primax 2 2018 | 12-00-320 | SYSTEMAIR | K300GLN
12VC81 | 0-320 12VC81 V-convecteur Radio Poste U Primax 2 2018 | 12-00-320 | SYSTEMAIR | K300GLN
12VC82 | 3-N86 12VC82 Ventilo convecteur LTS 09-2018 | 12-03-N86 | SYSTEMAIR | VCO
12VC83 | 3-111 12VC83 Ventilo convecteur Pharmacie 09-2018 | 12-03-111 | CIAT | VCO
12VC84 | 0-005 12VC84 ventilo-convecteur Bureau 05-2019 | 12-00-005 | SYSTEMAIR | HAWAIR
12VC85 | 0-006 12VC85 ventilo-convecteur Box CS1 05-2019 | 12-00-006 | SYSTEMAIR | HAWAIR
12VC86 | 0-007 12VC86 ventilo-convecteur Box CS2 05-2019 | 12-00-007 | SYSTEMAIR | HAWAIR
12VC87 | 0-008 12VC87 ventilo-convecteur Box CS3 05-2019 | 12-00-008 | SYSTEMAIR | HAWAIR
12VC88 | 0-009 12VC88 ventilo-convecteur Box CS4 05-2019 | 12-00-009 | SYSTEMAIR | HAWAIR
12VC89 | 0-256 12VC89 ventilo-convecteur Accueil 06-2019 | 12-00-256 | SYSTEMAIR | SYSQUARE-CSQ50 | B2019034401
12VC90 | 0-306 12VC90 ventilo-convecteur Accueil 06-2019 | 12-00-306 | SYSTEMAIR | SYSQUARE-CSQ50 | B2018107496
12VC91 | 0-256 12VC91 ventilo-convecteur Infirmier 06-2019 | 12-00-256 | SYSTEMAIR | H@WAIR-22TBSV | 9TBSV
12VC92 | 6-J02 12VC92 Ventilo-Convecteur couloir central 09-2019 | 12-06-J02 | CIAT | COADIS-LINE
12VC93 | 6-J02 12VC93 Ventilo-Convecteur couloir central 09-2019 | 12-06-J02 | CIAT | COADIS-LINE
12VC94 | 6-J02 12VC94 Ventilo-Convecteur couloir central 09-2019 | 12-06-J02 | CIAT | COADIS-LINE
20VC01 | 0-020 20VC01 Tep IRM local Techn. 10-2015 | 20-00-020 | CARRIER | 42EM
20VC02 | 0-021 20VC02 Tep IRM couloir fx plafond devant P:0021 2015 | 20-00-021 | CARRIER | 42EM
20VC03 | 0-021 20VC03 Tep IRM couloir fx plafond devant P:0021 2015 | 20-00-021 | CARRIER | 42EM
20VC04 | 0-029 20VC04 TEP Scan 2 10-2015 | 20-00-029 | CARRIER | 42EM
20VC05 | 0-029 20VC05 TEP Scan 2 10-2015 | 20-00-029 | CARRIER | 42EM
20VC06 | 0-030 20VC06 Salle Contrôle TEP TDM 10-2015 | 20-00-030 | CARRIER | 42EM
20VC07 | 0-032 20VC07 TEP Scan 1 10-2015 | 20-00-032 | CARRIER | 42EM
20VC08 | 0-032 20VC08 TEP Scan 1 10-2015 | 20-00-032 | CARRIER | 42EM
20VC09 | 2-075 20VC09 Local dechets 11-2007 | 20-02-075 | WESPER | WESPER
20VC10 | 2-076 20VC10 office alimentaire 11-2007 | 20-02-076 | WESPER | WESPER
20VC11 | 2-077 20VC11 office alimentaire 11-2007 | 20-02-077 | WESPER | WESPER
20VC12 | 1-108 20VC12 Local dechets 11-2007 | 20-01-108 | WESPER | WESPER
20VC13 | 1-109 20VC13 office alimentaire 11-2007 | 20-01-109 | WESPER | WESPER
20VC14 | 1-109 20VC14 office alimentaire 11-2007 | 20-01-109 | WESPER | WESPER
20VC15 | 1-N202 20VC15 Local information bat du centre 11-2007 | 20-01-N202 | WESPER | WESPER
20VC16 | 1-N165 20VC16 Local information coté réa 11-2007 | 20-01-N165 | WESPER | WESPER
20VC17 | 0-090 20VC17 Bloc Op local equipements 10-2018 | 20-00-090 | CIAT | MAJOR-LINE | MJL 602 D
20VC18 | 1S-037 20VC18 local TGBT par 1S.036 11-2007 | 20-1S-037 | CIAT | MAJOR-II | M8C 434 H2T 1 VA4CA2
20VC19 | 1S-037 20VC19 local TGBT par 1S.036 11-2007 | 20-1S-037 | CIAT | MAJOR-II | M8C 434 H2T 1 VA4CA2
20VC20 | 1S-104 20VC20 local transfo blocs Op 11-2007 | 20-1S-104 | WESPER | WESPER
20VC21 | 1S-091 20VC21 local LTP 11-2007 | 20-1S-091 | WESPER | AHC-50-30D
20VC22 | 1S-N134 20VC22 local LTS exterieur 11-2007 | 20-1S-N134 | CIAT | MAJOR-II | MC2 432 H2T 1VA4CAD
20VC23 | 1S-N134 20VC23 local LTS Exterieur 11-2007 | 20-1S-N134 | CIAT | MAJOR-II | MC2 432 H2T 1VA4CAD
20VC24 | 0-032 20VC24 TEP Scan 1 Local Tech. 10-2015 | 20-00-032 | CARRIER | 42EM
20VC25 | 0-230 20VC25 Salle Interprétation 10-2015 | 20-00-230 | CARRIER | 42EM
20VC26 | 0-031 20VC26 Pupitre Tep IRM 10-2015 | 20-00-031 | CARRIER | 42EM
47VC01 | 0B-032 47-VC-01 Ventilo convecteur local Fluides 06-2022 | 47-0B-032 | CIAT | MAJOR-LINE | 7 kw
47VC02 | 0B-032 47-VC-02 Ventilo convecteur local Fluides 06-2022 | 47-0B-032 | CIAT | MAJOR-LINE | 7 kw
62VC001 | 01 2S V-Convecteur Bx Archivistes 09-2023 | 62-2S | CIAT | COADIS-LINE-600 | Ventilo-convecteur
62VC002 | 02 2S V-Convecteur LT Fluides 09-2023 | 62-2S | SYSTEMAIR | HAWAIR-9TBSV | Ventilo-convecteur
62VC003 | 03 2S V-Convecteur LT Fluides 09-2023 | 62-2S | SYSTEMAIR | HAWAIR-9TBSV | Ventilo-convecteur
62VC004 | 04 2S V-Convecteur LT Fluides 09-2023 | 62-2S | SYSTEMAIR | HAWAIR-9TBSV | Ventilo-convecteur
62VC005 | 05 1S V-Convecteur LT CFA 09-2023 | 62-1S | SYSTEMAIR | HAWAIR-9TBSV | Ventilo-convecteur
62VC006 | 06 1S V-Convecteur EEG 1 09-2023 | 62-1S | CIAT | COADIS-LINE-600 | Ventilo-convecteur
62VC007 | 07 1S V-Convecteur EEG 2 09-2023 | 62-1S | CIAT | COADIS-LINE-600 | Ventilo-convecteur
62VC008 | 08 1S V-Convecteur EEG 3 09-2023 | 62-1S | CIAT | COADIS-LINE-600 | Ventilo-convecteur
62VC009 | 09 1S V-Convecteur Bio feedback 09-2023 | 62-1S | CIAT | COADIS-LINE-600 | Ventilo-convecteur
62VC010 | 10 1S V-Convecteur EEG 4 09-2023 | 62-1S | CIAT | COADIS-LINE-600 | Ventilo-convecteur
62VC011 | 11 1S V-Convecteur HDJ Neuro 09-2023 | 62-1S | CIAT | COADIS-LINE-600 | Ventilo-convecteur
62VC012 | 12 1S V-Convecteur HOLTER 09-2023 | 62-1S | CIAT | COADIS-LINE-600 | Ventilo-convecteur
62VC013 | 13 1S V-Convecteur RELECTURE 09-2023 | 62-1S | CIAT | COADIS-LINE-600 | Ventilo-convecteur
62VC014 | 14 1S V-Convecteur LT ASI-HQ 09-2023 | 62-1S | SYSTEMAIR | HAWAIR-9TBSV | Ventilo-convecteur
62VC015 | 15 1S V-Convecteur LT ASI-HQ 09-2023 | 62-1S | SYSTEMAIR | HAWAIR-9TBSV | Ventilo-convecteur
62VC016 | 16 1S V-Convecteur LT ASI-HQ 09-2023 | 62-1S | SYSTEMAIR | HAWAIR-9TBSV | Ventilo-convecteur
62VC017 | 17 1S V-Convecteur LT INFO 09-2023 | 62-1S | SYSTEMAIR | HAWAIR-9TBSV | Ventilo-convecteur
62VC018 | 18 Rdc V-Convecteur Attente 09-2023 | 62-00 | CIAT | COADIS-LINE-600 | Ventilo-convecteur
62VC019 | 19 Rdc V-Convecteur Chambre 001 09-2023 | 62-00 | CIAT | COADIS-LINE-600 | Ventilo-convecteur
62VC020 | 20 Rdc V-Convecteur Chambre 002 09-2023 | 62-00 | CIAT | COADIS-LINE-600 | Ventilo-convecteur
62VC021 | 21 Rdc V-Convecteur Chambre 003 09-2023 | 62-00 | CIAT | COADIS-LINE-600 | Ventilo-convecteur
62VC022 | 22 Rdc V-Convecteur Chambre 004 09-2023 | 62-00 | CIAT | COADIS-LINE-600 | Ventilo-convecteur
62VC023 | 23 Rdc V-Convecteur Chambre 005 09-2023 | 62-00 | CIAT | COADIS-LINE-600 | Ventilo-convecteur
62VC024 | 24 Rdc V-Convecteur Chambre 006 09-2023 | 62-00 | CIAT | COADIS-LINE-600 | Ventilo-convecteur
62VC025 | 25 Rdc V-Convecteur Chambre 007 09-2023 | 62-00 | CIAT | COADIS-LINE-600 | Ventilo-convecteur
62VC026 | 26 Rdc V-Convecteur Chambre 008 09-2023 | 62-00 | CIAT | COADIS-LINE-600 | Ventilo-convecteur
62VC027 | 27 Rdc V-Convecteur Chambre 009 09-2023 | 62-00 | CIAT | COADIS-LINE-600 | Ventilo-convecteur
62VC028 | 28 Rdc V-Convecteur Chambre 010 09-2023 | 62-00 | CIAT | COADIS-LINE-600 | Ventilo-convecteur
62VC029 | 29 Rdc V-Convecteur Chambre 011 09-2023 | 62-00 | CIAT | COADIS-LINE-600 | Ventilo-convecteur
62VC030 | 30 Rdc V-Convecteur Chambre 012 09-2023 | 62-00 | CIAT | COADIS-LINE-600 | Ventilo-convecteur
62VC031 | 31 Rdc V-Convecteur SYNTHESE 09-2023 | 62-00 | CIAT | COADIS-LINE-600 | Ventilo-convecteur
62VC032 | 32 Rdc V-Convecteur Salon Fauteuil 09-2023 | 62-00 | CIAT | COADIS-LINE-600 | Ventilo-convecteur
62VC033 | 33 Rdc V-Convecteur Salon Fauteuil 09-2023 | 62-00 | CIAT | COADIS-LINE-600 | Ventilo-convecteur
62VC034 | 34 Rdc V-Convecteur Salon Fauteuil 09-2023 | 62-00 | CIAT | COADIS-LINE-600 | Ventilo-convecteur
62VC035 | 35 Rdc V-Convecteur Salon Fauteuil 09-2023 | 62-00 | CIAT | COADIS-LINE-600 | Ventilo-convecteur
62VC036 | 36 Rdc V-Convecteur Off-Alim 09-2023 | 62-00 | CIAT | COADIS-LINE-900 | Ventilo-convecteur
62VC037 | 37 Rdc V-Convecteur SYNTHESE 09-2023 | 62-00 | CIAT | COADIS-LINE-600 | Ventilo-convecteur
62VC038 | 38 Rdc V-Convecteur LT SSI 09-2023 | 62-00 | SYSTEMAIR | HAIWAIR-9TB8U-316504 | Ventilo-convecteur
62VC039 | 39 Rdc V-Convecteur LT Info 09-2023 | 62-00 | SYSTEMAIR | HAIWAIR-9TB8U-316504 | Ventilo-convecteur
62VC040 | 40 Rdc V-Convecteur Attente 09-2023 | 62-00 | CIAT | COADIS-LINE-900 | Ventilo-convecteur
62VC041 | 41 Rdc V-Convecteur Attente Couché 09-2023 | 62-00 | CIAT | COADIS-LINE-600 | Ventilo-convecteur
62VC042 | 42 Rdc V-Convecteur Circulation 09-2023 | 62-00 | CIAT | COADIS-LINE-600 | Ventilo-convecteur
62VC043 | 43 Rdc V-Convecteur Circulation 09-2023 | 62-00 | CIAT | COADIS-LINE-600 | Ventilo-convecteur
62VC044 | 44 Rdc V-Convecteur Circulation 09-2023 | 62-00 | CIAT | COADIS-LINE-600 | Ventilo-convecteur
62VC045 | 45 Rdc V-Convecteur Circulation 09-2023 | 62-00 | CIAT | COADIS-LINE-600 | Ventilo-convecteur
62VC046 | 46 Rdc V-Convecteur Circulation 09-2023 | 62-00 | CIAT | COADIS-LINE-600 | Ventilo-convecteur
62VC047 | 47 Rdc V-Convecteur Attente Patient 09-2023 | 62-00 | CIAT | COADIS-LINE-600 | Ventilo-convecteur
62VC048 | 48 Rdc V-Convecteur Attente 09-2023 | 62-00 | CIAT | COADIS-LINE-600 | Ventilo-convecteur
62VC049 | 49 1er V-Convecteur Salon Famille 09-2023 | 62-01 | CIAT | COADIS-LINE-600 | Ventilo-convecteur
62VC050 | 50 1er V-Convecteur Detente Personnel 09-2023 | 62-01 | CIAT | COADIS-LINE-600 | Ventilo-convecteur
62VC051 | 51 1er V-Convecteur Detente Personnel 09-2023 | 62-01 | CIAT | COADIS-LINE-600 | Ventilo-convecteur
62VC052 | 52 1er V-Convecteur Chefs Clinique 09-2023 | 62-01 | CIAT | COADIS-LINE-600 | Ventilo-convecteur
62VC053 | 53 1er V-Convecteur Off-Alim 09-2023 | 62-01 | CIAT | COADIS-LINE-900 | Ventilo-convecteur
62VC054 | 54 1er V-Convecteur Chambre 143 09-2023 | 62-01 | CIAT | COADIS-LINE-600 | Ventilo-convecteur
62VC055 | 55 1er V-Convecteur Chambre 142 09-2023 | 62-01 | CIAT | COADIS-LINE-600 | Ventilo-convecteur
62VC056 | 56 1er V-Convecteur Chambre 141 09-2023 | 62-01 | CIAT | COADIS-LINE-600 | Ventilo-convecteur
62VC057 | 57 1er V-Convecteur Chambre 140 09-2023 | 62-01 | CIAT | COADIS-LINE-600 | Ventilo-convecteur
62VC058 | 58 1er V-Convecteur Chambre 139 09-2023 | 62-01 | CIAT | COADIS-LINE-600 | Ventilo-convecteur
62VC059 | 59 1er V-Convecteur Chambre 138 09-2023 | 62-01 | CIAT | COADIS-LINE-600 | Ventilo-convecteur
62VC060 | 60 1er V-Convecteur Chambre 137 09-2023 | 62-01 | CIAT | COADIS-LINE-600 | Ventilo-convecteur
62VC061 | 61 1er V-Convecteur Chambre 136 09-2023 | 62-01 | CIAT | COADIS-LINE-600 | Ventilo-convecteur
62VC062 | 62 1er V-Convecteur Chambre 135 09-2023 | 62-01 | CIAT | COADIS-LINE-900 | Ventilo-convecteur
62VC063 | 63 1er V-Convecteur Prépa + Surveillance 09-2023 | 62-01 | CIAT | COADIS-LINE-900 | Ventilo-convecteur
62VC064 | 64 1er V-Convecteur Chambre 134 09-2023 | 62-01 | CIAT | COADIS-LINE-900 | Ventilo-convecteur
62VC065 | 65 1er V-Convecteur Chambre 133 09-2023 | 62-01 | CIAT | COADIS-LINE-600 | Ventilo-convecteur
62VC066 | 66 1er V-Convecteur Chambre 132 09-2023 | 62-01 | CIAT | COADIS-LINE-600 | Ventilo-convecteur
62VC067 | 67 1er V-Convecteur Chambre 131 09-2023 | 62-01 | CIAT | COADIS-LINE-600 | Ventilo-convecteur
62VC068 | 68 1er V-Convecteur Chambre 130 09-2023 | 62-01-039 | CIAT | COADIS-LINE-600 | Ventilo-convecteur
62VC069 | 69 1er V-Convecteur Salon Famille 09-2023 | 62-01 | CIAT | COADIS-LINE-600 | Ventilo-convecteur
62VC070 | 70 1er V-Convecteur Attente 09-2023 | 62-01 | CIAT | COADIS-LINE-600 | Ventilo-convecteur
62VC071 | 71 2e V-Convecteur Chambre 201 09-2023 | 62-02 | MIDEA | VCO
62VC072 | 72 2e V-Convecteur Chambre 202 09-2023 | 62-02 | MIDEA | VCO
62VC073 | 73 2e V-Convecteur Chambre 203 09-2023 | 62-02 | MIDEA | VCO
62VC074 | 74 2e V-Convecteur Chambre 204 09-2023 | 62-02 | MIDEA | VCO
62VC075 | 75 2e V-Convecteur Chambre 205 09-2023 | 62-02 | MIDEA | VCO
62VC076 | 76 2e V-Convecteur Chambre 206 09-2023 | 62-02 | MIDEA | VCO
62VC077 | 77 2e V-Convecteur Chambre 207 09-2023 | 62-02 | MIDEA | VCO
62VC078 | 78 2e V-Convecteur Chambre 208 09-2023 | 62-2S | MIDEA | VCO
62VC079 | 79 2e V-Convecteur Chambre 209 09-2023 | 62-02 | MIDEA | VCO
62VC080 | 80 2e V-Convecteur Chambre 210 09-2023 | 62-02 | MIDEA | VCO
62VC081 | 81 2e V-Convecteur Chambre 211 09-2023 | 62-02 | MIDEA | VCO
62VC082 | 82 2e V-Convecteur LT VDI 09-2023 | 62-02 | SYSTEMAIR | HAWAIR-9TBSV
62VC083 | 83 2e V-Convecteur Doppler 09-2023 | 62-02 | CIAT | COADIS-LINE-900
62VC084 | 84 2e V-Convecteur Chambres 212 214 09-2023 | 62-02 | MIDEA | VCO
62VC085 | 85 2e V-Convecteur Chambres 215 216 09-2023 | 62-02 | CIAT | COADIS-LINE-600
62VC086 | 86 2e V-Convecteur Chambres 217 218 09-2023 | 62-02 | CIAT | COADIS-LINE-600
62VC087 | 87 2e V-Convecteur Chambre 219 09-2023 | 62-02 | MIDEA | VCO
62VC088 | 88 2e V-Convecteur Chambre 220 09-2023 | 62-02 | MIDEA | VCO
62VC089 | 89 2e V-Convecteur Chambre 221 09-2023 | 62-02 | MIDEA | VCO
62VC090 | 90 2e V-Convecteur Chambre 222 09-2023 | 62-02 | MIDEA | VCO
62VC091 | 91 2e V-Convecteur Chambre 223 09-2023 | 62-02 | MIDEA | VCO
62VC092 | 92 2e V-Convecteur Chambre 224 09-2023 | 62-02 | MIDEA | VCO
62VC093 | 93 2e V-Convecteur Chambre 225 09-2023 | 62-02 | MIDEA | VCO
62VC094 | 94 2e V-Convecteur Chambre 226 09-2023 | 62-02 | MIDEA | VCO
62VC095 | 95 2e V-Convecteur Chambre 227 09-2023 | 62-02 | MIDEA | VCO
62VC096 | 96 2e V-Convecteur Chambre 228 09-2023 | 62-02 | MIDEA | VCO
62VC097 | 97 2e V-Convecteur Pharmacie 09-2023 | 62-02 | CIAT | COADIS-LINE-600
62VC098 | 98 2e V-Convecteur Off.Alimentaire 09-2023 | 62-02 | CIAT | COADIS-LINE-900
62VC099 | 99 2e V-Convecteur Chambre 247 09-2023 | 62-02 | CIAT | COADIS-LINE-600
62VC100 | 100 2e V-Convecteur Chambre 246 09-2023 | 62-02 | CIAT | COADIS-LINE-600
62VC101 | 101 2e V-Convecteur Chambre 245 09-2023 | 62-02 | CIAT | COADIS-LINE-600
62VC102 | 102 2e V-Convecteur Chambre 244 09-2023 | 62-02 | CIAT | COADIS-LINE-600
62VC103 | 103 2e V-Convecteur Chambre 243 09-2023 | 62-02 | CIAT | COADIS-LINE-600
62VC104 | 104 2e V-Convecteur Chambre 242 09-2023 | 62-02 | CIAT | COADIS-LINE-600
62VC105 | 105 2e V-Convecteur Chambre 241 09-2023 | 62-02 | CIAT | COADIS-LINE-600
62VC106 | 106 2e V-Convecteur Chambre 240 09-2023 | 62-02 | CIAT | COADIS-LINE-600
62VC107 | 107 2e V-Convecteur Chambres 238 239 09-2023 | 62-02 | CIAT | COADIS-LINE-600
62VC108 | 108 2e V-Convecteur Chambres 236 237 09-2023 | 62-02 | CIAT | COADIS-LINE-600
62VC109 | 109 2e V-Convecteur Chambre 235 09-2023 | 62-02 | CIAT | COADIS-LINE-600
62VC110 | 110 2e V-Convecteur Chambres 233 234 09-2023 | 62-02 | CIAT | COADIS-LINE-600
62VC111 | 111 2e V-Convecteur Chambre 232 09-2023 | 62-02 | CIAT | COADIS-LINE-600
62VC112 | 112 2e V-Convecteur Chambres 230 231 09-2023 | 62-02 | CIAT | COADIS-LINE-600
62VC113 | 113 2e V-Convecteur LT Info 09-2023 | 62-02 | SYSTEMAIR | HAWAIR-9TBSV
62VC114 | 114 2e V-Convecteur Salon Famille 09-2023 | 62-02 | CIAT | COADIS-LINE-600
62VC115 | 115 3e V-Convecteur Chambre 301 09-2023 | 62-03 | MIDEA | VCO
62VC116 | 116 3e V-Convecteur Chambre 302 09-2023 | 62-03 | MIDEA | VCO
62VC117 | 117 3e V-Convecteur Chambre 303 09-2023 | 62-03 | MIDEA | VCO
62VC118 | 118 3e V-Convecteur Chambre 304 09-2023 | 62-03 | MIDEA | VCO
62VC119 | 119 3e V-Convecteur Chambre 305 09-2023 | 62-03 | MIDEA | VCO
62VC120 | 120 3e V-Convecteur Chambre 306 09-2023 | 62-03 | MIDEA | VCO
62VC121 | 121 3e V-Convecteur Chambre 307 09-2023 | 62-03 | MIDEA | VCO
62VC122 | 122 3e V-Convecteur Chambre 308 09-2023 | 62-03 | MIDEA | VCO
62VC123 | 123 3e V-Convecteur Chambre 309 09-2023 | 62-03 | MIDEA | VCO
62VC124 | 124 3e V-Convecteur Chambre 310 09-2023 | 62-03 | MIDEA | VCO
62VC125 | 125 3e V-Convecteur Chambre 311 09-2023 | 62-03 | MIDEA | VCO
62VC126 | 126 3e V-Convecteur LT VDI 09-2023 | 62-03 | SYSTEMAIR | HAWAIR-9TBSV
62VC127 | 127 3e V-Convecteur Chambres 312-314 09-2023 | 62-03 | MIDEA | VCO
62VC128 | 128 3e V-Convecteur Chambres 315 316 09-2023 | 62-03 | CIAT | COADIS-LINE-600
62VC129 | 129 3e V-Convecteur Chambres 317 318 09-2023 | 62-03 | CIAT | COADIS-LINE-600
62VC130 | 130 3e V-Convecteur Chambre 319 09-2023 | 62-03 | MIDEA | VCO
62VC131 | 131 3e V-Convecteur Chambre 320 09-2023 | 62-03 | MIDEA | VCO
62VC132 | 132 3e V-Convecteur Chambre 321 09-2023 | 62-03 | MIDEA | VCO
62VC133 | 133 3e V-Convecteur Chambre 322 09-2023 | 62-03 | MIDEA | VCO
62VC134 | 134 3e V-Convecteur Chambre 323 09-2023 | 62-03 | MIDEA | VCO
62VC135 | 135 3e V-Convecteur Chambre 324 09-2023 | 62-03 | MIDEA | VCO
62VC136 | 136 3e V-Convecteur Chambre 325 09-2023 | 62-03 | MIDEA | VCO
62VC137 | 137 3e V-Convecteur Chambre 326 09-2023 | 62-03 | MIDEA | VCO
62VC138 | 138 3e V-Convecteur Chambre 327 09-2023 | 62-03 | MIDEA | VCO
62VC139 | 139 3e V-Convecteur Chambre 328 09-2023 | 62-03 | MIDEA | VCO
62VC140 | 140 3e V-Convecteur Local Pharmacie 09-2023 | 62-03 | CIAT | COADIS-LINE-600
62VC141 | 141 3e V-Convecteur Off.Alimentaire 09-2023 | 62-03 | CIAT | COADIS-LINE-900
62VC142 | 142 3e V-Convecteur Chambre 347 09-2023 | 62-03 | CIAT | COADIS-LINE-600
62VC143 | 143 3e V-Convecteur Chambre 346 09-2023 | 62-03 | CIAT | COADIS-LINE-600
62VC144 | 144 3e V-Convecteur Chambre 345 09-2023 | 62-03 | CIAT | COADIS-LINE-600
62VC145 | 145 3e V-Convecteur Chambre 344 09-2023 | 62-03 | CIAT | COADIS-LINE-600
62VC146 | 146 3e V-Convecteur Chambre 343 09-2023 | 62-03 | CIAT | COADIS-LINE-600
62VC147 | 147 3e V-Convecteur Chambre 342 09-2023 | 62-03 | CIAT | COADIS-LINE-600
62VC148 | 148 3e V-Convecteur Chambre 341 09-2023 | 62-03 | CIAT | COADIS-LINE-600
62VC149 | 149 3e V-Convecteur Chambre 340 09-2023 | 62-03 | CIAT | COADIS-LINE-600
62VC150 | 150 3e V-Convecteur Chambres 338 339 09-2023 | 62-03 | CIAT | COADIS-LINE-600
62VC151 | 151 3e V-Convecteur Chambres 336 337 09-2023 | 62-03 | CIAT | COADIS-LINE-600
62VC152 | 152 3e V-Convecteur Chambre 335 09-2023 | 62-03 | CIAT | COADIS-LINE-600
62VC153 | 153 3e V-Convecteur Chambres 333 334 09-2023 | 62-03 | CIAT | COADIS-LINE-600
62VC154 | 154 3e V-Convecteur Chambre 332 09-2023 | 62-03 | CIAT | COADIS-LINE-600
62VC155 | 155 3e V-Convecteur Chambres 330 331 09-2023 | 62-03 | CIAT | COADIS-LINE-600
62VC156 | 156 3e V-Convecteur Salon Famille 09-2023 | 62-03 | CIAT | COADIS-LINE-600
62VC157 | 157 4e V-Convecteur Chambre 401 09-2023 | 62-04 | MIDEA | VCO
62VC158 | 158 4e V-Convecteur Chambre 402 09-2023 | 62-04 | MIDEA | VCO
62VC159 | 159 4e V-Convecteur Chambre 403 09-2023 | 62-04 | MIDEA | VCO
62VC160 | 160 4e V-Convecteur Chambre 404 09-2023 | 62-04 | MIDEA | VCO
62VC161 | 161 4e V-Convecteur Chambre 405 09-2023 | 62-04 | MIDEA | VCO
62VC162 | 162 4e V-Convecteur Chambre 406 09-2023 | 62-04 | MIDEA | VCO
62VC163 | 163 4e V-Convecteur Chambre 407 09-2023 | 62-04 | MIDEA | VCO
62VC164 | 164 4e V-Convecteur Chambre 408 09-2023 | 62-04 | MIDEA | VCO
62VC165 | 165 4e V-Convecteur Chambre 409 09-2023 | 62-04 | MIDEA | VCO
62VC166 | 166 4e V-Convecteur Chambre 410 09-2023 | 62-04 | MIDEA | VCO
62VC167 | 167 4e V-Convecteur Chambre 411 09-2023 | 62-04 | MIDEA | VCO
62VC168 | 168 4e V-Convecteur LT VDI 09-2023 | 62-04 | SYSTEMAIR | HAWAIR-9TBSV
62VC169 | 169 4e V-Convecteur Chambres 412 414 09-2023 | 62-04 | MIDEA | VCO
62VC170 | 170 4e V-Convecteur Chambres 415 416 09-2023 | 62-04 | CIAT | COADIS-LINE-600
62VC171 | 171 4e V-Convecteur Chambres 417 418 09-2023 | 62-04 | CIAT | COADIS-LINE-600
62VC172 | 172 4e V-Convecteur Chambre 419 09-2023 | 62-04 | MIDEA | VCO
62VC173 | 173 4e V-Convecteur Chambre 420 09-2023 | 62-04 | MIDEA | VCO
62VC174 | 174 4e V-Convecteur Chambre 421 09-2023 | 62-04 | MIDEA | VCO
62VC175 | 175 4e V-Convecteur Chambre 422 09-2023 | 62-04 | MIDEA | VCO
62VC176 | 176 4e V-Convecteur Chambre 423 09-2023 | 62-04 | MIDEA | VCO
62VC177 | 177 4e V-Convecteur Chambre 424 09-2023 | 62-04 | MIDEA | VCO
62VC178 | 178 4e V-Convecteur Chambre 425 09-2023 | 62-04 | MIDEA | VCO
62VC179 | 179 4e V-Convecteur Chambre 426 09-2023 | 62-04 | MIDEA | VCO
62VC180 | 180 4e V-Convecteur Chambre 427 09-2023 | 62-04 | MIDEA | VCO
62VC181 | 181 4e V-Convecteur Chambre 428 09-2023 | 62-04 | MIDEA | VCO
62VC182 | 182 4e V-Convecteur Local Pharmacie 09-2023 | 62-04 | CIAT | COADIS-LINE-600
62VC183 | 183 4e V-Convecteur Off.Alimentaire 09-2023 | 62-04 | CIAT | COADIS-LINE-900
62VC184 | 184 4e V-Convecteur Reeducateurs 09-2023 | 62-04 | CIAT | COADIS-LINE-600
62VC185 | 185 4e V-Convecteur Réunions 09-2023 | 62-04 | CIAT | COADIS-LINE-600
62VC186 | 186 4e V-Convecteur LT Info 09-2023 | 62-04 | SYSTEMAIR | HAWAIR-9TBSV
62VC187 | 187 4e V-Convecteur Salon Famille 09-2023 | 62-04 | CIAT | COADIS-LINE-600
62VC188 | 188 5e V-Convecteur Chambre 501 09-2023 | 62-05 | MIDEA | VCO
62VC189 | 189 5e V-Convecteur Chambre 502 09-2023 | 62-05 | MIDEA | VCO
62VC190 | 190 5e V-Convecteur Chambre 503 09-2023 | 62-05 | MIDEA | VCO
62VC191 | 191 5e V-Convecteur Chambre 504 09-2023 | 62-05 | MIDEA | VCO
62VC192 | 192 5e V-Convecteur Chambre 505 09-2023 | 62-05 | MIDEA | VCO
62VC193 | 193 5e V-Convecteur Chambre 506 09-2023 | 62-05 | MIDEA | VCO
62VC194 | 194 5e V-Convecteur Chambre 507 09-2023 | 62-05 | MIDEA | VCO
62VC195 | 195 5e V-Convecteur Chambre 508 09-2023 | 62-05 | MIDEA | VCO
62VC196 | 196 5e V-Convecteur Chambre 509 09-2023 | 62-05 | MIDEA | VCO
62VC197 | 197 5e V-Convecteur Chambre 510 09-2023 | 62-05 | MIDEA | VCO
62VC198 | 198 5e V-Convecteur Chambre 511 09-2023 | 62-05 | MIDEA | VCO
62VC199 | 199 5e V-Convecteur LT VDI 09-2023 | 62-05 | SYSTEMAIR | HAWAIR-9TBSV
62VC200 | 200 5e V-Convecteur Chambres 512 514 09-2023 | 62-05 | MIDEA | VCO
62VC201 | 201 5e V-Convecteur Chambres 515 516 09-2023 | 62-05 | CIAT | COADIS-LINE-600
62VC202 | 202 5e V-Convecteur Chambres 517 518 09-2023 | 62-05 | CIAT | COADIS-LINE-600
62VC203 | 203 5e V-Convecteur Chambre 519 09-2023 | 62-05 | MIDEA | VCO
62VC204 | 204 5e V-Convecteur Chambre 520 09-2023 | 62-05 | MIDEA | VCO
62VC205 | 205 5e V-Convecteur Chambre 521 09-2023 | 62-05 | MIDEA | VCO
62VC206 | 206 5e V-Convecteur Chambre 522 09-2023 | 62-05 | MIDEA | VCO
62VC207 | 207 5e V-Convecteur Chambre 523 09-2023 | 62-05 | MIDEA | VCO
62VC208 | 208 5e V-Convecteur Chambre 524 09-2023 | 62-05 | MIDEA | VCO
62VC209 | 209 5e V-Convecteur Chambre 525 09-2023 | 62-05 | MIDEA | VCO
62VC210 | 210 5e V-Convecteur Chambre 526 09-2023 | 62-05 | MIDEA | VCO
62VC211 | 211 5e V-Convecteur Chambre 527 09-2023 | 62-05 | MIDEA | VCO
62VC212 | 212 5e V-Convecteur Chambre 528 09-2023 | 62-05 | MIDEA | VCO
62VC213 | 213 5e V-Convecteur Local Pharmacie 09-2023 | 62-05 | CIAT | COADIS-LINE-600
62VC214 | 214 5e V-Convecteur Off.Alimentaire 09-2023 | 62-05 | CIAT | COADIS-LINE-900
62VC215 | 215 5e V-Convecteur LT Info 09-2023 | 62-05 | SYSTEMAIR | HAWAIR-9TBSV
62VC216 | 216 5e V-Convecteur Salon Famille 09-2023 | 62-05 | CIAT | COADIS-LINE-600
62VC217 | 217 6e V-Convecteur Chambre 601 09-2023 | 62-06 | MIDEA | VCO
62VC218 | 218 6e V-Convecteur Chambre 602 09-2023 | 62-06 | MIDEA | VCO
62VC219 | 219 6e V-Convecteur Chambre 603 09-2023 | 62-06 | MIDEA | VCO
62VC220 | 220 6e V-Convecteur Chambre 604 09-2023 | 62-06 | MIDEA | VCO
62VC221 | 221 6e V-Convecteur Chambre 605 09-2023 | 62-06 | MIDEA | VCO
62VC222 | 222 6e V-Convecteur Chambre 606 09-2023 | 62-06 | MIDEA | VCO
62VC223 | 223 6e V-Convecteur Chambre 607 09-2023 | 62-06 | MIDEA | VCO
62VC224 | 224 6e V-Convecteur Chambre 608 09-2023 | 62-06 | MIDEA | VCO
62VC225 | 225 6e V-Convecteur Chambre 609 09-2023 | 62-06 | MIDEA | VCO
62VC226 | 226 6e V-Convecteur Chambre 610 09-2023 | 62-06 | MIDEA | VCO
62VC227 | 227 6e V-Convecteur Chambres 611 612 09-2023 | 62-06 | MIDEA | VCO
62VC228 | 228 5e V-Convecteur LT VDI 09-2023 | 62-06 | SYSTEMAIR | HAWAIR-9TBSV
62VC229 | 229 6e V-Convecteur Chambres 614 615 09-2023 | 62-06 | MIDEA | VCO
62VC230 | 230 6e V-Convecteur Chambres 616 617 09-2023 | 62-06 | CIAT | COADIS-LINE-600
62VC231 | 231 6e V-Convecteur Chambres 618 619 09-2023 | 62-06 | MIDEA | VCO
62VC232 | 232 6e V-Convecteur Chambre 620 09-2023 | 62-06 | MIDEA | VCO
62VC233 | 233 6e V-Convecteur Chambre 621 09-2023 | 62-06 | MIDEA | VCO
62VC234 | 234 6e V-Convecteur Chambre 622 09-2023 | 62-06 | MIDEA | VCO
62VC235 | 235 6e V-Convecteur Chambre 623 09-2023 | 62-06 | MIDEA | VCO
62VC236 | 236 6e V-Convecteur Chambre 624 09-2023 | 62-06 | MIDEA | VCO
62VC237 | 237 6e V-Convecteur Chambre 625 09-2023 | 62-06 | MIDEA | VCO
62VC238 | 238 6e V-Convecteur Chambre 626 09-2023 | 62-06 | MIDEA | VCO
62VC239 | 239 6e V-Convecteur Chambre 627 09-2023 | 62-06 | MIDEA | VCO
62VC240 | 240 6e V-Convecteur Chambre 628 09-2023 | 62-06 | MIDEA | VCO
62VC241 | 241 6e V-Convecteur Chambre 629 09-2023 | 62-06 | MIDEA | VCO
62VC242 | 242 6e V-Convecteur Local Pharmacie 09-2023 | 62-06 | CIAT | COADIS-LINE-600
62VC243 | 243 6e V-Convecteur Off.Alimentaire 09-2023 | 62-06 | CIAT | COADIS-LINE-900
62VC244 | 244 6e V-Convecteur Réunion 09-2023 | 62-06 | CIAT | COADIS-LINE-600
62VC245 | 245 6e V-Convecteur Réunion 09-2023 | 62-06 | CIAT | COADIS-LINE-600
62VC246 | 246 6e V-Convecteur Réunion 09-2023 | 62-06 | CIAT | COADIS-LINE-600
62VC247 | 247 6e V-Convecteur Réunion 09-2023 | 62-06 | CIAT | COADIS-LINE-600
62VC248 | 248 6e V-Convecteur Réunion 09-2023 | 62-06 | CIAT | COADIS-LINE-600
62VC249 | 249 6e V-Convecteur LT Info 09-2023 | 62-06 | SYSTEMAIR | HAWAIR-9TBSV
62VC250 | 251 1S V-convecteur TGS 09-2023 | 62-1S | SYSTEMAIR | HAWAIR-9TBSV
62VC251 | 250 6e V-Convecteur Salon Famille 09-2023 | 62-06 | CIAT | COADIS-LINE-600
82CO11 | 2-019 82CO11 V-Convecteur | 82-02-019 | CARRIER | VCO
82CO12 | 2-021 82CO12 V-Convecteur 06-2007 | 82-02-021 | CARRIER | VCO
82CO13 | 2-008 82CO13 V-Convecteur | 82-00-008 | CARRIER | VCO
82CO14 | 2-005 82CO14 V-Convecteur | 82-02-005 | CARRIER | VCO
82CO15 | 2-037 82CO15 V-Convecteur | 82-02-037 | CARRIER | VCO
82CO65 | 2-023 82CO65 V-Convecteur 06-2007 | 82-02-023 | CARRIER | VCO
82VC05 | 1-008 82VC05 V-Convecteur 03-2016 | 82-01-008 | WESPER | AHC6030
82VC06 | 1-016 82VC06 V-Convecteur 03-2016 | 82-01-016 | WESPER | AHC6030
82VC08 | 1-006 82VC08 V-Convecteur 03-2016 | 82-01-006 | WESPER | AHC6030
82VC09 | 1-011 82VC09 V-Convecteur 03-2016 | 82-01-011 | WESPER | AHC6030
82VC10 | 2-026 82VC10 V-Convecteur P2 07-2017 | 82-02-026 | AIRCALO | BORNÉO-260
82VC16 | 0-046 82VC16 V-Convecteur Local Congélateur 10-2015 | 82-00-046 | AIRWELL | AQUAFAN-2-170-MODA
82VC17 | 0-046 82VC17 V-Convecteur Local Congélateur 10-2015 | 82-00-046 | AIRWELL | AQUAFAN-2-170-MODA
82VC18 | 0-046 82VC18 V-Convecteur Local Congélateur 10-2015 | 82-00-046 | AIRWELL | AQUAFAN-2-170-MODA
82VC19 | 0-046 82VC19 V-Convecteur Local Congélateur 10-2015 | 82-00-046 | AIRWELL | AQUAFAN-2-170-MODA
82VC20 | 0-038 82VC20 V-Convecteur Local TGBT 10-2017 | 82-00-038 |  | VCO
82VC21 | 0-013 82VC21 V-Convecteur 06-2017 | 82-00-013 | SYSTEMAIR | VCO
82VC22 | 0-012 82VC22 V-Convecteur 03-2013 | 82-00-012 | TECHNIBEL | TWN06CM00TAA
82VC23 | 0-011 82VC23 V-Convecteur 03-2013 | 82-00-011 | TECHNIBEL | TWN06CM00TAA
82VC24 | 0-010 82VC24 V-Convecteur 06-2017 | 82-00-010 | SYSTEMAIR | VCO
82VC25 | 0-015 82VC25 V-Convecteur 03-2013 | 82-00-015 | TECHNIBEL | TWN06CM00TAA
82VC76 | 5-038 82VC76 Ventilo-Convecteur Gare Pneu 09-2015 | 82-05-038 | TRANE | CASSETTE
82VC77 | 5-039 82VC77 Cassette EG Enregistrement 09-2015 | 82-05-039 | TRANE | CASSETTE
82VC78 | 5-038 82VC78 Cassette EG Reception Tri 09-2015 | 82-05-038 | TRANE | CASSETTE
82VC79 | 5-014 82VC79 Cassette EG Aliquotage 09-2015 | 82-05-014 | TRANE | CASSETTE
82VC80 | 5-036 82VC80 Cassette EG Ch Noire 09-2015 | 82-05-036 | TRANE | CASSETTE
82VC81 | 5-035 82VC81 Cassette EG Box Sérologie 09-2015 | 82-05-035 | TRANE | CASSETTE
82VC82 | 5-034 82VC82 Cassette EG Sérologie 1+2 09-2015 | 82-05-034 | TRANE | CASSETTE
82VC83 | 5-034 82VC83 Cassette EG Sérologie 1+2 09-2015 | 82-05-034 | TRANE | CASSETTE
82VC84 | 5-034 82VC84 Cassette EG Sérologie 1+2 09-2015 | 82-05-034 | TRANE | CASSETTE
82VC85 | 5-022 82VC85 Cassette EG Laverie 09-2015 | 82-05-022 | TRANE | CASSETTE
82VC86 | 5-021 82VC86 Ventilo-Convecteur Local Onduleur 09-2015 | 82-05-N71 | TRANE | CASSETTE
82VC87 | 5-020 82VC87 Ventilo-Convecteur Local BM PCR 09-2015 | 82-05-020 | TRANE | CASSETTE
82VC88 | 5-020 82VC88 Ventilo-Convecteur Local BM PCR 09-2015 | 82-05-020 | TRANE | CASSETTE
82VC89 | 5-028 82VC89 Cassette EG BM Diagnostique 09-2015 | 82-05-028 | TRANE | CASSETTE
82VC90 | 5-015 82VC90 Cassette EG BM Diagnostique 09-2015 | 82-05-015 | TRANE | CASSETTE
82VC91 | 5-028 82VC91 Cassette EG BM Diagnostique 09-2015 | 82-05-028 | TRANE | CASSETTE
82VC92 | 5-053 82VC92 Cassette EG Boxe Diagnostique 09-2015 | 82-05-053 | TRANE | CASSETTE
82VC93 | 5-013 82VC93 Ventilo-Convecteur Local Congel 09-2015 | 82-05-013 | TRANE | CASSETTE
82VC94 | 5-032 82VC94 Ventilo-Convecteur Local Congel 09-2015 | 82-05-013 | TRANE | CASSETTE
85VC01 | 0B-006 85VC01 Ventilo convecteur Salle détente 09-2023 | 85-0B-006 | CIAT | COADISL-C-LINE-600
85VC02 | 0B-007 85VC02 Ventilo convecteur Bx Cadre 09-2023 | 85-0B-007 | CIAT | COADISL-C-LINE-600
85VC03 | 0B-008 85VC03 Ventilo convecteur Cytol & Cytom 09-2023 | 85-0B-008 | CIAT | COADISL-C-LINE-900
85VC04 | 0B-010 85VC04 Ventilo convecteur Prépa Tumoroth 09-2023 | 85-0B-010 | CIAT | COADISL-C-LINE-600
85VC05 | 0B-011 85VC05 Ventilo convecteur Bx Ingenieur 09-2023 | 85-0B-014 | CIAT | COADISL-C-LINE-600
85VC06 | 0B-013 85VC06 Ventilo convecteur Bx technique 09-2023 | 85-0B-013 | CIAT | COADISL-C-LINE-600
85VC07 | 0B-021 85VC07 Ventilo convecteur Deshydrat 09-2023 | 85-0B-021 | CIAT | COADISL-C-LINE-900
85VC08 | 0B-021 85VC08 Ventilo convecteur Deshydrat 09-2023 | 85-0B-021 | CIAT | COADISL-C-LINE-900
85VC09 | 0B-022 85VC09 Ventilo convecteur Enrobage 09-2023 | 85-0B-022 | CIAT | COADISL-C-LINE-900
85VC10 | 0B-023 85VC10 Ventilo convecteur mural Local LT 09-2023 | 85-0B-023 | SYSTEMAIR | HAIWAIR-9TB8U-316504
85VC11 | 0H-007 85VC11 Ventilo convecteur salle détente 09-2023 | 85-0H-007 | CIAT | COADISL-C-LINE-600
85VC12 | 0H-011 85VC12 Ventilo convecteur Local LT 09-2023 | 85-0H-011 | SYSTEMAIR | HAIWAIR-9TB8U-316504
85VC13 | 0H-025 85VC13 Ventilo convecteur Cadres 09-2023 | 85-0H-025 | CIAT | COADISL-C-LINE-600
85VC14 | 0H-022 85VC14 Ventilo convecteur Bx Internes 09-2023 | 85-0H-022 | CIAT | COADISL-C-LINE-600
85VC15 | 1-002 85VC15 Ventilo convecteur Labo 09-2023 | 85-01-002 | CIAT | COADISL-C-LINE-900
85VC16 | 1-002 85VC16 Ventilo convecteur Labo de Coupe 09-2023 | 85-01-002 | CIAT | COADISL-C-LINE-900
85VC17 | 1-002 85VC17 Ventilo convecteur Labo de Coupe 09-2023 | 85-01-002 | CIAT | COADISL-C-LINE-900
85VC18 | 1-013 85VC18 Ventilo convecteur Color. manuelles 09-2023 | 85-01-013 | CIAT | COADISL-C-LINE-900
85VC19 | 1-015 85VC19 Ventilo convecteur bx cadre 09-2023 | 85-01-015 | CIAT | COADISL-C-LINE-600
85VC20 | 1-016 85VC20 Ventilo convecteur bx tech Archives 09-2023 | 85-01-016 | CIAT | COADISL-C-LINE-600
85VC21 | 2-002 85VC21 Ventilo convecteur Immuno 09-2023 | 85-02-002 | CIAT | COADISL-C-LINE-900
85VC22 | 2-002 85VC22 Ventilo convecteur Immuno 09-20232007 | 85-02-002 | CIAT | COADISL-C-LINE-900
85VC23 | 2-010 85VC23 Ventilo convecteur Prépa. IF 09-2023 | 85-02-010 | CIAT | COADISL-C-LINE-900
85VC24 | 2-012 85VC24 Ventilo convecteur Lecture IF 09-2023 | 85-02-012 | CIAT | COADISL-C-LINE-900
85VC25 | 2-013 85VC25 Ventilo convecteur Module rech 09-2023 | 85-02-013 | CIAT | COADISL-C-LINE-900
85VC26 | 2-015 85VC26 Ventilo convecteur Micro Electro 09-2023 | 85-02-015 | CIAT | COADISL-C-LINE-900
85VC27 | 2-016 85VC27 Ventilo convecteur Bx recherche 09-2023 | 85-02-016 | CIAT | COADISL-C-LINE-600
85VC28 | 2-017 85VC28 Ventilo convecteur Bx Techn 09-2023 | 85-02-017 | CIAT | COADISL-C-LINE-600
85VC29 | 2-018 85VC29 Ventilo convecteur Bx Cadre 09-2023 | 85-02-018 | CIAT | COADISL-C-LINE-600
85VC30 | 2-019 85VC30 Ventilo convecteur Detente 09-2023 | 85-02-019 | CIAT | COADISL-C-LINE-600
85VC31 | 2-004 85VC31 Ventilo convecteur Local LT 09-2023 | 85-02-004 | SYSTEMAIR | HAIWAIR-9TB8U-316504
85VC32 | 3-003 85VC32 Ventilo convecteur Rech Imagerie 09-2023 | 85-03-003 | CIAT | COADISL-C-LINE-900
85VC33 | 3-002 85VC33 Ventilo convecteur Rech Imagerie 09-2023 | 85-03-002 | CIAT | COADISL-C-LINE-600
85VC34 | 3-004 85VC34 Ventilo convecteur salle Réunion 09-2023 | 85-03-004 | CIAT | COADISL-C-LINE-600
85VC35 | 3-004 85VC34 Ventilo convecteur salle Réunion 09-2023 | 85-03-004 | CIAT | COADISL-C-LINE-600
85VC36 | 3-008 85VC36 Ventilo convecteur salle Détente 09-2023 | 85-03-008 | CIAT | COADISL-C-LINE-600
85VC37 | 3-010 85VC37 Ventilo convecteur Salle Réunion 09-2023 | 85-03-010 | CIAT | COADISL-C-LINE-900
85VC38 | 3-010 85VC38 Ventilo convecteur Salle Réunion 09-2023 | 85-03-010 | CIAT | COADISL-C-LINE-900
85VC39 | 3-013 85VC39 Ventilo convecteur Internes 09-2023 | 85-03-013 | CIAT | COADISL-C-LINE-900
85VC40 | 3-014 85VC40 Ventilo convecteur Bureau 1 09-2023 | 85-03-014 | CIAT | COADISL-C-LINE-600
85VC41 | 3-015 85VC41 Ventilo convecteur Bureau 2 09-2023 | 85-03-015 | CIAT | COADISL-C-LINE-600
85VC42 | 3-016 85VC42 Ventilo convecteur Bureau 2 09-2023 | 85-03-016 | CIAT | COADISL-C-LINE-600
85VC43 | 3-017 85VC43 Ventilo convecteur Bureau 4 09-2023 | 85-03-017 | CIAT | COADISL-C-LINE-600
85VC44 | 3-018 85VC44 Ventilo convecteur Bureau 5 09-2023 | 85-03-018 | CIAT | COADISL-C-LINE-600
85VC45 | 0B-015 85VC45 Ventilo convecteur Local Congel 09-2023 | 85-0B-015 | SYSTEMAIR | HAIWAIR-9TB8U-316504
88VC01 | 1S-010 88VC01 Ventilo convecteur Local Onduleur | 88-1S-010 |  | VCO
88VC02 | 1S-010 88VC02 Ventilo convecteur Local Onduleur | 88-1S-010 |  | VCO
88VC03 | 0B-058 88VC03 Ventilo convecteur Local groupe de vide | 88-0B-058 |  | VCO
88VC04 | 0B-058 88VC04 Ventilo convecteur Local groupe de vide | 88-0B-058 |  | VCO
88VC05 | 0B-058 88VC05 Ventilo convecteur Local groupe de vide | 88-0B-058 |  | VCO
88VC06 | 0B-058 88VC06 Ventilo convecteur Local groupe de vide | 88-0B-058 |  | VCO
88VC07 | 0B-061 88VC07 Ventilo convecteur Local Autocom | 88-0B-061 |  | VCO
88VC08 | 0B-033 88VC08 Ventilo convecteur Archives | 88-0B-033 | WESPER | CASSETTE
88VC09 | 0H-N01 88VC09 Ventilo convecteur LTS 12-2022 |  | WESPER | WESPER
88VC10 | 0H-206 88VC10 Ventilo convecteur Staff 1999 | 88-0H-206 | WESPER | WESPER
88VC11 | 0H-183 88VC11 Ventilo convecteur salle Effort 2 1999 | 88-0H-183 | WESPER | WESPER
88VC12 | 0H-189 88VC12 Ventilo convecteur salle Effort 1 2018 | 88-0H-189 | SYSTEMAIR | SYSCOIL-2-HL
88VC13 | 0H-120 88VC13 Ventilo convecteur PC sécurité | 88-0H-120 | WESPER | CASSETTE
88VC14 | 0H-234 88VC14 Ventilo convecteur Capteur 11-2019 | 88-0H-234 | DAIKIN | CASSETTE
88VC15 | 1-016 88VC15 Ventilo convecteur Poste de contrôle rythmo | 88-01-016 | WESPER | CASSETTE
88VC16 | 1-248 88VC16 Ventilo convecteur Console salle 1 | 88-01-248 | WESPER | CEG32-30
88VC17 | 1-093 88VC17 Ventilo convecteur Console salle 4 | 88-01-093 | WESPER | CEG32-30
88VC18 | 1-249 88VC18 Ventilo convecteur Console salle 1 | 88-01-249 | WESPER | CEG32-30
88VC19 | 1-079 88VC19 Ventilo convecteur Local technique catheter | 88-01-079 | WESPER | CEG32-30
88VC20 | 1-079 88VC20 Ventilo convecteur Local technique catheter | 88-01-079 | WESPER | CEG32-30
88VC21 | 1-110 88VC21 Ventilo convecteur Local consol salle 3 | 88-01-110 | WESPER | CASSETTE
88VC22 | 1-N01 88VC22 Ventilo convecteur Local LTS 12-2022 | 88-01-N01 | WESPER | WESPER
88VC23 | 2-N01 88VC23 Ventilo convecteur Local LTS 12-2022 | 88-02-N01 | WESPER | WESPER
88VC24 | 3-N01 88VC24 Ventilo convecteur Local LTS 12-2022 | 88-03-N01 | WESPER | WESPER
88VC26 | 4-230 88VC26 ventilo-convecteur Régie coté asc Adicar 5e | 88-04-230 | WESPER | VAC4031
88VC27 | 4-054 88VC27 ventilo-convecteur Salle detente Adicar Amphi | 88-04-054 | WESPER | CEG32-30
88VC28 | 4-054 88VC28 ventilo-convecteur Salle detente Adicar Amphi | 88-04-054 | WESPER | CEG5221
88VC29 | 5-056 88VC29 ventilo-convecteur Salle Informatique | 88-05-056 | WESPER | VAC4031
88VC30 | 5-102 88VC30 ventilo-convecteur Réunion salle Informatique | 88-05-102 | WESPER | VAC4021
88VC31 | 5-N01 88VC31 ventilo-convecteur Local LTP 05-2023 | 88-05-N01 | WESPER | VAC70-31
88VC32 | 5-072 88VC32 ventilo-convecteur Bureau Dr Szefner | 88-05-072 | WESPER | VAC70-31
88VC33 | 5-070 88VC33 ventilo-convecteur Labo Dr Szefner | 88-05-070 | WESPER | VAC70-31
88VC34 | 0H-048 88VC34 Ventilo convecteur Accueil Echo 06-2009 | 88-0H-048 | WESPER | WESPER
88VC35 | 0H-049 88VC35 Ventilo convecteur Bx Echographie 06-2009 | 88-0H-049 | WESPER | WESPER
88VC36 | 3e 88VC36 Ventilo convecteur Bloc Fondation 12-2009 |  | WESPER | MAJOR-II
88VC37 | 3e 88VC37 Ventilo convecteur Bloc Fondation 12-2009 |  | WESPER | MAJOR-II
88VC38 | 1-231 88VC38 Ventilo convecteur Radio imagerie 11-2010 | 88-01-231 | AIRWELL | VCO
88VC39 | 1-231 88VC39 Ventilo convecteur Radio imagerie 11-2010 | 88-01-231 | AIRWELL | VCO
88VC40 | 1-071 88VC40 Ventilo convecteur Radio imagerie 11-2010 | 88-01-071 | WESPER | WESPER
88VC41 | 5-N136 88VC41 ventilo-convecteur Local LTP 01-2011 | 88-05-N136 | CIAT | MAJOR-II | 0157 3360/0004
88VC42 | 4-N247 88VC42 ventilo-convecteur Local LTP 01-2011 | 88-04-N247 | CIAT | MAJOR-II | 0157 3360/00021
88VC43 | 4-287 88VC43 ventilo-convecteur Off.alimentaire 01-2011 | 88-04-287 | CIAT | MAJOR-II | c88Vc43X1
88VC44 | 3-246 88VC44 ventilo-convecteur Local LTP 01-2011 |  | CIAT | MAJOR-II | 0157 3360/00011
88VC45 | 3-268 88VC45 ventilo-convecteur Office alimentaire 2013 | 88-03-268 | CIAT | MAJOR-II
88VC46 | 2-N253 88VC46 ventilo-convecteur Local LTP 01-2011 | 88-02-N253 | CIAT | MAJOR-II | 0157 3360/00031
88VC47 | 2-296 88VC47 ventilo-convecteur Off.alimentaire 01-2011 | 88-02-296 | CIAT | MAJOR-II
88VC48 | 1-N283 88VC48 ventilo-convecteur Local LTP 01-2011 | 88-01-N283 | CIAT | MAJOR-II
88VC49 | 1-293 88VC49 ventilo-convecteur local Vasculaire 1 2011 | 88-01-293 | CIAT | MAJOR-II | 016 42 123/00021
88VC50 | 1-293 88VC50 ventilo-convecteur local Vasculaire 1 2011 | 88-01-293 | CIAT | 420NMCHY-2FG-800-1R | 0156 0758/0001
88VC51 | 1-309 88VC51 ventilo-convecteur Local vasculaire 2 2011 | 88-01-298 | CIAT | MAJOR-II | 01642123/00011
88VC52 | 1-298 88VC52 ventilo-convecteur local Vasculaire 2 2011 | 88-01-298 | CIAT | MAJOR-II | 420NMCHY 2FG 800 1R
88VC53 | 0H-262 88VC53 Ventilo convecteur Poste Examen 1 01-2019 | 88-0H-262 | SYSTEMAIR | VCO
88VC54 | 0H-261 88VC54 Ventilo convecteur Poste Examen 2 01-2019 | 88-0H-261 | SYSTEMAIR | VCO
88VC55 | 0H-260 88VC55 Ventilo convecteur Pharmacie 01-2019 | 88-0H-260 | SYSTEMAIR | CASSETTE
88VC56 | 0H-257 88VC56 Ventilo convecteur LT Angio 01-2019 | 88-0H-257 | SYSTEMAIR | VCO
88VC57 | 0H-252 88VC57 Ventilo convecteur Pupitre Angio 01-2019 | 88-0H-252 | SYSTEMAIR | CASSETTE
88VC58 | 0H-252 88VC58 Ventilo convecteur Pupitre IRM 01-2019 | 88-0H-252 | SYSTEMAIR | CASSETTE
88VC59 | 5-017 88VC59 ventilo-convecteur Bureau Professeur 2000 | 88-05-017 | WESPER | VAC4021
88VC60 | 5-017 88VC60 ventilo-convecteur Bureau Professeur 2000 | 88-05-017 | WESPER | VAC4021
88VC61 | 1-274 88VC61 ventilo-convecteur 05-2011 | 88-01-274 | AIRWELL | K180-G2TAV | 70G051017
88VC62 | 4-N01 88VC62 Ventilo convecteur Local LTS 12-2022 | 88-04-N01 | WESPER | WESPER
88VC63 | 5-024 88VC63 ventilo-convecteur Salle vidéo | 88-05-024 | WESPER | VAC70-31 | DALKIA
88VC64 | 5-N02 88VC64 ventilo-convecteur Salle info Adicare | 88-05-N02 | WESPER | VPN30-30 | DALKIA
88VC65 | 0H-133 88VC65 Ventilo convecteur Poste de soins 11-2020 | 88-0H-133 | CIAT | CDL632
88VC66 | 0H-134 88VC66 Ventilo convecteur Bureau infirmier 11-2020 | 88-0H-134 | CIAT | CDL632
88VC67 | 0H-135 88VC67 Ventilo convecteur Box 7 11-2020 | 88-0H-135 | CIAT | CDL632
88VC68 | 0H-136 88VC68 Ventilo convecteur Box 6 11-2020 | 88-0H-136 | CIAT | CDL632
88VC69 | 0H-137 88VC69 Ventilo convecteur Box 5 11-2020 | 88-0H-137 | CIAT | CDL632
88VC70 | 0H-140 88VC70 Ventilo convecteur Box Rytmo 2 11-2020 | 88-0H-140 | CIAT | CDL632
88VC71 | 0H-141 88VC71 Ventilo convecteur Bureaux Médicaux 11-2020 | 88-0H-141 | CIAT | CDL632
88VC72 | 0H-145 88VC72 Ventilo convecteur Box Rhytmo 1 11-2020 | 88-0H-145 | CIAT | CDL632
88VC73 | 0H-146 88VC73 Ventilo convecteur Lounge Patient 11-2020 | 88-0H-146 | CIAT | CDL632
88VC74 | 0H-146 88VC74 Ventilo convecteur Lounge Patient 11-2020 | 88-0H-146 | CIAT | CDL632
88VC75 | 0H-146 88VC75 Ventilo convecteur Lounge Patient 11-2020 | 88-0H-146 | CIAT | CDL632
88VC76 | 0H-150 88VC76 Ventilo convecteur Box Prelev 11-2020 | 88-0H-150 | CIAT | CDL632
88VC77 | 0H-156 88VC77 Ventilo convecteur Box 4 11-2020 | 88-0H-156 | CIAT | CDL632
88VC78 | 0H-157 88VC78 Ventilo convecteur Box 2 11-2020 | 88-0H-157 | CIAT | CDL632
88VC79 | 0H-158 88VC79 Ventilo convecteur Box 1 11-2020 | 88-0H-158 | CIAT | CDL632
88VC80 | 0H-160 88VC80 Ventilo convecteur Consult 1 11-2020 | 88-0H-160 | CIAT | CDL632
88VC81 | 0H-163 88VC81 Ventilo convecteur Lounge HDJ 11-2020 | 88-0H-163 | CIAT | CDL632
88VC82 | 0H-179 88VC82 Ventilo convecteur Accueil Secrétariat 2020 | 88-0H-179 | CIAT | CDL632
88VC83 | 04-040 88VC8 Ventilo convecteur salle de commande 06-2023 | 88-04-040 | AIRCALO | BALI60
88VC84 | 04-040 88VC84 Ventilo convecteur LT salle hybride 06-2023 | 88-04-046 | AIRCALO | BALI90
89VC001 | 1S-005 89VC01 ventilo-convect. local Congelateur 02-2007 | 89-1S-005 | CIAT | MAJOR-II | 7 kw
89VC002 | 1S-005 89VC02 ventilo-convect. local Congelateur 02-2007 | 89-1S-005 | CIAT | MAJOR-II | 7 kw
89VC003 | 1S-005 89VC03 ventilo-convect. local Congelateur 04-2008 | 89-1S-005 | CIAT | MAJOR-II | 7 kw
89VC004 | 1S-005 89VC04 ventilo-convect. local Congelateur 04-2008 | 89-1S-005 | CIAT | MAJOR-II | 7 kw
89VC005 | 2S-011 89VC05 ventilo-convect. local Onduleur | 89-1S-011 | WESPER | WESPER
89VC006 | 0H-008 89VC06 Bureau validation 1 cassette EG 06-2007 | 89-0H-008 | CIAT | CASSETTE
89VC007 | 1-001 89VC07 ventilo-convect. Salle de Réunion | 89-01-001 | WESPER | CASSETTE | Double
89VC008 | 1-006 89VC08 ventilo-convect. Centrifugeuse | 89-01-006 | CIAT | MAJOR-LINE
89VC009 | 1-008 89VC09 ventilo-convect. Labo Lipide | 89-01-008 | CIAT | MAJOR-LINE
89VC010 | 1-008 89VC10 ventilo-convect. Labo Lipide | 89-01-008 | CIAT | MAJOR-LINE | Double
89VC011 | 2-058 89VC100 V-Convecteur PCR 10-2017 | 89-02-058 | CIAT | CONFORT-LINE-64B
89VC012 | 2-057 89VC101 V-Convecteur Extraction 2-2 10-2017 | 89-02-057 | CIAT | CONFORT-LINE-64B
89VC013 | 2-056 89VC102 V-Convecteur Reception 2-1 10-2017 | 89-02-056 | CIAT | CONFORT-LINE-64B
89VC014 | 2-020 89VC103 V-Convecteur Laverie Stérile 10-2017 | 89-02-020 | CIAT | CONFORT-LINE-64B
89VC015 | 1-009 89VC104 Serotheque 10-2017 | 89-01-009 | CIAT | CONFORT-LINE-64B
89VC016 | 1-018 89VC105 Labo BM 10-2017 | 89-01-018 | CIAT | CASSETTE-COALIS | line 924
89VC017 | 1-018 89VC106 Labo BM 10-2017 | 89-01-018 | CIAT | CASSETTE-COALIS | line 924
89VC018 | 1-018 89VC107 Labo BM 10-2017 | 89-01-018 | CIAT | CASSETTE-COALIS | line 924
89VC019 | 1-021 89VC108 Bureau 10-2017 | 89-01-021 | CIAT | CASSETTE-COALIS | line 924
89VC020 | 1-022 89VC109 Labo Automate 10-2017 | 89-01-022 | CIAT | CASSETTE-COALIS | line 924
89VC021 | 1-008 89VC11 Labo Lipide | 89-01-008 | CIAT | MAJOR-LINE
89VC022 | 1-022 89VC110 Labo Automate 10-2017 | 89-01-022 | CIAT | COADIS-LINE-924
89VC023 | 1-022 89VC111 Labo Automate 10-2017 | 89-01-022 | CIAT | COADIS-LINE-924
89VC024 | 1-023 89VC112 Labo Néphélémétrie 10-2017 | 89-01-023 | CIAT | CONFORT-LINE-64B
89VC025 | 1-030 89VC113 Labo Bio Métabolique 10-2017 | 89-01-030 | CIAT | CONFORT-LINE-64B
89VC026 | 1-030 89VC114 Labo Bio Métabolique 10-2017 | 89-01-030 | CIAT | CONFORT-LINE-64B
89VC027 | 1-034 89VC115 Bureau Internes 10-2017 | 89-01-034 | CIAT | CIAT
89VC029 | 1-040 89VC116 Lyophilisateur 10-2017 | 89-01-037 | CIAT | MAJOR-LINE
89VC030 | 1-056 89VC117 Secrétariat MSN 10-2017 | 89-01-056 | CIAT | COADIS-LINE-924
89VC031 | 0H-005 89VC118 Plate forme Labo spé 03-2018 | 89-0H-005 | CIAT | CONFORT-LINE-64B
89VC032 | 0H-005 89VC119 Plate forme Labo spé 03-2018 | 89-0H-005 | CIAT | CONFORT-LINE-64B
89VC033 | 1-033 89VC12 Reserve réactifs | 89-01-033 | WESPER | CASSETTE
89VC034 | 0H-005 89VC120 Plate forme Labo spé 03-2018 | 89-0H-005 | CIAT | CONFORT-LINE-64B
89VC035 | 0H-009 89VC121 Labo enzymomarqueur 11-2006 | 89-0H-009 | CIAT | 295/031STD4TG
89VC036 | 0H-011 89VC122 Labo RIA 11-2006 | 89-0H-011 | HYDRONIC | CTB240
89VC037 | 0H-039 89VC123 Bureau 03-2018 | 89-0H | CIAT | CASSETTE-COALIS | line 624
89VC038 | 0H-045 89VC124 Dosage automatise 03-2018 | 89-0H-045 | CIAT | CASSETTE-COALIS | line 934
89VC039 | 0H-045 89VC125 Dosage automatise 03-2018 | 89-0H-045 | CIAT | CASSETTE-COALIS | line 934
89VC040 | 0H-050 89VC126 Extraction 03-2018 | 89-0H-050 | CIAT | CASSETTE-COALIS | line 624
89VC041 | 0H-050 89VC127 Extraction 03-2018 | 89-0H-050 | CIAT | CASSETTE-COALIS | line 624
89VC042 | 0H-052 89VC128 Chromatographie 03-2018 | 89-0H-052 | CIAT | CASSETTE-COALIS | line 934 SP
89VC043 | 0H-052 89VC129 Chromatographie 03-2018 | 89-0H-052 | CIAT | CASSETTE-COALIS | line 934 SP
89VC044 | 1-007 89VC13 Local informatique 06-2019 | 89-01-007 | SYSTEMAIR | H@WAIR-22TBSV
89VC045 | 0H-055 89VC130 LC-MS 03-2018 | 89-0H-055 | CIAT | CASSETTE-COALIS | line 934 SP
89VC046 | 0H-057 89VC131 LC-MS 03-2018 | 89-0H-057 | CIAT | CASSETTE-COALIS | line 934 SP
89VC047 | 0H-057 89VC132 LC-MS 03-2018 | 89-0H-057 | CIAT | CASSETTE-COALIS | line 934 SP
89VC048 | 0B-034 89VC133 climatiseur eau glacée véranda 06-2019 | 89-0B-034 | SYSTEMAIR | CASSETTE | 90x90
89VC049 | 0B-032 89VC134 V-Convecteur véranda 06-2019 | 89-0B-032 | SYSTEMAIR | CASSETTE
89VC050 | 0B-012 89VC135 V-Convecteur véranda 06-2019 | 89-0B-012 | SYSTEMAIR | CASSETTE
89VC051 | 0B-044 89VC136 V-Convecteur véranda 06-2019 | 89-0B-044 | SYSTEMAIR | CASSETTE
89VC052 | 0B-043 89VC137 V-Convecteur véranda 06-2019 | 89-0B-043 | SYSTEMAIR | CASSETTE
89VC053 | 0B-022 89VC138 V-Convecteur 08-2019 | 89-0B-022 | SYSTEMAIR | CSQ70 | 1004619090-01
89VC054 | 2S-026 89VC139 ventilo-convect. Stock Acides/base 05-2017 | 89-2S-026 | CIAT | VCO
89VC055 | 0B-024 89VC14 Officine dispensation 06-2009 | 89-0B-024 | TRANE | TRANE
89VC056 | 2-002 89VC140 V-Convecteur Externé 11-2018 | 89-02-002 | CIAT | VCO | UTA
89VC057 | 1S-003 89VC141 V Convecteur Stockage Congel 11-2018 | 89-1S-003 | CIAT | VCO
89VC058 | 2-007 89VC142 V-Convecteur Labo 01-2019 | 89-02-007 | CARRIER | 42GW400CHAA | B2018090737
89VC059 | 0B-042 89VC143 V-Convecteur 11-2019 | 89-0B-042 | SYSTEMAIR | VCO
89VC060 | 0B-052 89VC145 ventilo-convect. Local Stock 09-2020 | 89-0B-052 | SYSTEMAIR | VCO
89VC061 | 0B-052 89VC146 ventilo-convect. bureau Accueil 09-2020 | 89-0B-054 | SYSTEMAIR | VCO
89VC062 | 0B-050 89VC15 Hall médicaments 06-2009 | 89-0B-050 | TRANE | TRANE
89VC063 | 0B-050 89VC16 Hall médicaments 06-2009 | 89-0B-050 | TRANE | TRANE
89VC064 | 0B-049 89VC17 Hall médicaments 06-2009 | 89-0B-049 | TRANE | TRANE
89VC065 | 0B-049 89VC18 Hall médicaments 06-2009 | 89-0B-049 | TRANE | TRANE
89VC066 | 0B-042 89VC19 ventilo convecteurs Labo 11-2019 | 89-0B-042 | SYSTEMAIR | VCO
89VC067 | 0B-036 89VC20 Reserve médicaments 06-2009 | 89-0B-036 | TRANE | TRANE
89VC068 | 0B-036 89VC21 V-Convecteur Local stup 2021 | 89-0B-036 | TRANE | TRANE
89VC069 | 1S-002 89VC22 ventilo-convect. EG 10-2012 | 89-1S-002 | CIAT | MAJOR-II | Major ML502C-CH41 D02TG-OF
89VC070 | 1S-002 89VC23 ventilo-convect. EG 10-2012 | 89-1S-002 |  | VCO
89VC071 | 0B-006 89VC24 ventilo-convect. 06-2013 | 89-0B-006 | TSA | TWN03CH00TAA | 12046683
89VC072 | 1-009 89VC25 Evaluation Serothèque 11-2018 | 89-01-009 | CIAT | UTA
89VC073 | 1S-029 89VC26 V Convecteur Sas Stockage 11-2018 | 89-1S-029 | CIAT | VCO
89VC074 | 1S-028 89VC27 V Convecteur Stockage Congel 11-2018 | 89-1S-028 | CIAT | VCO | UTA
89VC075 | 1S-025 89VC29 V Convecteur detente 11-2018 | 89-1S-025 | CIAT | CASSETTE
89VC076 | 1S-032 89VC30 V Convecteur Reunion 11-2018 | 89-1S-032 | CIAT | CASSETTE
89VC077 | 1S-032 89VC31 V Convecteur Reunion 11-2018 | 89-1S-032 | CIAT | CASSETTE
89VC078 | 1S-042 89VC32 V Convecteur Reunion 11-2018 | 89-1S-042 | CIAT | CASSETTE
89VC079 | 1S-003 89VC33 V Convecteur Stockage Congel 11-2018 | 89-1S-003 | CIAT | VCO | UTA
89VC080 | 5-007 89VC34 V-Convecteur 06-2016 | 89-05-007 | CIAT | VCO
89VC081 | 5-034 89VC35 V-Convecteur 06-2016 | 89-05-034 | CIAT | VCO
89VC082 | 5-006 89VC36 V-Convecteur 06-2016 | 89-05-006 | CIAT | VCO
89VC083 | 5-008 89VC37 V-Convecteur 06-2016 | 89-05-008 | CIAT | VCO
89VC084 | 5-011 89VC38 V-Convecteur 06-2016 | 89-05-011 | CIAT | VCO
89VC085 | 5-011 89VC39 V-Convecteur 06-2016 | 89-05-011 | CIAT | VCO
89VC086 | 5-013 89VC40 V-Convecteur 06-2016 | 89-05-013 | CIAT | VCO
89VC087 | 5-014 89VC41 V-Convecteur 06-2016 | 89-05-014 | CIAT | VCO
89VC088 | 5-018 89VC42 V-Convecteur 06-2016 | 89-05-018 | CIAT | VCO
89VC089 | 5-020 89VC43 V-Convecteur 06-2016 | 89-05-020 | CIAT | VCO
89VC090 | 5-033 89VC44 V-Convecteur 06-2016 | 89-05-033 | CIAT | VCO
89VC091 | 5-034 89VC45 V-Convecteur 06-2016 | 89-05-034 | CIAT | VCO
89VC092 | 5-035 89VC46 V-Convecteur 06-2016 | 89-05-035 | CIAT | VCO
89VC093 | 5-036 89VC47 V-Convecteur 06-2016 | 89-05-036 | CIAT | VCO
89VC094 | 5-038 89VC48 V-Convecteur 06-2016 | 89-05-038 | CIAT | VCO
89VC095 | 5-039 89VC49 V-Convecteur 06-2016 | 89-05-039 | CIAT | VCO
89VC096 | 5-040 89VC50 V-Convecteur 06-2016 | 89-05-040 | CIAT | VCO
89VC097 | 5-040 89VC51 V-Convecteur 06-2016 | 89-05-040 | CIAT | VCO
89VC098 | 5-041 89VC52 V-Convecteur 06-2016 | 89-05-041 | CIAT | VCO
89VC099 | 1S-027 89VC53 V-Convecteur Local azote 06-2016 | 89-1S-027 | CIAT | CONFORT-LINE-54C | 02354742/0002
89VC100 | 4-056 89VC54 V-Convecteur Salle Réunion 04-2017 | 89-04-056 | CIAT | COADIS-LINE-624
89VC101 | 4-002 89VC55 V-Convecteur Salle Détente 04-2017 | 89-04-002 | CIAT | COADIS-LINE-924
89VC102 | 4-001 89VC56 V-Convecteur LT Pneumatique 04-2017 | 89-04-001 | CIAT | COADIS-LINE-934-SP
89VC103 | 4-005 89VC57 V-Convecteur C Transformé 04-2017 | 89-04-005 | CIAT | COADIS-LINE-924
89VC104 | 4-N07 89VC58 V-Convecteur Local VDI 04-2017 | 89-04-N07 | CIAT | COADIS-LINE-634
89VC105 | 4-004 89VC59 V-Convecteur Bactério 04-2017 | 89-04-004 | CIAT | COADIS-LINE-924
89VC106 | 4-009 89VC60 V-Convecteur Technique 04-2017 | 89-04-009 | CIAT | CONFORT-LINE-64B
89VC107 | 4-010 89VC61 V-Convecteur Cyto Hémato 04-2017 | 89-04-010 | CIAT | COADIS-LINE-934
89VC108 | 4-011 89VC62 V-Convecteur FISH Lecture 04-2017 | 89-04-011 | CIAT | COADIS-LINE-934-SP
89VC109 | 4-011 89VC63 V-Convecteur FISH Lecture 04-2017 | 89-04-011 | CIAT | COADIS-LINE-634
89VC110 | 4-014 89VC64 V-Convecteur Technique Puce 04-2017 | 89-04-014 | CIAT | CONFORT-LINE-64B
89VC111 | 4-014 89VC65 V-Convecteur Technique Puce 04-2017 | 89-04-014 | CIAT | CONFORT-LINE-64B
89VC112 | 4-012 89VC66 V-Convecteur Locaux 04-2017 | 89-04-012 | CIAT | CONFORT-LINE-64B
89VC113 | 4-015 89VC67 V-Convecteur Culture Somatique 04-2017 | 89-04-015 | CIAT | CONFORT-LINE-64B
89VC114 | 4-015 89VC68 V-Convecteur Culture Somatique 04-2017 | 89-04-015 | CIAT | CONFORT-LINE-64B
89VC115 | 4-034 89VC69 V-Convecteur Préanahm 04-2017 | 89-04-034 | CIAT | CONFORT-LINE-64B
89VC116 | 4-035 89VC70 V-Convecteur Analyse & Validation 04-2017 | 89-04-035 | CIAT | CONFORT-LINE-64B
89VC117 | 4-036 89VC71 V-Convecteur Cytométrie 04-2017 | 89-04-036 | CIAT | CONFORT-LINE-64B
89VC118 | 3-004 89VC72 V-Convecteur Enregistrement 04-2017 | 89-03-004 | CIAT | CONFORT-LINE-64B
89VC119 | 3-004 89VC73 V-Convecteur Enregistrement 04-2017 | 89-03-004 | CIAT | CONFORT-LINE-64B
89VC120 | 3-006 89VC74 V-Convecteur Valid Biologique 04-2017 | 89-03-006 | CIAT | COADIS-LINE-634-2T
89VC121 | 3-007 89VC75 V-Convecteur Plateforme HD 04-2017 | 89-03-007 | CIAT | CONFORT-LINE-64D
89VC122 | 3-007 89VC76 V-Convecteur Plateforme HD 04-2017 | 89-03-007 | CIAT | CONFORT-LINE-64D
89VC123 | 3-007 89VC77 V-Convecteur Plateforme HD 04-2017 | 89-03-007 | CIAT | CONFORT-LINE-64D
89VC124 | 3-007 89VC78 V-Convecteur Plateforme HD 04-2017 | 89-03-007 | CIAT | CONFORT-LINE-64D
89VC125 | 3-007 89VC79 V-Convecteur Plateforme HD 04-2017 | 89-03-007 | CIAT | CONFORT-LINE-64D
89VC126 | 3-029 89VC80 V-Convecteur Reserve 04-2017 | 89-03-029 | CIAT | CASSETTE
89VC127 | 3-009 89VC81 V-Convecteur Hémostase 04-2017 | 89-03-010 | CIAT | CONFORT-LINE-64B
89VC128 | 3-024 89VC82 V-Convecteur Plateforme HD 04-2017 | 89-03-024 | CIAT | CONFORT-LINE-64D
89VC129 | 3-024 89VC83 V-Convecteur Plateforme HD 04-2017 | 89-03-024 | CIAT | CONFORT-LINE-64D
89VC130 | 3-008 89VC84 V-Convecteur Plateforme HD 04-2017 | 89-03-024 | CIAT | CONFORT-LINE-64D
89VC131 | 3-008 89VC85 V-Convecteur Plateforme HD 04-2017 | 89-03-024 | CIAT | CONFORT-LINE-64D
89VC132 | 3-008 89VC86 Couloir V-Convecteur Côté Heuyer 04-2017 | 89-03-024 | CIAT | CONFORT-LINE-64D
89VC133 | 3-025 89VC87 V-Convecteur Box 3 04-2017 | 89-03-025 | CIAT | CIAT
89VC134 | 3-025 89VC88 V-Convecteur Box 4 04-2017 | 89-03-026 | CIAT | CASSETTE
89VC135 | 3-025 89VC89 V-Convecteur Box 4 04-2017 | 89-03-026 | CIAT | CASSETTE
89VC136 | 3-027 89VC90 V-Convecteur Cytochimie 04-2017 | 89-03-027 | CIAT | CONFORT-LINE-64B
89VC137 | 3-028 89VC91 V-Convecteur RCG 04-2017 | 89-03-028 | CIAT | CONFORT-LINE-64D
89VC138 | 3-037 89VC92 V-Convecteur Vestiaires 04-2017 | 89-03-037 | CIAT | COADIS-LINE-924
89VC139 | 2S-005 89VC93 Local technique Onduleur 05-2017 | 89-2S-005 | CIAT | 2TG.IST-D-HEE-G3V30 | 025007675/0001
89VC140 | 2S-005 89VC94 Local technique Onduleur 05-2017 | 89-2S-005 | CIAT | 2TG.IST-D-HEE-G3V30 | 02007883/0001
89VC141 | 2-040 89VC95 V-Convecteur Détente 10-2017 | 89-02-040 | CIAT | COADIS-LINE-934-SP
89VC142 | 0H-018 89VC96 V-Convecteur Détente 03-2018 | 89-0H-018 | CIAT | CASSETTE-COALIS | line 624
89VC143 | 1-037 89VC97 V-Convecteur Validation 11-2018 | 89-01-037 | WESPER | WESPER | UTA
89VC145 | 1-039 89VC98 V-Convecteur Labo Iimmuno 11-2018 | 89-01-039 | WESPER | WESPER | UTA
89VC146 | 2-059 89VC99 V-Convecteur PCR 10-2017 | 89-02-059 | CIAT | CONFORT-LINE-64B
Nb d'équipement= | 681

## Adoucisseur
Matériel | Libellé | parentLocation Père | Marque | Modèle du n° inventaire | Numéro de série | Modèle du n° inventaire Description
ADO8801 | 88 Cardio 1S-045 Adoucisseur tours aéroréfrigérantes | 88-1S-045 |  | EAU |  | Traitement d'eau de l'hôpital
Nb d'équipement= | 1

## Armoire refroid.
Matériel | Libellé | parentLocation Père | Marque | Modèle du n° inventaire | Numéro de série | Modèle du n° inventaire Description
ADR2001 | 0-034 01 Armoire bascule EG TEP SCAN 1 | 20-00-034 |  | ADR |  | Armoire de Refroidissement
ADR2002 | 0-020 02 Armoire bascule EG TEP IRM | 20-00-020 |  | ADR |  | Armoire de Refroidissement
ADR8801 | 0H-257 01 Armoire refroidissement Angio Scanner 2019 | 88-0H-257 | SATERM | MH25SM | MH25SM-048 | Armoire de refroidissement Angio Scanner
ADR8802 | 1-271 02 Armoire refroidissement IRM 07-2023 | 88-01-271 | SATERM | ADR |  | Armoire de Refroidissement
ADR8803 | 1-271 03 Armoire refroidissement Scanner 2009 | 88-01-271 |  | ADR |  | Armoire de Refroidissement
Nb d'équipement= | 5

## Compensateur
Matériel | Libellé | parentLocation Père | Marque | Modèle du n° inventaire | Numéro de série | Modèle du n° inventaire Description
COM2001 | n° 1 Compensateur 1S-076 11-2007 |  | WOLF | KG15
COM2002 | n° 2 Compensateur 1S-086 au fond des archives 11-2007 | 20-1S-086 | WOLF | KG15
COM2003 | n° 3 Compensateur 1S-068 11-2007 | 20-1S-068 | WOLF | KG15
COM2004 | n° 4 Compensateur 1S-108 coté Ascenseur 20MM06 11-2007 | 20-1S-108 | WOLF | KG15
COM2005 | n° 5 Compensateur 1S-160 vestiaire femme 11-2007 | 20-1S-160 | WOLF | KG20
Nb d'équipement= | 5

## PCEM
Matériel | Libellé | parentLocation Père | Marque | Modèle du n° inventaire | Numéro de série | Modèle du n° inventaire Description
PCEM02 | 02 CONSULTATION |  |  | ? | MODELE INCONNU
PCEM07 | 07 DIRECTION ADMISSION |  |  | ? | MODELE INCONNU
PCEM08 | 08 INTERNES PITIE |  |  | ? | MODELE INCONNU
PCEM09 | 09 RHUMATOLOGIE |  |  | ? | MODELE INCONNU
PCEM10 | 10 LABO BIOCHIMIE |  |  | ? | MODELE INCONNU
PCEM11 | 11 MEDICAL GENETIQUE |  |  | ? | MODELE INCONNU
PCEM12 | 12 CORDIER Dalkia 12-2020
PCEM12A | 3 Echangeurs Chauffage 2 production ECS
PCEM13 | 13 B.DELESSERT |  |  | ? | MODELE INCONNU
PCEM14 | 14 UHSI |  |  | ? | MODELE INCONNU
PCEM15 | 15 LIANCOURT |  |  | ? | MODELE INCONNU
PCEM16 | 16 AMPHI |  |  | ? | MODELE INCONNU
PCEM17 | 17 R.BAILLET Dalkia 12-2020
PCEM18 | 18 MATERNITE Dalkia 12-2020
PCEM19 | 19 SIREDEY |  |  | ? | MODELE INCONNU
PCEM20A | 20 H MOURIER Poste de chauffe ECS Bache
PCEM20B | 20 H MOURIER Poste de chauffe chauffage coté Maternité
PCEM22 | 22 MAGASIN PITIE Dalkia 12-2020
PCEM23 | 23 CUISINE PITE Dalkia 12-2020
PCEM25 | 25 LOGE SR 2015 - Plus à la charge de l'AP |  |  | ? | MODELE INCONNU
PCEM26 | 26 PATRONNAGE 2015 - Plus à la charge de l'AP |  |  | ? | MODELE INCONNU
PCEM28 | 28 ECOLE DES CADRES |  |  | ? | MODELE INCONNU
PCEM29-S | 29 Logements personnel |  |  | ? | MODELE INCONNU
PCEM30 | 30 MAZARIN |  |  | ? | MODELE INCONNU
PCEM31 | 31 LASSAY |  |  | ? | MODELE INCONNU
PCEM34 | 34 ECOLE INFIRMIERE |  |  | ? | MODELE INCONNU
PCEM36 | 36 ECOLE LABORATOIRE |  |  | ? | MODELE INCONNU
PCEM37 | 37 ECOLE RADIOLOGIE |  |  | ? | MODELE INCONNU
PCEM41 | 41 LA FORCE |  |  | ? | MODELE INCONNU
PCEM42 | 42 COUR MARCHE |  |  | ? | MODELE INCONNU
PCEM43 | 43 MONTYON |  |  | ? | MODELE INCONNU
PCEM44 | 44 JACQUART |  |  | ? | MODELE INCONNU
PCEM46 | 46 SALLE DE SPORT |  |  | ? | MODELE INCONNU
PCEM47 | 47 Heuyer Dalkia 12-2020
PCEM50 | 50 BUREAUX Service Technique |  |  | ? | MODELE INCONNU
PCEM51 | 51 M.BOTTARD |  |  | ? | MODELE INCONNU
PCEM52 | 52 CUISINE SR Dalkia 12-2020
PCEM54 | 54 ANTONIN GOSSET |  |  | ? | MODELE INCONNU
PCEM56 | 56 BIEVRE (pavillon de la grille) |  |  | ? | MODELE INCONNU
PCEM57 | 57 PINEL |  |  | ? | MODELE INCONNU
PCEM58 | 58 LHERMITE |  |  | ? | MODELE INCONNU
PCEM59 | 59 LINGERIE SR |  |  | ? | MODELE INCONNU
PCEM62 | 62 MSN CASTAIGNE |  |  | ? | MODELE INCONNU
PCEM64 | 64 EOLE Dalkia 12-2020
PCEM66 | 66 LAVERAN Dalkia 12-2020
PCEM68 | 68 STOMATOLOGIE Dalkia 12-2020
PCEM70 | 70 BABINSKI Dalkia 12-2020
PCEM70A | 3 Echangeurs Chauffage 4 production ECS
PCEM71 | 71 ATELIERS Service Technique |  |  | ? | MODELE INCONNU
PCEM74 | 74 STANDARD |  |  | ? | MODELE INCONNU
PCEM75 | 75 CRECHE AURIOL |  |  | ? | MODELE INCONNU
PCEM79 | 79 CRECHE COURS D'HONNEUR |  |  | ? | MODELE INCONNU
PCEM82 | 82 CERVI Dalkia 12-2020
PCEM85 | 85 ANAPATH Dalkia 12-2020
PCEM86 | 86 REEDUCATION Dalkia 12-2020
PCEM88 | 88 CARDIOLOGIE Dalkia 12-2020
PCEM88A | 3 Echangeurs Collard et Trollars
PCEM89 | 89 PHARMACIE Dalkia 12-2020
PCEM83 | 83 Jener
Nb d'équipement= | 59

## Tour refroid.
Matériel | Libellé | parentLocation Père | Marque | Modèle du n° inventaire | Numéro de série | Modèle du n° inventaire Description
CLN88T1 | TOUR DE REFROIDISSEMENT 1 |  | EVAPCO | LSTA-4-125 550KW | 21235
CLN88T2 | TOUR DE REFROIDISSEMENT 2 |  | EVAPCO | LSTA-4-125 550KW | 21236
CLN88T3 | TOUR DE REFROIDISSEMENT 3 |  | EVAPCO | LSTA-4-125 550KW | 21237
Nb d'équipement= | 3

## Pompe tour
Matériel | Libellé | parentLocation Père | Marque | Modèle du n° inventaire | Numéro de série | Modèle du n° inventaire Description
88-PPE-01- | Pompe eau de tour n° 1 | 88-1S-045 | SALSON |  | TOUR | Traitement d'eau de l'hôpital
88-PPE-02- | Pompe eau de tour n° 2 | 88-1S-045 | SALSON |  | TOUR | Traitement d'eau de l'hôpital
88-PPE-03- | Pompe eau de tour n° 3 | 88-1S-045 | SALSON |  | TOUR | Traitement d'eau de l'hôpital
Nb d'équipement= | 3

## RAC
Matériel | Libellé | parentLocation Père | Marque | Modèle du n° inventaire | Numéro de série | Modèle du n° inventaire Description
RAC0201 | 02RAC01 0-J01 Rideau d'air chaud Electrique 06-2023 | 02-00-J01 | FRICO
RAC1201 | RAC1201 Rideau d'air chaud Cordier Entrée |  | THERMOSCREENS | HP1500WNT/60/40
RAC1202 | RAC1202 Rideau d'air chaud Entrée du Bâtiment NPU |  | THERMOSCREENS | T1500W1282/72
RAC1203 | RAC1203 Rideau d'air chaud Cordier rdc Sas des Ambulances | 12-00 | BIDDLE | INDAC2-ST-200
RAC1204 | RAC1204 Rideau d'air chaud Cordier rdc Sas des Ambulances | 12-00 | BIDDLE | INDAC2-ST-200
RAC1205 | RAC1205 Rideau d'air chaud Cordier rdc Sas des Ambulances | 12-00 | BIDDLE | INDAC2-ST-200
RAC1206 | RAC1206 Rideau d'air chaud Cordier rdc Sas des Ambulances | 12-00 | BIDDLE | INDAC2-ST-200
RAC1207 | RAC1207 Rideau d'air chaud Cordier rdc Sas des Ambulances | 12-00 | BIDDLE | INDAC2-ST-150
RAC1208 | RAC1208 Rideau d'air chaud Cordier rdc Sas des Ambulances | 12-00 | BIDDLE | INDAC2-ST-150
RAC1301 | RAC1301 Rideau d'air chaud | 13-00 | THERMOSCREENS
RAC1401 | 14 UHSI 0-J01 Caremic Rideaux d'air chaud | 14-00-J01
RAC1501 | RAC151 Rideau d'air chaud | 15-00 | THERMOSCREENS
RAC1801 | 01 Rdc Rideau d'air chaud Entrée principale | 18-00-095 |  | RAC
RAC1802 | 02 0-003 Rideau d'air chaud Entrée côté H.Mourier | 18-00-003 |  | T1500W1282/72 | 170322002
RAC1803 | 03 0-095 Rideau d'air chaud Entrée côté ICM | 18-00-095 | THERMOSCREENS | T100WNT | 172644001
RAC2001 | Entrée du Bâtiment |  | FRANCE AIR | HF2000C
RAC2301 | 2-J01 Rideau d'air chaud entrée côté Self | 23-02-J01 | THERMOSCREENS | T1500E12R
RAC2302 | 2-001 02 Rideau d'air chaud circulation | 23-02-001 | THERMOSCREENS | T1500E12R
RAC5101 | 51RAC01 0-J01 Rideau d'air chaud | 51-00-J01 | TEDDINGTON
RAC5102 | 51RAC02 0-J03 Rideau d'air chaud | 51-00-J03 | TEDDINGTON
RAC5201 | Entrée et sortie du Bâtiment |  |  | ?
RAC5801 | Entrée du Bâtiment |  |  | ?
RAC6201 | Entrée du Bâtiment | 62-RDC | FRICO | ?
RAC6202 | Entrée du Bâtiment | 62-1S | FRICO | ?
RAC6401 | 01 Rideaux d'air chaud 0B-S02 | 64-0B-S02 |  | FRANCEAIR
RAC6402 | 02 Rideaux d'air chaud 0H-S03 | 64-0H-S03 |  | FRANCEAIR
RAC6801 | Entrée du Bâtiment |  | THERMOSCREENS | HP2000WNT | 87/72/806767001
RAC7001 | 70RAC01 03-0H-01 Entrée côté Stomatologie |  |  | TEDDINGTON
RAC7002 | 70RAC02 03-0H-01 Entrée côté Stomatologie |  |  | TEDDINGTON
RAC7003 | 70RAC03 08-0B-01 Quai de déchargement |  |  | TEDDINGTON
RAC7004 | 70RAC04 08-0B-02 Quai de déchargement |  |  | TEDDINGTON
RAC7005 | 70RAC05 18-1S-01 Rampe Ambulance |  |  | TEDDINGTON
RAC8601 | 01 Entrée du Bâtiment |  | THERMOSCREENS | T2000WNT | 76971
RAC8602 | 02 Entrée du Bâtiment |  | THERMOSCREENS | HP2000WNT | 183406002
RAC8901 | 01 Rideaux d'air chaud 0BJ-01 Sortie côté Pinel 09-2020 | 89-0BJ-01 | THERMOSCREENS | T200ER
Nb d'équipement= | 35

## RECAP.
EQUIPEMENT | QUANTITE
Climatiseur | 317
Extracteur | 244
CTA | 131
Echangeur | 111
Détendeur vapeur | 8
Pompe | 9
Groupe Froid | 23
UTA | 22
Ventilo-convecteur | 681
Adoucisseur | 1
Armoire refroid. | 5
Compensateur | 5
PCEM | 59
Tour aéroréfrigérente | 3
Pompe de tour | 3
Rideau d'air chaud | 35
TOTAL | 1657