## AERATION
ZONE | ANTENNE USID | LIEU | N° G2D IMMEUBLE | DENOMINATION IMMEUBLE | N° G2D DU COMPOSANT | DENOMINATION COMPOSANT | PRESTATION CVPO | TYPE D'INSTALLATION / EQUIPEMENT | EMPLACEMENT - N° LOCAL - NOM - [PROPRIETAIRE / OCCUPANT] | MARQUE - ENDROIT | TYPE - STATUT - FAMILLE DE FLUIDE - MESURES - CATEGORIE FONCTIONNELLE | REFERENCE ou NUMERO | REMARQUE ou PARAMETRE | GENRE - PUISSANCE - SURFACE - PRESSION - POIDS - | UNITES DE MESURE | NBS - NIVEAUX | DATE DERNIER CONTRÔLE | PERIODICITE | DATE PROCHAIN CONTRÔLE | 1 = CVPO à réaliser cette année | PRESSION - DEBIT DIMENSION - CHARGE DE L'INSTALLATION - DIAMETRE - VITESSE | ANNEE DE CONSTRUCTION OU MISE EN PLACE | ANNEE DE DERNIERE MISE A JOUR - DTA - CONTRÔLE
2 | CREIL | CREIL | 600175013J | POLE INTERARMEES CREIL-SENLIS | 0001 | BATIMENT P - ARMURERIE | AERATION | Hotte d'aspiration | BAC A WHITE HOTTE OUVERTE |  | Nettoyage Famas |  | Bouches aérations x2 / Sorbonne | 0 |  |  | 2023 | 12 mois | 2024 | 1
2 | CREIL | CREIL | 600175013J | POLE INTERARMEES CREIL-SENLIS | 0001 | BATIMENT P - ARMURERIE | AERATION | Hotte d'aspiration | HOTTE OUVERTE |  | Sechage Famas |  | Sorbonne |  |  |  | 2023 | 12 mois | 2024 | 1
1 | DOULLENS | AMIENS | 600159015B | AMIENS - 19 RUE ERNEST CAUVIN | 0001 | MAISON DE L'AIR (CIRFA) | AERATION | CTA - Centrale Traitement de l'Air |  |  | Local RDC des JDC (Salle de réunion) |  | visite initiale aeration | 140 | M² |  | 1 | 12 mois | 1 AN | 1
2 | CREIL | CREIL | 600175013J | POLE INTERARMEES CREIL-SENLIS | 0011 | HM11 | AERATION | VMC- Extracteur | Garage HM11 - [USID] |  | Douches / Sanitaires / Vestiaires |  | Bouches aérations (x15) |  |  |  | 2023 | 12 mois | 2024 | 1
2 | CREIL | CREIL | 600175013J | POLE INTERARMEES CREIL-SENLIS | 0016 | HM1 | AERATION | VMC- Extracteur |  |  | Ateliers / sanitaires |  | Bouches aérations (x2) |  |  |  | 2023 |  | 2024
2 | CREIL | CREIL | 600175013J | POLE INTERARMEES CREIL-SENLIS | 0018 | HM3 | AERATION | VMC- Extracteur | HM3 - [CIRISI] |  |  |  | Extracteurs pots d'échappement |  |  |  | 2023 | 12 mois | 2024 | 1
2 | CREIL | COMPIEGNE | 600159015B | CIRFA COMPIEGNE RUE D'AMIENS | 0001 | CIRFA COMPIEGNE RUE D'AMIENS | AERATION | VMC- Extracteur |  |  | Bâtiment vie courante |  |  | 168 | M² |  | 2024 | 12 mois | 2025 | 1
2 | CREIL | CREIL | 600175013J | POLE INTERARMEES CREIL-SENLIS | 0086 | BATIMENT M | AERATION | VMC- Extracteur | [CRC - CSN] |  |  |  | Salles de cours / sanitaires (prévoir un grand escabot 10 ou 11 marches) | 400 | M² |  | 2023 | 12 mois | 2024 | 1
3 | TAVERNY | PONTOISE | 950500001J | QUARTIER BOSSUT RELIQUAT | 0090 | MAISON DE L'AIR (CIRFA) | AERATION | VMC- Extracteur | [5 empty] | 1492 | M² |  | 2022 | 12 mois | 2023 | 1 |  | 1914
2 | CREIL | CREIL | 600175013J | POLE INTERARMEES CREIL-SENLIS | 0148 | HM7 (GAA ESME) | AERATION | VMC- Extracteur | locaux bateries-local peinture-atelier chaudronnerie-atelier elec-(locaux charge baterie) |  |  |  |  | 600 | M² |  | 2023 | 12 mois | 2024 | 1
2 | CREIL | CREIL | 600175013J | POLE INTERARMEES CREIL-SENLIS | 0148 | HM7 (GAA ESME) | AERATION | Bras d'aspiration |  |  | BRAS D'ASPIRATION n°2 | [5 empty] | 2023 | 12 mois | 2024 | 1
2 | CREIL | CREIL | 600175013J | POLE INTERARMEES CREIL-SENLIS | 0148 | HM7 (GAA ESME) | AERATION | Bras d'aspiration |  |  | BRAS D'ASPIRATION n°3 | [5 empty] | 2023 | 12 mois | 2024 | 1
2 | CREIL | CREIL | 600175013J | POLE INTERARMEES CREIL-SENLIS | 0148 | HM7 (GAA ESME) | AERATION | Bras d'aspiration |  |  | BRAS D'ASPIRATION n°4 | [5 empty] | 2023 | 12 mois | 2024 | 1
2 | CREIL | CREIL | 600175013J | POLE INTERARMEES CREIL-SENLIS | 0148 | HM7 (GAA ESME) | AERATION | Bras d'aspiration |  |  | BRAS D'ASPIRATION n°5 | [5 empty] | 2023 | 12 mois | 2024 | 1
2 | CREIL | CREIL | 600175013J | POLE INTERARMEES CREIL-SENLIS | 0148 | HM7 (GAA ESME) | AERATION | Bras d'aspiration |  |  | BRAS D'ASPIRATION n°6 | [5 empty] | 2023 | 12 mois | 2024 | 1
2 | CREIL | CREIL | 600175013J | POLE INTERARMEES CREIL-SENLIS | 0148 | HM7 (GAA ESME) | AERATION | Bras d'aspiration |  |  | BRAS D'ASPIRATION n°9 | [5 empty] | 2023 | 12 mois | 2024 | 1
2 | CREIL | CREIL | 600175013J | POLE INTERARMEES CREIL-SENLIS | 0148 | HM7 (GAA ESME) | AERATION | Bras d'aspiration |  |  | BRAS D'ASPIRATION n°10 | [5 empty] | 2023 | 12 mois | 2024 | 1
2 | CREIL | CREIL | 600175013J | POLE INTERARMEES CREIL-SENLIS | 0148 | HM7 (GAA ESME) | AERATION | Bras d'aspiration |  |  | BRAS D'ASPIRATION n°11 | [5 empty] | 2023 | 12 mois | 2024 | 1
2 | CREIL | CREIL | 600175013J | POLE INTERARMEES CREIL-SENLIS | 0148 | HM7 (GAA ESME) | AERATION | Cabine peinture |  |  | CABINE DE PEINTURE | [5 empty] | 2023 | 12 mois | 2024 | 1
2 | CREIL | CREIL | 600175013J | POLE INTERARMEES CREIL-SENLIS | 0148 | HM7 (GAA ESME) | AERATION | Hotte d'aspiration |  |  | Cabine de nettoyage |  | Sorbonne |  |  |  | 2023 | 12 mois | 2024 | 1
2 | CREIL | CREIL | 600175013J | POLE INTERARMEES CREIL-SENLIS | 0148 | HM7 (GAA ESME) | AERATION | Hotte d'aspiration |  |  | laboratoire peinture |  | Sorbonne |  |  |  | 2023 | 12 mois | 2024 | 1
2 | CREIL | CREIL | 600175013J | POLE INTERARMEES CREIL-SENLIS | 0148 | HM7 (GAA ESME) | AERATION | Table aspirante | Atelier |  | table aspirante |  | Sorbonne |  |  |  | 2023 | 12 mois | 2024 | 1
2 | CREIL | CREIL | 600175013J | POLE INTERARMEES CREIL-SENLIS | 0149 | HM6 | AERATION | VMC- Extracteur | Sanitaires - salle de réunion -bureaux-menuiserie |  |  |  |  | 500 | m² |  | 2023 | 12 mois | 2024 | 1
2 | CREIL | CREIL | 600175013J | POLE INTERARMEES CREIL-SENLIS | 0149 | HM6 | AERATION | Cabine peinture | Menuiserie |  | CABINE DE PEINTURE | [5 empty] | 2023 | 12 mois | 2024 | 1
2 | CREIL | CREIL | 600175013J | POLE INTERARMEES CREIL-SENLIS | 0190 | HM5 | AERATION | VMC- Extracteur |  |  |  |  | Sanitaires / halls / vestiaires / douches | 1000 | M² |  | 2023 | 12 mois | 2024 | 1
2 | CREIL | CREIL | 600175013J | POLE INTERARMEES CREIL-SENLIS | 0249 | MESS UNIQUE | AERATION | VMC- Extracteur |  |  |  |  | Sanitaires | 45 | M² |  |  |  | 2024
2 | CREIL | CREIL | 600175013J | POLE INTERARMEES CREIL-SENLIS | 0250 | CFIAR | AERATION | VMC- Extracteur |  |  |  |  | Sanitaires / halls / vestiaires / douches | ? | M² |  | 2023 | 12 mois | 2024 | 1
2 | CREIL | CREIL | 600175013J | POLE INTERARMEES CREIL-SENLIS | 0252 | CFEEE | AERATION | VMC- Extracteur |  |  |  |  | Echantillion Contrôles de quelques pièces niveau -1 et -2 | 500 | M² |  | 2020 | 12 mois | 2021 | 1
2 | CREIL | CREIL | 600175013J | POLE INTERARMEES CREIL-SENLIS | 0256 | CFIII | AERATION | VMC- Extracteur |  |  |  |  | Echantillion contrôles de quelques pièces niveau -1 et -2 | 500 | M² |  | 2020 | 12 mois | 2021 | 1
2 | CREIL | CREIL | 600175013J | POLE INTERARMEES CREIL-SENLIS | 0340 | SDEN | AERATION | VMC- Extracteur |  |  |  |  | Echantillion Contrôles de quelques pièces niveau -1 et -2 | 500 | M² |  | 2020 | 12 mois | 2021 | 1
2 | CREIL | CREIL | 600175013J | POLE INTERARMEES CREIL-SENLIS | 0369 | BATIMENT E - MODULAIRE 120 PAX | AERATION | VMC- Extracteur |  |  |  |  | Echantillion contrôles de quelques pièces niveau 1 et 2 | ? | M² |  |  | 12 mois |  | 1 |  | 2021
2 | CREIL | CREIL | 600175013J | POLE INTERARMEES CREIL-SENLIS | 0374 | CFIAR | AERATION | VMC- Extracteur |  |  |  |  | Echantillion contrôles de quelques pièces niveau -1 et -2 | ? | M² |  | 2023 | 12 mois | 2024 | 1 |  | 2021
3 | TAVERNY | TAVERNY | 950607001T | BASE AERIENNE 921 | T0071 | CENTRALE ELECTRIQUE | AERATION | CTA - Centrale Traitement de l'Air | [5 empty] | 1323 | M² |  | 2022 | 12 mois | 2023 | 1 |  | 1967
3 | TAVERNY | TAVERNY | 950607001T | BASE AERIENNE 921 | T0072 | CENTRALE ELECTRIQUE | AERATION
3 | TAVERNY | TAVERNY | 950607001T | BASE AERIENNE 921 | T0150 | COFAS | AERATION | CTA - Centrale Traitement de l'Air |  |  |  |  | Toutes les pièces | 1324 | M² |  | 2022 | 12 mois | 2023 | 1 |  | 1989
3 | TAVERNY | TAVERNY | 950607001T | BASE AERIENNE 921 | T0150 | GSAN | AERATION | [5 empty] | Toutes les pièces | 662 | M² |  | 2022 | 12 mois | 2023 | 1 |  | 1989
Note on W1: Amiante concerne les bâtiments construit avant le 01juillet 1997

## ANCRAGE ET LIGNE DE VIE
ZONE | ANTENNE USID | LIEU | N° G2D IMMEUBLE | DENOMINATION IMMEUBLE | N° G2D DU COMPOSANT | DENOMINATION COMPOSANT | PRESTATION CVPO | TYPE D'INSTALLATION / EQUIPEMENT | EMPLACEMENT - N° LOCAL - NOM - [PROPRIETAIRE / OCCUPANT] | MARQUE - ENDROIT | TYPE - STATUT - FAMILLE DE FLUIDE - MESURES - CATEGORIE FONCTIONNELLE | REFERENCE ou NUMERO | REMARQUE ou PARAMETRE | GENRE - PUISSANCE - SURFACE - PRESSION - POIDS - | UNITES DE MESURE | NBS - NIVEAUX | DATE DERNIER CONTRÔLE | PERIODICITE | DATE PROCHAIN CONTRÔLE | 1 = CVPO à réaliser cette année | PRESSION - DEBIT DIMENSION - CHARGE DE L'INSTALLATION - DIAMETRE - VITESSE | ANNEE DE CONSTRUCTION OU MISE EN PLACE | ANNEE DE DERNIERE MISE A JOUR - DTA - CONTRÔLE
1 | DOULLENS | WARLINCOURT LES PAS | 620877001R | STATION EMISSION DE WARLINCOURT BELLEVUE | 0001 | CENTRE EMISSION - RECEPTION | ANCRAGE ET LIGNE DE VIE | Ligne de vie de 0 à 50 m | [5 empty] | sur pylone |  |  | 2020 | 12 mois | 2021 | 1 |  | 1952
1 | DOULLENS | WARLINCOURT LES PAS | 620877001R | STATION EMISSION DE WARLINCOURT BELLEVUE | 0001 | CENTRE EMISSION - RECEPTION | ANCRAGE ET LIGNE DE VIE | Ligne de vie de 0 à 50 m | [5 empty] | sur pylone |  |  |  | 12 mois |  | 1
1 | DOULLENS | WARLINCOURT LES PAS | 620877001R | STATION EMISSION DE WARLINCOURT BELLEVUE | 0001 | CENTRE EMISSION - RECEPTION | ANCRAGE ET LIGNE DE VIE | Ligne de vie de 0 à 50 m | [5 empty] | sur pylone |  |  |  | 12 mois |  | 1
1 | DOULLENS | WARLINCOURT LES PAS | 620877001R | STATION EMISSION DE WARLINCOURT BELLEVUE | 0001 | CENTRE EMISSION - RECEPTION | ANCRAGE ET LIGNE DE VIE | Ligne de vie de 0 à 50 m | [5 empty] | sur pylone |  |  |  | 12 mois |  | 1
1 | DOULLENS | WARLINCOURT LES PAS | 620877001R | STATION EMISSION DE WARLINCOURT BELLEVUE | 0001 | CENTRE EMISSION - RECEPTION | ANCRAGE ET LIGNE DE VIE | Ligne de vie de 0 à 50 m | [5 empty] | sur pylone |  |  |  | 12 mois |  | 1
1 | DOULLENS | WARLINCOURT LES PAS | 620877001R | STATION EMISSION DE WARLINCOURT BELLEVUE | 0001 | CENTRE EMISSION - RECEPTION | ANCRAGE ET LIGNE DE VIE | Ligne de vie de 0 à 50 m | [5 empty] | sur pylone |  |  |  | 12 mois |  | 1
1 | DOULLENS | WARLINCOURT LES PAS | 620877001R | STATION EMISSION DE WARLINCOURT BELLEVUE | 0001 | CENTRE EMISSION - RECEPTION | ANCRAGE ET LIGNE DE VIE | Ligne de vie de 0 à 50 m | [5 empty] | sur pylone |  |  |  | 12 mois |  | 1
1 | DOULLENS | MONDICOURT | 620583001Z | STATION RECEPTION MONDICOURT | 0001 | CENTRE EMISSION - RECEPTION | ANCRAGE ET LIGNE DE VIE | Ligne de vie > à 50 m | [CIR DOUAI] |  |  |  |  | sur pylone |  |  | 2020 | 12 mois | 2021 | 1
1 | DOULLENS | MONDICOURT | 620583001Z | STATION RECEPTION MONDICOURT | 0001 | CENTRE EMISSION - RECEPTION | ANCRAGE ET LIGNE DE VIE | Ligne de vie de 0 à 50 m | CIR DOUAI - ESIC AERO |  |  |  |  | sur pylone |  |  |  | 12 mois |  | 1
1 | DOULLENS | MONDICOURT | 620583001Z | STATION RECEPTION MONDICOURT | 0001 | CENTRE EMISSION - RECEPTION | ANCRAGE ET LIGNE DE VIE | Ligne de vie de 0 à 50 m | CIR DOUAI - ESIC AERO |  |  |  |  | sur pylone |  |  |  | 12 mois |  | 1
1 | DOULLENS | MONDICOURT | 620583001Z | STATION RECEPTION MONDICOURT | 0001 | CENTRE EMISSION - RECEPTION | ANCRAGE ET LIGNE DE VIE | Ligne de vie de 0 à 50 m | CIR DOUAI - ESIC AERO |  |  |  |  | sur pylone |  |  |  | 12 mois |  | 1
1 | DOULLENS | MONDICOURT | 620583001Z | STATION RECEPTION MONDICOURT | 0001 | CENTRE EMISSION - RECEPTION | ANCRAGE ET LIGNE DE VIE | Ligne de vie de 0 à 50 m | CIR DOUAI - ESIC AERO |  |  |  |  | sur pylone |  |  |  | 12 mois |  | 1
1 | DOULLENS | MONDICOURT | 620583001Z | STATION RECEPTION MONDICOURT | 0001 | CENTRE EMISSION - RECEPTION | ANCRAGE ET LIGNE DE VIE | Ligne de vie de 0 à 50 m | CIR DOUAI - ESIC AERO |  |  |  |  | sur pylone |  |  |  | 12 mois |  | 1
1 | DOULLENS | SAINTE GENEVIEVE | 600575010W | RELAIS HERTZIEN SAINTE GENEVIEVE | 0003 | CENTRE EMISSION - RECEPTION - | ANCRAGE ET LIGNE DE VIE | Ligne de vie > à 50 m | PYLONE AUTOSTABLE - [CIR DOUAI] |  |  |  |  | sur pylone |  |  | 2020 | 12 mois | 2021 | 1
1 | DOULLENS | LA NEUVILLE GARNIER | 600455010M | RELAIS HERTZIEN DU MONT FLORENTIN | 0009 | CENTRE EMISSION - RECEPTION | ANCRAGE ET LIGNE DE VIE | Ligne de vie > à 50 m | PYLONE - [CIR DOUAI] |  |  |  |  | sur pylone |  |  | 2020 | 12 mois | 2021 | 1
2 | CREIL | CREIL | 600175013J | POLE INTERARMEES CREIL-SENLIS | 0009 | HM9 | ANCRAGE ET LIGNE DE VIE | Ligne de vie de 0 à 50 m | Toiture - Garage HM9 |  |  | N°1 | besoin d'une nacelle |  |  |  | 2020 | 12 mois | 2021 | 1 | 15 M
2 | CREIL | CREIL | 600175013J | POLE INTERARMEES CREIL-SENLIS | 0009 | HM9 | ANCRAGE ET LIGNE DE VIE | Ligne de vie de 0 à 50 m | Toiture - Garage HM9 |  |  | N°2 | besoin d'une nacelle |  |  |  | 2020 | 12 mois | 2021 | 1
2 | CREIL | CREIL | 600175013J | POLE INTERARMEES CREIL-SENLIS | 0010 | HM10 | ANCRAGE ET LIGNE DE VIE | Ligne de vie de 0 à 50 m | Toiture - Garage HM10 |  |  | N°1 | Besoin d'une nacelle 25 m |  |  |  | 2020 | 12 mois | 2021 | 1 | 50 M
2 | CREIL | CREIL | 600175013J | POLE INTERARMEES CREIL-SENLIS | 0011 | HM11 | ANCRAGE ET LIGNE DE VIE | Ligne de vie de 0 à 50 m | Toiture - Garage HM11 - [USID] |  |  | N°1 | Besoin d'une nacelle 25 m |  |  |  | 2020 | 12 mois | 2021 | 1
1 | DOULLENS | LUCHEUX PALMIER G | 600175013J | LIEU-DIT ENTRE DEUX BOIS DU WATRON | 0014 | CENTRE EMISSION - RECEPTION | ANCRAGE ET LIGNE DE VIE | Point d'ancrage | TRS 2215. | SOMAIN |  | 1607 | DOUBLE ANCRAGE |  |  |  | 2024-10-01 | 12 mois | 2025-10-01 | 1 |  | 2013
1 | DOULLENS | LUCHEUX PALMIER G | 600175013J | LIEU-DIT ENTRE DEUX BOIS DU WATRON | 0014 | CENTRE EMISSION - RECEPTION | ANCRAGE ET LIGNE DE VIE | Point d'ancrage | TRS 2215. | SOMAIN |  | 1775 | SIMPLE ANCRAGE |  |  |  | 2024-10-01 | 12 mois | 2025-10-01 | 1 |  | 2003
2 | CREIL | CREIL | 600175013J | POLE INTERARMEES CREIL-SENLIS | 0014 | PC UFV | ANCRAGE ET LIGNE DE VIE | Echelle à crinoline | PC UFV - [UFV] | [10 empty] | 1
2 | CREIL | CREIL | 600175013J | POLE INTERARMEES CREIL-SENLIS | 0015 | PC BASE | ANCRAGE ET LIGNE DE VIE | Echelle à crinoline |  |  |  |  | 2 ECHELLES SUR LE BAT 015 | [6 empty] | 1
2 | CREIL | CREIL | 600175013J | POLE INTERARMEES CREIL-SENLIS | 0015 | PC BASE | ANCRAGE ET LIGNE DE VIE | Echelle à crinoline |  |  |  |  | 2 ECHELLES SUR LE BAT 015 | [6 empty] | 1
2 | CREIL | CREIL | 600175013J | POLE INTERARMEES CREIL-SENLIS | 0015 | PC BASE | ANCRAGE ET LIGNE DE VIE | Point d'ancrage |  |  |  | N°1 | Accès par l'echelle de toit |  |  |  | 2020 | 12 mois | 2021 | 1
2 | CREIL | CREIL | 600175013J | POLE INTERARMEES CREIL-SENLIS | 0015 | PC BASE | ANCRAGE ET LIGNE DE VIE | Point d'ancrage |  |  |  | N°2 | Accès par l'echelle de toit |  |  |  | 2020 | 12 mois | 2021 | 1
2 | CREIL | CREIL | 600175013J | POLE INTERARMEES CREIL-SENLIS | 0018 | HM3 | ANCRAGE ET LIGNE DE VIE | Point d'ancrage | Toiture HM3 - [CIRISI] |  |  | N° 1 | Accès par l'echelle de toit |  |  |  | 2020 | 12 mois | 2021 | 1
2 | CREIL | CREIL | 600175013J | POLE INTERARMEES CREIL-SENLIS | 0018 | HM3 | ANCRAGE ET LIGNE DE VIE | Point d'ancrage | Toiture HM3 - [CIRISI] |  |  | N°2 | Accès par l'echelle de toit |  |  |  | 2020 | 12 mois | 2021 | 1
2 | CREIL | CREIL | 600175013J | POLE INTERARMEES CREIL-SENLIS | 0018 | HM3 | ANCRAGE ET LIGNE DE VIE | Point d'ancrage | Toiture HM3 - [CIRISI] |  |  | N°3 | Accès par l'echelle de toit |  |  |  | 2020 | 12 mois | 2021 | 1
2 | CREIL | CREIL | 600175013J | POLE INTERARMEES CREIL-SENLIS | 0018 | HM3 | ANCRAGE ET LIGNE DE VIE | Point d'ancrage | Toiture HM3 - [CIRISI] |  |  | N°4 | Accès par l'echelle de toit |  |  |  | 2020 | 12 mois | 2021 | 1
2 | CREIL | CREIL | 600175013J | POLE INTERARMEES CREIL-SENLIS | 0018 | HM3 | ANCRAGE ET LIGNE DE VIE | Ligne de vie | Toiture HM3 - [CIRISI] - Nouvelle |  |  |  | Accès par ? |  |  |  | _ | 12 mois | 2025 | 1 |  | 2024
2 | CREIL | CREIL | 600175013J | POLE INTERARMEES CREIL-SENLIS | 0018 | HM3 | ANCRAGE ET LIGNE DE VIE | Ligne de vie | Toiture HM3 - [CIRISI] - Nouvelle |  |  |  | Accès par ? |  |  |  | _ | 12 mois | 2025 | 1 |  | 2024
2 | CREIL | CREIL | 600175013J | POLE INTERARMEES CREIL-SENLIS | 0018 | HM3 | ANCRAGE ET LIGNE DE VIE | Ligne de vie | Toiture HM3 - [CIRISI] |  |  |  | Accès par échelle de toit coté poste HT Y11 ou nacelle 25 mètres |  |  |  | _ | 12 mois | 2025 | 1 |  | 2024
2 | CREIL | CREIL | 600175013J | POLE INTERARMEES CREIL-SENLIS | 0018 | HM3 | ANCRAGE ET LIGNE DE VIE | Ligne de vie | Toiture HM3 - [CIRISI] |  |  |  | Accès par ? |  |  |  | _ | 12 mois | 2025 | 1 |  | 2024
2 | CREIL | CREIL | 600175013J | POLE INTERARMEES CREIL-SENLIS | 0086 | CRC | ANCRAGE ET LIGNE DE VIE | Ligne de vie de 0 à 50 m |  |  |  | N°1 | côté JDC besoin d'une echelle ou nacelle |  |  |  | 2020 | 12 mois | 2021 | 1
2 | CREIL | CREIL | 600175013J | POLE INTERARMEES CREIL-SENLIS | 0086 | CRC | ANCRAGE ET LIGNE DE VIE | Ligne de vie de 0 à 50 m |  |  |  | N°2 | côté JDC besoin d'une echelle ou nacelle |  |  |  | 2020 | 12 mois | 2021 | 1
2 | CREIL | CREIL | 600175013J | POLE INTERARMEES CREIL-SENLIS | 0086 | CRC | ANCRAGE ET LIGNE DE VIE | Ligne de vie de 0 à 50 m |  |  |  | N°3 | côté JDC besoin d'une echelle ou nacelle |  |  |  | 2020 | 12 mois | 2021 | 1
2 | CREIL | CREIL | 600175013J | POLE INTERARMEES CREIL-SENLIS | 0086 | CRC | ANCRAGE ET LIGNE DE VIE | Ligne de vie de 0 à 50 m |  |  |  | N°4 | côté JDC besoin d'une echelle ou nacelle |  |  |  | 2020 | 12 mois | 2021 | 1
2 | CREIL | CREIL | 600175013J | POLE INTERARMEES CREIL-SENLIS | 0090 | BATIMENT W - CENTRALE ELECTRIQUE | ANCRAGE ET LIGNE DE VIE | Echelle à crinoline | [11 empty] | 1
2 | CREIL | CREIL | 600175013J | POLE INTERARMEES CREIL-SENLIS | 0097 - 408 / 409 /410 | CENTRE RECEPTION - BATIMENT B | ANCRAGE ET LIGNE DE VIE | Ligne de vie de 0 à 50 m | rail bloc sur l'echelle du pylone - [ESIC AERO ?] | Söll GlideLoc | Rail verticale anti-chute de 0 à 50M |  | condamnée par la dirisi de villacoublay en 2017 (MAJ Milot) | Voir mail du 23/10/2017 |  |  | 2017-06-24 | 12 mois |  | 0 |  | 2015
2 | CREIL | CREIL | 600175013J | POLE INTERARMEES CREIL-SENLIS | 0097 - 408 / 409 /410 | PYLONE DE TRANSMISSION (MAT PETITJEAN / ANTENNE SRSA | ANCRAGE ET LIGNE DE VIE | Ligne de vie de 0 à 50 m | rail bloc sur l'echelle du pylone - [ESIC AERO ?] | Söll GlideLoc | C-St (4000478) |  | echelle sur pylone |  |  |  | 2020 | 12 mois | 2021 | 1 |  | 2015
2 | CREIL | CREIL | 600175013J | POLE INTERARMEES CREIL-SENLIS | 0098 | BATIMENT R | ANCRAGE ET LIGNE DE VIE | Ligne de vie de 0 à 50 m |  |  |  | N°1 | besoin d'une echelle ou nacelle |  |  |  | 2024 | 12 mois | 2025 | 1 |  | 2017
2 | CREIL | CREIL | 600175013J | POLE INTERARMEES CREIL-SENLIS | 0098 | BATIMENT R | ANCRAGE ET LIGNE DE VIE | Ligne de vie > à 50 m |  |  |  | N°2 | besoin d'une echelle ou nacelle |  |  |  | 2024 | 12 mois | 2025 | 1 |  | 2017
2 | CREIL | CREIL | 600175013J | POLE INTERARMEES CREIL-SENLIS | 0105 | BATIMENT X - CHAUFFERIE | ANCRAGE ET LIGNE DE VIE | Echelle à crinoline | [11 empty] | 1
2 | CREIL | CREIL | 600175013J | POLE INTERARMEES CREIL-SENLIS | 0148 | HM7 (GAA ESME) | ANCRAGE ET LIGNE DE VIE | Echelle à crinoline | [11 empty] | 1
2 | CREIL | CREIL | 600175013J | POLE INTERARMEES CREIL-SENLIS | 0148 | HM7 (GAA ESME) | ANCRAGE ET LIGNE DE VIE | Ligne de vie de 0 à 50 m | Toiture - [ESME] |  | Assurage flexible horizontal - 44 m - Ø 8 mm - 5 potelets | N°1 - xxxxx | Accès en nacelle |  |  |  | 2024-06-03 | 12 mois | 2025 | 1
2 | CREIL | CREIL | 600175013J | POLE INTERARMEES CREIL-SENLIS | 0148 | HM7 (GAA ESME) | ANCRAGE ET LIGNE DE VIE | Ligne de vie de 0 à 50 m | Toiture - [ESME] |  | Assurage flexible horizontal - 44 m - Ø 8 mm - 7 potelets | N°2 - xxxxx | Accès en nacelle |  |  |  | 2024-06-03 | 12 mois | 2025 | 1
2 | CREIL | CREIL | 600175013J | POLE INTERARMEES CREIL-SENLIS | 0148 | HM7 (GAA ESME) | ANCRAGE ET LIGNE DE VIE | Ligne de vie de 0 à 50 m | Toiture - [ESME] |  | Assurage flexible horizontal - 44 m - Ø 8 mm - 7 potelets | N°3 - xxxxx | Accès en nacelle |  |  |  | 2024-06-03 | 12 mois | 2025 | 1
2 | CREIL | CREIL | 600175013J | POLE INTERARMEES CREIL-SENLIS | 0148 | HM7 (GAA ESME) | ANCRAGE ET LIGNE DE VIE | Ligne de vie > à 50 m | Toiture - [ESME] |  | Assurage flexible horizontal - 65 m - Ø 8 mm - 7 potelets | xxxxx - xxxxx | Accès par l'echelle à crinoline |  |  |  | 2024-06-03 | 12 mois | 2025 | 1
2 | CREIL | CREIL | 600175013J | POLE INTERARMEES CREIL-SENLIS | 0149 | HM6 | ANCRAGE ET LIGNE DE VIE | Echelle à crinoline | Facade Nord (face à la citerne) - [ESME] | [10 empty] | 1
2 | CREIL | CREIL | 600175013J | POLE INTERARMEES CREIL-SENLIS | 0149 | HM6 | ANCRAGE ET LIGNE DE VIE | Ligne de vie > à 50 m | Toiture - [ESME] |  | Assurage flexible horizontal - 72 m - Ø 8 mm - 7 potelets | N°1 - 04986 | Accès par l'echelle à crinoline |  |  |  | 2024-06-03 | 12 mois | 2025 | 1
2 | CREIL | CREIL | 600175013J | POLE INTERARMEES CREIL-SENLIS | 0149 | HM6 | ANCRAGE ET LIGNE DE VIE | Ligne de vie > à 50 m | Toiture - [ESME] |  | Assurage flexible horizontal - 72 m - Ø 8 mm - 7 potelets | N°2 - xxxxx | Accès par l'echelle à crinoline |  |  |  | 2024-06-03 | 12 mois | 2025 | 1
2 | CREIL | CREIL | 600175013J | POLE INTERARMEES CREIL-SENLIS | 0150 | HM8 | ANCRAGE ET LIGNE DE VIE | Ligne de vie > à 50 m | EGI |  |  | N°1 | besoin d'une nacelle 20M |  |  |  | 2020 | 12 mois | 2021 | 1
2 | CREIL | CREIL | 600175013J | POLE INTERARMEES CREIL-SENLIS | 0150 | HM8 | ANCRAGE ET LIGNE DE VIE | Ligne de vie > à 50 m | EGI |  |  | N°2 | besoin d'une nacelle 20M |  |  |  | 2020 | 12 mois | 2021 | 1
2 | CREIL | CREIL | 600175013J | POLE INTERARMEES CREIL-SENLIS | 0150 | HM8 | ANCRAGE ET LIGNE DE VIE | Ligne de vie > à 50 m | EGI |  |  | N°3 | besoin d'une nacelle 20M |  |  |  | 2020 | 12 mois | 2021 | 1
2 | CREIL | CREIL | 600175013J | POLE INTERARMEES CREIL-SENLIS | 0190 | HM5 | ANCRAGE ET LIGNE DE VIE | Ligne de vie de 0 à 50 m |  | GAMESYSTEM |  | 6286 N°1 | besoin d'une nacelle 25 M |  |  |  | 2020 | 12 mois | 2021 | 1 | 15 M
2 | CREIL | CREIL | 600175013J | POLE INTERARMEES CREIL-SENLIS | 0190 | HM5 | ANCRAGE ET LIGNE DE VIE | Ligne de vie de 0 à 50 m |  | GAMESYSTEM |  | 7067 N°2 | besoin d'une nacelle 25 M |  |  |  | 2020 | 12 mois | 2021 | 1 | 20 M
2 | CREIL | CREIL | 600175013J | POLE INTERARMEES CREIL-SENLIS | 0190 | HM5 | ANCRAGE ET LIGNE DE VIE | Ligne de vie de 0 à 50 m |  | GAMESYSTEM |  | 7068 N°3 | besoin d'une nacelle 25 M |  |  |  | 2020 | 12 mois | 2021 | 1 | 20 M
2 | CREIL | CREIL | 600175013J | POLE INTERARMEES CREIL-SENLIS | 0190 | HM5 | ANCRAGE ET LIGNE DE VIE | Ligne de vie de 0 à 50 m |  | GAMESYSTEM |  | 7069 N°4 | besoin d'une nacelle 25 M |  |  |  | 2020 | 12 mois | 2021 | 1 | 20 M
2 | CREIL | CREIL | 600175013J | POLE INTERARMEES CREIL-SENLIS | 0190 | HM5 | ANCRAGE ET LIGNE DE VIE | Ligne de vie > à 50 m |  | GAMESYSTEM |  | 7070 N°5 | besoin d'une nacelle 25 M |  |  |  | 2020 | 12 mois | 2021 | 1 | 54 M
2 | CREIL | CREIL | 600175013J | POLE INTERARMEES CREIL-SENLIS | 0190 | HM5 | ANCRAGE ET LIGNE DE VIE | Ligne de vie de 0 à 50 m |  | GAMESYSTEM |  | 7071 N°6 | besoin d'une nacelle 25 M |  |  |  | 2020 | 12 mois | 2021 | 1 | 10 M
2 | CREIL | CREIL | 600175013J | POLE INTERARMEES CREIL-SENLIS | 0190 | HM5 | ANCRAGE ET LIGNE DE VIE | Ligne de vie de 0 à 50 m |  | GAMESYSTEM |  | 7072 N°7 | besoin d'une nacelle 25 M |  |  |  | 2020 | 12 mois | 2021 | 1 | 5 M
2 | CREIL | CREIL | 600175013J | POLE INTERARMEES CREIL-SENLIS | 0190 | HM5 | ANCRAGE ET LIGNE DE VIE | Ligne de vie de 0 à 50 m |  | GAMESYSTEM |  | 7073 N°8 | besoin d'une nacelle 25 M |  |  |  | 2020 | 12 mois | 2021 | 1 | 5 M
2 | CREIL | CREIL | 600175013J | POLE INTERARMEES CREIL-SENLIS | 0190 | HM5 | ANCRAGE ET LIGNE DE VIE | Ligne de vie de 0 à 50 m |  | GAMESYSTEM |  | 7075 N°9 | besoin d'une nacelle 25 M |  |  |  | 2020 | 12 mois | 2021 | 1 | 5 M
2 | CREIL | CREIL | 600175013J | POLE INTERARMEES CREIL-SENLIS | 0249 | MESS UNIQUE | ANCRAGE ET LIGNE DE VIE | Ligne de vie de 0 à 50 m |  |  | Cable métallique Ø 10 | N°1 | accès par la trappe dans les comble |  |  |  | 2024 | 12 mois | 2025 | 1 | 40 M
2 | CREIL | CREIL | 600175013J | POLE INTERARMEES CREIL-SENLIS | 0249 | MESS UNIQUE | ANCRAGE ET LIGNE DE VIE | Ligne de vie de 0 à 50 m |  |  | Cable métallique Ø 10 | N°2 | accès par la trappe dans les comble |  |  |  | 2024 | 12 mois | 2025 | 1 | 10 M
2 | CREIL | CREIL | 600175013J | POLE INTERARMEES CREIL-SENLIS | 0249 | MESS UNIQUE | ANCRAGE ET LIGNE DE VIE | Ligne de vie de 0 à 50 m |  |  | Cable métallique Ø 10 | N°3 | accès par la trappe dans les comble |  |  |  | 2024 | 12 mois | 2025 | 1 | 5 M
2 | CREIL | CREIL |  | POLE INTERARMEES CREIL-SENLIS | 0250 | CFIAR | ANCRAGE ET LIGNE DE VIE | Point d'ancrage | accès par l'echelle de toit |  |  | N° 1 |  |  |  |  | 2019-06-24 | 12 mois |  | 1
2 | CREIL | CREIL |  | POLE INTERARMEES CREIL-SENLIS | 0250 | CFIAR | ANCRAGE ET LIGNE DE VIE | Point d'ancrage | accès par l'echelle de toit |  |  | N° 2 |  |  |  |  | 2019-06-24 | 12 mois |  | 1
2 | CREIL | CREIL |  | POLE INTERARMEES CREIL-SENLIS | 0250 | CFIAR | ANCRAGE ET LIGNE DE VIE | Point d'ancrage | accès par l'echelle de toit |  |  | N° 3 |  |  |  |  | 2019-06-24 | 12 mois |  | 1
2 | CREIL | CREIL |  | POLE INTERARMEES CREIL-SENLIS | 0250 | CFIAR | ANCRAGE ET LIGNE DE VIE | Point d'ancrage | accès par l'echelle de toit |  |  | N°4 |  |  |  |  | 2019-06-24 | 12 mois |  | 1
2 | CREIL | CREIL |  | POLE INTERARMEES CREIL-SENLIS | 0250 | CFIAR | ANCRAGE ET LIGNE DE VIE | Point d'ancrage | accès par l'echelle de toit |  |  | N° 5 |  |  |  |  | 2019-06-24 | 12 mois |  | 1
2 | CREIL | CREIL |  | POLE INTERARMEES CREIL-SENLIS | 0250 | CFIAR | ANCRAGE ET LIGNE DE VIE | Point d'ancrage | accès par l'echelle de toit |  |  | N° 6 |  |  |  |  | 2019-06-24 | 12 mois |  | 1
2 | CREIL | CREIL | 600175013J | POLE INTERARMEES CREIL-SENLIS | 0252 | CFEEE | ANCRAGE ET LIGNE DE VIE | Ligne de vie de 0 à 50 m | QUAI OUEST |  |  | N°1406 (01) | besoin d'une nacelle 20M |  |  |  | 2020 | 12 mois | 2021 | 1 | 10 M
2 | CREIL | CREIL | 600175013J | POLE INTERARMEES CREIL-SENLIS | 0252 | CFEEE | ANCRAGE ET LIGNE DE VIE | Ligne de vie de 0 à 50 m |  |  |  | N°0405 | besoin d'une nacelle 20M |  |  |  | 2020 | 12 mois | 2021 | 1 | 30 M
2 | CREIL | CREIL | 600175013J | POLE INTERARMEES CREIL-SENLIS | 0252 | CFEEE | ANCRAGE ET LIGNE DE VIE | Ligne de vie de 0 à 50 m |  |  |  | N°1406 (02) | besoin d'une nacelle 20M |  |  |  | 2020 | 12 mois | 2021 | 1 | 30 M
2 | CREIL | CREIL | 600175013J | POLE INTERARMEES CREIL-SENLIS | 0252 | CFEEE | ANCRAGE ET LIGNE DE VIE | Ligne de vie de 0 à 50 m | ENTREE PRINCIPALE |  |  | N°4 | besoin d'une nacelle 20M |  |  |  | 2020 | 12 mois | 2021 | 1 | 14 M
2 | CREIL | CREIL | 600175013J | POLE INTERARMEES CREIL-SENLIS | 0252 | CFEEE | ANCRAGE ET LIGNE DE VIE | Ligne de vie de 0 à 50 m | TOURELLE OUEST |  |  | N°5 | besoin d'une nacelle 20M |  |  |  | 2020 | 12 mois | 2021 | 1 | 5 M
2 | CREIL | CREIL | 600175013J | POLE INTERARMEES CREIL-SENLIS | 0252 | CFEEE | ANCRAGE ET LIGNE DE VIE | Ligne de vie de 0 à 50 m | ENTREE OUEST |  |  | N°6 | besoin d'une nacelle 20M |  |  |  | 2020 | 12 mois | 2021 | 1 | 6 M
2 | CREIL | CREIL | 600175013J | POLE INTERARMEES CREIL-SENLIS | 0252 | CFEEE | ANCRAGE ET LIGNE DE VIE | Ligne de vie de 0 à 50 m | ENTREE EST |  |  | N°6 | besoin d'une nacelle 20M |  |  |  | 2020 | 12 mois | 2021 | 1 | 6 M
2 | CREIL | CREIL | 600175013J | POLE INTERARMEES CREIL-SENLIS | 0252 | CFEEE | ANCRAGE ET LIGNE DE VIE | Ligne de vie de 0 à 50 m | TOURELLE EST |  |  | N°7 | besoin d'une nacelle 20M |  |  |  | 2020 | 12 mois | 2021 | 1 | 5 M
2 | CREIL | CREIL | 600175013J | POLE INTERARMEES CREIL-SENLIS | 0252 | CFEEE | ANCRAGE ET LIGNE DE VIE | Ligne de vie de 0 à 50 m | QUAI EST |  |  | 1406 | besoin d'une nacelle 20M |  |  |  | 2020 | 12 mois | 2021 | 1 | 10 M
2 | CREIL | CREIL | 600175013J | POLE INTERARMEES CREIL-SENLIS | 0252 | CFEEE | ANCRAGE ET LIGNE DE VIE | Ligne de vie > à 50 m |  |  |  | N°3704 | besoin d'une nacelle 20M |  |  |  | 2020 | 12 mois | 2021 | 1 | 78 M
2 | CREIL | CREIL |  | POLE INTERARMEES CREIL-SENLIS | 0252 | CFEEE | ANCRAGE ET LIGNE DE VIE | Point d'ancrage | TOURELLE EST |  |  |  | besoin d'une nacelle 20M |  |  |  | 2020 | 12 mois | 2021 | 1
2 | CREIL | CREIL |  | POLE INTERARMEES CREIL-SENLIS | 0252 | CFEEE | ANCRAGE ET LIGNE DE VIE | Point d'ancrage | TOURELLE EST |  |  |  | besoin d'une nacelle 20M |  |  |  | 2020 | 12 mois | 2021 | 1
2 | CREIL | CREIL |  | POLE INTERARMEES CREIL-SENLIS | 0253 | CMOS - CPHF | ANCRAGE ET LIGNE DE VIE | Echelle à crinoline | [11 empty] | 1
2 | CREIL | CREIL |  | POLE INTERARMEES CREIL-SENLIS | 0255 | EOS | ANCRAGE ET LIGNE DE VIE | Echelle à crinoline | [11 empty] | 1
2 | CREIL | CREIL | 600175013J | POLE INTERARMEES CREIL-SENLIS | 0256 | CFIII | ANCRAGE ET LIGNE DE VIE | Ligne de vie de 0 à 50 m |  |  |  |  | besoin d'une nacelle 25 M |  |  |  | 2020 | 12 mois | 2021 | 1
2 | CREIL | CREIL | 600175013J | POLE INTERARMEES CREIL-SENLIS | 0256 | CFIII - DATA CENTER | ANCRAGE ET LIGNE DE VIE | Ligne de vie de 0 à 50 m |  |  |  |  | accès par le skydom interieur |  |  |  | 2020 | 12 mois | 2021 | 1
2 | CREIL | CREIL | 600175013J | POLE INTERARMEES CREIL-SENLIS | 0266 | ESTEREL | ANCRAGE ET LIGNE DE VIE | Ligne de vie > à 50 m |  |  |  |  | besoin d'une nacelle 20M |  |  |  | 2020 | 12 mois | 2021 | 1
2 | CREIL | CREIL | 600175013J | POLE INTERARMEES CREIL-SENLIS | 0284 - 0418 | SOCRATE 2 - PYLONE DE TRANSMISSION SOCRATE 2 | ANCRAGE ET LIGNE DE VIE | Ligne de vie de 0 à 50 m | rail bloc sur l'echelle du pylone - Pylone Orape 2 | Söll GlideLoc |  |  | dépend du CIR les loges MAJ SCHAEFFLER |  |  |  | 2020 | 12 mois | 2021 | 1
2 | CREIL | CREIL |  | POLE INTERARMEES CREIL-SENLIS | 0321 | CNC | ANCRAGE ET LIGNE DE VIE | Echelle à crinoline | [11 empty] | 1
2 | CREIL | CREIL |  | POLE INTERARMEES CREIL-SENLIS | 0324 | EGI | ANCRAGE ET LIGNE DE VIE | Echelle à crinoline | [11 empty] | 1
2 | CREIL | CREIL | 600175013J | POLE INTERARMEES CREIL-SENLIS | 0326 | GYMNASE | ANCRAGE ET LIGNE DE VIE | Ligne de vie de 0 à 50 m |  | GAMESYSTEM |  | 8416 N°1 | accès par l'echelle de toit |  |  |  | 2020 | 12 mois | 2021 | 1 | 40 M
2 | CREIL | CREIL |  | POLE INTERARMEES CREIL-SENLIS | 0326 | GYMNASE | ANCRAGE ET LIGNE DE VIE | Echelle à crinoline | [11 empty] | 1
2 | CREIL | CREIL | 600175013J | POLE INTERARMEES CREIL-SENLIS | 0328 | EXTENTION HM5 | ANCRAGE ET LIGNE DE VIE | Ligne de vie de 0 à 50 m |  |  |  |  | accès par l'echelle de toit |  |  |  | 2020 | 12 mois | 2021 | 1
2 | CREIL | CREIL |  | POLE INTERARMEES CREIL-SENLIS | 0340 | SDEN | ANCRAGE ET LIGNE DE VIE | Echelle à crinoline |  |  |  |  | 2 ECHELLES SUR LE 0340 | [6 empty] | 1
2 | CREIL | CREIL |  | POLE INTERARMEES CREIL-SENLIS | 0340 | SDEN | ANCRAGE ET LIGNE DE VIE | Echelle à crinoline |  |  |  |  | 2 ECHELLES SUR LE 0340 | [6 empty] | 1
2 | CREIL | CREIL | 600175013J | POLE INTERARMEES CREIL-SENLIS | 0369 | BATIMENT E - MODULAIRE 120 PAX | ANCRAGE ET LIGNE DE VIE | Ligne de vie de 0 à 50 m | sur toiture | SECURIFIL | [7 empty] | 12 mois | 2021 | 1 |  | 2019
2 | CREIL | CREIL |  | POLE INTERARMEES CREIL-SENLIS | 0369 | BATIMENT E - MODULAIRE 120 PAX | ANCRAGE ET LIGNE DE VIE | Point d'ancrage | sur toiture | SECURIFIL | [7 empty] | 12 mois | 2021 | 1 |  | 2019
2 | CREIL | CREIL |  | POLE INTERARMEES CREIL-SENLIS | 0374 | CFIAR | ANCRAGE ET LIGNE DE VIE | Point d'ancrage | sur toiture | [8 empty] | 12 mois |  | 1
2 | CREIL | CREIL |  | POLE INTERARMEES CREIL-SENLIS | 0384 | BATIMENT D'ACCUEIL ET DE FILTRAGE | ANCRAGE ET LIGNE DE VIE | Point d'ancrage | sur toiture | MAKALINE |  | PANK-1 n°1 | besoin d'une nacelle |  |  |  |  | 12 mois | 2021 | 1 |  | 2020
2 | CREIL | CREIL |  | POLE INTERARMEES CREIL-SENLIS | 0384 | BATIMENT D'ACCUEIL ET DE FILTRAGE | ANCRAGE ET LIGNE DE VIE | Point d'ancrage | sur toiture | MAKALINE |  | PANK-1 n°2 | besoin d'une nacelle |  |  |  |  | 12 mois | 2021 | 1 |  | 2020
2 | CREIL | CREIL |  | POLE INTERARMEES CREIL-SENLIS | 0384 | BATIMENT D'ACCUEIL ET DE FILTRAGE | ANCRAGE ET LIGNE DE VIE | Point d'ancrage | sur toiture | MAKALINE |  | PANK-1 n°3 | besoin d'une nacelle |  |  |  |  | 12 mois | 2021 | 1 |  | 2020
2 | CREIL | CREIL |  | POLE INTERARMEES CREIL-SENLIS | 0384 | BATIMENT D'ACCUEIL ET DE FILTRAGE | ANCRAGE ET LIGNE DE VIE | Point d'ancrage | sur toiture | MAKALINE |  | PANK-1 n°4 | besoin d'une nacelle |  |  |  |  | 12 mois | 2021 | 1 |  | 2020
2 | CREIL | CREIL |  | POLE INTERARMEES CREIL-SENLIS | 0387 | CITERNE INCENDIE CFIAR | ANCRAGE ET LIGNE DE VIE | Echelle à crinoline | [11 empty] | 1
2 | CREIL | CREIL |  | POLE INTERARMEES CREIL-SENLIS | 0397 | CITERNE INCENDIE POLE PROTEGE | ANCRAGE ET LIGNE DE VIE | Echelle à crinoline | [11 empty] | 1
2 | CREIL | CREIL |  | POLE INTERARMEES CREIL-SENLIS | 0425 | CITERNE INCENDIE BCC2 | ANCRAGE ET LIGNE DE VIE | Echelle à crinoline | [11 empty] | 1
2 | CREIL | CREIL |  | POLE INTERARMEES CREIL-SENLIS | 0430 | CITERNE INCENDIE HM6 | ANCRAGE ET LIGNE DE VIE | Echelle à crinoline | [11 empty] | 1
3 | TAVERNY | TAVERNY |  | BASE AERIENNE 921 | Pylone 1 | Zone haute | ANCRAGE ET LIGNE DE VIE | Ligne de vie verticale | pylone 1 | MILLER | TYPE: RAIL MODEL: CEC | 36231AA |  | L= 36M |  |  | 07/11 2017 | 12 mois |  | 1 | ligne de vie ≤ 50M | 1970
3 | TAVERNY | TAVERNY |  | BASE AERIENNE 921 | Pylone 2 | Zone haute | ANCRAGE ET LIGNE DE VIE | Ligne de vie verticale | pylone 2 |  |  |  |  | L= 45M |  |  | 07/11 2017 | 12 mois |  | 1 | ligne de vie ≤ 50M | 1970
Note on W1: Amiante concerne les bâtiments construit avant le 01juillet 1997

## ASCENSEUR
ZONE | ANTENNE USID | LIEU | N° G2D IMMEUBLE | DENOMINATION IMMEUBLE | N° G2D DU COMPOSANT | DENOMINATION COMPOSANT | PRESTATION CVPO | TYPE D'INSTALLATION / EQUIPEMENT | EMPLACEMENT - N° LOCAL - NOM - [PROPRIETAIRE / OCCUPANT] | MARQUE - ENDROIT | TYPE - STATUT - FAMILLE DE FLUIDE - MESURES - CATEGORIE FONCTIONNELLE | REFERENCE ou NUMERO | REMARQUE ou PARAMETRE | GENRE - PUISSANCE - SURFACE - PRESSION - POIDS - | UNITES DE MESURE | NBS - NIVEAUX | DATE DERNIER CONTRÔLE | PERIODICITE | DATE PROCHAIN CONTRÔLE | 1 = CVPO à réaliser cette année | PRESSION - DEBIT DIMENSION - CHARGE DE L'INSTALLATION - DIAMETRE - VITESSE | ANNEE DE CONSTRUCTION OU MISE EN PLACE
1 | DOULLENS | AMIENS | 800021030Q | AMIENS - 19 RUE ERNEST CAUVIN | 0001 | MAISON DE L'AIR (CIRFA) | ASCENSEUR | EPMR - Elevateur de Personne à Mobilité Reduite | Motorisé | Thyssen Brupceteco | RPSP | 3002572 |  | EPMR 325 Kg |  | 2 NIVEAUX | 2020 | 12 mois | 2021 | 1 |  | 2011
2 | CREIL | BEAUVAIS | 600057005P | IMMEUBLE DE LA DMD | 0001 | IMMEUBLE DE LA DMD | ASCENSEUR | EPMR - Elevateur de Personne à Mobilité Reduite |  | CIBES |  | DB466276/A5000 |  | 400 kg |  | 0 | 2024 | 12 mois | 2025 | 1 |  | 2023
3 | TAVERNY | PONTOISE | 950500001J | QUARTIER BOSSUT RELIQUAT | 0090 | MAISON DE L'AIR (CIRFA) | ASCENSEUR | EPMR - Elevateur de Personne à Mobilité Reduite | HALL | AUROS MET | EPMR | AM58123X | CONTRÔLE ANNUEL | CMU / 250 Kg / 2 personnes max |  | 3 NIVEAUX | 2020-05-20 | 12 mois | 2021 | 1 | VITESSE 0,15 m/s | 2010
2 | CREIL | CREIL | 600175013J | POLE INTERARMEES CREIL-SENLIS | 0249 | MESS UNIQUE | ASCENSEUR | Monte-charge |  | SOULIER | 45 MHB 379 | 15886 |  | 1250 Kg /16 personnes |  | 2 NIVEAUX | 2024 | 12 mois | 2025 | 1 | 1 VITESSE 0,4 m/s | 1995
2 | CREIL | CREIL | 600175013J | POLE INTERARMEES CREIL-SENLIS | 0249 | MESS UNIQUE | ASCENSEUR | Monte-charge |  | SOULIER | 45 MHB 379 | 15886 | Contrôle quinquenal | 1250 Kg /16 personnes |  | 2 NIVEAUX | 2021 | 5 ans | 2026 | 0 | 1 VITESSE 0 ,4 m/s | 1995
2 | CREIL | CREIL | 600175013J | POLE INTERARMEES CREIL-SENLIS | 0252 | CFEEE | ASCENSEUR | Monte-charge |  | OTIS | DA 633 | 45 MDA 633 |  | 1600 Kg / 21 personnes |  | 2 NIVEAUX | 2024 | 12 mois | 2025 | 1 | 1 VITESSE 0,4 m/s | 1991
2 | CREIL | CREIL | 600175013J | POLE INTERARMEES CREIL-SENLIS | 0252 | CFEEE | ASCENSEUR | Monte-charge |  | OTIS | DA 633 | 45 MDA 633 | Contrôle quinquenal | 1600 Kg / 21 personnes |  | 2 NIVEAUX | 2021 | 5 ans | 2026 | 0 | 1 VITESSE 0,4 m/s | 1991
2 | CREIL | CREIL | 600175013J | POLE INTERARMEES CREIL-SENLIS | 0256 | CFIII | ASCENSEUR | Monte-charge |  | OTIS | 45 KVR 221 | AM 52184 T |  | 1025 Kg / 13 personnes |  | 2 NIVEAUX | 2024 | 12 mois | 2025 | 1 | 1 VITESSE 1 m/s | 2006
2 | CREIL | CREIL | 600175013J | POLE INTERARMEES CREIL-SENLIS | 0256 | CFIII - DATA CENTER | ASCENSEUR | Ascenseur | CIRISI | KONE | PW13/10-19 | 420050167 |  | 1000 Kg / 13 personnes |  | 2 NIVEAUX | 2024 | 12 mois | 2025 | 1 | 1 VITESSE 1 m/s | 2014
2 | CREIL | CREIL | 600175013J | POLE INTERARMEES CREIL-SENLIS | 0256 | CFIII | ASCENSEUR | Monte-charge |  | OTIS | 45 KVR 221 | AM 52184 T | Contrôle quinquenal | 1025 Kg / 13 personnes |  | 2 NIVEAUX | 2021 | 5 ans | 2026 | 0 | 1 VITESSE 1 m/s | 2006
2 | CREIL | CREIL | 600175013J | POLE INTERARMEES CREIL-SENLIS | 0256 | CFIII - DATA CENTER | ASCENSEUR | Ascenseur | CIRISI | KONE | PW13/10-19 | 420050167 | Contrôle quinquenal | 1000 Kg / 13 personnes |  | 2 NIVEAUX | 2021 | 5 ans | 2026 | 0 | 1 VITESSE 1 m/s | 2014
2 | CREIL | CREIL | 600175013J | POLE INTERARMEES CREIL-SENLIS | 0324 | EGI | ASCENSEUR | Monte-charge |  | OTIS | Hydraulique | AM 51133 X |  | 1000 Kg / 13 personnes |  | 2 NIVEAUX | 2024 | 12 mois | 2025 | 1 | 1 VITESSE 0,5 m/s | 2000
2 | CREIL | CREIL | 600175013J | POLE INTERARMEES CREIL-SENLIS | 0324 | EGI | ASCENSEUR | Monte-charge |  | OTIS | Hydraulique | AM 51133 X | Contrôle quinquenal | 1000 Kg / 13 personnes |  | 2 NIVEAUX | 2021 | 5 ans | 2026 | 0 | 1 VITESSE 0,5 m/s | 2000
2 | CREIL | CREIL | 600175013J | POLE INTERARMEES CREIL-SENLIS | 0374 | CFIAR | ASCENSEUR | Ascenseur |  | OTIS |  | 45NSLDH6 |  | 1025 Kg / 13 personnes |  | 2 NIVEAUX | 2024 | 12 mois | 2025 | 1 | 1 VITESSE 1 m/s | 2021
2 | CREIL | CREIL | 600175013J | POLE INTERARMEES CREIL-SENLIS | 0374 | CFIAR | ASCENSEUR | Ascenseur |  | OTIS |  | 45NSLDH7 |  | 630 kg / 8 personnes - 1600 Kg / 21 personnes |  | 2 - 1 NIVEAUX | 2024 | 12 mois | 2025 | 1 | 1 VITESSE 1 m/s | 2021
3 | TAVERNY | TAVERNY | 950607001T | BASE AERIENNE 921 | T0015 | CASPOA | ASCENSEUR | Monte-charge | CASPOA | ALMA | FJD03 - ADERENCE | 1681 | CONTRÔLE ANNUEL | CMU 100 Kg |  | 3 NIVEAUX | 2020-05-14 | 12 mois | 2021 | 1 | 1 VITESSE 0,4 m/s | 2002
3 | TAVERNY | TAVERNY | 950607001T | BASE AERIENNE 921 | T0024 | MESS OFFICIER | ASCENSEUR | Monte-charge | CUISINE | PONCHE ET FOURMAUX |  | 18799 | CONTRÔLE ANNUEL | CMU / 300 Kg |  | 3 NIVEAUX | 2020-05-17 | 12 mois | 2021 | 1 | 1 VITESSE 0,13 m/s | 2014
3 | TAVERNY | TAVERNY | 950607001T | BASE AERIENNE 921 | T0024 | MESS OFFICIER | ASCENSEUR | EPMR - Elevateur de Personne à Mobilité Reduite | MESS OFFICIER | PONCHE ET FOURMAUX |  | A8079 | CONTRÔLE ANNUEL | CMU / 300 Kg / 2 personnes max |  | 3 NIVEAUX | 2020-05-18 | 12 mois | 2021 | 1 | 1 VITESSE 0,25 m/s | 2014
3 | TAVERNY | TAVERNY | 950607001T | BASE AERIENNE 921 | T0028 | BATIMENT CFAS | ASCENSEUR | Ascenseur | CFAS | SCHINDLER |  | 17569354 |  | 630KG |  | 4 NIVEAUX |  | 12 mois |  | 1 | VITESSE 1M/S | 17569354
3 | TAVERNY | TAVERNY | 950607001T | BASE AERIENNE 921 | T0150 | COFAS (ex-CTTI-GSAN ) | ASCENSEUR | Monte-charge | COFAS ( ANCIEN CTTI-GSAN ) | SOTOMA | FJD02 - ADERENCE | AM51045X | CONTRÔLE ANNUEL | CMU 310 Kg |  | 3 NIVEAUX | 2020-05-19 | 12 mois | 2021 | 1 | 1 VITESSE 0,25 m/s
Note on W1: Amiante concerne les bâtiments construit avant le 01juillet 1997

## DISCONNECTEURS
ZONE | ANTENNE USID | LIEU | N° G2D IMMEUBLE | DENOMINATION IMMEUBLE | N° G2D DU COMPOSANT | DENOMINATION COMPOSANT | PRESTATION CVPO | TYPE D'INSTALLATION / EQUIPEMENT | EMPLACEMENT - N° LOCAL - NOM - [PROPRIETAIRE / OCCUPANT] | MARQUE - ENDROIT | TYPE - STATUT - FAMILLE DE FLUIDE - MESURES - CATEGORIE FONCTIONNELLE | REFERENCE ou NUMERO | REMARQUE ou PARAMETRE | GENRE - PUISSANCE - SURFACE - PRESSION - POIDS - | UNITES DE MESURE | NBS - NIVEAUX | DATE DERNIER CONTRÔLE | PERIODICITE | DATE PROCHAIN CONTRÔLE | 1 = CVPO à réaliser cette année | PRESSION - DEBIT DIMENSION - CHARGE DE L'INSTALLATION - DIAMETRE - VITESSE | ANNEE DE CONSTRUCTION OU MISE EN PLACE | ANNEE DE DERNIERE MISE A JOUR - DTA - CONTRÔLE
2 | CREIL | BEAUVAIS | 600057005P | IMMEUBLE DE LA DMD | 0001 | IMMEUBLE DE LA DMD | DISCONNECTEUR | Disconnecteur hydraulique | S/Station chauffage | HONEYWELL | BA 295 S | 215504 | Local au RDC |  |  |  | 2020 | 12 mois | 2021 | 1 |  | 2019-10-30
2 | CREIL | CREIL | 600175013J | POLE INTERARMEES CREIL-SENLIS | 0009 | HM9 | DISCONNECTEUR | Disconnecteur hydraulique | S/Station chauffage N°18 - HM9 [GSBDD] | WATTS | BA 0020 - BA 009 | 22016749 - 61509774 | Local au s/sol | Ø DN 20 |  |  | 2020 | 12 mois | 2021 | 1
2 | CREIL | CREIL | 600175013J | POLE INTERARMEES CREIL-SENLIS | 0011 | HM11 | DISCONNECTEUR | Disconnecteur hydraulique | S/Station chauffage N°17 - Garage HM11 - [USID] | WATTS | BA 009 | 1242118 | Local sur le côté du batiment | Ø DN 20 |  |  | 2024 | 12 mois | 2025 | 1
2 | CREIL | CREIL | 600175013J | POLE INTERARMEES CREIL-SENLIS | 0012 | SGS - SERVICE GESTION SYNTHESE (PC) | DISCONNECTEUR | Disconnecteur hydraulique | S/Station chauffage N°20 - SGS - [PICS] | HONEYWELL | BA 295 S | 215540 - 279518 | Petit local derrière le batiment n°0012 | Ø DN xx - EN REMPLACEMENT DU DISCONNECTEUR BA009 N°1242124 |  |  | 2024 | 12 mois | 2025 | 1 |  | 2020-01-09
2 | CREIL | CREIL | 600175013J | POLE INTERARMEES CREIL-SENLIS | 0016 | HM1 | DISCONNECTEUR | Disconnecteur hydraulique | S/Station chauffage N°19 - HM1 - [PICS] | RESIDEO - HONEYWELL | BA 295 S | 238886 | A côté du poste Y10 | Ø DN 25 - EN REMPLACEMENT DU DISCONNECTEUR BA 2760 N°E23320 |  |  | 2024 | 12 mois | 2025 | 1
2 | CREIL | CREIL | 600175013J | POLE INTERARMEES CREIL-SENLIS | 0018 | HM3 | DISCONNECTEUR | Disconnecteur hydraulique | Hall dentrée - HM3 - [CIRISI] | HONEYWELL | BA 295 S | 215571 - 287262 | Au s/sol | EN REMPLACEMENT DU DISCONNECTEUR- SOCLA BA 009 N°20047808 |  |  |  | 12 mois |  | 1
2 | CREIL | CREIL | 600175013J | POLE INTERARMEES CREIL-SENLIS | 0018 | HM3 | DISCONNECTEUR | Disconnecteur hydraulique | S/Station chauffage N°21 - HM3 - [CIRISI] | WATTS | BA/BM 20 - BA 009 | 22016480 - 1242098 | Au s/sol | Ø DN 20 |  |  | 2024 | 12 mois | 2025 | 1
2 | CREIL | CREIL | 600175013J | POLE INTERARMEES CREIL-SENLIS | 0018 | HM3 | DISCONNECTEUR | Disconnecteur hydraulique | S/Station chauffage N°22 - HM3 - [CIRISI] | HONEYWELL | BA 295 S | 215571 - 287262 | Au s/sol | Ø DN 20 - EN REMPLACEMENT DU DISCONNECTEUR- SOCLA BA 009 N°20047808 |  |  | 2024 | 12 mois | 2025 | 1 |  | 2020-01-16
2 | CREIL | CREIL | 600175013J | POLE INTERARMEES CREIL-SENLIS | 0018 | HM3 | DISCONNECTEUR | Disconnecteur hydraulique | S/Station chauffage N°23 - HM3 - [CIRISI] | WATTS | BA 009 | 1299729 | Local sur le côté du batiment |  |  |  | 2024 | 12 mois | 2025 | 1
2 | CREIL | SENLIS | 600612001P | QUARTIER ORDENER RELIQUAT | 0054 | HEBERGEMENT CADRES - BCC 54 | DISCONNECTEUR | Clapet hydraulique | S/Station chauffage - Réseau eau | SOCLA | EA 453 | 51003013 - S1003023 | Local au s/sol | Ø DN 65 |  |  | 2024 | 12 mois | 2025 | 1
2 | CREIL | SENLIS | 600612001P | QUARTIER ORDENER RELIQUAT | 0054 | HEBERGEMENT CADRES - BCC 54 | DISCONNECTEUR | Disconnecteur hydraulique | S/Station chauffage | RESIDEO - HONEYWELL | BA 295 S | 237475 | Local au s/sol | Ø DN 25 |  |  | 2024 | 12 mois | 2025 | 1
2 | CREIL | SENLIS | 600612001P | QUARTIER ORDENER RELIQUAT | 0055 | BATIMENT DE BUREAUX - BATIMENT 55 | DISCONNECTEUR | Disconnecteur hydraulique | S/Station chauffage | WATTS | BA/BM 020 - BA009 | 2112640 - 70813294 | Local au s/sol | Ø DN 20 |  |  | 2024 | 12 mois | 2025 | 1
2 | CREIL | SENLIS | 600612001P | QUARTIER ORDENER RELIQUAT | 0056 | HEBERGEMENT CADRES - BCC 56 | DISCONNECTEUR | Disconnecteur hydraulique | S/Station chauffage | WATTS | BA/BM 020 - BA 009 | 22016489 - 62810877 | Local au s/sol | Ø DN 20 |  |  | 2024 | 12 mois | 2025 | 1
2 | CREIL | SENLIS | 600612001P | QUARTIER ORDENER RELIQUAT | 0056 | HEBERGEMENT CADRES - BCC 56 | DISCONNECTEUR | Clapet hydraulique | S/Station chauffage - Réseau eau | SOCLA | EA 453 | S1003590 | Local au s/sol | Ø DN 65 |  |  | 2024 | 12 mois | 2025 | 1
2 | CREIL | CREIL | 600175013J | POLE INTERARMEES CREIL-SENLIS | 0086 | BATIMENT M | DISCONNECTEUR | Disconnecteur hydraulique | S/Station chauffage - [CRC - CSN] | HONEYWELL | BA 295 S | 202930 | local au s /sol côté route en face du BAT H | Ø DN 20 - EN REMPLACEMENT DU DISCONNECTEUR NON CONTRÂLABLE |  |  | 2024 | 12 mois | 2025 | 1 |  | 2019-06-05
2 | CREIL | CREIL | 600175013J | POLE INTERARMEES CREIL-SENLIS | 0087 | BATIMENT Q (ex-MESS OFF] | DISCONNECTEUR | Disconnecteur hydraulique | S/Station chauffage N°15 | HONEYWELL | BA 295 S | 215561 - 279578 | Petit local derrière le batiment | Ø DN 20 - EN REMPLACEMENT DU BA 009 N° 9225538 |  |  | 2024 | 12 mois | 2025 | 1 |  | 2020-01-14
2 | CREIL | CREIL | 600175013J | POLE INTERARMEES CREIL-SENLIS | 0104 | BATIMENT F - SALLE DE SPORT | DISCONNECTEUR | Disconnecteur hydraulique | S/Station chauffage N°04 | HONEYWELL | BA 295 S | 194617 | Local au s/sol | Ø DN 20 - EN REMPLACEMENT DU DISCONNECTEUR BA009 N°299244 |  |  | 2024 | 12 mois | 2025 | 1 |  | 2019-01-08
2 | CREIL | CREIL | 600175013J | POLE INTERARMEES CREIL-SENLIS | 0105 | BAT X - CHAUFFERIE CENTRALE | DISCONNECTEUR | Disconnecteur hydraulique | S/Station chauffage | HONEYWELL | BA 295 S | 189787 |  | Ø DN 20 - EN REMPLACEMENT DU BA009 N°61209429 |  |  | 2024 | 12 mois | 2025 | 1 |  | 2018
2 | CREIL | CREIL | 600175013J | POLE INTERARMEES CREIL-SENLIS | 0105 | BAT X - CHAUFFERIE CENTRALE | DISCONNECTEUR | Disconnecteur hydraulique | S/Station chauffage | WATTS - HONEYWELL | BA BA 32 - BA 295 S | 23052795 - 228348 |  | Ø DN 32 - EN REMPLACEMENT DU BA2760F 11843 |  |  | 2024 | 12 mois | 2025 | 1 |  | 2020-03-01
2 | CREIL | CREIL | 600175013J | POLE INTERARMEES CREIL-SENLIS | 0133 | BCC 1 | DISCONNECTEUR | Disconnecteur hydraulique | S/Station chauffage BCC1 | HONEYWELL | BA 295 S | 194607 | Local au s/sol | Ø DN 20 |  |  | 2024 | 12 mois | 2025 | 1 |  | 2019-01-08
2 | CREIL | CREIL | 600175013J | POLE INTERARMEES CREIL-SENLIS | 0135 | BMR | DISCONNECTEUR | Disconnecteur hydraulique | S/Station chauffage N°14 | HONEYWELL | BA 295 S | 189803 | Local au s/sol | Ø DN 20 - EN REMPLACEMENT DUBA 0009 N°200100168 |  |  | 2024 | 12 mois | 2025 | 1 |  | 2018-12-04
2 | CREIL | CREIL | 600175013J | POLE INTERARMEES CREIL-SENLIS | 0136 | BCC2 | DISCONNECTEUR | Disconnecteur hydraulique | S/Station chauffage BCC2 | WATTS | BA 009 | 22017103 - 289092 | Local au s/sol | Ø DN 20 |  |  | 2024 | 12 mois | 2025 | 1
2 | CREIL | CREIL | 600175013J | POLE INTERARMEES CREIL-SENLIS | 0147 | HM4 | DISCONNECTEUR | Disconnecteur hydraulique | S/Station chauffage N°30 - HM4 | WATTS | BA 009 | 61509815 | Local au s/sol | Ø DN 20 |  |  | 2024 | 12 mois | 2025 | 1 |  | 2017
2 | CREIL | CREIL | 600175013J | POLE INTERARMEES CREIL-SENLIS | 0148 | HM7 (GAA ESME) | DISCONNECTEUR | Disconnecteur hydraulique | S/Station chauffage N° 26 - HM7 | HONEYWELL | BA 295 S | 189787 | Local sur le côté du batiment | Ø DN 20 - EN REMPLACEMENT DU BA009 N°1242102 |  |  | 2024 | 12 mois | 2025 | 1 |  | 2018
2 | CREIL | CREIL | 600175013J | POLE INTERARMEES CREIL-SENLIS | 0149 | HM6 | DISCONNECTEUR | Disconnecteur hydraulique | S/Station chauffage N°25 - HM6 | HONEYWELL | BA 295 S | 194603 | Local derrière le batiment | Ø DN 25 - EN REMPLACEMENT DU BA009 N°70312507 |  |  | 2024 | 12 mois | 2025 | 1 |  | 2019-12-28
2 | CREIL | CREIL | 600175013J | POLE INTERARMEES CREIL-SENLIS | 0150 | HM8 | DISCONNECTEUR | Disconnecteur hydraulique | S/Station chauffage N°24 - HM8 | HONEYWELL | BA 295 S | 220486 | Petit local sur le côté du batiment | Ø DN 20 - EN REMPLACEMENT DU DISCONNECTEUR WATTS BA009 n°200470942 |  |  | 2024 | 12 mois | 2025 | 1 |  | 2020-01-09
2 | CREIL | CREIL | 600175013J | POLE INTERARMEES CREIL-SENLIS | 0158 | SOUTE HM4 | DISCONNECTEUR | Disconnecteur hydraulique | S/Station chauffage N°27 | HONEYWELL | BA 295 S | 189790 | Local exterieur | Ø DN 20 - EN REMPLACEMENT DU DISCONNECTEURWATTS BA009 n°1242128 |  |  | 2024 | 12 mois | 2025 | 1
2 | CREIL | CREIL | 600175013J | POLE INTERARMEES CREIL-SENLIS | 0190 | HM5 | DISCONNECTEUR | Disconnecteur hydraulique | S/Station chauffage N°27 - 29 | WATTS | BA 009 | 61209439 - 61209438 | Local sur le devant de la route | Ø DN 20 |  |  | 2024 | 12 mois | 2025 | 1
2 | CREIL | CREIL | 600175013J | POLE INTERARMEES CREIL-SENLIS | 0246 | BCC5 | DISCONNECTEUR | Disconnecteur hydraulique | S/Station chauffage N° BCC5 | WATTS | BA 009 | 4162403 | Local au s/sol | Ø DN 20 |  |  | 2024 | 12 mois | 2025 | 1
2 | CREIL | CREIL | 600175013J | POLE INTERARMEES CREIL-SENLIS | 0248 | BCC3 | DISCONNECTEUR | Disconnecteur hydraulique | S/Station chauffage N° BCC3 | HONEYWELL | BA 295S | 202925 | Local au s/sol | Ø DN 20 - REMPLACE LE DISCONNECTEUR NON CONTRÖLABLE |  |  | 2024 | 12 mois | 2025 | 1 |  | 2019-05-24
2 | CREIL | CREIL | 600175013J | POLE INTERARMEES CREIL-SENLIS | 0249 | MESS UNIQUE | DISCONNECTEUR | Clapet hydraulique n°1 | Chaufferie MESS - Réseau eau | SOCLA | EA 453 | SK 006217 | Local Chaufferie - Pièce n°23 | Ø DN 60 |  |  | 2024 | 12 mois | 2025 | 1 |  | 2017-06-01
2 | CREIL | CREIL | 600175013J | POLE INTERARMEES CREIL-SENLIS | 0249 | MESS UNIQUE | DISCONNECTEUR | Clapet hydraulique n°2 | Chaufferie MESS - Réseau eau | SOCLA | EA 453 | SK 006217 | Local Chaufferie - Pièce n°23 | Ø DN 60 |  |  | 2024 | 12 mois | 2025 | 1 |  | 2020-01-14
2 | CREIL | CREIL | 600175013J | POLE INTERARMEES CREIL-SENLIS | 0249 | MESS UNIQUE | DISCONNECTEUR | Disconnecteur hydraulique | S/Station chauffage MESS | SOCLA | BA/BM 020 - BA 2760 | 22016924 - 84610 | Local Chaufferie - Pièce n°23 | Ø DN 20 |  |  | 2024 | 12 mois | 2025 | 1
2 | CREIL | CREIL | 600175013J | POLE INTERARMEES CREIL-SENLIS | 0250 | CFIAR | DISCONNECTEUR | Disconnecteur hydraulique | S/Station chauffage N°17 | SOCLA | BA 2860 | 25009543 |  |  |  |  | 2024 | 12 mois | 2025 | 1 |  | 2017
2 | CREIL | CREIL | 600175013J | POLE INTERARMEES CREIL-SENLIS | 0250 | CFIAR | DISCONNECTEUR | Disconnecteur hydraulique | S/Station chauffage N°16 | WATTS | BA 009 | 61509796 |  |  |  |  | 2024 | 12 mois | 2025 | 1
2 | CREIL | CREIL | 600175013J | POLE INTERARMEES CREIL-SENLIS | 0250 | CFIAR | DISCONNECTEUR | Disconnecteur hydraulique | EFR | SOCLA | BA 2861 | 25009543 | Sur le toit | [6 empty] | 1
2 | CREIL | CREIL | 600175013J | POLE INTERARMEES CREIL-SENLIS | 0250 | CFIAR | DISCONNECTEUR | Disconnecteur hydraulique | S/Station chauffage N° | WATTS |  |  | Situation du local |  |  |  |  | 12 mois |  | 1 |  | 2021
2 | CREIL | CREIL | 600175013J | POLE INTERARMEES CREIL-SENLIS | 0252 | CFEEE | DISCONNECTEUR | Disconnecteur hydraulique | Chaufferie - Pièce n°51 | SOCLA | BA 2860 | 22052382 - 17112588 | Local derrière le batiment | Ø DN 20 |  |  | 2024 | 12 mois | 2025 | 1
2 | CREIL | CREIL | 600175013J | POLE INTERARMEES CREIL-SENLIS | 0252 | CFEEE | DISCONNECTEUR | Disconnecteur hydraulique | Local CTA - Pièce 53 | SOCLA | BA 2760 - BA 2860 | LD72260 - 149B3881 |  | Ø DN 20 - Ø DN 26 - REMPLACE LE N° 13003610 |  |  | 2024 | 12 mois | 2025 | 1 |  | 2019
2 | CREIL | CREIL | 600175013J | POLE INTERARMEES CREIL-SENLIS | 0252 | CFEEE | DISCONNECTEUR | Disconnecteur hydraulique | Chaufferie - Pièce n°51 | WATTS | BA/BM 025 | 26049927 - 17098191 | Alim antennes CERES | Ø DN 25 |  |  | 2024 | 12 mois | 2025 | 1
2 | CREIL | CREIL | 600175013J | POLE INTERARMEES CREIL-SENLIS | 0253 | CMOS - CPHF | DISCONNECTEUR | Disconnecteur hydraulique | CMOS 1234 Groupe froid | SOCLA | BA 2860 | 25009942 | Pièce n°412 | Ø DN 25 |  |  | 2024 | 12 mois | 2025 | 1
2 | CREIL | CREIL | 600175013J | POLE INTERARMEES CREIL-SENLIS | 0253 | CMOS - CPHF | DISCONNECTEUR | Disconnecteur hydraulique | CMOS 1234 CTA | SOCLA | BA 2860 - Réf: 3861 | 20034491 | Pièce n°413 | Ø DN 20 |  |  | 2024 | 12 mois | 2025 | 1
2 | CREIL | CREIL | 600175013J | POLE INTERARMEES CREIL-SENLIS | 0254 | CMOS - S/STATION - CENTRALE EOS | DISCONNECTEUR | Disconnecteur hydraulique | S/Station chauffage - CMOS | SOCLA | BA 2860 - Réf: 3861 | 20034585 | A l'interrieur | Ø DN 20 |  |  | 2024 | 12 mois | 2025 | 1
2 | CREIL | CREIL | 600175013J | POLE INTERARMEES CREIL-SENLIS | 0256 | CFIII | DISCONNECTEUR | Disconnecteur hydraulique | S/Station chauffage - CFIII | WATTS | BA 009 | 299242 | Pièce n°201 | Ø DN 20 |  |  | 2024 | 12 mois | 2025 | 1
2 | CREIL | CREIL | 600175013J | POLE INTERARMEES CREIL-SENLIS | 0256 | CFIII | DISCONNECTEUR | Disconnecteur hydraulique | S/Station chauffage - CFIII | WATTS | BA/BM | 18015957 | pièce n°217 | Ø DN 20 |  |  | 2020 | 12 mois | 2021 | 1
2 | CREIL | CREIL | 600175013J | POLE INTERARMEES CREIL-SENLIS | 0256 | CFIII - DATA CENTER | DISCONNECTEUR | Disconnecteur hydraulique | Data Center - CFIII | [10 empty] | 1
2 | CREIL | CREIL | 600175013J | POLE INTERARMEES CREIL-SENLIS | 0266 | ESTEREL | DISCONNECTEUR | Disconnecteur hydraulique | S/Station chauffage N°25 | HONEYWELL | BA 295 S | 215564 | Local sur le côté du batiment A | Ø DN 20 |  |  | 2024 | 12 mois | 2025 | 1 |  | 2019
2 | CREIL | CREIL | 600175013J | POLE INTERARMEES CREIL-SENLIS | 0316 | SOUS-STATION BATIMENT A | DISCONNECTEUR | Disconnecteur hydraulique | S/Station chauffage | HONEYWELL | BA 295 S | 189761 | Local sur le côté du batiment A | Ø DN 20 |  |  | 2024 | 12 mois | 2025 | 1 |  | 2018
2 | CREIL | CREIL | 600175013J | POLE INTERARMEES CREIL-SENLIS | 0317 | SOUS-STATION BATIMENT C | DISCONNECTEUR | Disconnecteur hydraulique | S/Station chauffage | HONEYWELL | BA 295 S | 215570 - 279672 | Entre aile 4 et 5 | Ø DN 20 - REMPLACE LE N°292225539 |  |  | 1905-07-16 | 12 mois | 2025 | 1 |  | 2020-01-16
2 | CREIL | CREIL | 600175013J | POLE INTERARMEES CREIL-SENLIS | 0318 | SOUS-STATION BATIMENT D | DISCONNECTEUR | Disconnecteur hydraulique | S/Station chauffage | WATTS | BA 009 | 22017045 - 9225302 | Entre aile 8 et 9 | Ø DN 20 |  |  | 2024 | 12 mois | 2025 | 1
2 | CREIL | CREIL | 600175013J | POLE INTERARMEES CREIL-SENLIS | 0319 | SOUS-STATION BATIMENT E | DISCONNECTEUR | Disconnecteur hydraulique | S/Station chauffage | WATTS | BA 0020 - BA 009 | 22017185 - 91719991 | Petit local derriere le batiment | Ø DN 20 |  |  | 2024 | 12 mois | 2025 | 1
2 | CREIL | CREIL | 600175013J | POLE INTERARMEES CREIL-SENLIS | 0320 | SOUS-STATION BATIMENT R | DISCONNECTEUR | Disconnecteur hydraulique | S/Station chauffage N° 7 | WATTS | BA/BM 020 - BA 008 | 22016488 - 4131801 | Petit local derrière le batiment R | Ø DN 20 |  |  | 2024 | 12 mois | 2025 | 1
2 | CREIL | CREIL | 600175013J | POLE INTERARMEES CREIL-SENLIS | 0321 | CNC | DISCONNECTEUR | Disconnecteur hydraulique | S/Station chauffage | RESIDEO - SOCLA | BA 295 S - BA 2860 | 239750 - 20045760 | Local derrière le batiment | Ø DN 20 |  |  | 2024 | 12 mois | 2025 | 1
2 | CREIL | CREIL | 600175013J | POLE INTERARMEES CREIL-SENLIS | 0323 | SSD | DISCONNECTEUR | Disconnecteur hydraulique | S/Station chauffage | SOCLA | BA 2760 | 110515 | Local derrière le batiment - Pièce n°794 | Ø DN 3/4 |  |  | 2024 | 12 mois | 2025 | 1
2 | CREIL | CREIL | 600175013J | POLE INTERARMEES CREIL-SENLIS | 0323 | SSD | DISCONNECTEUR | Disconnecteur hydraulique | Local Groupes Froids | SOCLA | BA 2860 | 20066405 | Local derrière le batiment - Pièce n°792 | Ø DN 20 |  |  | 2024 | 12 mois | 2025 | 1 |  | 2019
2 | CREIL | CREIL | 600175013J | POLE INTERARMEES CREIL-SENLIS | 0324 | EGI | DISCONNECTEUR | Disconnecteur hydraulique | S/Station chauffage | SOCLA - WATTS | BA 2760 - BA/BM 025 | LD72260 - 15112045 | Local derrière le batiment | Ø DN 20 - Ø DN 25 |  |  | 2024 | 12 mois | 2025 | 1
2 | CREIL | CREIL | 600175013J | POLE INTERARMEES CREIL-SENLIS | 0325 | CENTRE MEDICAL | DISCONNECTEUR | Disconnecteur hydraulique | S/Station chauffage | HONEYWELL | BA 295 S | 238487 - 238847 | Local sur le devant du batiment | Ø DN 15 |  |  | 2024 | 12 mois | 2025 | 1
2 | CREIL | CREIL | 600175013J | POLE INTERARMEES CREIL-SENLIS | 0340 | SDEN | DISCONNECTEUR | Clapet hydraulique | S/Station Chaufferie - Réseau eau | SOCLA | EA xxx | A82 | Local Chaufferie sur arrivée d'eau | Ø DN 40 |  |  | 2020 | 12 mois | 2021 | 1 |  | 2017-06-01
2 | CREIL | CREIL | 600175013J | POLE INTERARMEES CREIL-SENLIS | 0340 | SDEN | DISCONNECTEUR | Disconnecteur hydraulique | S/Station Chaufferie | SOCLA | BA 2860 | 20055481 | Local sur le côté de SDA | Ø DN 20 |  |  | 2024 | 12 mois | 2025 | 1 |  | 2018-06-22
2 | CREIL | CREIL | 600175013J | POLE INTERARMEES CREIL-SENLIS | 0342 | BCC6 | DISCONNECTEUR | Disconnecteur hydraulique | S/Station chauffage - Réseau eau froide | WATTS | BA/BM 050 | 12081207 | Local au s/sol | Ø DN 50 |  |  | 2024 | 12 mois | 2025 | 1
2 | CREIL | CREIL | 600175013J | POLE INTERARMEES CREIL-SENLIS | 0342 | BCC6 | DISCONNECTEUR | Disconnecteur hydraulique | S/Station chauffage | SOCLA | BA 2760 | 91299 | local au s/sol |  |  |  | 2020 | 12 mois | 2021 | 1
2 | CREIL | CREIL | 600175013J | POLE INTERARMEES CREIL-SENLIS | 0374 | CFIAR | DISCONNECTEUR | Disconnecteur hydraulique | S/Station chauffage | WATTS | BA/BM 020 - BA 008 | 20100602 | Situation du local |  |  |  | 1905-07-16 | 12 mois | 2025 | 1 |  | 2021
2 | CREIL | CREIL | 600175013J | POLE INTERARMEES CREIL-SENLIS | 0384 | BATIMENT D'ACCUEIL ET DE FILTRAGE | DISCONNECTEUR | Disconnecteur hydraulique | Local TGBT / Pompe à chaleur |  |  |  | local TGBT / Pompe à chaleur | DN |  |  |  | 12 mois | 2021 | 1 |  | 2020
3 | TAVERNY | TAVERNY | 950607001T | BASE AERIENNE 921 | T0006 | CHAUFFERIE BASE | DISCONNECTEUR | Disconnecteur | CHAUFFERIE | WATTS | BABM | 18087167 | DN 25 |  |  |  | 2020-07-01 | 12 mois | 2021-07-01 | 1 |  | 2020
3 | TAVERNY | TAVERNY | 950607001T | BASE AERIENNE 921 | T0015 | CASPOA | DISCONNECTEUR | Disconnecteur | VIDE SANITAIRE | SOCLA | BA 2860 | 32007214 | DN 32 |  |  |  | 2019-07-01 | 12 mois | 2020-07-01 | 1 |  | 2018
3 | TAVERNY | TAVERNY | 950607001T | BASE AERIENNE 921 | T0024 | MESS OFFICIER | DISCONNECTEUR | Disconnecteur | FOSSE T 24 MESS OFFICIER | CALEFFI | BA 575 | OO4525 | DN 65 |  |  |  | 2019-07-01 | 12 mois | 2020-07-01 | 1
3 | TAVERNY | TAVERNY | 950607001T | BASE AERIENNE 921 | T0033 | PC ENTREE PRINCIPALE | DISCONNECTEUR | Disconnecteur | FOSSE ENTREE BASE | CALEFFI | BA 575 | OO3545 | DN 100 |  |  |  | 2019-07-01 | 12 mois | 2020-07-01 | 1
3 | TAVERNY | TAVERNY | 950607001T | BASE AERIENNE 921 | T0033 | PC ENTREE PRINCIPALE | DISCONNECTEUR | Disconnecteur | FOSSE ENTREE BASE | CALEFFI | BA 575 | OO3554 | DN 100 |  |  |  | 2019-07-01 | 12 mois | 2020-07-01 | 1
3 | TAVERNY | TAVERNY | 950607001T | BASE AERIENNE 921 | T0043 | BATIMENT CYNOPHILE | DISCONNECTEUR | Disconnecteur | (eau de ville) EN FOSSE | SOCLA | BA 2860 | F2177 2500865 | DN 25 |  |  |  | 2019-07-01 | 12 mois | 2020-07-01 | 1
3 | TAVERNY | TAVERNY | 950607001T | BASE AERIENNE 921 | T0071 | CENTRALE ELECTRIQUE | DISCONNECTEUR | Disconnecteur | SALLE MACHINE A LAVER (adoucisseur) | SOCLA | BA 2860 | 40003481 | DN 40 |  |  |  | 2019-07-01 | 12 mois | 2020-07-01 | 1
3 | TAVERNY | TAVERNY | 950607001T | BASE AERIENNE 921 | T0071 | CENTRALE ELECTRIQUE | DISCONNECTEUR | Disconnecteur | SALLE CHAUDIERE | SOCLA | BA 2860 | 20043864 | DN 20 |  |  |  | 2019-07-01 | 12 mois | 2020-07-01 | 1
3 | TAVERNY | TAVERNY | 950607001T | BASE AERIENNE 921 | T0071 | CENTRALE ELECTRIQUE | DISCONNECTEUR | Disconnecteur | SALLE CHAUDIERE | SOCLA | BA 009 | SC23516 | DN 15 |  |  |  | 2019-07-01 | 12 mois | 2020-07-01 | 1
3 | TAVERNY | TAVERNY | 950607001T | BASE AERIENNE 921 | T0071 | CENTRALE ELECTRIQUE | DISCONNECTEUR | Disconnecteur | SALLE D'EAU | SOCLA | BA 574 | 19654 | DN 50 |  |  |  | 2019-07-01 | 12 mois | 2020-07-01 | 1
3 | TAVERNY | TAVERNY | 950607001T | BASE AERIENNE 921 | T0150 | COFAS (ex-CTTI-GSAN ) | DISCONNECTEUR | Disconnecteur | LOCAL TECHNIQUE GROUPESFROIDS | SOCLA | BA 2860 | 20033112 | DN 20 |  |  |  | 2019-07-01 | 12 mois | 2020-07-01 | 1
3 | TAVERNY | TAVERNY | 950607001T | BASE AERIENNE 921 | T0159 | CIADIOS-DIRISI | DISCONNECTEUR | Disconnecteur | S/Station N° 2 (eau) | SOCLA | BA 2760 | DG22637 | DN 1 1/2 |  |  |  | 2019-07-01 | 12 mois | 2020-07-01 | 1
3 | TAVERNY | TAVERNY | 950607001T | BASE AERIENNE 921 | T0159 | CIADIOS-DIRISI | DISCONNECTEUR | Disconnecteur | S/Station N° 1 | WATTS | BA 009 |  | DN 15 |  |  |  | 2019-07-01 | 12 mois | 2020-07-01 | 1 |  | 2018
3 | TAVERNY | TAVERNY | 950607001T | BASE AERIENNE 921 | T0159 | CIADIOS-DIRISI | DISCONNECTEUR | Disconnecteur | S/Station N° 2 chauffage | WATTS | BA BM | 1O3370408 | DN20 |  |  |  | 2019-07-01 | 12 mois | 2020-07-01 | 1
Note on W1: Amiante concerne les bâtiments construit avant le 01juillet 1997

## EFFICACITE ENERGETIQUE
ZONE | ANTENNE USID | LIEU | N° G2D IMMEUBLE | DENOMINATION IMMEUBLE | N° G2D DU COMPOSANT | DENOMINATION COMPOSANT | PRESTATION CVPO | TYPE D'INSTALLATION / EQUIPEMENT | EMPLACEMENT - N° LOCAL - NOM - [PROPRIETAIRE / OCCUPANT] | MARQUE - ENDROIT | TYPE - STATUT - FAMILLE DE FLUIDE - MESURES - CATEGORIE FONCTIONNELLE | REFERENCE ou NUMERO | REMARQUE ou PARAMETRE | GENRE - PUISSANCE - SURFACE - PRESSION - POIDS - | UNITES DE MESURE | NBS - NIVEAUX | DATE DERNIER CONTRÔLE | PERIODICITE | DATE PROCHAIN CONTRÔLE | 1 = CVPO à réaliser cette année | PRESSION - DEBIT DIMENSION - CHARGE DE L'INSTALLATION - DIAMETRE - VITESSE | ANNEE DE CONSTRUCTION OU MISE EN PLACE | ANNEE DE DERNIERE MISE A JOUR - DTA - CONTRÔLE
2 | CREIL | CREIL | 600175013J | POLE INTERARMEES CREIL-SENLIS | 0105 | CHAUFFERIE CENTRALE | EFFICACITE ENERGETIQUE | Chaufferie centrale | Chaufferie centrale | TRANSTUB | TPL 3000 | 49AR2076 | Gaz naturel et Fioul | 3500 KW | ICPE | PREVOIR UNE MESURE DE POUSSIERES 2024 | fev2024 | Tous les 2 ans > 5MW | 2026 | 0 |  | 1998
2 | CREIL | CREIL | 600175013J | POLE INTERARMEES CREIL-SENLIS | 0105 | CHAUFFERIE CENTRALE | EFFICACITE ENERGETIQUE | Chaufferie centrale |  | TRANSTUB | TPL 3000 | A9AR2075 | Gaz naturel et Fioul | 3500 KW | ICPE | PREVOIR UNE MESURE DE POUSSIERES 2024 | fev2024 | Tous les 2 ans > 5MW | 2026 | 0 |  | 1998
2 | CREIL | CREIL | 600175013J | POLE INTERARMEES CREIL-SENLIS | 0105 | CHAUFFERIE CENTRALE | EFFICACITE ENERGETIQUE | Chaufferie centrale |  | TRANSTUB | TPL 3000 | A9AR | Gaz naturel et Fioul | 3500 KW | ICPE | PREVOIR UNE MESURE DE POUSSIERES 2024 | fev2024 | Tous les 2 ans > 5MW | 2026 | 0 |  | 1998
2 | CREIL | CREIL | 600175013J | POLE INTERARMEES CREIL-SENLIS | 0246 | BCC5 | EFFICACITE ENERGETIQUE | Sous-station BCC5 | Sous-station BCC6 | DE DIETRICH | GT 474 | OO7 183 | Gaz naturel et Fioul | 700 KW | ICPE | PREVOIR MESURE DE POUSSIERES EN 2026 | 2023 | Tous les 3 ans < 5MW | 2026 | 0 |  | 1995
2 | CREIL | CREIL | 600175013J | POLE INTERARMEES CREIL-SENLIS | 0246 | BCC5 | EFFICACITE ENERGETIQUE | Sous-station BCC5 |  | DE DIETRICH | GT 475 |  | Gaz naturel et Fioul | 700 KW | ICPE | PREVOIR MESURE DE POUSSIERES EN 2026 | 2023 | Tous les 3 ans < 5MW | 2026 | 0 |  | 1995
2 | CREIL | CREIL | 600175013J | POLE INTERARMEES CREIL-SENLIS | 0248 | BCC3 | EFFICACITE ENERGETIQUE | Sous-station BCC3 | Sous station BCC3 | DE DIETRICH | GT809 |  | Fioul passage au gaz en juin 2019 | 522 KW | ICPE | meseure vitesse d'éjection des gaz , NOX, PLAN PROTECTION ATMOS | 2023 | Tous les 3 ans < 5MW | 2026 | 0 |  | 1993
2 | CREIL | CREIL | 600175013J | POLE INTERARMEES CREIL-SENLIS | 0248 | BCC3 | EFFICACITE ENERGETIQUE | Sous-station BCC3 |  | DE DIETRICH | GT809 | 3022926 | Fioul passage au gaz en juin 2019 | 522 KW | ICPE | meseure vitesse d'éjection des gaz , NOX, PLAN PROTECTION ATMOS | 2023 | Tous les 3 ans < 5MW | 2026 | 0 |  | 1993
2 | CREIL | CREIL | 600175013J | POLE INTERARMEES CREIL-SENLIS | 0249 | MESS UNIQUE | EFFICACITE ENERGETIQUE | Chaufferie Mess | Chaufferie Mess | GUILLOT | TYPE S | 21495436 | Gaz naturel | 756KW | ICPE | meseure vitesse d'éjection des gaz , NOX, PLAN PROTECTION ATMOS | 2023 | Tous les 3 ans < 5MW | 2026 | 0 |  | 1995
2 | CREIL | CREIL | 600175013J | POLE INTERARMEES CREIL-SENLIS | 0249 | MESS UNIQUE | EFFICACITE ENERGETIQUE | Chaufferie Mess | Chaufferie Mess | GUILLOTS | TYPE S | CH1495600 | Gaz naturel | 756 KW | ICPE | meseure vitesse d'éjection des gaz , NOX, PLAN PROTECTION ATMOS | 2023 | Tous les 3 ans < 5MW | 2026 | 0 |  | 1995
2 | CREIL | CREIL | 600175013J | POLE INTERARMEES CREIL-SENLIS | 0254 | CMOS - S/STATION - CENTRALE EOS | EFFICACITE ENERGETIQUE | Sous-station CMOS | Sous station CMOS | GUILLOT-FB |  | 26129366 | Fioul passage au gaz en juin 2019 | 540 KW | ICPE | MEseure vitesse d'éjection des gaz et NOX | 2021 | Tous les 3 ans < 5MW | 2024 | 1 |  | 1992
2 | CREIL | CREIL | 600175013J | POLE INTERARMEES CREIL-SENLIS | 0254 | CMOS - S/STATION - CENTRALE EOS | EFFICACITE ENERGETIQUE | Sous-station CMOS |  | GUILLOT-FB |  | 251291185 | Fioul passage au gaz en juin 2019 | 540 kw | ICPE | MEseure vitesse d'éjection des gaz et NOX | 2021 | Tous les 3 ans < 5MW | 2024 | 1 |  | 1992
2 | CREIL | CREIL | 600175013J | POLE INTERARMEES CREIL-SENLIS | 0256 | CFIII | EFFICACITE ENERGETIQUE | Sous-station CFIII | Sous station CFIII | CHAPPEE | XR4 408C | 9222082980 | Gaz naturel | 348 KW |  | MESURE NOX | 2021 | Tous les 3 ans < 5MW | 2024 | 1 |  | 1992
2 | CREIL | CREIL | 600175013J | POLE INTERARMEES CREIL-SENLIS | 0256 | CFIII | EFFICACITE ENERGETIQUE | Sous-station CFIII |  | CHAPPEE | XR4 408 C | 9222082981 | Gaz naturel | 348 KW |  | MESURE NOX | 2021 | Tous les 3 ans < 5MW | 2024 | 1 |  | 1992
2 | CREIL | CREIL | 600175013J | POLE INTERARMEES CREIL-SENLIS | 0256 | CFIII | EFFICACITE ENERGETIQUE | Sous-station CFIII |  | CHAPPEE | NXR 39 | 9522039219 | Gaz naturel | 290 KW |  | MESURE NOX | 2021 | Tous les 3 ans < 5MW | 2024 | 1 |  | 1995
2 | CREIL | CREIL | 600175013J | POLE INTERARMEES CREIL-SENLIS | 0324 | EGI | EFFICACITE ENERGETIQUE | Sous-station EGI | Sous station EGI | GUILLOT-LD 326 |  | 49AR1163 | Gaz naturel et Fioul | 370 KW |  | MESURE NOX | 2021 | Tous les 3 ans < 5MW | 2024 | 1 |  | 1997
2 | CREIL | CREIL | 600175013J | POLE INTERARMEES CREIL-SENLIS | 0324 | EGI | EFFICACITE ENERGETIQUE | Sous-station EGI |  | GUILLOT-LD 326 |  | FAB081790912 | Gaz naturel et Fioul | 370 KW |  | MESURE NOX | 2021 | Tous les 3 ans < 5MW | 2024 | 1 |  | 1997
2 | CREIL | CREIL | 600175013J | POLE INTERARMEES CREIL-SENLIS | 0342 | BCC6 | EFFICACITE ENERGETIQUE | Sous-station BCC6 | Sous station BCC6 | HOVAL | ULTRA GAS |  | Gaz naturel | 250 KW |  | MESURE NOX | 2021 | Tous les 3 ans < 5MW | 2024 | 1 |  | 2010
2 | CREIL | CREIL | 600175013J | POLE INTERARMEES CREIL-SENLIS | 0342 | BCC6 | EFFICACITE ENERGETIQUE | Sous-station BCC6 |  | HOVAL | ULTRA GAS |  | Gaz naturel | 250 KW |  | MESURE NOX | 2021 | Tous les 3 ans < 5MW | 2024 | 1 |  | 2010
3 | TAVERNY | TAVERNY | 950607001T | BASE AERIENNE 921 | T0006 | CHAUFFERIE BASE | EFFICACITE ENERGETIQUE | Efficacité énergétique | CHAUDIERE N° 1 | HOVAL | MAX 3 (1500) | B816009 | Fioul | 1750 KW |  | meseure vitesse d'éjection des gaz , NOX, PLAN PROTECTION ATMOS | 2023 | Tous les 3 ans < 5MW | 2026 | 0 |  | 01/10 2017
3 | TAVERNY | TAVERNY | 950607001T | BASE AERIENNE 921 | T0006 | CHAUFFERIE BASE | EFFICACITE ENERGETIQUE | Efficacité énergétique | CHAUDIERE N° 2 | VIESSMANN | VITOPLEX 100 | 7179849 | Fioul | 1750 KW |  | meseure vitesse d'éjection des gaz , NOX, PLAN PROTECTION ATMOS | 2023 | Tous les 3 ans < 5MW | 2026 | 0 |  | 01/01 2005
3 | TAVERNY | TAVERNY | 950607001T | BASE AERIENNE 921 | T0024 | MESS OFFICIER | EFFICACITE ENERGETIQUE | Efficacité énergétique | CHAUDIERE N° 1 | DE DIETRICH | GFE 409 | 8/111 800 | Fioul | 279 KW |  | NOX | 2023-04-04 | Tous les 3 ans < 5MW | 2026 | 0 |  | 1988
3 | TAVERNY | TAVERNY | 950607001T | BASE AERIENNE 921 | T0024 | MESS OFFICIER | EFFICACITE ENERGETIQUE | Efficacité énergétique | CHAUDIERE N° 3 | DE DIETRICH | GFE 413 | 9/004 507 | Fioul | 410 KW |  | NOX | 2023-04-04 | Tous les 3 ans < 5MW | 2026 | 0 |  | 1988
3 | TAVERNY | TAVERNY | 950607001T | BASE AERIENNE 921 | T0071 | CENTRALE ELECTRIQUE | EFFICACITE ENERGETIQUE | Efficacité énergétique | CHAUDIERE N° 1 | BUDERUS -LONGANO | GE 515 |  | Fioul | 400 KW |  | NOX | fev 2024 | Tous les 3 ans < 5MW | 2027 | 1 |  | 2002
3 | TAVERNY | TAVERNY | 950607001T | BASE AERIENNE 921 | T0071 | CENTRALE ELECTRIQUE | EFFICACITE ENERGETIQUE | Efficacité énergétique | CHAUDIERE N° 2 | BUDERUS -LONGANO | GE 515 | 5622048 | Fioul | 400 KW |  | NOX | fev 2024 | Tous les 3 ans < 5MW | 2027 | 1 |  | 2002
Note on W1: Amiante concerne les bâtiments construit avant le 01juillet 1997

## ELECTRICITE
ZONE | ANTENNE USID | LIEU | N° G2D IMMEUBLE | DENOMINATION IMMEUBLE | N° G2D DU COMPOSANT | DENOMINATION COMPOSANT | PRESTATION CVPO | TYPE D'INSTALLATION / EQUIPEMENT | EMPLACEMENT - N° LOCAL - NOM - [PROPRIETAIRE / OCCUPANT] | MARQUE - ENDROIT | TYPE - STATUT - FAMILLE DE FLUIDE - MESURES - CATEGORIE FONCTIONNELLE | REFERENCE ou NUMERO | REMARQUE ou PARAMETRE | GENRE - PUISSANCE - SURFACE - PRESSION - POIDS - | UNITES DE MESURE | NBS - NIVEAUX | DATE DERNIER CONTRÔLE | PERIODICITE | DATE PROCHAIN CONTRÔLE | 1 = CVPO à réaliser cette année | ANNEE DE CONSTRUCTION OU MISE EN PLACE | ANNEE DE DERNIERE MISE A JOUR - DTA - CONTRÔLE
1 | DOULLENS | MOISLAINS | 800552002Q | MOISLAINS | 0001 | PAB RELAIS (MLK) | ELECTRICITE | Installation électrique | [CIR DOUAI] |  | BATIMENT TECHNIQUE |  |  | 47 | M² |  |  | 12 mois |  | 1 | 2022
1 | DOULLENS | AMIENS | 800021030Q | AMIENS - 19 RUE ERNEST CAUVIN | 0001 | MAISON DE L'AIR (CIRFA) | ELECTRICITE | Installation électrique ERP | CIRFA |  | BATIMENT VIE COURANTE |  | BATIMENT | 1208 | M² |  | 2020 | 12 mois | 2021 | 1 | 1937
1 | DOULLENS | AMIENS | 800021008U | AMIENS - RUE DE L'AMIRAL COURBET | 0001 | HOTEL FAVERNAY (DMD) | ELECTRICITE | Installation électrique | DMD | BÂTIMENT A L' ENTREE | BATIMENT VIE COURANTE |  | BATIMENT 1 | 615 | M² |  | 2020 | 12 mois | 2021 | 1 | 1956
1 | DOULLENS | AMIENS | 800021008U | AMIENS - RUE DE L'AMIRAL COURBET | 0001 | HOTEL FAVERNAY (DMD) | ELECTRICITE | Installation électrique | DMD | HAGER XEV600C | IRVE (BORNE DE RECHARGE POUR VEHICULE) |  | puissance 7 KVA | 1 | M² |  |  | 12 mois | 2021 | 1 | 2019
1 | DOULLENS | DOULLENS | 800253003R | DOULLENS | 0001 | VILLA DU COMMANDANT DE LA BA922 | ELECTRICITE | Installation électrique | GSBDD | LOGEMENT CADRE | BATIMENT VIE COURANTE |  | BATIMENT | 522 | M² |  | 2020 | 12 mois | 2021 | 1 | 1979
1 | DOULLENS | WARLINCOURT LES PAS | 620877001R | STATION EMISSION DE WARLINCOURT BELLEVUE | 0001 | CENTRE EMISSION - RECEPTION | ELECTRICITE | Installation électrique | BELLEVUE |  | BATIMENT TECHNIQUE |  | CENTRE EMISSION | 476 | M² |  | 2020 | 12 mois | 2021 | 1 | 1952
1 | DOULLENS | MONDICOURT | 620583001Z | STATION RECEPTION MONDICOURT | 0001 | CENTRE EMISSION - RECEPTION | ELECTRICITE | Installation électrique | [CIR DOUAI] |  | BATIMENT TECHNIQUE |  |  | 449 | M² |  | 2020 | 12 mois | 2021 | 1 | 1952
1 | DOULLENS | LA NEUVILLE GARNIER | 600455010M | RELAIS HERTZIEN DU MONT FLORENTIN | 0001 | CENTRE EMISSION - RECEPTION | ELECTRICITE | Installation électrique | [CIR DOUAI] |  | BATIMENT TECHNIQUE |  | Batiment industriel | 170 | M² |  | 2020 | 12 mois | 2021 | 1 | 1960
2 | CREIL | BEAUVAIS | 600057005P | IMMEUBLE DE LA DMD | 0001 | IMMEUBLE DE LA DMD | ELECTRICITE | Installation électrique |  |  | BATIMENT VIE COURANTE |  |  | 1698 | M² |  | 2024 | 12 mois | 2025 | 1
2 | CREIL | BEAUVAIS | 600057005P | IMMEUBLE DE LA DMD | 0001 | IMMEUBLE DE LA DMD | ELECTRICITE | Installation électrique ERP |  |  | BATIMENT VIE COURANTE |  |  | 1698 | M² |  | 2024 | 12 mois | 2025 | 1
2 | CREIL | COMPIEGNE | 600159015B | CIRFA COMPIEGNE RUE D'AMIENS | 0001 | CIRFA COMPIEGNE RUE D'AMIENS | ELECTRICITE | Installation électrique |  |  | Bâtiment vie courante |  |  | 168 | M² |  | 2024 | 12 mois | 2025 | 1
2 | CREIL | COMPIEGNE | 600159015B | CIRFA COMPIEGNE RUE D'AMIENS | 0001 | CIRFA COMPIEGNE RUE D'AMIENS | ELECTRICITE | Installation électrique ERP |  |  | Bâtiment vie courante |  |  | 168 | M² |  | 2024 | 12 mois | 2025 | 1
2 | CREIL | CREIL | 600175013J | POLE INTERARMEES CREIL-SENLIS | 0001 | BATIMENT P - ARMURERIE | ELECTRICITE | Installation électrique |  |  | BATIMENT TECHNIQUE |  |  | 548 m2 |  |  | 2024 | 12 mois | 2025 | 1 | 1955
3 | TAVERNY | MONTMORENCY | 950428001D | FORT DE MONTMORENCY | 0001 | HANGAR GROUPES | ELECTRICITE | Installation électrique |  |  | Bâtiment technique |  |  | 90 | M² |  | 2020 | 12 mois | 2021 | 1 | 1965
1 | DOULLENS | SAINTE GENEVIEVE | 600575010W | RELAIS HERTZIEN SAINTE GENEVIEVE | 0002 | CENTRE EMISSION - RECEPTION - | ELECTRICITE | Installation électrique | GARAGE ATELIER - [CIR DOUAI] |  | Bâtiment technique |  | Batiment industriel | 96 | M² |  | 2020 | 12 mois | 2021 | 1 | 1976
1 | DOULLENS | AMIENS | 800021008U | AMIENS - RUE DE L'AMIRAL COURBET | 0002 | HOTEL FAVERNAY (DMD) | ELECTRICITE | Installation électrique | DMD | BÂTIMENT DU FOND | Bâtiment vie courante |  | BATIMENT 2 | 494 | M² |  | 2020 | 12 mois | 2021 | 1 | 1956
2 | CREIL | CREIL | 600175013J | POLE INTERARMEES CREIL-SENLIS | 0002 | BATIMENT A (Aile A1 à A5) | ELECTRICITE | Installation électrique |  |  | Bâtiment vie courante |  |  | 2138 | M² |  | 2024 | 12 mois | 2021 | 1 | 1954
3 | TAVERNY | MONTMORENCY | 950428001D | FORT DE MONTMORENCY | 0002 | HANGAR GROUPES | ELECTRICITE | Installation électrique |  |  | Bâtiment technique |  |  | 90 | M² |  | 2020 | 12 mois | 2021 | 1 | 1965
1 | DOULLENS | WARLINCOURT LES PAS | 620877001R | STATION EMISSION DE WARLINCOURT BELLEVUE | 0003 | CENTRE EMISSION - RECEPTION - CENTRALE ELECTRIQUE | ELECTRICITE | Installation électrique | BELLEVUE |  | Bâtiment technique |  | Centrale électrique | 38 | M² |  | 2020 | 12 mois | 2021 | 1 | 1952
2 | CREIL | CREIL | 600175013J | POLE INTERARMEES CREIL-SENLIS | 0003 | BATIMENT A (Aile A6 à A10) | ELECTRICITE | Installation électrique |  |  | Bâtiment vie courante |  |  | 2138 | M² |  | 2024 | 12 mois | 2021 | 1 | 1954
3 | TAVERNY | MONTMORENCY | 950428001D | FORT DE MONTMORENCY | 0003 | HANGAR GARAGE | ELECTRICITE | Installation électrique |  |  | Bâtiment technique |  |  | 60 | M² |  | 2020 | 12 mois | 2021 | 1 | 1965
3 | TAVERNY | MONTMORENCY | 950428001D | FORT DE MONTMORENCY | 0004 | MAGASIN ERT | ELECTRICITE | Installation électrique |  |  | Bâtiment technique |  |  | 60 | M² |  | 2020 | 12 mois | 2021 | 1 | 1965
2 | CREIL | CREIL | 600175013J | POLE INTERARMEES CREIL-SENLIS | 0005 | DRM E (Aile E1 à E5 et Aile E6 à E10) | ELECTRICITE | Installation électrique |  |  | Bâtiment vie courante |  |  | 5093 | M² |  | 2024 | 12 mois | 2021 | 1 | 1955
3 | TAVERNY | MONTMORENCY | 950428001D | FORT DE MONTMORENCY | 0005 | MAGASIN | ELECTRICITE | Installation électrique |  |  | Bâtiment technique |  |  | 60 | M² |  | 2020 | 12 mois | 2021 | 1 | 1965
2 | CREIL | CREIL | 600175013J | POLE INTERARMEES CREIL-SENLIS | 0006 | DRM D (Aile D1 à D5) | ELECTRICITE | Installation électrique | DRM |  | Bâtiment vie courante |  |  | 1610 | M² |  | 2024 | 12 mois | 2021 | 1 | 1954
2 | CREIL | CREIL | 600175013J | POLE INTERARMEES CREIL-SENLIS | 0006 | DRM D | ELECTRICITE | Installation électrique | DRM | HAGER XEV600C | IRVE (Infra de Recharge de Véhicule Electrique) |  | puissance 7 KVA | 1 | M² |  | 2024 | 12 mois | 2021 | 1 | 2019
3 | TAVERNY | MONTMORENCY | 950428001D | FORT DE MONTMORENCY | 0006 | MAGASIN INFRA | ELECTRICITE | Installation électrique |  |  | Bâtiment technique |  |  | 60 | M² |  | 2020 | 12 mois | 2021 | 1 | 1965
2 | CREIL | CREIL | 600175013J | POLE INTERARMEES CREIL-SENLIS | 0007 | DRM D (Aile D6 à D10) | ELECTRICITE | Installation électrique | DRM |  | Bâtiment vie courante |  |  | 4360 | M² |  | 2024 | 12 mois | 2021 | 1 | 1954
3 | TAVERNY | MONTMORENCY | 950428001D | FORT DE MONTMORENCY | 0007 | ATELIER MUG | ELECTRICITE | Installation électrique |  |  | Bâtiment technique |  |  | 60 | M² |  | 2020 | 12 mois | 2021 | 1 | 1965
2 | CREIL | CREIL | 600175013J | POLE INTERARMEES CREIL-SENLIS | 0008 | BATIMENT C | ELECTRICITE | Installation électrique | [DRM C] |  | Bâtiment vie courante |  |  | 2439 | M² |  | 2024 | 12 mois | 2021 | 1 | 1955
2 | CREIL | CREIL | 600175013J | POLE INTERARMEES CREIL-SENLIS | 0008 | BATIMENT C | ELECTRICITE | Installation électrique IRVE | [DRM C] | HAGER - XEV600C | IRVE (Infra de Recharge de Véhicule Electrique) |  | puissance 7 KVA | 1 | M² |  | 2024 | 12 mois | 2021 | 1 | 2019
3 | TAVERNY | MONTMORENCY | 950428001D | FORT DE MONTMORENCY | 0008 | MAGASIN GERMAS | ELECTRICITE | Installation électrique |  |  | Bâtiment technique |  |  | 103 | M² |  | 2020 | 12 mois | 2021 | 1
2 | CREIL | CREIL | 600175013J | POLE INTERARMEES CREIL-SENLIS | 0009 | HM9 | ELECTRICITE | Installation électrique | Garage HM9 |  | Bâtiment technique |  |  | 1162 | M² |  | 2024 | 12 mois | 2021 | 1 | 1955
3 | TAVERNY | MONTMORENCY | 950428001D | FORT DE MONTMORENCY | 0009 | CASERNE BAT 9 | ELECTRICITE | Installation électrique |  |  | Bâtiment technique |  |  | 2877 | M² |  | 2020 | 12 mois | 2021 | 1
2 | CREIL | CREIL | 600175013J | POLE INTERARMEES CREIL-SENLIS | 0010 | HM10 | ELECTRICITE | Installation électrique | Garage HM10 |  | Bâtiment technique |  |  | 1015 | M² |  | 2024 | 12 mois | 2025 | 1 | 1955
2 | CREIL | CREIL | 600175013J | POLE INTERARMEES CREIL-SENLIS | 0010 | HM10 | ELECTRICITE | Installation électrique IRVE | Garage HM10 | HAGER - XEV601C | IRVE (Infra de Recharge de Véhicule Electrique) |  | Puissance 22 kVA | 1 | M² |  | 2024 | 12 mois | 2021 | 1 | 2019
2 | CREIL | CREIL | 600175013J | POLE INTERARMEES CREIL-SENLIS | 0011 | HM11 | ELECTRICITE | Installation électrique | Garage HM11 - [USID] |  | Bâtiment technique |  |  | 1099 | M² |  | 2024 | 12 mois | 2025 | 1 | 1955
2 | CREIL | CREIL | 600175013J | POLE INTERARMEES CREIL-SENLIS | 0012 | SGS - SERVICE GESTION SYNTHESE | ELECTRICITE | Installation électrique | SGS |  | Bâtiment vie courante |  |  | 1082 | M² |  | 2024 | 12 mois | 2025 | 1 | 1955
3 | TAVERNY | MONTMORENCY | 950428001D | FORT DE MONTMORENCY | 0012 | TRAVERSE N°1 | ELECTRICITE | Installation électrique |  |  | Bâtiment technique |  |  | 26 | M² |  | 2020 | 12 mois | 2021 | 1 | 1875
3 | TAVERNY | MONTMORENCY | 950428001D | FORT DE MONTMORENCY | 0013 | TRAVERSE N°2 | ELECTRICITE | Installation électrique |  |  | Bâtiment technique |  |  | 28 | M² |  | 2020 | 12 mois | 2021 | 1 | 1875
1 | DOULLENS | LUCHEUX PALMIER G | 800495003J | LIEU-DIT ENTRE DEUX BOIS DU WATRON | 0014 | CENTRE EMISSION - RECEPTION | ELECTRICITE | Installation électrique | TRS 2215. |  | Bâtiment technique |  | BATIMENT TECHNIQUE | 1296 | M² |  | 2020 | 12 mois | 2021 | 1 | 1967
2 | CREIL | CREIL | 600175013J | POLE INTERARMEES CREIL-SENLIS | 0014 | PC UFV | ELECTRICITE | Installation électrique | PC UFV - [UFV] |  | Bâtiment vie courante |  |  | 2143 | M² |  | 2024 | 12 mois | 2021 | 1 | 1954
3 | TAVERNY | MONTMORENCY | 950428001D | FORT DE MONTMORENCY | 0014 | TRAVERSE N°3 | ELECTRICITE | Installation électrique |  |  | Bâtiment technique |  |  | 53 | M² |  | 2020 | 12 mois | 2021 | 1 | 1875
2 | CREIL | CREIL | 600175013J | POLE INTERARMEES CREIL-SENLIS | 0015 | PC BASE | ELECTRICITE | Installation électrique |  |  | Bâtiment vie courante |  |  | 1257 | M² |  | 2024 | 12 mois | 2021 | 1 | 1955
2 | CREIL | CREIL | 600175013J | POLE INTERARMEES CREIL-SENLIS | 0015 | PC BASE | ELECTRICITE | Installation électrique IRVE |  | HAGER - XEV600C | IRVE (Infra de Recharge de Véhicule Electrique) |  | Puissance 7 kVA | 1 | M² |  | 2024 | 12 mois | 2021 | 1 | 2019
3 | TAVERNY | MONTMORENCY | 950428001D | FORT DE MONTMORENCY | 0015 | TRAVERSE N°4 | ELECTRICITE | Installation électrique |  |  | Bâtiment technique |  |  | 132 | M² |  | 2020 | 12 mois | 2021 | 1 | 1875
1 | DOULLENS | LUCHEUX PALMIER G | 800495003J | LIEU-DIT ENTRE DEUX BOIS DU WATRON | 0016 | CENTRE EMISSION - RECEPTION | ELECTRICITE | Installation électrique | TRS 2215. |  | Bâtiment technique |  | BATIMENT centrale elec | 896 | M² |  | 2020 | 12 mois | 2021 | 1 | 1968
2 | CREIL | CREIL | 600175013J | POLE INTERARMEES CREIL-SENLIS | 0016 | HM1 | ELECTRICITE | Installation électrique |  |  | Bâtiment vie courante et technique |  |  | 4021 | M² |  | 2024 | 12 mois | 2025 | 1 | 1954
3 | TAVERNY | MONTMORENCY | 950428001D | FORT DE MONTMORENCY | 0016 | TRAVERSE N°5 | ELECTRICITE | Installation électrique |  |  | Bâtiment technique |  |  | 65 | M² |  | 2020 | 12 mois | 2021 | 1 | 1875
1 | DOULLENS | LUCHEUX PALMIER G | 800495003J | LIEU-DIT ENTRE DEUX BOIS DU WATRON | 0017 | CENTRE EMISSION - RECEPTION | ELECTRICITE | Installation électrique | TRS 2215. |  | LOCAL TRANSFORMATEUR |  | Poste de livraison | 10 | M² |  | 2020 | 12 mois | 2021 | 1 | 1967
3 | TAVERNY | MONTMORENCY | 950428001D | FORT DE MONTMORENCY | 0017 | DEMI CAPON GAUCHE | ELECTRICITE | Installation électrique |  |  | Bâtiment technique |  |  | 215 | M² |  | 2020 | 12 mois | 2021 | 1 | 1874
2 | CREIL | CREIL | 600175013J | POLE INTERARMEES CREIL-SENLIS | 0018 | HM3 | ELECTRICITE | Installation électrique | [CIRISI] |  | Bâtiment vie courante |  |  | 9107 | M² |  | 2024 | 12 mois | 2021 | 1 | 1954
3 | TAVERNY | MONTMORENCY | 950428001D | FORT DE MONTMORENCY | 0018 | TRAVERSE N°7 | ELECTRICITE | Installation électrique |  |  | Bâtiment technique |  |  | 162 | M² |  | 2020 | 12 mois | 2021 | 1 | 1874
3 | TAVERNY | MONTMORENCY | 950428001D | FORT DE MONTMORENCY | 0019 | TRAVERSE N°8 | ELECTRICITE | Installation électrique |  |  | Bâtiment technique |  |  | 72 | M² |  | 2020 | 12 mois | 2021 | 1 | 1875
3 | TAVERNY | MONTMORENCY | 950428001D | FORT DE MONTMORENCY | 0020 | TRAVERSE N°9 | ELECTRICITE | Installation électrique |  |  | Bâtiment technique |  |  | 201 | M² |  | 2020 | 12 mois | 2021 | 1 | 1875
3 | TAVERNY | MONTMORENCY | 950428001D | FORT DE MONTMORENCY | 0021 | TRAVERSE N°10 | ELECTRICITE | Installation électrique |  |  | Bâtiment technique |  |  | 159 | M² |  | 2020 | 12 mois | 2021 | 1 | 1875
3 | TAVERNY | MONTMORENCY | 950428001D | FORT DE MONTMORENCY | 0022 | TRAVERSE N°11 | ELECTRICITE | Installation électrique |  |  | Bâtiment technique |  |  | 87 | M² |  | 2020 | 12 mois | 2021 | 1 | 1875
2 | CREIL | CREIL | 600175013J | POLE INTERARMEES CREIL-SENLIS | 0023 | POSTE DE GARDE SEA | ELECTRICITE | Installation électrique |  |  | Bâtiment vie courante |  |  | 110 | M² |  | 2024 | 12 mois | 2025 | 1 | 1955
3 | TAVERNY | MONTMORENCY | 950428001D | FORT DE MONTMORENCY | 0023 | TRAVERSE N°12 | ELECTRICITE | Installation électrique |  |  | Bâtiment technique |  |  | 96 | M² |  | 2020 | 12 mois | 2021 | 1 | 1875
3 | TAVERNY | MONTMORENCY | 950428001D | FORT DE MONTMORENCY | 0024 | TRAVERSE N°13 | ELECTRICITE | Installation électrique |  |  | Bâtiment technique |  |  | 139 | M² |  | 2020 | 12 mois | 2021 | 1 | 1874
3 | TAVERNY | MONTMORENCY | 950428001D | FORT DE MONTMORENCY | 0025 | TRAVERSE N°14 | ELECTRICITE | Installation électrique |  |  | Bâtiment technique |  |  | 590 | M² |  | 2020 | 12 mois | 2021 | 1 | 1874
3 | TAVERNY | MONTMORENCY | 950428001D | FORT DE MONTMORENCY | 0026 | MESS OFFICIER | ELECTRICITE | Installation électrique |  |  | Bâtiment vie courante |  |  | 136 | M² |  | 2020 | 12 mois | 2021 | 1 | 1874
2 | CREIL | CREIL | 600175013J | POLE INTERARMEES CREIL-SENLIS | 0027 | SIMMT (ex-CAPIR) | ELECTRICITE | Installation électrique |  | en face HM 9 | Bâtiment vie courante |  |  | 62 | M² |  | 2024 | 12 mois | 2025 | 1 | 1982
3 | TAVERNY | MONTMORENCY | 950428001D | FORT DE MONTMORENCY | 0027 | POSTE DE POLICE | ELECTRICITE | Installation électrique |  |  | Bâtiment vie courante |  |  | 48 | M² |  | 2020 | 12 mois | 2021 | 1 | 1875
2 | CREIL | CREIL | 600175013J | POLE INTERARMEES CREIL-SENLIS | 0028 | STATION DE REFOULEMENT | ELECTRICITE | Installation électrique | DRM | station épuratiion | AME |  |  | 40 | M² |  | 2024 | 12 mois | 2021 | 1 | 1954
3 | TAVERNY | MONTMORENCY | 950428001D | FORT DE MONTMORENCY | 0028 | CAPON DROITE | ELECTRICITE | Installation électrique |  |  | Bâtiment technique |  |  | 530 | M² |  | 2020 | 12 mois | 2021 | 1 | 1875
2 | CREIL | CREIL | 600175013J | POLE INTERARMEES CREIL-SENLIS | 0029 | POSTE HT TRANSFO Y11 | ELECTRICITE | Installation électrique |  | CÔTE HM3 | Local transformateur |  |  | 32 | M² |  | 2024 | 12 mois | 2025 | 1 | 1955
3 | TAVERNY | MONTMORENCY | 950428001D | FORT DE MONTMORENCY | 0029 | CAPON DE GORGE | ELECTRICITE | Installation électrique |  |  | Bâtiment technique |  |  | 976 | M² |  | 2020 | 12 mois | 2021 | 1 | 1875
3 | TAVERNY | MONTMORENCY | 950428001D | FORT DE MONTMORENCY | 0030 | GROUPE ELEC | ELECTRICITE | Installation électrique |  |  | Bâtiment technique |  |  | 40 | M² |  | 2020 | 12 mois | 2021 | 1 | 1954
3 | TAVERNY | MONTMORENCY | 950428001D | FORT DE MONTMORENCY | 0031 | SOUTE INGREDIENS | ELECTRICITE | Installation électrique |  |  | Bâtiment technique |  |  | 10 | M² |  | 2020 | 12 mois | 2021 | 1 | 1965
2 | CREIL | CREIL | 600175013J | POLE INTERARMEES CREIL-SENLIS | 0032 | POSTE HT TRANSFO S4 | ELECTRICITE | Installation électrique |  | BÂTIMENT UFV | Local transformateur |  |  | 49 | M² |  | 2024 | 12 mois | 2025 | 1 | 1955
3 | TAVERNY | MONTMORENCY | 950428001D | FORT DE MONTMORENCY | 0032 | SOUTE ESSENCE | ELECTRICITE | Installation électrique |  |  | Bâtiment technique |  |  | 13 | M² |  | 2020 | 12 mois | 2021 | 1 | 1965
3 | TAVERNY | MONTMORENCY | 950428001D | FORT DE MONTMORENCY | 0033 | SOUTE A GASOIL | ELECTRICITE | Installation électrique |  |  | Bâtiment technique |  |  | 7 | M² |  | 2020 | 12 mois | 2021 | 1 | 1965
2 | CREIL | CREIL | 600175013J | POLE INTERARMEES CREIL-SENLIS | 0034 | LOCAL GROUPE PSP2 | ELECTRICITE | Installation électrique |  | entre HM3 et UFV | Bâtiment technique |  |  | 90 | M² |  | 2024 | 12 mois | 2021 | 1 | 1968
2 | CREIL | CREIL | 600175013J | POLE INTERARMEES CREIL-SENLIS | 0041 | CYNOGROUPE VIE | ELECTRICITE | Installation électrique |  | BUREAUX | Bâtiment vie courante |  |  | 221 | M² |  | 2024 | 12 mois | 2021 | 1 | 1980
2 | CREIL | CREIL | 600175013J | POLE INTERARMEES CREIL-SENLIS | 0049 | ROWNEY EP | ELECTRICITE | Installation électrique |  | DEMI TONNEAU VEHICULE | Bâtiment technique |  |  | 230 | M² |  | 2024 | 12 mois | 2021 | 1 | 1973
2 | CREIL | CREIL | 600175013J | POLE INTERARMEES CREIL-SENLIS | 0050 | ABRI PERSONNEL A | ELECTRICITE | Installation électrique |  | EN FACE ARMURERIE | Bâtiment technique |  |  | 62 | M² |  | 2024 | 12 mois | 2021 | 1 | 1982
2 | CREIL | CREIL | 600175013J | POLE INTERARMEES CREIL-SENLIS | 0052 | ABRI PERSONNEL C | ELECTRICITE | Installation électrique |  | DERRIERE (apsd ; pc guerre) | Bâtiment technique |  |  | 62 | M² |  | 2024 | 12 mois | 2021 | 1 | 1982
2 | CREIL | SENLIS | 600612001P | QUARTIER ORDENER RELIQUAT | 0054 | HEBERGEMENT CADRES - BCC 54 | ELECTRICITE | Installation électrique |  |  | Bâtiment vie courante |  |  | 2490 | M² |  | 2024 | 12 mois | 2021 | 1 | 2000
2 | CREIL | CREIL | 600175013J | POLE INTERARMEES CREIL-SENLIS | 0055 | REGIE - BUREAUX | ELECTRICITE | Installation électrique |  | REGIE USID | Bâtiment vie courante |  |  | 352 | M² |  | 2024 | 12 mois | 2025 | 1 | 1970
2 | CREIL | CREIL | 600175013J | POLE INTERARMEES CREIL-SENLIS | 0055 | REGIE - BUREAUX | ELECTRICITE | Installation électrique |  | HAGER XEV600C | IRVE (Infra de Recharge de Véhicule Electrique) |  | puissance 7 KVA | 1 | M² |  | 2024 | 12 mois | 2025 | 1 | 2019
2 | CREIL | SENLIS | 600612001P | QUARTIER ORDENER RELIQUAT | 0055 | BATIMENT DE BUREAUX - BATIMENT 55 | ELECTRICITE | Installation électrique |  |  | Bâtiment vie courante |  |  | 1272 | M² |  | 2024 | 12 mois | 2025 | 1 | 1999
2 | CREIL | CREIL | 600175013J | POLE INTERARMEES CREIL-SENLIS | 0056 | REGIE - ATELIERS MAGASIN | ELECTRICITE | Installation électrique |  | REGIE USID | Bâtiment technique |  |  | 275 | M² |  | 2024 | 12 mois | 2025 | 1 | 1973
2 | CREIL | SENLIS | 600612001P | QUARTIER ORDENER RELIQUAT | 0056 | HEBERGEMENT CADRES - BCC 56 | ELECTRICITE | Installation électrique |  |  | Bâtiment vie courante |  |  | 2863 | M² |  | 2024 | 12 mois | 2021 | 1 | 2006
2 | CREIL | CREIL | 600175013J | POLE INTERARMEES CREIL-SENLIS | 0057 | ATELIER ELECTRICITE PARC SLI + LOCAL STOCKAGE GSBDD | ELECTRICITE | Installation électrique |  | PARC A MACON | Bâtiment technique |  |  | 101 | M² |  | 2024 | 12 mois | 2021 | 1 | 1965
2 | CREIL | CREIL | 600175013J | POLE INTERARMEES CREIL-SENLIS | 0063 | SERRE PRINCIPALE PARC SLI | ELECTRICITE | Installation électrique |  | PARC A MACON | Bâtiment technique |  |  | 51 | M² |  | 2024 | 12 mois | 2021 | 1 | 1970
2 | CREIL | CREIL | 600175013J | POLE INTERARMEES CREIL-SENLIS | 0066 | SERRE SECONDAIRE PARC SLI | ELECTRICITE | Installation électrique |  | PARC A MACON | Bâtiment technique |  |  | 55 | M² |  | 2024 | 12 mois | 2021 | 1 | 1965
2 | CREIL | CREIL | 600175013J | POLE INTERARMEES CREIL-SENLIS | 0067 | ATELIER ESPACE VERT | ELECTRICITE | Installation électrique |  | PARC A MACON | Bâtiment technique |  |  | 58 | M² |  | 2024 | 12 mois | 2021 | 1 | 1965
2 | CREIL | CREIL | 600175013J | POLE INTERARMEES CREIL-SENLIS | 0068 | SANITAIRE PARC SLC | ELECTRICITE | Installation électrique |  | PARC A MACON | Bâtiment technique |  |  | 2 | M² |  | 2024 | 12 mois | 2021 | 1 | 1965
2 | CREIL | CREIL | 600175013J | POLE INTERARMEES CREIL-SENLIS | 0069 | LOCAL CSA ESPACE VERT (ex- BUREAU ET SANITAIRE) | ELECTRICITE | Installation électrique |  | PARC A MACON | Bâtiment technique |  |  | 44 | M² |  | 2024 | 12 mois | 2021 | 1 | 1965
2 | CREIL | CREIL | 600175013J | POLE INTERARMEES CREIL-SENLIS | 0070 | ATELIER COUVERTURE SLC | ELECTRICITE | Installation électrique |  | PARC A MACON | Bâtiment technique |  |  | 40 | M² |  | 2024 | 12 mois | 2021 | 1 | 1983
2 | CREIL | CREIL | 600175013J | POLE INTERARMEES CREIL-SENLIS | 0071 | POSTE ESSENCE | ELECTRICITE | Installation électrique |  | PARC A MACON | Bâtiment technique |  |  | 11 | M² |  | 2024 | 12 mois | 2021 | 1 | 1965
2 | CREIL | CREIL | 600175013J | POLE INTERARMEES CREIL-SENLIS | 0072 | ABRI LEGER PARC | ELECTRICITE | Installation électrique |  | PARC A MACON | Bâtiment technique |  |  | 66 | M² |  | 2024 | 12 mois | 2021 | 1 | 1965
2 | CREIL | CREIL | 600175013J | POLE INTERARMEES CREIL-SENLIS | 0073 | APPENTI PARC | ELECTRICITE | Installation électrique |  | ABRI LONG DU GRILLAGE | Bâtiment technique |  |  | 87 | M² |  | 2024 | 12 mois | 2021 | 1 | 1983
2 | CREIL | CREIL | 600175013J | POLE INTERARMEES CREIL-SENLIS | 0086 | BATIMENT M | ELECTRICITE | Installation électrique | [CRC - CSN] |  | Bâtiment vie courante |  |  | 4674 | M² |  | 2024 | 12 mois | 2021 | 1 | 1955
2 | CREIL | CREIL | 600175013J | POLE INTERARMEES CREIL-SENLIS | 0086 | BÂTIMENT M (CRC + CSN) | ELECTRICITE | Installation électrique |  | HAGER XEV601C | IRVE (Infra de Recharge de Véhicule Electrique) |  | puissance 22 KVA | 1 | M² |  | 2024 | 12 mois | 2021 | 1 | 2019
2 | CREIL | CREIL | 600175013J | POLE INTERARMEES CREIL-SENLIS | 0087 | BATIMENT Q (ex-MESS OFF] | ELECTRICITE | Installation électrique |  | A COTE BCC 5 | Bâtiment vie courante |  |  | 1787 | M² |  | 2024 | 12 mois | 2021 | 1 | 1956
2 | CREIL | CREIL | 600175013J | POLE INTERARMEES CREIL-SENLIS | 0088 | BAT U (USID) | ELECTRICITE | Installation électrique |  |  | Bâtiment vie courante |  |  | 717 | M² |  | 2024 | 12 mois | 2021 | 1 | 1957
2 | CREIL | CREIL | 600175013J | POLE INTERARMEES CREIL-SENLIS | 0088 | BAT U (USID) | ELECTRICITE | Installation électrique |  | HAGER XEV600C | IRVE (Infra de Recharge de Véhicule Electrique) |  | puissance 7 KVA | 1 | M² |  | 2024 | 12 mois | 2021 | 1 | 2019
2 | CREIL | CREIL | 600175013J | POLE INTERARMEES CREIL-SENLIS | 0089 | BÂTIMENT J | ELECTRICITE | Installation électrique |  |  | Bâtiment vie courante |  |  | 1098 | M² |  | 2024 | 12 mois | 2021 | 1 | 1954
2 | CREIL | CREIL | 600175013J | POLE INTERARMEES CREIL-SENLIS | 0090 | BATIMENT W - CENTRALE ELECTRIQUE | ELECTRICITE | Installation électrique |  |  | Bâtiment vie courante et technique |  | 50/50 | 1365 | M² |  | 2024 | 12 mois | 2021 | 1 | 1954
2 | CREIL | CREIL | 600175013J | POLE INTERARMEES CREIL-SENLIS | 0090 | POSTE HT C | ELECTRICITE | Installation électrique |  |  | Local transformateur |  |  | 60 | M² |  | 2024 | 12 mois | 2025 | 1 | 1954
3 | TAVERNY | PONTOISE | 950500001J | QUARTIER BOSSUT RELIQUAT | 0090 | MAISON DE L'AIR (CIRFA) | ELECTRICITE | Installation électrique |  | HAGERX EV600C | Borne de recharge pour véhicule | N°1 | Puissance 7 KVA | 1 | M² |  |  | 12 mois | 2021 | 1 | 2019
3 | TAVERNY | PONTOISE | 950500001J | QUARTIER BOSSUT RELIQUAT | 0090 | MAISON DE L'AIR (CIRFA) | ELECTRICITE | Installation électrique |  |  | Bâtiment vie courante |  |  | 1472 | M² |  | 2020 | 12 mois | 2021 | 1 | 1914
3 | TAVERNY | PONTOISE | 950500001J | QUARTIER BOSSUT RELIQUAT | 0090 | MAISON DE L'AIR (CIRFA) | ELECTRICITE | Installation electrique ERP |  |  | Bâtiment vie courante |  |  | 1472 | M² |  | 2020 | 12 mois | 2021 | 1 | 1914
2 | CREIL | CREIL | 600175013J | POLE INTERARMEES CREIL-SENLIS | 0092 | BATIMENT I - LOGEMENT MDR | ELECTRICITE | Installation électrique |  |  | Bâtiment vie courante |  |  | 1000 | M² |  | 2024 | 12 mois | 2021 | 1 | 1955
3 | TAVERNY | PONTOISE | 950500001J | QUARTIER BOSSUT RELIQUAT | 0093 | POSTE DE TRANSFORMATION | ELECTRICITE | Installation électrique |  |  | Local transformateur |  |  | 36 | M² |  | 2020 | 12 mois | 2021 | 1 | 1914
2 | CREIL | CREIL | 600175013J | POLE INTERARMEES CREIL-SENLIS | 0095 | BÂTIMENT H | ELECTRICITE | Installation électrique |  |  | Bâtiment vie courante |  |  | 880 | M² |  | 2024 | 12 mois | 2021 | 1 | 1956
2 | CREIL | CREIL | 600175013J | POLE INTERARMEES CREIL-SENLIS | 0096 | BÂTIMENT O | ELECTRICITE | Installation électrique | CIIRAA |  | Bâtiment vie courante |  |  | 383 | M² |  | 2024 | 12 mois | 2021 | 1 | 1955
2 | CREIL | CREIL | 600175013J | POLE INTERARMEES CREIL-SENLIS | 0097 | CENTRE RECEPTION | ELECTRICITE | Installation électrique | CIRISI |  | Bâtiment vie courante et technique |  | 50/50 | 568 | M² |  | 2024 | 12 mois | 2021 | 1 | 1955
2 | CREIL | CREIL | 600175013J | POLE INTERARMEES CREIL-SENLIS | 0098 | BATIMENT R | ELECTRICITE | Installation électrique |  |  | Bâtiment vie courante |  |  | 4160 | M² |  | 2024 | 12 mois | 2025 | 1 | 1955
2 | CREIL | CREIL | 600175013J | POLE INTERARMEES CREIL-SENLIS | 0098 | BATIMENT R | ELECTRICITE | Installation électrique IRVE |  | HAGER XEV601C | IRVE (Infra de Recharge de Véhicule Electrique) |  | puissance 22 KVA | 1 | M² |  | 2024 | 12 mois | 2025 | 1 | 2019
2 | CREIL | CREIL | 600175013J | POLE INTERARMEES CREIL-SENLIS | 0100 | BÂTIMENT S | ELECTRICITE | Installation électrique | SEMAINE BASE |  | Bâtiment vie courante |  |  | 532 | M² |  | 2024 | 12 mois | 2021 | 1 | 1954
2 | CREIL | CREIL | 600175013J | POLE INTERARMEES CREIL-SENLIS | 0100 | BÂTIMENT S | ELECTRICITE | Installation électrique | SEMAINE BASE | HAGER XEV600C | IRVE (Infra de Recharge de Véhicule Electrique) |  | puissance 7 KVA | 1 | M² |  | 2024 | 12 mois | 2021 | 1 | 2019
2 | CREIL | CREIL | 600175013J | POLE INTERARMEES CREIL-SENLIS | 0101 | VIGIE ENTREE BASE | ELECTRICITE | Installation électrique |  |  | Bâtiment vie courante |  | ENTREE VEHICULE | 16 | M² |  | 2024 | 12 mois | 2021 | 1 | 1955
2 | CREIL | CREIL | 600175013J | POLE INTERARMEES CREIL-SENLIS | 0103 | BÂTIMENT T (PC IRIS) | ELECTRICITE | Installation électrique |  |  | Bâtiment vie courante |  |  | 376 | M² |  | 2024 | 12 mois | 2021 | 1 | 1954
2 | CREIL | CREIL | 600175013J | POLE INTERARMEES CREIL-SENLIS | 0104 | BATIMENT F - SALLE DE SPORT | ELECTRICITE | Installation électrique | BAC / SERVICE DES SPORTS |  | Bâtiment vie courante |  |  | 988 | M² |  | 2024 | 12 mois | 2021 | 1 | 1955
2 | CREIL | CREIL | 600175013J | POLE INTERARMEES CREIL-SENLIS | 0105 | BÂTIMENT X | ELECTRICITE | Installation électrique | CHAUFFERIE |  | Bâtiment technique |  |  | 2688 | M² |  | 2024 | 12 mois | 2021 | 1 | 1955
2 | CREIL | CREIL | 600175013J | POLE INTERARMEES CREIL-SENLIS | 0106 | BÂTIMENT G | ELECTRICITE | Installation électrique | BPC-AUMONERIE-SALLE DE COURS |  | Bâtiment vie courante |  |  | 1419 | M² |  | 2024 | 12 mois | 2021 | 1 | 1955
2 | CREIL | CREIL | 600175013J | POLE INTERARMEES CREIL-SENLIS | 0107 | BÂTIMENT Y | ELECTRICITE | Installation électrique | PC ESCADRON PROTECTION |  | Bâtiment vie courante |  |  | 885 | M² |  | 2024 | 12 mois | 2021 | 1 | 1954
2 | CREIL | CREIL | 600175013J | POLE INTERARMEES CREIL-SENLIS | 0108 | POSTE HT / BT P1 | ELECTRICITE | Installation électrique | DRM |  | Local transformateur |  | A CÔTE DRM C | 32 | M² |  | 2024 | 12 mois | 2025 | 1 | 1955
2 | CREIL | CREIL | 600175013J | POLE INTERARMEES CREIL-SENLIS | 0109 | POSTE HT Y5 | ELECTRICITE | Installation électrique |  |  | Local transformateur |  | DANS LE PÔLE | 32 | M² |  | 2024 | 12 mois | 2025 | 1 | 1955
2 | CREIL | CREIL | 600175013J | POLE INTERARMEES CREIL-SENLIS | 0133 | BCC 1 | ELECTRICITE | Installation électrique |  |  | Bâtiment vie courante |  |  | 2773 | M² |  | 2024 | 12 mois | 2022 | 0 | 1972
2 | CREIL | CREIL | 600175013J | POLE INTERARMEES CREIL-SENLIS | 0134 | FERME ALLEMANDE | ELECTRICITE | Installation électrique |  |  | Bâtiment technique |  |  | 500 | M² |  | 2024 | 12 mois | 2021 | 1 | 1943
2 | CREIL | CREIL | 600175013J | POLE INTERARMEES CREIL-SENLIS | 0135 | BMR | ELECTRICITE | Installation électrique |  |  | Bâtiment vie courante |  |  | 224 | M² |  | 2024 | 12 mois | 2021 | 1 | 1971
2 | CREIL | CREIL | 600175013J | POLE INTERARMEES CREIL-SENLIS | 0136 | BCC 2 | ELECTRICITE | Installation électrique |  |  | Bâtiment vie courante |  |  | 2773 | M² |  | 2024 | 12 mois | 2021 | 1 | 1974
2 | CREIL | CREIL | 600175013J | POLE INTERARMEES CREIL-SENLIS | 0136 | BCC 2 | ELECTRICITE | Installation électrique |  | _ | IRVE (Infra de Recharge de Véhicule Electrique) |  | puissance 7 KVA | 1 | M² |  | 2024 | 12 mois |  | 1
2 | CREIL | CREIL | 600175013J | POLE INTERARMEES CREIL-SENLIS | 0138 | ABRI AVION OSCAR 2 | ELECTRICITE | Installation électrique | SIRPA |  | Bâtiment technique |  | COTE BCC VERS Y16 | 470 | M² |  | 2024 | 12 mois | 2021 | 1 | 1982
2 | CREIL | CREIL | 600175013J | POLE INTERARMEES CREIL-SENLIS | 0139 | ABRI AVION OSCAR 3 | ELECTRICITE | Installation électrique | GSBDD |  | Bâtiment technique |  | COTE ROUTE VERS Y16 | 470 | M² |  | 2024 | 12 mois | 2021 | 1 | 1982
2 | CREIL | CREIL | 600175013J | POLE INTERARMEES CREIL-SENLIS | 0140 | POSTE HT Y16 (OSCAR) | ELECTRICITE | Installation électrique | GSBDD |  | Local transformateur |  |  | 31 | M² |  | 2024 | 12 mois | 2025 | 1 | 1982
2 | CREIL | CREIL | 600175013J | POLE INTERARMEES CREIL-SENLIS | 0147 | HM 4 | ELECTRICITE | Installation électrique | UFV |  | Bâtiment technique |  |  | 3842 | M² |  | 2024 | 12 mois | 2021 | 1 | 1954
2 | CREIL | CREIL | 600175013J | POLE INTERARMEES CREIL-SENLIS | 0148 | HM7 (GAA ESME) | ELECTRICITE | Installation électrique | BASE AERIENNE 110 - CREIL |  | TECHNICO-OPERATIONNEL - STATIONNEMENT DES VEHICULES |  | 50/50 | 5465 | m² |  | 2024 | 12 mois | 2021 | 1 | 1955
2 | CREIL | CREIL | 600175013J | POLE INTERARMEES CREIL-SENLIS | 0149 | HM6 | ELECTRICITE | Installation électrique | ESRT |  | Bâtiment vie courante et technique (50/50) |  |  | 2722 | m² |  | 2024 | 12 mois | 2021 | 1 | 1955
2 | CREIL | CREIL | 600175013J | POLE INTERARMEES CREIL-SENLIS | 0150 | HM8 | ELECTRICITE | Installation électrique | EGI |  | Bâtiment vie courante |  |  | 3600 | M² |  | 2024 | 12 mois | 2021 | 1 | 1955
2 | CREIL | CREIL | 600175013J | POLE INTERARMEES CREIL-SENLIS | 0151 | PC MT | ELECTRICITE | Installation électrique | (ANCIEN PC STA) |  | Bâtiment vie courante |  |  | 504 | M² |  | 2024 | 12 mois | 2021 | 1 | 1955
2 | CREIL | CREIL | 600175013J | POLE INTERARMEES CREIL-SENLIS | 0154 | SOUTE GERMAC | ELECTRICITE | Installation électrique | (SOUTE HM7,CAFETERIAT) |  | Bâtiment technique |  |  | 378 | M² |  | 2024 | 12 mois | 2021 | 1 | 1955
2 | CREIL | CREIL | 600175013J | POLE INTERARMEES CREIL-SENLIS | 0156 | SOUTE ESRT | ELECTRICITE | Installation électrique |  |  | Bâtiment technique |  |  | 179 | M² |  | 2024 | 12 mois | 2021 | 1 | 1971
2 | CREIL | CREIL | 600175013J | POLE INTERARMEES CREIL-SENLIS | 0157 | SOUTE ESRT | ELECTRICITE | Installation électrique |  |  | Bâtiment technique |  |  | 78 | M² |  | ? | 12 mois | 2025 | 1 | 1971
2 | CREIL | CREIL | 600175013J | POLE INTERARMEES CREIL-SENLIS | 0158 | SOUTE HM4 | ELECTRICITE | Installation électrique | SIRPA |  | Bâtiment technique |  |  | 35 | M² |  | 2024 | 12 mois | 2021 | 1 | 1954
2 | CREIL | CREIL | 600175013J | POLE INTERARMEES CREIL-SENLIS | 0159 | SIRPA (ancien SSIS GARAGE) | ELECTRICITE | Installation électrique |  |  | Bâtiment vie courante |  |  | 260 | M² |  | 2024 | 12 mois | 2021 | 1 | 1971
2 | CREIL | CREIL | 600175013J | POLE INTERARMEES CREIL-SENLIS | 0160 | SOUTE HM5 | ELECTRICITE | Installation électrique |  |  | Bâtiment technique du 0190 |  |  |  | M² |  | 2024 | 12 mois | 2021 | 1 | 1955
2 | CREIL | CREIL | 600175013J | POLE INTERARMEES CREIL-SENLIS | 0162 | POSTE HT Y13 (ZA3) | ELECTRICITE | Installation électrique |  |  | Local transformateur |  | VERS ZA III | 53 | M² |  | 2024 | 12 mois | 2025 | 1 | 1954
2 | CREIL | CREIL | 600175013J | POLE INTERARMEES CREIL-SENLIS | 0164 | BATIMENT ALERTE ZA4 | ELECTRICITE | Installation électrique |  |  | Bâtiment technique |  |  | 144 | M² |  | 2024 | 12 mois | 2021 | 1 | 1966
2 | CREIL | CREIL | 600175013J | POLE INTERARMEES CREIL-SENLIS | 0165 | ABRI AVION LIVE (ZA4) | ELECTRICITE | Installation électrique | CLE A LA SEMAINE |  | Bâtiment technique |  |  | 542 | M² |  | 2024 | 12 mois | 2021 | 1 | 1966
2 | CREIL | CREIL | 600175013J | POLE INTERARMEES CREIL-SENLIS | 0166 | SERVITUDE ZA4 | ELECTRICITE | Installation électrique |  |  | Bâtiment technique |  |  | 97 | M² |  | 2024 | 12 mois | 2021 | 1 | 1966
2 | CREIL | CREIL | 600175013J | POLE INTERARMEES CREIL-SENLIS | 0167 | POSTE DE GARDE ZA4 | ELECTRICITE | Installation électrique |  |  | Bâtiment technique |  |  | 280 | M² |  | 2024 | 12 mois | 2021 | 1 | 1966
2 | CREIL | CREIL | 600175013J | POLE INTERARMEES CREIL-SENLIS | 0177 | CONCIERGERIE ZA4 | ELECTRICITE | Installation électrique |  |  | Bâtiment technique |  |  | 72 | M² |  | 2024 | 12 mois | 2021 | 1 | 1983
2 | CREIL | CREIL | 600175013J | POLE INTERARMEES CREIL-SENLIS | 0182 | POSTE HT Y2 | ELECTRICITE | Installation électrique | CIRISI CREIL |  | Local transformateur |  |  | 37 | M² |  | ? |  | 2025
2 | CREIL | CREIL | 600175013J | POLE INTERARMEES CREIL-SENLIS | 0189 | SIRPA GARAGE (ancien SSIS PISTE) | ELECTRICITE | Installation électrique |  |  | Bâtiment technique |  |  | 768 | M² |  | 2024 | 12 mois | 2021 | 1 | 1971
2 | CREIL | CREIL | 600175013J | POLE INTERARMEES CREIL-SENLIS | 0190 | HM5 | ELECTRICITE | Installation électrique | DRM |  | Bâtiment vie courante et technique (50/50) |  |  | 6379 | M² |  | 2024 | 12 mois | 2021 | 1 | 1955
2 | CREIL | CREIL | 600175013J | POLE INTERARMEES CREIL-SENLIS | 0190 | HM5 | ELECTRICITE | Installation électrique | DRM | _ | IRVE (Infra de Recharge de Véhicule Electrique) |  | puissance ? KVA | 1 | M² |  |  | 12 mois | 2025 | 1
2 | CREIL | CREIL | 600175013J | POLE INTERARMEES CREIL-SENLIS | 0191 | BATIMENT ZA3 | ELECTRICITE | Installation électrique |  |  | Bâtiment technique |  |  | 203 | M² |  | 2024 | 12 mois | 2021 | 1 | 1969
2 | CREIL | CREIL | 600175013J | POLE INTERARMEES CREIL-SENLIS | 0199 | ROWNEY ZA4 | ELECTRICITE | Installation électrique |  |  | Bâtiment technique |  | ABRI DEVANT LE BÂTIMENT VIE | 230 | M² |  | 2024 | 12 mois | 2021 | 1 | 1972
2 | CREIL | CREIL | 600175013J | POLE INTERARMEES CREIL-SENLIS | 0202 | ABRI AVION ECHO 2 (ZA3) | ELECTRICITE | Installation électrique | GSBDD (cercle) |  | Bâtiment technique |  |  | 498 | M² |  | 2024 | 12 mois | 2021 | 1 | 1982
2 | CREIL | CREIL | 600175013J | POLE INTERARMEES CREIL-SENLIS | 0203 | ABRI AVION HOT (ZA4) | ELECTRICITE | Installation électrique | CLE A LA SEMAINE |  | Bâtiment technique |  | ABRION AVION HOT | 798 | M² |  | 2024 | 12 mois | 2021 | 1 | 1982
2 | CREIL | CREIL | 600175013J | POLE INTERARMEES CREIL-SENLIS | 0204 | ABRI AVION 3018 (ZTO coté HM2) | ELECTRICITE | Installation électrique | ETAA |  | Bâtiment technique |  | A COTE DE HM 1 | 635 | M² |  | 2024 | 12 mois | 2025 | 1 | 1982
2 | CREIL | CREIL | 600175013J | POLE INTERARMEES CREIL-SENLIS | 0205 | CHAUFFERIE ZA III | ELECTRICITE | Installation électrique |  |  | Bâtiment technique |  |  | 38 | M² |  | 2024 | 12 mois | 2021 | 1 | 1982
2 | CREIL | CREIL | 600175013J | POLE INTERARMEES CREIL-SENLIS | 0206 | ABRI PERSONNEL D | ELECTRICITE | Installation électrique |  |  | Bâtiment vie courante |  | A COTE DU TERRAIN DE FOOT | 68 | M² |  | 2024 | 12 mois | 2021 | 1 | 1982
2 | CREIL | CREIL | 600175013J | POLE INTERARMEES CREIL-SENLIS | 0207 | ABRI PERSONNEL H | ELECTRICITE | Installation électrique |  |  | Bâtiment vie courante |  | A COTE DU HM 7 | 68 | M² |  | 2024 | 12 mois | 2021 | 1 | 1982
2 | CREIL | CREIL | 600175013J | POLE INTERARMEES CREIL-SENLIS | 0208 | ABRI PERSONNEL F | ELECTRICITE | Installation électrique |  |  | Bâtiment vie courante |  | DERRIERE HM5 | 68 | M² |  | 2024 | 12 mois | 2021 | 1 | 1982
2 | CREIL | CREIL | 600175013J | POLE INTERARMEES CREIL-SENLIS | 0210 | ABRI PERSONNEL J | ELECTRICITE | Installation électrique |  |  | Bâtiment vie courante |  | ENTRE ZAIII ET ZA 4 | 68 | M² |  | 2024 | 12 mois | 2021 | 1 | 1982
2 | CREIL | CREIL | 600175013J | POLE INTERARMEES CREIL-SENLIS | 0211 | ABRI PERSONNEL I | ELECTRICITE | Installation électrique |  |  | Bâtiment vie courante |  | ENTRE ZAIII ET ZA 4 | 68 | M² |  | 2024 | 12 mois | 2021 | 1 | 1982
2 | CREIL | CREIL | 600175013J | POLE INTERARMEES CREIL-SENLIS | 0212 | ABRI PERSONNEL K | ELECTRICITE | Installation électrique |  |  | Bâtiment vie courante |  | ENTRE ZAIII ET ZA 4 | 84 | M² |  | 2024 | 12 mois | 2021 | 1 | 1982
| CREIL | CREIL | 600175013J | POLE INTERARMEES CREIL-SENLIS | 0213 | ROMNEY ESRT | ELECTRICITE | INSTALLATION ELECTRIQUE | [5 empty] | 230 | M² |  | ? | 12 mois | 2025 | 1
2 | CREIL | CREIL | 600175013J | POLE INTERARMEES CREIL-SENLIS | 0246 | BCC5 | ELECTRICITE | Installation électrique |  |  | Bâtiment vie courante |  |  | 4989 | M² |  | 2024 | 12 mois | 2021 | 1 | 1995
2 | CREIL | CREIL | 600175013J | POLE INTERARMEES CREIL-SENLIS | 0247 | BCC4 | ELECTRICITE | Installation électrique |  |  | Bâtiment vie courante |  |  | 4989 | M² |  | 2024 | 12 mois | 2021 | 1 | 1994
2 | CREIL | CREIL | 600175013J | POLE INTERARMEES CREIL-SENLIS | 0248 | BCC3 | ELECTRICITE | Installation électrique |  |  | Bâtiment vie courante |  |  | 3216 | M² |  | 2024 | 12 mois | 2021 | 1 | 1993
2 | CREIL | CREIL | 600175013J | POLE INTERARMEES CREIL-SENLIS | 0249 | MESS UNIQUE | ELECTRICITE | Installation électrique | ESID IDF - USID CREIL |  | SOUTIEN DE L'HOMME - ALIMENTATION |  |  | 8100 | m² |  | 2024 | 12 mois | 2021 | 1 | 1995
2 | CREIL | CREIL | 600175013J | POLE INTERARMEES CREIL-SENLIS | 0250 | CFIAR | ELECTRICITE | Installation électrique | CFIAR / EFR |  | Bâtiment vie courante |  |  | 3377 | M² |  | 2024 | 12 mois | 2022 | 1 | 1993
2 | CREIL | CREIL | 600175013J | POLE INTERARMEES CREIL-SENLIS | 0251 | POSTE HT Y 6 | ELECTRICITE | Installation électrique |  |  | Local transformateur |  |  | 32 | M² |  | 2024 | 12 mois | 2025 | 1 | 1995
2 | CREIL | CREIL | 600175013J | POLE INTERARMEES CREIL-SENLIS | 0252 | CFEEE | ELECTRICITE | Installation électrique |  |  | Bâtiment vie courante |  |  | 2916 | M² |  | 2024 | 12 mois | 2025 | 1 | 1994
2 | CREIL | CREIL | 600175013J | POLE INTERARMEES CREIL-SENLIS | 0256 | CFIII - DATA CENTER | ELECTRICITE | Installation électrique |  |  | Bâtiment vie courante |  |  | 6183 | M² |  | 2024 | 12 mois | 2021 | 1 | 1993
2 | CREIL | CREIL | 600175013J | POLE INTERARMEES CREIL-SENLIS | 0257 | CHAMOUX DRM C | ELECTRICITE | Installation électrique | DRM |  | Bâtiment technique |  |  | 60 | M² |  | 2024 | 12 mois | 2021 | 1 | 1995
2 | CREIL | CREIL | 600175013J | POLE INTERARMEES CREIL-SENLIS | 0258 | REGIE - CHAMOUX 1 | ELECTRICITE | Installation électrique |  |  | Bâtiment technique |  | REGIE USID | 60 | M² |  | 2024 | 12 mois | 2025 | 1 | 1994
2 | CREIL | CREIL | 600175013J | POLE INTERARMEES CREIL-SENLIS | 0259 | REGIE - CHAMOUX 2 | ELECTRICITE | Installation électrique |  |  | Bâtiment technique |  | REGIE USID | 60 | M² |  | 2024 | 12 mois | 2025 | 1 | 1994
2 | CREIL | CREIL | 600175013J | POLE INTERARMEES CREIL-SENLIS | 0260 | REGIE - CHAMOUX 3 | ELECTRICITE | Installation électrique |  |  | Bâtiment technique |  | REGIE USID | 60 | M² |  | 2024 | 12 mois | 2025 | 1 | 1994
2 | CREIL | CREIL | 600175013J | POLE INTERARMEES CREIL-SENLIS | 0261 | REGIE - CHAMOUX 4 | ELECTRICITE | Installation électrique |  |  | Bâtiment technique |  | REGIE USID | 60 | M² |  | 2024 | 12 mois | 2025 | 1 | 1994
2 | CREIL | CREIL | 600175013J | POLE INTERARMEES CREIL-SENLIS | 0262 | REGIE - BATEX CRI | ELECTRICITE | Installation électrique |  |  | Bâtiment technique |  | REGIE USID | 224 | M² |  | 2024 | 12 mois | 2025 | 1 | 1996
2 | CREIL | CREIL | 600175013J | POLE INTERARMEES CREIL-SENLIS | 0263 | REGIE - ATELIER PLOMBERIE | ELECTRICITE | Installation électrique | ANCIEN ATELIER ELEC REGIE USID |  | Bâtiment technique |  | REGIE USID | 90 | M² |  | 2024 | 12 mois | 2025 | 1 | 1994
2 | CREIL | CREIL | 600175013J | POLE INTERARMEES CREIL-SENLIS | 0264 | REGIE - ATELIER SERRURERIE | ELECTRICITE | Installation électrique |  |  | Bâtiment technique |  | REGIE USID | 73 | M² |  | 2024 | 12 mois | 2025 | 1 | 1994
2 | CREIL | CREIL | 600175013J | POLE INTERARMEES CREIL-SENLIS | 0265 | POSTE HT Y1 | ELECTRICITE | Installation électrique |  |  | Local transformateur |  | ENTRE MESS ET BÂTIMENT O | 32 | M² |  | 2024 | 12 mois | 2025 | 1 | 1994
2 | CREIL | CREIL | 600175013J | POLE INTERARMEES CREIL-SENLIS | 0266 | ESTEREL | ELECTRICITE | Installation électrique |  |  | Bâtiment vie courante |  |  | 1381 | M² |  | 2024 | 12 mois | 2021 | 1 | 1994
2 | CREIL | CREIL | 600175013J | POLE INTERARMEES CREIL-SENLIS | 0267 | POSTE HT Y3 | ELECTRICITE | Installation électrique |  |  | Local transformateur |  | ENTRE HM 11 ET CMOS | 32 | M² |  | 2024 | 12 mois | 2025 | 1 | 1994
2 | CREIL | CREIL | 600175013J | POLE INTERARMEES CREIL-SENLIS | 0268 | CHAMOUX 1 ESRT | ELECTRICITE | Installation électrique | ESRT |  | Bâtiment technique |  |  | 60 | M² |  | ? | 12 mois | 2025 | 1
2 | CREIL | CREIL | 600175013J | POLE INTERARMEES CREIL-SENLIS | 0271 | BATEX DOUBLE SMT | ELECTRICITE | Installation électrique |  |  | Bâtiment technique |  | SUR PARCKING HM 1 | 540 | M² |  | 2024 | 12 mois | 2021 | 1 | 1995
2 | CREIL | CREIL | 600175013J | POLE INTERARMEES CREIL-SENLIS | 0273 | POSTE HT/BT Y4 | ELECTRICITE | Installation électrique | CFIAR / EFR |  | Local transformateur |  | DERRIERE CPOIA | 32 | M² |  | 2024 | 12 mois | 2025 | 1 | 1995
2 | CREIL | CREIL | 600175013J | POLE INTERARMEES CREIL-SENLIS | 0276 | ABRI AVION ECHO 1 (ZA3) | ELECTRICITE | Installation électrique | POC : Mr VIGNIER Denis (01.42.19.34.90 - Poste 4962039) ou 06.33.41.33.28 |  | Bâtiment technique |  | ENTRE AIR A MECHOUI ET ZA III | 498 | M² |  | 2024 | 12 mois | 2021 | 1 | 1966
2 | CREIL | CREIL | 600175013J | POLE INTERARMEES CREIL-SENLIS | 0277 | ABRI AVION SIERRA 15 (ZA3) | ELECTRICITE | Installation électrique | DRM |  | Bâtiment technique |  | ENTRE ZAIII ET ZA 4 | 498 | M² |  | 2024 | 12 mois | 2021 | 1 | 1982
2 | CREIL | CREIL | 600175013J | POLE INTERARMEES CREIL-SENLIS | 0278 | ABRI AVION SIERRA 16 (ZA3) | ELECTRICITE | Installation électrique | GSBDD (HCCA NRBC) |  | Bâtiment technique |  | ENTRE ZAIII ET ZA 4 | 498 | M² |  | 2024 | 12 mois | 2021 | 1 | 1982
2 | CREIL | CREIL | 600175013J | POLE INTERARMEES CREIL-SENLIS | 0279 | ABRI AVION SIERRA 17 (ZA3) | ELECTRICITE | Installation électrique | GSBDD (HCCA) |  | Bâtiment technique |  | ENTRE ZAIII ET ZA 4 | 498 | M² |  | 2024 | 12 mois | 2021 | 1 | 1982
2 | CREIL | CREIL | 600175013J | POLE INTERARMEES CREIL-SENLIS | 0280 | ABRI AVION SIERRA 7 (ZA3) | ELECTRICITE | Installation électrique | CENTRALE ELECTRIQUE |  | Bâtiment technique |  | ENTRE ZAIII ET ZA 4 | 498 | M² |  | 2024 | 12 mois | 2021 | 1 | 1982
2 | CREIL | CREIL | 600175013J | POLE INTERARMEES CREIL-SENLIS | 0281 | ABRI AVION SIERRA 9 (ZA3) | ELECTRICITE | Installation électrique | DRM |  | Bâtiment technique |  | ENTRE ZAIII ET ZA 4 | 498 | M² |  | 2024 | 12 mois | 2021 | 1 | 1982
2 | CREIL | CREIL | 600175013J | POLE INTERARMEES CREIL-SENLIS | 0282 | LOCAT TRANS POLE | ELECTRICITE | Installation électrique | CIRISI |  | Bâtiment technique |  | DANS LE PÔLE | 79 | M² |  | 2024 | 12 mois | 2021 | 1 | 1993
2 | CREIL | CREIL | 600175013J | POLE INTERARMEES CREIL-SENLIS | 0283 | SOCRATE 1 | ELECTRICITE | Installation électrique | CIRISI CREIL |  | Bâtiment technique |  | ENTRE VIGIE PÔLE ET DERRIERE CFIII | 45 | M² |  | 2024 | 12 mois | 2021 | 1 | 1997
2 | CREIL | CREIL | 600175013J | POLE INTERARMEES CREIL-SENLIS | 0284 | SOCRATE 2 | ELECTRICITE | Installation électrique |  |  | Bâtiment technique |  | COTE HM 8 | 45 | M² |  | 2024 | 12 mois | 2021 | 1 | 1998
2 | CREIL | CREIL | 600175013J | POLE INTERARMEES CREIL-SENLIS | 0288 | CYNO STOCKAGE | ELECTRICITE | Installation électrique |  |  | Bâtiment technique |  | Bâtiment tôle (CYNO GARAGE) | 54 | M² |  | 2024 | 12 mois | 2021 | 1 | 1994
2 | CREIL | CREIL | 600175013J | POLE INTERARMEES CREIL-SENLIS | 0290 | COURETTE OPS CYNO 1 | ELECTRICITE | Installation électrique |  |  | Bâtiment technique |  |  | 160 | M² |  | 2024 | 12 mois | 2025 | 1 | 1994
2 | CREIL | CREIL | 600175013J | POLE INTERARMEES CREIL-SENLIS | 0291 | COURETTE OPS CYNO 2 | ELECTRICITE | Installation électrique |  |  | Bâtiment technique |  |  | 160 | M² |  | 2024 | 12 mois | 2025 | 1 | 1994
2 | CREIL | CREIL | 600175013J | POLE INTERARMEES CREIL-SENLIS | 0292 | COURETTE OPS CYNO 3 | ELECTRICITE | Installation électrique |  |  | Bâtiment technique |  |  | 160 | M² |  | 2024 | 12 mois | 2025 | 1 | 1994
2 | CREIL | CREIL | 600175013J | POLE INTERARMEES CREIL-SENLIS | 0293 | COURETTE OPS CYNO 4 | ELECTRICITE | Installation électrique |  |  | Bâtiment technique |  |  | 160 | M² |  | 2024 | 12 mois | 2025 | 1 | 1994
2 | CREIL | CREIL | 600175013J | POLE INTERARMEES CREIL-SENLIS | 0294 | COURETTE OPS CYNO 5 | ELECTRICITE | Installation électrique |  |  | Bâtiment technique |  |  | 160 | M² |  | 2024 | 12 mois | 2025 | 1 | 1994
2 | CREIL | CREIL | 600175013J | POLE INTERARMEES CREIL-SENLIS | 0295 | ALGECO CHENIL STOCKAGE | ELECTRICITE | Installation électrique |  |  | Bâtiment technique |  |  | 12 | M² |  | 2024 | 12 mois | 2021 | 1 | 1994
2 | CREIL | CREIL | 600175013J | POLE INTERARMEES CREIL-SENLIS | 0296 | LOCAL PREPARATION CUISINE CHIENS | ELECTRICITE | Installation électrique |  |  | Bâtiment vie courante |  | bungalow | 65 | M² |  | 2024 | 12 mois | 2021 | 1 | 1994
2 | CREIL | CREIL | 600175013J | POLE INTERARMEES CREIL-SENLIS | 0297 | CHAMOUX 2 ESRT | ELECTRICITE | Installation électrique |  |  | Bâtiment technique |  | CHAMOUX CÔTE HM8 ( LOCAL CHARGE) | 60 | M² |  | 2024 | 12 mois | 2021 | 1
2 | CREIL | CREIL | 600175013J | POLE INTERARMEES CREIL-SENLIS | 0309 | MAGASIN ELECTRICITE PARC | ELECTRICITE | Installation électrique |  |  | Bâtiment technique |  | PARC A MACON USID | 66 | M² |  | 2024 | 12 mois | 2021 | 1 | 1983
2 | CREIL | CREIL | 600175013J | POLE INTERARMEES CREIL-SENLIS | 0310 | VIGIE POLE PROTEGE | ELECTRICITE | Installation électrique |  |  | Bâtiment vie courante |  |  | 64 | M² |  | 2024 | 12 mois | 2021 | 1 | 1999
2 | CREIL | CREIL | 600175013J | POLE INTERARMEES CREIL-SENLIS | 0311 | BATIMENT COUGNAUD | ELECTRICITE | Installation électrique |  |  | Bâtiment vie courante |  | A COTE DU CF III | 388 | M² |  | 2024 | 12 mois | 2021 | 1 | 1993
2 | CREIL | CREIL | 600175013J | POLE INTERARMEES CREIL-SENLIS | 0315 | HANGAR DEA | ELECTRICITE | Installation électrique | DIRECTION DU RENSEIGNEMENT MILITAIRE |  | Bâtiment technique |  | A L'ANCIEN DEPOT SEA | 450 | M² |  | 2024 | 12 mois | 2025 | 1 | 1982
2 | CREIL | CREIL | 600175013J | POLE INTERARMEES CREIL-SENLIS | 0316 | SOUS-STATION BATIMENT A | ELECTRICITE | Installation électrique |  |  | Bâtiment technique |  | COTE SEMAINE BASE | 21 | M² |  | 2024 | 12 mois | 2021 | 1 | 1999
2 | CREIL | CREIL | 600175013J | POLE INTERARMEES CREIL-SENLIS | 0317 | SOUS STATION BATIMENT C | ELECTRICITE | Installation électrique | DRM |  | Bâtiment technique |  | COTE ENTREE DU GENERAL | 24 | M² |  | 2024 | 12 mois | 2021 | 1 | 1999
2 | CREIL | CREIL | 600175013J | POLE INTERARMEES CREIL-SENLIS | 0318 | SOUS/STATION BATIMENT D | ELECTRICITE | Installation électrique | DRM |  | Bâtiment technique |  | ENTRE AILE 8 ET AILE 9 . EN FACE DE LA STATION D''EPURATION | 24 | M² |  | 2024 | 12 mois | 2021 | 1 | 1990
2 | CREIL | CREIL | 600175013J | POLE INTERARMEES CREIL-SENLIS | 0319 | SOUS STATION BATIMENT E | ELECTRICITE | Installation électrique |  |  | Bâtiment technique |  | COTE SDA | 24 | M² |  | 2024 | 12 mois | 2021 | 1 | 1999
2 | CREIL | CREIL | 600175013J | POLE INTERARMEES CREIL-SENLIS | 0320 | SOUS STATION BATIMENT R | ELECTRICITE | Installation électrique |  |  | Bâtiment technique |  | DERRIERE BÂTIMENT R | 24 | M² |  | 2024 | 12 mois | 2021 | 1 | 1999
2 | CREIL | CREIL | 600175013J | POLE INTERARMEES CREIL-SENLIS | 0321 | CNC | ELECTRICITE | Installation électrique |  |  | Bâtiment vie courante |  |  | 1965 | M² | VIEL 2E SEMESTRE 2024 | 2024 | 12 mois | 2025 | 1 | 2003
2 | CREIL | CREIL | 600175013J | POLE INTERARMEES CREIL-SENLIS | 0321 | POSTE HT Y4Bis | ELECTRICITE | Installation électrique |  |  | Local transformateur |  |  | 20 | M² |  | 2024 | 12 mois | 2025 | 1 | 2003
2 | CREIL | CREIL | 600175013J | POLE INTERARMEES CREIL-SENLIS | 0324 | EGI | ELECTRICITE | Installation électrique |  |  | Bâtiment vie courante |  |  | 3370 | M² |  | 2024 | 12 mois | 2021 | 1 | 2000
2 | CREIL | CREIL | 600175013J | POLE INTERARMEES CREIL-SENLIS | 0325 | CENTRE MEDICAL | ELECTRICITE | Installation électrique |  |  | Bâtiment vie courante |  |  | 1092 | M² |  | 2024 | 12 mois | 2021 | 1 | 2001
2 | CREIL | CREIL | 600175013J | POLE INTERARMEES CREIL-SENLIS | 0326 | GYMNASE | ELECTRICITE | Installation électrique |  |  | Bâtiment vie courante |  |  | 1083 | M² |  | 2024 | 12 mois | 2021 | 1 | 2001
2 | CREIL | CREIL | 600175013J | POLE INTERARMEES CREIL-SENLIS | 0327 | LOCAL TRANSIT CYNO 3 | ELECTRICITE | Installation électrique |  |  | Bâtiment vie courante |  | BÂTIMENT A COTE DES BUREAUX COTE REGIE INFRA | 60 | M² |  | 2024 | 12 mois | 2021 | 1 | 2004
2 | CREIL | CREIL | 600175013J | POLE INTERARMEES CREIL-SENLIS | 0328 | EXTENTION HM5 | ELECTRICITE | Installation électrique |  |  | Bâtiment vie courante |  |  | 451 | M² |  | 2024 | 12 mois | 2021 | 1 | 2002
2 | CREIL | CREIL | 600175013J | POLE INTERARMEES CREIL-SENLIS | 0329 | BATEX 1 HM5 | ELECTRICITE | Installation électrique |  |  | Bâtiment technique |  |  | 200 | M² |  | 2024 | 12 mois | 2021 | 1 | 2004
2 | CREIL | CREIL | 600175013J | POLE INTERARMEES CREIL-SENLIS | 0330 | BATEX 2 HM5 | ELECTRICITE | Installation électrique |  |  | Bâtiment technique |  |  | 200 | M² |  | 2024 | 12 mois | 2021 | 1 | 2004
2 | CREIL | CREIL | 600175013J | POLE INTERARMEES CREIL-SENLIS | 0333 | MODULAIRE 1 DRM C | ELECTRICITE | Installation électrique |  |  | Bâtiment technique |  |  | 60 | M² |  | 2024 | 12 mois | 2021 | 1 | 2004
2 | CREIL | CREIL | 600175013J | POLE INTERARMEES CREIL-SENLIS | 0334 | MODULAIRE 2 DRM C | ELECTRICITE | Installation électrique | à côté du chamoux DRMC n°0257 |  | Bâtiment technique |  |  | 30 | M² |  | 2024 | 12 mois | 2021 | 1 | 2004
2 | CREIL | CREIL | 600175013J | POLE INTERARMEES CREIL-SENLIS | 0335 | MODULAIRE DRM D | ELECTRICITE | Installation électrique | entre aile 3 et aile 4 |  | Bâtiment technique |  |  | 30 | M² |  | 2024 | 12 mois | 2021 | 1 | 2004
2 | CREIL | CREIL | 600175013J | POLE INTERARMEES CREIL-SENLIS | 0336 | MODULAIRE CFEEE | ELECTRICITE | Installation électrique |  |  | Bâtiment technique |  |  | 30 | M² |  | 2024 | 12 mois | 2021 | 1 | 2001
2 | CREIL | CREIL | 600175013J | POLE INTERARMEES CREIL-SENLIS | 0338 | SALLE SERVEUR ENTREE POLE | ELECTRICITE | Installation électrique | CIRISI |  | Bâtiment technique |  |  | 157 | M² |  | 2024 | 12 mois | 2021 | 1 | 2006
2 | CREIL | CREIL | 600175013J | POLE INTERARMEES CREIL-SENLIS | 0340 | SDEN | ELECTRICITE | Installation électrique | DIRECTION DU RENSEIGNEMENT MILITAIRE |  | COMMANDEMENT - ADMINISTRATION |  |  | 2875 | m² |  | 2024 | 12 mois | 2021 | 1 | 2009
2 | CREIL | CREIL | 600175013J | POLE INTERARMEES CREIL-SENLIS | 0341 | EIE VERCORS | ELECTRICITE | Installation électrique |  |  | Bâtiment vie courante |  |  | 155 | M² |  | 2024 | 12 mois | 2021 | 1 | 2009
2 | CREIL | CREIL | 600175013J | POLE INTERARMEES CREIL-SENLIS | 0341 | POSTE HT Y12 | ELECTRICITE | Installation électrique |  |  | Local transformateur |  |  | 20 | M² |  | 2024 | 12 mois | 2025 | 1 | 2009
2 | CREIL | CREIL | 600175013J | POLE INTERARMEES CREIL-SENLIS | 0342 | BCC6 | ELECTRICITE | Installation électrique |  |  | Bâtiment vie courante |  |  | 4572 | M² |  | 2024 | 12 mois | 2021 | 1 | 2011
2 | CREIL | CREIL | 600175013J | POLE INTERARMEES CREIL-SENLIS | 0345 | MODULAIRE ESCADRON DE PROTECTION | ELECTRICITE | Installation électrique | ESCADRON DE PROTECTION |  | Bâtiment vie courante |  |  | 632 | M² |  | 2024 | 12 mois | 2021 | 1 | 2012
2 | CREIL | CREIL | 600175013J | POLE INTERARMEES CREIL-SENLIS | 0346 | PMOE EXTENTION BATIMENT U | ELECTRICITE | Installation électrique | USID |  | Bâtiment vie courante |  |  | 274 | M² |  | 2024 | 12 mois | 2021 | 1 | 2012
2 | CREIL | CREIL | 600175013J | POLE INTERARMEES CREIL-SENLIS | 0348 ex 0169 | ABRI AVION ECHO 3 (ZA3) | ELECTRICITE | Installation électrique |  |  | Bâtiment technique |  | CÔTE NORD ZA4 | 498 | M² |  | 2024 | 12 mois | 2021 | 1 | 1982
2 | CREIL | CREIL | 600175013J | POLE INTERARMEES CREIL-SENLIS | 0350 | ORAP 2 | ELECTRICITE | Installation électrique |  |  | Bâtiment technique |  |  | 11 | M² |  | 2024 | 12 mois | 2021 | 1 | 2013
2 | CREIL | CREIL | 600175013J | POLE INTERARMEES CREIL-SENLIS | 0352 | LOCAL GE 1250 kVA | ELECTRICITE | Installation électrique | CIRISI |  | Bâtiment technique |  |  | 157 | M² |  | 2024 | 12 mois | 2021 | 1 | 2006
2 | CREIL | CREIL | 600175013J | POLE INTERARMEES CREIL-SENLIS | 0353 | LOCAL GE (BATIMENT 0252) | ELECTRICITE | Installation électrique | CFEEE |  | Bâtiment technique |  | A côté du bâtiment CFEEE | 31 | M² |  | 2024 | 12 mois | 2021 | 1
2 | CREIL | CREIL | 600175013J | POLE INTERARMEES CREIL-SENLIS | 0354 | LOCAL GE (BATIMENT 0256) | ELECTRICITE | Installation électrique | CFIII |  | Bâtiment technique |  | A côté du bâtiment CFIII |  | M² |  | 2024 | 12 mois | 2021 | 1
2 | CREIL | CREIL | 600175013J | POLE INTERARMEES CREIL-SENLIS | 0357 ex 0142 | CHAMOUX 1 ARMURERIE | ELECTRICITE | Installation électrique | ESCADRON DE PROTECTION |  | Bâtiment technique |  |  |  | M² |  | 2024 | 12 mois | 2025 | 1
2 | CREIL | CREIL | 600175013J | POLE INTERARMEES CREIL-SENLIS | 0358 ex 0143 | CHAMOUX 2 ARMURERIE | ELECTRICITE | Installation électrique | ESCADRON DE PROTECTION |  | Bâtiment technique |  |  |  | M² |  | 2024 | 12 mois | 2025 | 1
2 | CREIL | CREIL | 600175013J | POLE INTERARMEES CREIL-SENLIS | 0364 | CERES 6 ANTENNE | ELECTRICITE | Installation électrique | ANTENNE 6 |  | Antenne | [5 empty] | 2024 | 12 mois | 1 | 1
2 | CREIL | CREIL | 600175013J | POLE INTERARMEES CREIL-SENLIS | 0365 | CERES 7 ANTENNE | ELECTRICITE | Installation électrique | ANTENNE 7 |  | Antenne | [5 empty] | 2024 | 12 mois | 1 | 1
2 | CREIL | CREIL | 600175013J | POLE INTERARMEES CREIL-SENLIS | 0366 | CERES 8 ANTENNE | ELECTRICITE | Installation électrique | ANTENNE 8 |  | Antenne | [5 empty] | 2024 | 12 mois | 1 | 1
2 | CREIL | CREIL | 600175013J | POLE INTERARMEES CREIL-SENLIS | 0367 | CERES STOCKAGE | ELECTRICITE | Installation électrique | CERES |  | Bâtiment de stockage | [5 empty] | 2024 | 12 mois |  | 1
2 | CREIL | CREIL | 600175013J | POLE INTERARMEES CREIL-SENLIS | 0369 | BATIMENT E - MODULAIRE 120 PAX | ELECTRICITE | Installation électrique | DRM |  | Bâtiment vie courante |  |  | 1333 | M² |  | 2024 | 12 mois | 2025 | 1
2 | CREIL | CREIL | 600175013J | POLE INTERARMEES CREIL-SENLIS | 0370 | LOCAL DECHETTERIE MODULAIRE | ELECTRICITE | Installation électrique |  |  | Bâtiment technique |  |  | 12 | M² |  | 2024 | 12 mois | 2021 | 1 | 1993
2 | CREIL | CREIL | 600175013J | POLE INTERARMEES CREIL-SENLIS | 0371 | POSTE HT Y10 et S/STATION CHAUFFAGE HM2 | ELECTRICITE | Installation électrique |  |  | Local transformateur |  | sur la platforme du HM2 | 20 | M² |  | 2024 | 12 mois | 2025 | 1 | 1954
2 | CREIL | CREIL | 600175013J | POLE INTERARMEES CREIL-SENLIS | 0372 | CHALET A - AIRE DE PIQUE NIQUE | ELECTRICITE | Installation électrique | GSBDD |  | Bâtiment vie courante |  |  | 43 | M² |  | 2024 | 12 mois |  | 1
2 | CREIL | CREIL | 600175013J | POLE INTERARMEES CREIL-SENLIS | 0373 | CHALET B - AIRE DE PIQUE NIQUE | ELECTRICITE | Installation électrique | GSBDD |  | Bâtiment vie courante |  |  | 43 | M² |  | 2024 | 12 mois |  | 1
2 | CREIL | CREIL | 600175013J | POLE INTERARMEES CREIL-SENLIS | 0374 | POSTE HT/BT Y4 TER | ELECTRICITE | Installation électrique | CFIAR / EFR |  | Local transformateur | [5 empty] | 2024 | 12 mois |  | 1
2 | CREIL | CREIL | 600175013J | POLE INTERARMEES CREIL-SENLIS | 0374 | CFIAR | ELECTRICITE | Installation électrique | CFIAR / EFR |  | Bâtiment vie courante |  |  | 8308 | M² |  | 2024 | 12 mois |  | 1
2 | CREIL | CREIL | 600175013J | POLE INTERARMEES CREIL-SENLIS | 0384 | BATIMENT D'ACCUEIL ET DE FILTRAGE | ELECTRICITE | Installation électrique |  |  | Bâtiment vie courante |  |  | 342 | M² |  | 2024 | 12 mois | 2021 | 1 | 2020
2 | CREIL | CREIL | 600175013J | POLE INTERARMEES CREIL-SENLIS | 0386 | CSA APICULTURE (ex-CSA MUSIQUE) | ELECTRICITE | Installation électrique |  |  | Local technique |  | sur la platforme betonnée du HM2 | 15 | M² |  | 2024 | 12 mois | 2025 | 1
2 | CREIL | CREIL | 600175013J | POLE INTERARMEES CREIL-SENLIS | 0387 | CITERNE INCENDIE CFIAR | ELECTRICITE | Installation électrique (Tableau) | CFIAR / EFR |  | Tableau électrique | [5 empty] | 2024 | 12 mois |  | 1
2 | CREIL | CREIL | 600175013J | POLE INTERARMEES CREIL-SENLIS | 0390 | BATIMENT GUSTAVE BERTRAND - CI3RH | ELECTRICITE | Installation électrique | DRM |  | Bâtiment vie courante |  |  | 36 | M² |  | 2024 | 12 mois |  | 1
2 | CREIL | CREIL | 600175013J | POLE INTERARMEES CREIL-SENLIS | 0391 | DATA CENTER MODULAIRE | ELECTRICITE | Installation électrique | DRM |  | LOCAL TECHNIQUE |  |  | 51 | M² |  | 2024 | 12 mois |  | 1
2 | CREIL | CREIL | 600175013J | POLE INTERARMEES CREIL-SENLIS | 0392 | ALGECO CHENIL VESTIAIRE | ELECTRICITE | Installation électrique | EP |  | Bâtiment vie courante |  |  | 44 | M² |  | 2024 | 12 mois |  | 1
2 | CREIL | CREIL | 600175013J | POLE INTERARMEES CREIL-SENLIS | 0393 | ALGECO CHENIL - POLICE CYNO | ELECTRICITE | Installation électrique | EP |  | Bâtiment vie courante |  |  | 15 | M² |  | 2024 | 12 mois |  | 1
2 | CREIL | CREIL | 600175013J | POLE INTERARMEES CREIL-SENLIS | 0394 | GUERITE ENTREE SENLIS | ELECTRICITE | Installation électrique | BA110 |  | Bâtiment vie courante |  |  | 2 | M² |  | 2024 | 12 mois |  | 1
2 | CREIL | CREIL | 600175013J | POLE INTERARMEES CREIL-SENLIS | 0396 | POSTE Y22 | ELECTRICITE | Installation électrique | USID |  | Local transformateur |  |  | 14 | M² |  | 2024 | 12 mois | 2025 | 1
2 | CREIL | CREIL | 600175013J | POLE INTERARMEES CREIL-SENLIS | 0397 | CITERNE INCENDIE POLE PROTEGE | ELECTRICITE | Installation électrique (Tableau) |  |  | Tableau électrique | [5 empty] | 2024 | 12 mois |  | 1
2 | CREIL | CREIL | 600175013J | POLE INTERARMEES CREIL-SENLIS | 0413 | ALGECO SRSA-F | ELECTRICITE | Installation électrique | CIR DOUAI |  | LOCAL TECHNIQUE |  |  | 15 | M² |  | 2024 | 12 mois |  | 1
2 | CREIL | CREIL | 600175013J | POLE INTERARMEES CREIL-SENLIS | 0416 | ABRI PERSONNEL G | ELECTRICITE | Installation électrique |  |  | Bâtiment vie courante |  | A COTE ENTREE DU HM5 | 68 | M² |  | 2024 | 12 mois | 2021 | 1 | 1982
2 | CREIL | CREIL | 600175013J | POLE INTERARMEES CREIL-SENLIS | 0425 | CITERNE INCENDIE BCC2 | ELECTRICITE | Installation électrique (Tableau) |  |  | Tableau électrique | [5 empty] | 2024 | 12 mois |  | 1
2 | CREIL | CREIL | 600175013J | POLE INTERARMEES CREIL-SENLIS | 0430 | CITERNE INCENDIE HM6 | ELECTRICITE | Installation électrique (Tableau) |  |  | Tableau électrique | [5 empty] | 2024 | 12 mois |  | 1
2 | CREIL | CREIL | 600175013J | POLE INTERARMEES CREIL-SENLIS | 0432 | CARPORT SOLAIRE BCC 6 | ELECTRICITE | Installation électrique | _ | _ | IRVE (Infra de Recharge de Véhicule Electrique) |  | 4 x Points de charge photovoltaique | 4 | M² |  |  | 12 mois | 2025 | 1
2 | CREIL | CREIL | 600175013J | POLE INTERARMEES CREIL-SENLIS | 0461 | SOUTE A MUNITIONS | ELECTRICITE | Installation électrique | ESCADRON DE PROTECTION |  | Bâtiment technique | [5 empty] | 2024 | 12 mois | 2025 | 1
3 | TAVERNY | TAVERNY | 950607001T | BASE AERIENNE 921 | T0004 | LC4 | ELECTRICITE | Installation électrique | GSBDD |  | Bâtiment vie courante |  |  | 1353 | M² |  | 2020 | 12 mois | 2021 | 1 | 1964
3 | TAVERNY | TAVERNY | 950607001T | BASE AERIENNE 921 | T0006 | CHAUFFERIE BASE | ELECTRICITE | Installation électrique |  |  | Bâtiment technique |  |  | 371 | M² |  | 2020 | 12 mois | 2021 | 1 | 1972
3 | TAVERNY | TAVERNY | 950607001T | BASE AERIENNE 921 | T0007 | ESTC | ELECTRICITE | Installation électrique |  |  | Bâtiment technique |  |  | 3078 | M² |  | 2020 | 12 mois | 2021 | 1 | 1970
3 | TAVERNY | TAVERNY | 950607001T | BASE AERIENNE 921 | T0009 | ESRT | ELECTRICITE | Installation électrique |  |  | Bâtiment technique |  |  | 2303 | M² |  | 2020 | 12 mois | 2021 | 1 | 1972
3 | TAVERNY | TAVERNY | 950607001T | BASE AERIENNE 921 | T0012 | BSB | ELECTRICITE | Installation électrique |  |  | Bâtiment vie courante |  |  | 178 | M² |  | 2020 | 12 mois | 2021 | 1 | 1999
3 | TAVERNY | TAVERNY | 950607001T | BASE AERIENNE 921 | T0016 | SEMAINE BASE - ESIE CSA | ELECTRICITE | Installation électrique |  |  | Bâtiment vie courante |  |  | 1587 | M² |  | 2020 | 12 mois | 2021 | 1 | 1955
3 | TAVERNY | TAVERNY | 950607001T | BASE AERIENNE 921 | T0017 | LOGEMENT MTA | ELECTRICITE | Installation électrique |  |  | Bâtiment vie courante |  |  | 2172 | M² |  | 2020 | 12 mois | 2021 | 1 | 1976
3 | TAVERNY | TAVERNY | 950607001T | BASE AERIENNE 921 | T0023 | BCC 140 | ELECTRICITE | Installation électrique |  |  | Bâtiment vie courante |  |  | 3426 | M² |  | 2020 | 12 mois | 2021 | 1 | 1997
3 | TAVERNY | TAVERNY | 950607001T | BASE AERIENNE 921 | T0024 | MESS OFFICIER | ELECTRICITE | Installation électrique | GSBDD |  | Bâtiment vie courante |  |  | 3329 | M² |  | 2020 | 12 mois | 2021 | 1 | 1967
3 | TAVERNY | TAVERNY | 950607001T | BASE AERIENNE 921 | T0024 | MESS OFFICIER | ELECTRICITE | Installation électrique | GSBDD | HAGERX EV600C | BORNE DE RECHARGE pour véhicule |  | puissance 7 KVA | 1 | M² |  | 2020 | 12 mois | 2021 | 1 | 2019
3 | TAVERNY | TAVERNY | 950607001T | BASE AERIENNE 921 | T0029 | BATIMENT COMMANDEMENT | ELECTRICITE | Installation électrique | EAR |  | Bâtiment vie courante |  |  | 2681 | M² |  |  | 12 mois |  |  | 1962
3 | TAVERNY | TAVERNY | 950607001T | BASE AERIENNE 921 | T0029 | BATIMENT COMMANDEMENT | ELECTRICITE | Installation électrique | EAR |  | BORNE DE RECHARGE pour VEHICULE |  |  | 2681 | M² |  |  | 12 mois |  |  | 1962
3 | TAVERNY | TAVERNY | 950607001T | BASE AERIENNE 921 | T0033 | PC ENTREE PRINCIPALE | ELECTRICITE | Installation électrique |  |  | Bâtiment vie courante |  |  | 7 | M² |  | 2020 | 12 mois | 2021 | 1 | 1973
3 | TAVERNY | TAVERNY | 950607001T | BASE AERIENNE 921 | T0035 | FILTRAGE OUVRAGE | ELECTRICITE | Installation électrique | Entrée ouvrage enterré |  | Bâtiment vie courante |  |  | 53 | M² |  | 2020 | 12 mois | 2021 | 1 | 1974
3 | TAVERNY | TAVERNY | 950607001T | BASE AERIENNE 921 | T0039 - T0230 | HELIPORT | ELECTRICITE | Installation électrique |  |  | Bâtiment vie courante |  |  | 20 | M² |  | 2020 | 12 mois | 2021 | 1
3 | TAVERNY | TAVERNY | 950607001T | BASE AERIENNE 921 | T0042 | STATION SERVICE | ELECTRICITE | Installation électrique |  |  | Bâtiment technique |  |  | 3 | M² |  | 2020 | 12 mois | 2021 | 1 | 1965
3 | TAVERNY | TAVERNY | 950607001T | BASE AERIENNE 921 | T0043 | BATIMENT CYNOPHILE | ELECTRICITE | Installation électrique |  |  | Bâtiment technique |  |  | 93 | M² |  | 2020 | 12 mois | 2021 | 1 | 1966
3 | TAVERNY | TAVERNY | 950607001T | BASE AERIENNE 921 | T0048 | FILTRAGE ENTREE EST | ELECTRICITE | Installation électrique |  |  | Bâtiment vie courante |  |  | 21 | M² |  | 2020 | 12 mois | 2021 | 1 | 1984
3 | TAVERNY | TAVERNY | 950607001T | BASE AERIENNE 921 | T0060 | MAG INFRA | ELECTRICITE | Installation électrique | Ouvrage enterré |  | Bâtiment technique |  |  | 15 | M² |  | 2020 | 12 mois | 2021 | 1
3 | TAVERNY | TAVERNY | 950607001T | BASE AERIENNE 921 | T0061 | MAG INFRA | ELECTRICITE | Installation électrique | Ouvrage enterré |  | Bâtiment technique |  |  | 50 | M² |  | 2020 | 12 mois | 2021 | 1
3 | TAVERNY | TAVERNY | 950607001T | BASE AERIENNE 921 | T0062 | MAG INFRA | ELECTRICITE | Installation électrique | Ouvrage enterré |  | Bâtiment technique |  |  | 60 | M² |  | 2020 | 12 mois | 2021 | 1
3 | TAVERNY | TAVERNY | 950607001T | BASE AERIENNE 921 | T0063 | MAG INFRA | ELECTRICITE | Installation électrique | Ouvrage enterré |  | Bâtiment technique |  |  | 40 | M² |  | 2020 | 12 mois | 2021 | 1
3 | TAVERNY | TAVERNY | 950607001T | BASE AERIENNE 921 | T0064 | SOUTE A MUNITIONS | ELECTRICITE | Installation électrique | Ouvrage enterré |  | Bâtiment technique
3 | TAVERNY | TAVERNY | 950607001T | BASE AERIENNE 921 | T0068 | CHAPELLE | ELECTRICITE | Installation électrique | Ouvrage enterré |  | Bâtiment vie courante |  |  | 387 | M² |  | 2020 | 12 mois | 2021 | 1 | 1966
3 | TAVERNY | TAVERNY | 950607001T | BASE AERIENNE 921 | T0100 | PHOTO-CIRL-APDO | ELECTRICITE | Installation électrique | Ouvrage enterré |  | Bâtiment vie courante |  |  | 930 | M² |  | 2020 | 12 mois | 2021 | 1 | 1957
3 | TAVERNY | TAVERNY | 950607001T | BASE AERIENNE 921 | T0121 | MAG-AR-SMC | ELECTRICITE | Installation électrique | Ouvrage enterré |  | Bâtiment technique |  |  | 720 | M² |  | 2020 | 12 mois | 2021 | 1 | 1967
3 | TAVERNY | TAVERNY | 950607001T | BASE AERIENNE 921 | T0122 | VOLANT COMANDEMENT | ELECTRICITE | Installation électrique | Ouvrage enterré |  | Bâtiment vie courante |  |  | 1200 | M² |  | 2020 | 12 mois | 2021 | 1 | 1967
3 | TAVERNY | TAVERNY | 950607001T | BASE AERIENNE 921 | T0126 | MAGASIN SMC | ELECTRICITE | Installation électrique | Ouvrage enterré |  | Bâtiment technique |  |  | 742 | M² |  | 2020 | 12 mois | 2021 | 1 | 1967
3 | TAVERNY | TAVERNY | 950607001T | BASE AERIENNE 921 | T0127 | ALVEOLE LOC.VIB | ELECTRICITE | Installation électrique | Ouvrage enterré |  | Bâtiment technique |  |  | 198 | M² |  | 2020 | 12 mois | 2021 | 1 | 1983
3 | TAVERNY | TAVERNY | 950607001T | BASE AERIENNE 921 | T0130 | ALVEOLE ESRT | ELECTRICITE | Installation électrique | Ouvrage enterré |  | Bâtiment technique |  |  | 630 | M² |  | 2020 | 12 mois | 2021 | 1 | 1967
3 | TAVERNY | TAVERNY | 950607001T | BASE AERIENNE 921 | T0136 | ARMURERIE | ELECTRICITE | Installation électrique | Ouvrage enterré |  | Bâtiment vie courante |  |  | 1100 | M² |  | 2020 | 12 mois | 2021 | 1 | 1959
3 | TAVERNY | TAVERNY | 950607001T | BASE AERIENNE 921 | T0138 | LOCAL TECHNIQUE F1 | ELECTRICITE | Installation électrique | Ouvrage enterré |  | Bâtiment technique |  |  | 7 | M² |  | 2020 | 12 mois | 2021 | 1 | 1967
3 | TAVERNY | TAVERNY | 950607001T | BASE AERIENNE 921 | T0140 | FILTRAGE SAINTE ANNE | ELECTRICITE | Installation électrique | Ouvrage enterré |  | Bâtiment vie courante |  |  | 35 | M² |  | 2020 | 12 mois | 2021 | 1 | 1967
|  | TAVERNY | 950607001T | BASE AERIENNE 921 | T0154 | ANNEXE CHENIL | ELECTRICITE | Installation électrique
3 | TAVERNY | TAVERNY | 950607001T | BASE AERIENNE 921 | T0168 | SSIS | ELECTRICITE | Installation électrique |  |  | BATIMENT DE SPORT |  |  | 696 | M² |  |  | 12 mois |  | 1 | 2001
3 | TAVERNY | TAVERNY | 950607001T | BASE AERIENNE 921 | T0200 | POSTE LIVRAISON EDF | ELECTRICITE | Installation électrique |  |  | LOCAL TRANSFORMATEUR |  |  | 19 | M² |  | 2020 | 12 mois | 2021 | 1
3 | TAVERNY | TAVERNY | 950607001T | BASE AERIENNE 921 | T0201 | POSTE 1A | ELECTRICITE | Installation électrique |  |  | LOCAL TRANSFORMATEUR |  |  | 16 | M² |  | 2020 | 12 mois | 2021 | 1
3 | TAVERNY | TAVERNY | 950607001T | BASE AERIENNE 921 | T0203 | POSTE 3A | ELECTRICITE | Installation électrique |  | HAGERX EV600C | BORNE DE RECHARGE pour VEHICULE | N°1 | puissance 7 KVA | 1 | M² |  |  | 12 mois | 2021 | 1
3 | TAVERNY | TAVERNY | 950607001T | BASE AERIENNE 921 | T0204 | POSTE 4A | ELECTRICITE | Installation électrique |  |  | LOCAL TRANSFORMATEUR |  |  | 38 | M² |  | 2020 | 12 mois | 2021 | 1
3 | TAVERNY | TAVERNY | 950607001T | BASE AERIENNE 921 | T0206 | POSTE 3B | ELECTRICITE | Installation électrique |  |  | LOCAL TRANSFORMATEUR |  |  | 19 | M² |  | 2020 | 12 mois | 2021 | 1 | 1966
3 | TAVERNY | TAVERNY | 950607001T | BASE AERIENNE 921 | T0207 | POSTE 4B | ELECTRICITE | Installation électrique |  |  | LOCAL TRANSFORMATEUR |  |  | 67 | M² |  | 2020 | 12 mois | 2021 | 1 | 1966
3 | TAVERNY | TAVERNY | 950607001T | BASE AERIENNE 921 | T0226 | ALGECO CARRIERE CIVIL | ELECTRICITE | Installation électrique |  |  | Bâtiment vie courante |  |  | 50 | M² |  | 2020 | 12 mois | 2021 | 1
3 | TAVERNY | TAVERNY | 950607001T | BASE AERIENNE 921 | T0229 | BATIMENT D'INSTRUCTION | ELECTRICITE | Installation électrique |  | zone vie | Bâtiment vie courante |  |  | 50 | M² |  | 2020 | 12 mois | 2021 | 1
3 | TAVERNY | MONTMORENCY | 950428001D | FORT DE MONTMORENCY | _ | POSTE TRANSFORMATION | ELECTRICITE | Installation électrique |  |  | Bâtiment technique |  |  | 20 | M² |  | 2020 | 12 mois | 2021 | 1 | 1965
Note on V1: Amiante concerne les bâtiments construit avant le 01juillet 1997

## ETANCHEITE DES RESERVOIRS
ZONE | ANTENNE USID | LIEU | N° G2D IMMEUBLE | DENOMINATION IMMEUBLE | N° G2D DU COMPOSANT | DENOMINATION COMPOSANT | PRESTATION CVPO | TYPE D'INSTALLATION / EQUIPEMENT | EMPLACEMENT - N° LOCAL - NOM - [PROPRIETAIRE / OCCUPANT] | MARQUE - ENDROIT | TYPE - STATUT - FAMILLE DE FLUIDE - MESURES - CATEGORIE FONCTIONNELLE | REFERENCE ou NUMERO | REMARQUE ou PARAMETRE | GENRE - PUISSANCE - SURFACE - PRESSION - POIDS - | UNITES DE MESURE | NBS - NIVEAUX | DATE DERNIER CONTRÔLE | PERIODICITE | DATE PROCHAIN CONTRÔLE | 1 = CVPO à réaliser cette année | PRESSION - DEBIT DIMENSION - CHARGE DE L'INSTALLATION - DIAMETRE - VITESSE | ANNEE DE CONSTRUCTION OU MISE EN PLACE | ANNEE DE DERNIERE MISE A JOUR - DTA - CONTRÔLE
1 | DOULLENS | WARLINCOURT LES PAS | 620877001R | STATION EMISSION DE WARLINCOURT BELLEVUE | 0001 | CENTRE EMISSION - RECEPTION | ETANCHEITE DES RESERVOIRS ENTERRES | Réservoir enterré | [10 empty] | 2021 | 0
1 | DOULLENS | WARLINCOURT LES PAS | 620877001R | STATION EMISSION DE WARLINCOURT BELLEVUE | 0001 | CENTRE EMISSION - RECEPTION | ETANCHEITE DES RESERVOIRS ENTERRES | Réservoir enterré | [10 empty] | 2021 | 0
1 | DOULLENS | MONDICOURT | 620583001Z | STATION RECEPTION MONDICOURT | 0001 | CENTRE EMISSION - RECEPTION | ETANCHEITE DES RESERVOIRS ENTERRES | Réservoir enterré | [10 empty] | 2021 | 0
1 | DOULLENS | LUCHEUX PALMIER G | 800495003J | LIEU-DIT ENTRE DEUX BOIS DU WATRON | 0016 | CENTRE EMISSION - RECEPTION | ETANCHEITE DES RESERVOIRS ENTERRES | Réservoir enterré | TRS 2215. | [9 empty] | 2021 | 0
Note on W1: Amiante concerne les bâtiments construit avant le 01juillet 1997

## EQUIPEMENTS SOUS PRESSION
ZONE | ANTENNE USID | LIEU | N° G2D IMMEUBLE | DENOMINATION IMMEUBLE | N° G2D DU COMPOSANT | DENOMINATION COMPOSANT | PRESTATION CVPO | TYPE D'INSTALLATION / EQUIPEMENT | EMPLACEMENT - N° LOCAL - NOM - [PROPRIETAIRE / OCCUPANT] | MARQUE - ENDROIT | TYPE - STATUT - FAMILLE DE FLUIDE - MESURES - CATEGORIE FONCTIONNELLE | REFERENCE ou NUMERO | REMARQUE ou PARAMETRE | GENRE - PUISSANCE - SURFACE - PRESSION - POIDS - | UNITES DE MESURE | NBS - NIVEAUX | DATE DERNIER CONTRÔLE | PERIODICITE | DATE PROCHAIN CONTRÔLE | 1 = CVPO à réaliser cette année | PRESSION - DEBIT DIMENSION - CHARGE DE L'INSTALLATION - DIAMETRE - VITESSE | ANNEE DE CONSTRUCTION OU MISE EN PLACE | ANNEE DE DERNIERE MISE A JOUR - DTA - CONTRÔLE
2 | CREIL | CREIL | 600175013J | POLE INTERARMEES CREIL-SENLIS | 0056 | REGIE USID | EQUIPEMENT SOUS PRESSION | Réservoir d'air | derriere batiment 0056 | Ervor A0027-B61 | 500 L | 2162 | va être changer par la SIM en 2020 | PE 24 bar. PS 16 bar |  |  | 2016 | 4 ANS | 2024 | 0 | a été fait / le GAA | 1974
2 | CREIL | CREIL | 600175013J | POLE INTERARMEES CREIL-SENLIS | 0090 | BATIMENT W - CENTRALE ELECTRIQUE | EQUIPEMENT SOUS PRESSION | Réservoir d'air |  | Ervor | 150L | O7042 5 | va être changer par la SIM en 2020 | PE 64,5 bar . PS: 43 bar |  |  | 2016 | 4 ans | 2024 | 0 | a été fait / le GAA | 2020
2 | CREIL | CREIL | 600175013J | POLE INTERARMEES CREIL-SENLIS | 0090 | BATIMENT W - CENTRALE ELECTRIQUE | EQUIPEMENT SOUS PRESSION | Réservoir d'air |  |  | 150 L | O7042 4 | va être changer par la SIM en 2020 | PE 64,5 bar . PS: 43 bar |  |  | 2016 | 4 ANS | 2024 | 0 | a été fait / le GAA | 2020
2 | CREIL | CREIL | 600175013J | POLE INTERARMEES CREIL-SENLIS | 0090 | BATIMENT W - CENTRALE ELECTRIQUE | EQUIPEMENT SOUS PRESSION | Réservoir d'air |  |  | 150 L | O7042 2 | va être changer par la SIM en 2020 | PE 64,5 bar . PS: 43 bar |  |  | 2016 | 4 ANS | 2024 | 0 | a été fait / le GAA | 2020
2 | CREIL | CREIL | 600175013J | POLE INTERARMEES CREIL-SENLIS | 0090 | BATIMENT W - CENTRALE ELECTRIQUE | EQUIPEMENT SOUS PRESSION | Réservoir d'air |  |  | 150 L | O7042 1 | va être changer par la SIM en 2020 | PE 64,5 bar . PS: 43 bar |  |  | 2016 | 4 ANS | 2024 | 0 | a été fait / le GAA | 2020
2 | CREIL | CREIL | 600175013J | POLE INTERARMEES CREIL-SENLIS | 0148 | HM7 (GAA ESME) | EQUIPEMENT SOUS PRESSION | Réservoir d'air |  | ROLLAIR 40 | 5000 L | Z 379 |  | PE 18 bar . PS: 12 bar |  |  |  | 4 ANS | 2024 | 0 |  | 2020
2 | CREIL | CREIL | 600175013J | POLE INTERARMEES CREIL-SENLIS | 0253 | CMOS - CPHF | EQUIPEMENT SOUS PRESSION | Bouteille d'air n°1 | LOCAL CTA | Ervor | 500 L | U 8676 508 | vérification tous les 4 ans | PE 15 - PS 10 |  |  | 2016 | 4 ANS | 2021 | 1 | 500 L
2 | CREIL | CREIL | 600175013J | POLE INTERARMEES CREIL-SENLIS | 0253 | CMOS - CPHF | EQUIPEMENT SOUS PRESSION | Bouteille d'air n°2 | LOCAL CTA | Ervor | 500 L | U 8691 508 | vérification tous les 4 ans | PE 15 - PS 10 |  |  | 2016 | 4 ANS | 2021 | 1 | 500 L
2 | CREIL | CREIL | 600175013J | POLE INTERARMEES CREIL-SENLIS | 0254 | CMOS - S/STATION - CENTRALE EOS | EQUIPEMENT SOUS PRESSION | Bouteille d'air n°1 | LOCAL GE | Ervor | 150L | OO38464 | vérification tous les 4 ans | PT 64,5 |  |  | 2016 | 4 ANS | 2021 | 1 | a été fait / le GAA | 2012
2 | CREIL | CREIL | 600175013J | POLE INTERARMEES CREIL-SENLIS | 0254 | CMOS - S/STATION - CENTRALE EOS | EQUIPEMENT SOUS PRESSION | Bouteille d'air n°2 | LOCAL GE | Ervor | 150L | OO38462 | vérification tous les 4 ans | PT 64,6 |  |  | 2016 | 4 ANS | 2021 | 1 | a été fait / le GAA | 2012
2 | CREIL | CREIL | 600175013J | POLE INTERARMEES CREIL-SENLIS | 0254 | CMOS - S/STATION - CENTRALE EOS | EQUIPEMENT SOUS PRESSION | Bouteille d'air n°3 | LOCAL GE | Ervor | 150L | OO38461 | vérification tous les 4 ans | PT 64,5 |  |  | 2016 | 4 ANS | 2021 | 1 | a été fait / le GAA | 2012
2 | CREIL | CREIL | 600175013J | POLE INTERARMEES CREIL-SENLIS | 0254 | CMOS - S/STATION - CENTRALE EOS | EQUIPEMENT SOUS PRESSION | Bouteille d'air n°4 | LOCAL GE | Ervor | 150L | OO38463 | vérification tous les 4 ans | PT 64,5 |  |  | 2016 | 4 ANS | 2021 | 1 | a été fait / le GAA | 2012
3 | TAVERNY | TAVERNY | 950607001T | BASE AERIENNE 921 | T0071 | CENTRALE ELECTRIQUE | EQUIPEMENT SOUS PRESSION | Réservoir démarrage pneumatique | LOCAL 2 | GALI - LE RESERVOIR | DEMARRAGE PNEUMATIQUE | N° 004842-2 | vérificationtous intermédiare 4 ans | PS 32 BAR PT 48 BAR | PxV= 4800 |  | 2018-07-02 | 4 ANS | 2022-07-01 | 0 | 150 L | 2013-07-23
3 | TAVERNY | TAVERNY | 950607001T | BASE AERIENNE 921 | T0071 | CENTRALE ELECTRIQUE | EQUIPEMENT SOUS PRESSION | Réservoir démarrage pneumatique | LOCAL 2 | GALI - LE RESERVOIR | DEMARRAGE PNEUMATIQUE | N° 004842-1 | vérificationtous intermédiare 4 ans | PS 32 PT48 | PxV= 4800 |  | 2018-07-02 | 4 ANS | 2022-07-01 | 0 | 150 L | 2013-07-23
3 | TAVERNY | TAVERNY | 950607001T | BASE AERIENNE 921 | T0071 | CENTRALE ELECTRIQUE | EQUIPEMENT SOUS PRESSION | Réservoir démarrage pneumatique | LOCAL 2 | GALI - LE RESERVOIR | DEMARRAGE PNEUMATIQUE | N° 004842-4 | vérificationtous intermédiare 4 ans | PS 32 PT48 | PxV= 4800 |  | 2018-07-02 | 4 ANS | 2022-07-01 | 0 | 150 L | 2013-07-23
3 | TAVERNY | TAVERNY | 950607001T | BASE AERIENNE 921 | T0071 | CENTRALE ELECTRIQUE | EQUIPEMENT SOUS PRESSION | Réservoir démarrage pneumatique | LOCAL 2 | GALI - LE RESERVOIR | DEMARRAGE PNEUMATIQUE | N° 004842-5 | vérificationtous intermédiare 4 ans | PS 32 BAR PT 48 BAR | PxV= 4800 |  | 2018-07-02 | 4 ANS | 2022-07-01 | 0 | 150 L | 2013-07-23
3 | TAVERNY | TAVERNY | 950607001T | BASE AERIENNE 921 | T0098 | SPPM - ansien COFAS | EQUIPEMENT SOUS PRESSION | Réservoir d'air | LOCAL TECHNIQUE | SEA | CUVE COMPRESSEUR AIR PORTE COTE GAUCHE | ref: 01 N°36208 | vérificationtous intermédiare 4 ans | PS 11 BAR PT 16,5BAR | pxv= 6450 |  | 2018-07-02 | 4 ANS | 2022-07-01 | 0 | 270 L | 2015
3 | TAVERNY | TAVERNY | 950607001T | BASE AERIENNE 921 | T0098 | SPPM - ancien COFAS | EQUIPEMENT SOUS PRESSION | Réservoir d'air | LOCAL TECHNIQUE | AIR COM | CUVE COMPRESSEUR AIR PORTE CÖTE DROIT | ref: 0095059 N°36433 | vérificationtous intermédiare 4 ans | PS 11 BAR PT 16,5 BAR | PxV= 2970 |  | 2018-07-02 | 4 ANS | 2022-07-01 | 0 | 270 L | 2015
3 | TAVERNY | TAVERNY | 950607001T | BASE AERIENNE 921 | T0150 | COFAS (ex-CTTI-GSAN ) | EQUIPEMENT SOUS PRESSION | Réservoir démarrage pneumatique | LOCAL GE | GALI - LE RESERVOIR | DEMARRAGE PNEUMATIQUE | PED001071B N° 12065-5 | vérificationtous intermédiare 4 ans | PS 32 BARS PT 48 BARS | pxv= 3200 |  | 2018-07-02 | 4 ANS | 2022-07-01 | 0 | 100 L | 2010-02-25
3 | TAVERNY | TAVERNY | 950607001T | BASE AERIENNE 921 | T0150 | COFAS (ex-CTTI-GSAN ) | EQUIPEMENT SOUS PRESSION | Réservoir démarrage pneumatique | LOCAL GE | GALI - LE RESERVOIR | DEMARRAGE PNEUMATIQUE | PED001071B N° 12065-3 | vérificationtous intermédiare 4 ans | PS 32 BARS PT 48 BARS | pxv= 3200 |  | 2018-07-02 | 4 ANS | 2022-07-01 | 0 | 100 L | 2010-02-25
3 | TAVERNY | TAVERNY | 950607001T | BASE AERIENNE 921 | T0150 | COFAS (ex-CTTI-GSAN ) | EQUIPEMENT SOUS PRESSION | Réservoir démarrage pneumatique | LOCAL GE | GALI - LE RESERVOIR | DEMARRAGE PNEUMATIQUE | PED001071B N° 02118-2 | vérificationtous intermédiare 4 ans | PS 32 BARS PT 48 BARS | pxv= 3200 |  | 2018-07-02 | 4 ANS | 2022-07-01 | 0 | 100 L | 2010-05-11
3 | TAVERNY | TAVERNY | 950607001T | BASE AERIENNE 921 | T0150 | COFAS (ex-CTTI-GSAN ) | EQUIPEMENT SOUS PRESSION | Réservoir démarrage pneumatique | LOCAL GE | GALI - LE RESERVOIR | DEMARRAGE PNEUMATIQUE | PED001071B N° 02118-3 | vérificationtous intermédiare 4 ans | PS 32 BARS PT 48 BARS | pxv= 3200 |  | 2018-07-02 | 4 ANS | 2022-07-01 | 0 | 100 L | 2010-05-11
3 | TAVERNY | TAVERNY | 950607001T | BASE AERIENNE 921 | T0150 | COFAS (ex-CTTI-GSAN ) | EQUIPEMENT SOUS PRESSION | Réservoir d'air | LOCAL GF | ERVOR | CUVE COMPRESSEUR PORTE | NVK258125108 N°36206 | vérificationtous intermédiare 4 ans | PS 11 BAR PT 16,5BAR | pxv= 2970 | PRIS EN CHARGE par la SIM | 2019 | 4 ANS | 2024 | 0 | 270 L | 2012
3 | TAVERNY | TAVERNY | 950607001T | BASE AERIENNE 921 | T0150 | COFAS (ex-CTTI-GSAN ) | EQUIPEMENT SOUS PRESSION | Réservoir d'air | LOCAL GF | SEA | CUVE COMPRESSEUR PORTE | L10011X N° 1917242 T | vérificationtous intermédiare 4 ans | PS 11 PT 16,5 | PxV= 1100 |  | 2018-07-02 | 4 ANS | 2022-07-01 | 0 | 100 L | 2016
3 | TAVERNY | TAVERNY | 950607001T | BASE AERIENNE 921 | T0150 | COFAS (ex-CTTI-GSAN ) | EQUIPEMENT SOUS PRESSION | Réservoir d'air |  | AIR COM | CUVE COMPRESSEUR D'AIR PORTE | OO4613 | vérificationtous intermédiare 4 ans | PS 10 BARS PT 15 BARS | PxV= 1100 |  | 2018-07-02 | 4 ANS | 2022-07-01 | 0 | 45 L | 2013
3 | TAVERNY | TAVERNY | 950607001T | BASE AERIENNE 921 | T0150 | COFAS (ex-CTTI-GSAN ) | EQUIPEMENT SOUS PRESSION | Réservoir d'air |  | AIR COM | CUVE COMPRESSEUR D'AIR PORTE | 9414619 | vérificationtous intermédiare 4 ans | PS 11 PT 16,5 | PxV= 1100 |  | 2018-07-02 | 4 ANS | 2022-07-01 | 0 | 50 L | 2013
Note on W1: Amiante concerne les bâtiments construit avant le 01juillet 1997

## EQUIPEMENTS SPORTIFS
ZONE | ANTENNE USID | LIEU | N° G2D IMMEUBLE | DENOMINATION IMMEUBLE | N° G2D DU COMPOSANT | DENOMINATION COMPOSANT | PRESTATION CVPO | TYPE D'INSTALLATION / EQUIPEMENT | EMPLACEMENT - N° LOCAL - NOM - [PROPRIETAIRE / OCCUPANT] | MARQUE - ENDROIT | TYPE - STATUT - FAMILLE DE FLUIDE - MESURES - CATEGORIE FONCTIONNELLE | REFERENCE ou NUMERO | REMARQUE ou PARAMETRE | GENRE - PUISSANCE - SURFACE - PRESSION - POIDS - | UNITES DE MESURE | NBS - NIVEAUX | DATE DERNIER CONTRÔLE | PERIODICITE | DATE PROCHAIN CONTRÔLE | 1 = CVPO à réaliser cette année | PRESSION - DEBIT DIMENSION - CHARGE DE L'INSTALLATION - DIAMETRE - VITESSE | ANNEE DE CONSTRUCTION OU MISE EN PLACE | ANNEE DE DERNIERE MISE A JOUR - DTA - CONTRÔLE
2 | CREIL | CREIL | 600175013J | POLE INTERARMEES CREIL-SENLIS | 0086 | CRC | EQUIPEMENT SPORTIF | Cavalcade double | exterieur devant le CRC | FreeTness |  |  | contrôle visuel |  |  |  | 2020 | 12 mois | 2021 | 1 |  | 2016
2 | CREIL | CREIL | 600175013J | POLE INTERARMEES CREIL-SENLIS | 0086 | CRC | EQUIPEMENT SPORTIF | Combiné Push-Pull Machine | exterieur devant le CRC | FreeTness |  |  | contrôle visuel |  |  |  | 2020 | 12 mois | 2021 | 1 |  | 2016
2 | CREIL | CREIL | 600175013J | POLE INTERARMEES CREIL-SENLIS | 0086 | CRC | EQUIPEMENT SPORTIF | La barre à triceps | exterieur devant le CRC | FreeTness |  |  | contrôle visuel |  |  |  | 2020 | 12 mois | 2021 | 1 |  | 2016
2 | CREIL | CREIL | 600175013J | POLE INTERARMEES CREIL-SENLIS | 0086 | CRC | EQUIPEMENT SPORTIF | Panneau d'accueil + blanc +poubelle | exterieur devant le CRC | FreeTness |  |  | contrôle visuel |  |  |  | 2020 | 12 mois | 2021 | 1 |  | 2017
2 | CREIL | CREIL | 600175013J | POLE INTERARMEES CREIL-SENLIS | 0086 | CRC | EQUIPEMENT SPORTIF | Barre de traction | exterieur devant le CRC | FreeTness |  | STBL | contrôle visuel |  |  |  | 2020 | 12 mois | 2021 | 1 |  | 2017
2 | CREIL | CREIL | 600175013J | POLE INTERARMEES CREIL-SENLIS | 0086 | CRC | EQUIPEMENT SPORTIF | marcheur double | exterieur devant le CRC | FreeTness |  | MD | contrôle visuel |  |  |  | 2020 | 12 mois | 2021 | 1 |  | 2017
2 | CREIL | CREIL | 600175013J | POLE INTERARMEES CREIL-SENLIS | 0086 | CRC | EQUIPEMENT SPORTIF | abdos lombaires | exterieur devant le CRC | FreeTness |  | CAL | contrôle visuel |  |  |  | 2020 | 12 mois | 2021 | 1 |  | 2017
2 | CREIL | CREIL | 600175013J | POLE INTERARMEES CREIL-SENLIS | 0107 | GARAGE EP | EQUIPEMENT SPORTIF | Cage de musculation | EP | EP |  |  | contrôle visuel | [6 empty] | 1
2 | CREIL | CREIL | 600175013J | POLE INTERARMEES CREIL-SENLIS | 0252 | CFEEE | EQUIPEMENT SPORTIF | Barre de traction | côté gauche du centre | [8 empty] | 12 mois |  | 1 |  | 2020
2 | CREIL | CREIL | 600175013J | POLE INTERARMEES CREIL-SENLIS | 0326 | GYMNASE | EQUIPEMENT SPORTIF | Cage de musculation (Crossfit) | exterieur à côté du gymnase | multi sport (type mouv rock) |  |  | contrôle visuel |  |  |  | 2020 | 12 mois | 2021 | 1 |  | 2018
2 | CREIL | CREIL | 600175013J | POLE INTERARMEES CREIL-SENLIS | 0326 | GYMNASE | EQUIPEMENT SPORTIF | Panier de basket |  | GS |  | PB 1 | besoin d'une nacelle 10M accès porte (hauteur 2.00m et largeur 1.60m). | ESSAI à CHARGE 320 kG pendant 1 minute |  |  | 2019 | tous les 2 ans | 2021 | 1
2 | CREIL | CREIL | 600175013J | POLE INTERARMEES CREIL-SENLIS | 0326 | GYMNASE | EQUIPEMENT SPORTIF | Panier de basket |  | GS |  | PB 2 | besoin d'une nacelle 10M accès porte (hauteur 2.00m et largeur 1.60m). | ESSAI à CHARGE 320 kG pendant 1 minute |  |  | 2019 | tous les 2 ans | 2021 | 1
2 | CREIL | CREIL | 600175013J | POLE INTERARMEES CREIL-SENLIS | 0326 | GYMNASE | EQUIPEMENT SPORTIF | But de handball |  | GS |  | BH 1 |  | ESSAI à CHARGE 180 kG pendant 1 minute |  |  | 2019 | tous les 2 ans | 2021 | 1
2 | CREIL | CREIL | 600175013J | POLE INTERARMEES CREIL-SENLIS | 0326 | GYMNASE | EQUIPEMENT SPORTIF | But de handball |  | GS |  | BH 2 |  | ESSAI à CHARGE 180 kG pendant 1 minute |  |  | 2019 | tous les 2 ans | 2021 | 1
2 | CREIL | CREIL | 600175013J | POLE INTERARMEES CREIL-SENLIS | 0326 | GYMNASE | EQUIPEMENT SPORTIF | Corde à grimper |  |  |  | CG 2 | besoin d'une nacelle 10M accès porte (hauteur 2.00m et largeur 1.60m). | ESSAI à CHARGE 200 kG pendant 1 minute |  |  | 2019 | tous les 2 ans | 2020 | 1
2 | CREIL | CREIL | 600175013J | POLE INTERARMEES CREIL-SENLIS | 0326 | GYMNASE | EQUIPEMENT SPORTIF | Corde à grimper |  |  |  | CG 3 | besoin d'une nacelle 10M accès porte (hauteur 2.00m et largeur 1.60m). | ESSAI à CHARGE 200 kG pendant 1 minute |  |  | 2019 | tous les 2 ans | 2020 | 1
2 | CREIL | CREIL | 600175013J | POLE INTERARMEES CREIL-SENLIS | 0326 | GYMNASE | EQUIPEMENT SPORTIF | Corde à grimper |  |  |  | CG 5 | besoin d'une nacelle 10M accès porte (hauteur 2.00m et largeur 1.60m). | ESSAI à CHARGE 200 kG pendant 1 minute |  |  | 2019 | tous les 2 ans | 2020 | 1
2 | CREIL | CREIL | 600175013J | POLE INTERARMEES CREIL-SENLIS | 0326 | GYMNASE | EQUIPEMENT SPORTIF | Corde à grimper |  |  |  | CG 6 | besoin d'une nacelle 10M accès porte (hauteur 2.00m et largeur 1.60m). | ESSAI à CHARGE 200 kG pendant 1 minute |  |  | 2019 | tous les 2 ans | 2020 | 1
2 | CREIL | CREIL | 600175013J | POLE INTERARMEES CREIL-SENLIS | 0326 (ou 0422) | TERRAIN DE FOOTBALL | EQUIPEMENT SPORTIF | But de Football |  |  |  | BF 1 |  | ESSAI à CHARGE 180 kG pendant 1 minute |  |  | 2019 | tous les 2 ans | 2021 | 1
2 | CREIL | CREIL | 600175013J | POLE INTERARMEES CREIL-SENLIS | 0326 (ou 0422) | TERRAIN DE FOOTBALL | EQUIPEMENT SPORTIF | But de Football |  |  |  | BF 2 |  | ESSAI à CHARGE 180 kG pendant 1 minute |  |  | 2019 | tous les 2 ans | 2021 | 1
2 | CREIL | CREIL | 600175013J | POLE INTERARMEES CREIL-SENLIS | 0326 (ou 0422) | TERRAIN DE FOOTBALL | EQUIPEMENT SPORTIF | But de Football |  |  |  | BF 3 |  | ESSAI à CHARGE 180 kG pendant 1 minute |  |  | 2019 | tous les 2 ans | 2021 | 1
2 | CREIL | CREIL | 600175013J | POLE INTERARMEES CREIL-SENLIS | 0326 (ou 0422) | TERRAIN DE FOOTBALL | EQUIPEMENT SPORTIF | But de Football |  |  |  | BF 4 |  | ESSAI à CHARGE 180 kG pendant 1 minute |  |  | 2019 | tous les 2 ans | 2021 | 1
2 | CREIL | CREIL | 600175013J | POLE INTERARMEES CREIL-SENLIS | 0326 (ou 0422) | TERRAIN DE FOOTBALL | EQUIPEMENT SPORTIF | But de Football |  |  |  | BF 5 |  | ESSAI à CHARGE 180 kG pendant 1 minute |  |  | 2019 | tous les 2 ans | 2021 | 1
2 | CREIL | CREIL | 600175013J | POLE INTERARMEES CREIL-SENLIS | 0326 (ou 0422) | TERRAIN DE FOOTBALL | EQUIPEMENT SPORTIF | But de Football |  |  |  | BF 6 |  | ESSAI à CHARGE 180 kG pendant 1 minute |  |  | 2019 | tous les 2 ans | 2021 | 1
2 | CREIL | CREIL | 600175013J | POLE INTERARMEES CREIL-SENLIS | 0326 (ou 0422) | TERRAIN DE FOOTBALL | EQUIPEMENT SPORTIF | But de Football |  |  |  | BF 7 |  | ESSAI à CHARGE 180 kG pendant 1 minute |  |  | 2019 | tous les 2 ans | 2021 | 1
2 | CREIL | CREIL | 600175013J | POLE INTERARMEES CREIL-SENLIS | 0326 (ou 0422) | TERRAIN DE FOOTBALL | EQUIPEMENT SPORTIF | But de Football |  |  |  | BF 8 |  | ESSAI à CHARGE 180 kG pendant 1 minute |  |  | 2019 | tous les 2 ans | 2021 | 1
2 | CREIL | CREIL | 600175013J | POLE INTERARMEES CREIL-SENLIS | 0374 | CFIAR | EQUIPEMENT SPORTIF | Barre de traction | derrière le centre | [8 empty] | 12 mois |  | 1 |  | 2021
2 | CREIL | CREIL | 600175013J | POLE INTERARMEES CREIL-SENLIS | 0390 | BATIMENT GUSTAVE BERTRAND - CI3RH | EQUIPEMENT SPORTIF | Barre de traction | Devant le centre | [8 empty] | 12 mois |  | 1 |  | 2019
2 | CREIL | CREIL | 600175013J | POLE INTERARMEES CREIL-SENLIS | 0395 | CITY STADE | EQUIPEMENT SPORTIF | City stade | [5 empty] | 420 | M² |  |  |  |  | 1
3 | TAVERNY | TAVERNY | 950500001J | BASE AERIENNE 921 | T0235 | MOUV ROC | EQUIPEMENT SPORTIF | MOOV ROCK | [9 empty] | 12 mois |  | 1
3 | TAVERNY | TAVERNY | 950500001J | BASE AERIENNE 921 | T0236 | CITY STADE | EQUIPEMENT SPORTIF | City stade | [5 empty] | 360 | M2 |  |  | 12 mois |  | 1
3 | TAVERNY | TAVERNY | 950500001J | BASE AERIENNE 921 | T0068 | _ | EQUIPEMENT SPORTIF | Cage de musculation (Crossfit) | Intérieur gymnase
3 | TAVERNY | TAVERNY | 950500001J | BASE AERIENNE 921 | T0069 | _ | EQUIPEMENT SPORTIF | Cage de musculation (Crossfit) | Dalle extérieure gymnase
Note on W1: Amiante concerne les bâtiments construit avant le 01juillet 1997

## FLUIDE FRIGORIFIQUE ET CLIMATIQ
ZONE | ANTENNE USID | LIEU | N° G2D IMMEUBLE | DENOMINATION IMMEUBLE | N° G2D DU COMPOSANT | DENOMINATION COMPOSANT | PRESTATION CVPO | TYPE D'INSTALLATION / EQUIPEMENT | EMPLACEMENT - N° LOCAL - NOM - [PROPRIETAIRE / OCCUPANT] | MARQUE - ENDROIT | TYPE - STATUT - FAMILLE DE FLUIDE - MESURES - CATEGORIE FONCTIONNELLE | REFERENCE ou NUMERO | REMARQUE ou PARAMETRE | GENRE - PUISSANCE - SURFACE - PRESSION - POIDS - | UNITES DE MESURE | NBS - NIVEAUX | DATE DERNIER CONTRÔLE | PERIODICITE | DATE PROCHAIN CONTRÔLE | 1 = CVPO à réaliser cette année | PRESSION - DEBIT DIMENSION - CHARGE DE L'INSTALLATION - DIAMETRE - VITESSE | ANNEE DE CONSTRUCTION OU MISE EN PLACE | ANNEE DE DERNIERE MISE A JOUR - DTA - CONTRÔLE
3 | TAVERNY | TAVERNY | 950607001T | BASE AERIENNE 921 | T0016 | SEMAINE BASE -ESIE | FLUIDE FRIGORIFIQUE ET CLIMATIQUE | Climatisation | TOITURE | CARRIER | HFC R407 C | 125809728 |  | contrôle fluide 2 à 30Kg OU > 5 téq CO2 (HFC) |  |  | 2020 | 12 mois | 2021 | 1 | 18 Kg - 31,93 Téq CO²
3 | TAVERNY | TAVERNY | 950607001T | BASE AERIENNE 921 | T0051 | STATION HERTZIENNE | FLUIDE FRIGORIFIQUE ET CLIMATIQUE | Climatisation | SUR LE TOIT | DAKIN | AZQS100B8V1B HFC R 410 A | 2812760 |  | contrôle fluide 2 à 30Kg OU > 5 téq CO2 (HFC) |  |  | 2020 | 12 mois | 2021 | 1 | 2,9 Kg - 6,06 Téq CO² | 2018
3 | TAVERNY | TAVERNY | 950607001T | BASE AERIENNE 921 | T0052 | CENTRE EMISSION | FLUIDE FRIGORIFIQUE ET CLIMATIQUE | Climatisation |  | PANASONIQUE | U-125PEY1E8 HFC R 410 A | 6521001081 |  | contrôle fluide 2 à 30Kg OU > 5 téq CO2 (HFC) |  |  | 2020 | 12 mois | 2021 | 1 | 3,2 Kg - 6,68 Téq CO²
3 | TAVERNY | TAVERNY | 950607001T | BASE AERIENNE 921 | T0098 | COR/SPPM | FLUIDE FRIGORIFIQUE ET CLIMATIQUE | Climatisation | salle SPPM | TRANE | CGCM20 - R 410 A | DE-4546-G0 |  | contrôle fluide 2 à 30Kg OU > 5 téq CO2 (HFC) |  |  | 2020 | 12 mois | 2021 | 1 | 8,5 Kg - 17,75 Téq CO² | 2017
3 | TAVERNY | TAVERNY | 950607001T | BASE AERIENNE 921 | T0098 | COR/SPPM | FLUIDE FRIGORIFIQUE ET CLIMATIQUE | Climatisation | salle SPPM | CRYSTAL |  |  | EAU GLYCOLE |  |  |  |  | 12 mois |  | 1
3 | TAVERNY | TAVERNY | 950607001T | BASE AERIENNE 921 | T0202 | POSTE 2A | FLUIDE FRIGORIFIQUE ET CLIMATIQUE | Climatisation |  | DAIKIN | HFC R 407 C |  |  | contrôle fluide 2 à 30Kg OU > 5 téq CO2 (HFC) |  |  | 2020 | 12 mois | 2021 | 1 | Kg - Téq CO² | 2020
3 | TAVERNY | TAVERNY | 950607001T | BASE AERIENNE 921 | T0203 | POSTE 3A | FLUIDE FRIGORIFIQUE ET CLIMATIQUE | Climatisation |  | DAKIN | RR100B8W1B HFC R 410 A | 16011955 |  | contrôle fluide 2 à 30Kg OU > 5 téq CO2 (HFC) |  |  | 2020 | 12 mois | 2021 | 1 | 3,7 Kg - 7,72 Téq CO²
3 | TAVERNY | TAVERNY | 950607001T | BASE AERIENNE 921 | T0203 | POSTE 3A | FLUIDE FRIGORIFIQUE ET CLIMATIQUE | Climatisation |  | DAKIN | HFC R 410 A | 2612014 |  | contrôle fluide 2 à 30Kg OU > 5 téq CO2 (HFC) |  |  | 2020 | 12 mois | 2021 | 1 | 2,9 Kg - 6,05 Téq CO² | 2016-05-04
Note on W1: Amiante concerne les bâtiments construit avant le 01juillet 1997

## FOUDRE
ZONE | ANTENNE USID | LIEU | N° G2D IMMEUBLE | DENOMINATION IMMEUBLE | N° G2D DU COMPOSANT | DENOMINATION COMPOSANT | PRESTATION CVPO | TYPE D'INSTALLATION / EQUIPEMENT | EMPLACEMENT - N° LOCAL - NOM - [PROPRIETAIRE / OCCUPANT] | TYPE - STATUT - FAMILLE DE FLUIDE - MESURES - CATEGORIE FONCTIONNELLE | FABRICANT ou MARQUE | REFERENCE ou NUMERO | CONDITION DE REALISATION DE LA MISSION - REMARQUE ou PARAMETRE | DATE DERNIER CONTRÔLE | PERIODICITE | DATE PROCHAIN CONTRÔLE | 1 = CVPO à réaliser cette année | PRESSION - DEBIT DIMENSION - CHARGE DE L'INSTALLATION - DIAMETRE - VITESSE | ANNEE DE CONSTRUCTION OU MISE EN PLACE
1 | DOULLENS | MONDICOURT | 620583001Z | STATION RECEPTION MONDICOURT | 0001 | CENTRE EMISSION - RECEPTION | FOUDRE | Ensemble du dispositif à paratonnerre | [5 empty] | 2020 | 12 mois | 2021 | 1
1 | DOULLENS | WARLINCOURT LES PAS | 620877001R | STATION EMISSION DE WARLINCOURT BELLEVUE | 0001 | CENTRE EMISSION - RECEPTION | FOUDRE | Ensemble du dispositif à paratonnerre | [5 empty] | 2020 | 12 mois | 2021 | 1 |  | 1952
2 | CREIL | CREIL | 600175013J | POLE INTERARMEES CREIL-SENLIS | 0001 - 0461 | BATIMENT P - ARMURERIE | FOUDRE | Ensemble du dispositif à paratonnerre | Toiture | Paratonnerre à dispositif d'amorçage [PDA] |  |  | Besoin d'une echelle 3 mètres - (Prévenir l'ESRT avant intervention car stockage de munitions) | 2024 | 12 mois | 2025 | 1 | Mât à 5 mètre | 2019
1 | DOULLENS | SAINTE GENEVIEVE | 600575010W | RELAIS HERTZIEN SAINTE GENEVIEVE | 0003 | CENTRE EMISSION - RECEPTION- | FOUDRE | Ensemble du dispositif à paratonnerre | PYLONE AUTOSTABLE - [CIR DOUAI] | Preventor Type PO |  |  | HAUTEUR = 55 M | 2020 | 12 mois | 2021 | 1
1 | DOULLENS | LA NEUVILLE GARNIER | 600455010M | RELAIS HERTZIEN DU MONT FLORENTIN | 0009 | CENTRE EMISSION - RECEPTION | FOUDRE | Ensemble du dispositif à paratonnerre | PYLONE - [CIR DOUAI] | Franklin Soule 2351 |  |  | Hauteur = 64 mètres | 2020 | 12 mois | 2021 | 1
2 | CREIL | CREIL | 600175013J | POLE INTERARMEES CREIL-SENLIS | 0029 | POSTE HT TRANSFO Y11 | FOUDRE | Ensemble du dispositif à paratonnerre | Toiture | Pointe de capture (x1) |  |  |  | 2023 | 12 mois | 2024 | 1 | Mât à 5 mètre | 2019
2 | CREIL | SENLIS | 600612001P | QUARTIER ORDENER RELIQUAT | 0055 | BATIMENT DE BUREAUX - BATIMENT 55 | FOUDRE | Ensemble du dispositif à paratonnerre | Toiture | Paratonnerre à dispositif d'amorçage [PDA] |  |  |  | 2024 | 12 mois | 2025
2 | CREIL | SENLIS | 600612001P | QUARTIER ORDENER RELIQUAT | 0055 | BATIMENT DE BUREAUX - BATIMENT 55 | FOUDRE | Ensemble du dispositif à paratonnerre | Toiture |  |  |  |  | 2024 | 12 mois | 2025 | 1
2 | CREIL | CREIL | 600175013J | POLE INTERARMEES CREIL-SENLIS | 0140 | POSTE HT Y16 | FOUDRE | Ensemble du dispositif à paratonnerre | Toiture | Pointe de capture (x1) |  |  | Pas besoin de nacelle pour le contrôle en partie haute | 2024 | 12 mois | 2025 | 1 | Mât à 5 mètre | 2019
2 | CREIL | CREIL | 600175013J | POLE INTERARMEES CREIL-SENLIS | 0149 | HM6 | FOUDRE | Ensemble du dispositif à paratonnerre | Toiture | Paratonnerre à dispositif d'amorçage [PDA] |  |  | Besoin d'une nacelle xx mètres pour le contrôle en partie haute | 2023 | 12 mois | 2024 | 1 | Mât à 5 mètre
2 | CREIL | CREIL | 600175013J | POLE INTERARMEES CREIL-SENLIS | 0246 | BCC5 | FOUDRE | Ensemble du dispositif à paratonnerre | Toiture | Paratonnerre à dispositif d'amorçage [PDA] |  |  | Pas besoin de nacelle pour le contrôle en partie haute | 2024 | 12 mois | 2025 | 1 | Mât à 5 mètre
2 | CREIL | CREIL | 600175013J | POLE INTERARMEES CREIL-SENLIS | 0247 | BCC4 | FOUDRE | Ensemble du dispositif à paratonnerre | Toiture | Paratonnerre à dispositif d'amorçage [PDA] |  |  | Pas besoin de nacelle pour le contrôle en partie haute | 2024 | 12 mois | 2024 | 1 | Mât à 5 mètre
2 | CREIL | CREIL | 600175013J | POLE INTERARMEES CREIL-SENLIS | 0248 | BCC3 | FOUDRE | Ensemble du dispositif à paratonnerre | Toiture | Paratonnerre à dispositif d'amorçage [PDA] |  |  | Besoin d'une nacelle xx mètres pour le contrôle en partie haute | 2024 | 12 mois | 2025 | 1 | Mât à 5 mètre
2 | CREIL | CREIL | 600175013J | POLE INTERARMEES CREIL-SENLIS | 0249 | MESS UNIQUE | FOUDRE | Ensemble du dispositif à paratonnerre | Toiture | Paratonnerre à dispositif d'amorçage [PDA] |  |  | Pas besoin de nacelle pour le contrôle en partie haute | 2024 | 12 mois | 2025 | 1 | Mât à 5 mètre
2 | CREIL | CREIL | 600175013J | POLE INTERARMEES CREIL-SENLIS | 0250 | CFIAR | FOUDRE | Ensemble du dispositif à paratonnerre | Toiture | Paratonnerre à dispositif d'amorçage [PDA] |  |  |  | 2024 | 12 mois | 2025 | 1 | Mât à 5 mètre
2 | CREIL | CREIL | 600175013J | POLE INTERARMEES CREIL-SENLIS | 0250 | CFIAR | FOUDRE | Ensemble du dispositif à paratonnerre | Toiture | Paratonnerre à dispositif d'amorçage [PDA] | [5 empty] | 2024
2 | CREIL | CREIL | 600175013J | POLE INTERARMEES CREIL-SENLIS | 0252 | CFEEE | FOUDRE | Ensemble du dispositif à paratonnerre | Toiture | Paratonnerre à dispositif d'amorçage [PDA] |  |  | Besoin d'une nacelle xx mètres pour le contrôle en partie haute | 2023 | 12 mois | 2024 | 1 | Mât à 5 mètre
2 | CREIL | CREIL | 600175013J | POLE INTERARMEES CREIL-SENLIS | 0253 | CMOS - CPHF ANTENNE | FOUDRE | Ensemble du dispositif à paratonnerre | Toiture - Antenne | Paratonnerre à dispositif d'amorçage [PDA] |  |  | Pas besoin de nacelle pour le contrôle en partie haute - Accès par échelle de toit (voir si elle est fonctionnelle) | 2024 | 12 mois | 2025 | 1 | Mât à 5 mètre
2 | CREIL | CREIL | 600175013J | POLE INTERARMEES CREIL-SENLIS | 0253 | CMOS - CPHF ANTENNE | FOUDRE | Ensemble du dispositif à paratonnerre | Toiture | Paratonnerre à pointe simple |  |  | Accès par échelle de toit (voir si elle est fonctionnelle) | 2020 | 12 mois | 2024 | 1
2 | CREIL | CREIL | 600175013J | POLE INTERARMEES CREIL-SENLIS | 0256 | CFIII | FOUDRE | Ensemble du dispositif à paratonnerre | Toiture | Paratonnerre à dispositif d'amorçage [PDA] |  |  | Besoin d'une nacelle | 2020 | 12 mois | 2024 | 1 | Mât à 5 mètre
2 | CREIL | CREIL | 600175013J | POLE INTERARMEES CREIL-SENLIS | 0266 | ESTEREL | FOUDRE | Ensemble du dispositif à paratonnerre | Toiture | Paratonnerre à dispositif d'amorçage [PDA] |  |  | Besoin d'une nacelle 25 mètres | 2024 | 12 mois | 2025 | 1 | Mât à 5 mètre
2 | CREIL | CREIL | 600175013J | POLE INTERARMEES CREIL-SENLIS | 0284 | SOCRATE 2 | FOUDRE | Ensemble du dispositif à paratonnerre | Toiture | Paratonnerre à dispositif d'amorçage [PDA] |  |  | Pas besoin de nacelle pour le contrôle en partie haute - Clés echelle à crinoline CIRISI CREIL | 2024 | 12 mois | 2025 | 1 | Mât à 5 mètre
2 | CREIL | CREIL | 600175013J | POLE INTERARMEES CREIL-SENLIS | 0321 | CNC | FOUDRE | Ensemble du dispositif à paratonnerre | Toiture | Paratonnerre à dispositif d'amorçage [PDA] |  |  | Pas besoin de nacelle pour le contrôle en partie haute - Accès par échelle de toit (voir si elle est fonctionnelle) | 2024 | 12 mois | 2025 | 1 | Mât à 5 mètre
2 | CREIL | CREIL | 600175013J | POLE INTERARMEES CREIL-SENLIS | 0322 | ANTENNE COSMOSKYMED | FOUDRE | Ensemble du dispositif à paratonnerre | Toiture | Paratonnerre à pointe simple (x4 autour de l'antenne) |  |  | Pas besoin de nacelle pour le contrôle en partie haute - Prévenir au 27625 | 2024 | 12 mois | 2025 | 1
2 | CREIL | CREIL | 600175013J | POLE INTERARMEES CREIL-SENLIS | 0323 | SSD | FOUDRE | Ensemble du dispositif à paratonnerre | Toiture - Coté bureau SIPI | Paratonnerre à dispositif d'amorçage [PDA] |  |  | Pas besoin de nacelle pour le contrôle en partie haute | 2024 | 12 mois | 2025 | 1 | Mât à 5 mètre
2 | CREIL | CREIL | 600175013J | POLE INTERARMEES CREIL-SENLIS | 0323 | SSD | FOUDRE | Ensemble du dispositif à paratonnerre | Toiture - Coté Poste Y21 | Paratonnerre à dispositif d'amorçage [PDA] |  |  | Pas besoin de nacelle pour le contrôle en partie haute | 2024 | 12 mois | 2025 | 1 | Mât à 5 mètre
2 | CREIL | CREIL | 600175013J | POLE INTERARMEES CREIL-SENLIS | 0323 | SSD | FOUDRE | Ensemble du dispositif à paratonnerre | Toiture - Face au CFIII | Paratonnerre à dispositif d'amorçage [PDA] |  |  | Pas besoin de nacelle pour le contrôle en partie haute | 2024 | 12 mois | 2025 | 1 | Mât à 5 mètre
2 | CREIL | CREIL | 600175013J | POLE INTERARMEES CREIL-SENLIS | 0324 | EGI | FOUDRE | Ensemble du dispositif à paratonnerre | Toiture | Paratonnerre à dispositif d'amorçage [PDA] |  |  | Pas besoin de nacelle pour le contrôle en partie haute | 2024 | 12 mois | 2025 | 1 | Mât à 5 mètre
2 | CREIL | CREIL | 600175013J | POLE INTERARMEES CREIL-SENLIS | 0340 | SDEN | FOUDRE | Ensemble du dispositif à paratonnerre | Toiture | Paratonnerre à dispositif d'amorçage [PDA] |  |  | Pas besoin de nacelle pour le contrôle en partie haute | 2024 | 12 mois | 2025 | 1 | Mât à 5 mètre
2 | CREIL | CREIL | 600175013J | POLE INTERARMEES CREIL-SENLIS | 0162 | POSTE HT Y13 (ZA3) | FOUDRE | Ensemble du dispositif à paratonnerre | Toiture | Pointe de capture (x1) |  |  | Pas besoin de nacelle pour le contrôle en partie haute - (ex-bat 0162) | 2023 | 12 mois | 2024 | 1 | Mât à 5 mètre | 2019
2 | CREIL | CREIL | 600175013J | POLE INTERARMEES CREIL-SENLIS | 0363 | MUSIS | FOUDRE | Ensemble du dispositif à paratonnerre | Antenne Dôme | Paratonnerre à pointe simple |  |  | Pas besoin de nacelle pour le contrôle en partie haute | 2024 | 12 mois | 2025 | 1
2 | CREIL | CREIL | 600175013J | POLE INTERARMEES CREIL-SENLIS | 0364 | CERES 6 ANTENNE | FOUDRE | Ensemble du dispositif à paratonnerre | Antenne 6 | Paratonnerre à dispositif d'amorçage [PDA] |  |  | Pas besoin de nacelle pour le contrôle en partie haute - Prévenir M. ADJ CHOLET au 26556 | 2024 | 12 mois | 2025 | 1 | Mât à 5 mètre | 2018
2 | CREIL | CREIL | 600175013J | POLE INTERARMEES CREIL-SENLIS | 0365 | CERES 7 ANTENNE | FOUDRE | Ensemble du dispositif à paratonnerre | Antenne 7 | Paratonnerre à dispositif d'amorçage [PDA] |  |  | Pas besoin de nacelle pour le contrôle en partie haute - Prévenir M. ADJ CHOLET au 26556 | 2024 | 12 mois | 2025 | 1 | Mât à 5 mètre | 2018
2 | CREIL | CREIL | 600175013J | POLE INTERARMEES CREIL-SENLIS | 0366 | CERES 8 ANTENNE | FOUDRE | Ensemble du dispositif à paratonnerre | Antenne 8 | Paratonnerre à dispositif d'amorçage [PDA] |  |  | Pas besoin de nacelle pour le contrôle en partie haute - Prévenir M. ADJ CHOLET au 26556 | 2024 | 12 mois | 2025 | 1 | Mât à 5 mètre | 2018
2 | CREIL | CREIL | 600175013J | POLE INTERARMEES CREIL-SENLIS | 0461 - 0001 | DEPOT MUNITION | FOUDRE | Ensemble du dispositif à paratonnerre | Toiture | Paratonnerre à dispositif d'amorçage [PDA]
3 | TAVERNY | TAVERNY | 950607001T | BASE AERIENNE 921 | T0023 | BCC140 | FOUDRE | Ensemble du dispositif à paratonnerre | gsbdd | Paratonnerre à pointe simple |  |  |  |  | 12 mois |  | 0
3 | TAVERNY | TAVERNY | 950607001T | BASE AERIENNE 921 | T0053 | SEH-SOCRATE | FOUDRE | Ensemble du dispositif à paratonnerre | Pylône 1 - Zone haute | Paratonnerre à pointe simple |  |  | inaccessible manque rail bloc | 2020 | 12 mois | 2021 | 0
3 | TAVERNY | TAVERNY | 950607001T | BASE AERIENNE 921 | T0053 | SEH-SOCRATE | FOUDRE | Ensemble du dispositif à paratonnerre | Pylône 2 - Zone haute | Paratonnerre à pointe simple |  |  | inaccessible manque rail bloc | 2020 | 12 mois | 2021 | 0
3 | TAVERNY | TAVERNY | 950607001T | BASE AERIENNE 921 | T0053 | SEH-SOCRATE | FOUDRE | Ensemble du dispositif à paratonnerre | Tour verte - Zone haute | Paratonnerre à pointe simple |  |  | inaccessible, accés par l'echelle dangeureux | 2020 | 12 mois |  | 0
Note on T1: Amiante concerne les bâtiments construit avant le 01juillet 1997

## GAZ
ZONE | ANTENNE USID | LIEU | N° G2D IMMEUBLE | DENOMINATION IMMEUBLE | N° G2D DU COMPOSANT | DENOMINATION COMPOSANT | PRESTATION CVPO | TYPE D'INSTALLATION / EQUIPEMENT | EMPLACEMENT - N° LOCAL - NOM - [PROPRIETAIRE / OCCUPANT] | MARQUE - ENDROIT | TYPE - STATUT - FAMILLE DE FLUIDE - MESURES - CATEGORIE FONCTIONNELLE | REFERENCE ou NUMERO | REMARQUE ou PARAMETRE | GENRE - PUISSANCE - SURFACE - PRESSION - POIDS - | UNITES DE MESURE | NBS - NIVEAUX | DATE DERNIER CONTRÔLE | PERIODICITE | DATE PROCHAIN CONTRÔLE | 1 = CVPO à réaliser cette année | PRESSION - DEBIT DIMENSION - CHARGE DE L'INSTALLATION - DIAMETRE - VITESSE | ANNEE DE CONSTRUCTION OU MISE EN PLACE | ANNEE DE DERNIERE MISE A JOUR - DTA - CONTRÔLE
1 | DOULLENS | AMIENS | 800021030Q | AMIENS - 19 RUE ERNEST CAUVIN | 0001 | MAISON DE L'AIR (CIRFA) | GAZ | Installations et vérification du réseau gaz | Local chaufferie |  |  |  |  | Réseau |  |  | 2020 | 12 mois | 2021 | 1
1 | DOULLENS | AMIENS | 800021008U | AMIENS - RUE DE L'AMIRAL COURBET | 0001 | HOTEL FAVERNAY (DMD) | GAZ | Installations et vérification du réseau gaz | Batiment 1 local chaudière |  |  |  | BÂTIMENT A L'ENTREE | Réseau |  |  | 2020 | 12 mois | 2021 | 1
1 | DOULLENS | DOULLENS | 800253003R | DOULLENS | 0001 | VILLA DU COMMANDANT DE LA BA922 | GAZ | Installations et vérification du réseau gaz | GSBDD |  |  |  |  | Réseau |  |  | 2020 | 12 mois | 2021 | 1
2 | CREIL | BEAUVAIS | 600057005P | IMMEUBLE DE LA DMD | 0001 | IMMEUBLE DE LA DMD | GAZ | Installations et vérification du réseau gaz | S/Station chaufferie |  |  |  | installation gaz |  |  |  | 2020 | 12 mois | 2021 | 1
2 | CREIL | BEAUVAIS | 600057005P | IMMEUBLE DE LA DMD | 0001 | IMMEUBLE DE LA DMD | GAZ | Installations et vérification du réseau gaz | S/Station chaufferie |  |  |  | poste de détente |  |  |  | 2020 | 12 mois | 2021 | 1
1 | DOULLENS | AMIENS | 800021008U | AMIENS - RUE DE L'AMIRAL COURBET | 0002 | HOTEL FAVERNAY (DMD) | GAZ | Installations et vérification du réseau gaz | Batiment 2 chauferie |  |  |  | BÂTIMENT DU FOND | Réseau |  |  | 2020 | 12 mois | 2021 | 1
2 | CREIL | SENLIS | 600612001P | QUARTIER ORDENER RELIQUAT | 0054 | HEBERGEMENT CADRES - BCC 54 | GAZ | Installations et vérification du réseau gaz | S/Station chaufferie | [7 empty] | 2020 | 12 mois | 2021 | 1
2 | CREIL | SENLIS | 600612001P | QUARTIER ORDENER RELIQUAT | 0055 | BATIMENT DE BUREAUX - BATIMENT 55 | GAZ | Installations et vérification du réseau gaz | S/Station chaufferie | [7 empty] | 2020 | 12 mois | 2021 | 1
2 | CREIL | SENLIS | 600612001P | QUARTIER ORDENER RELIQUAT | 0056 | HEBERGEMENT CADRES - BCC 56 | GAZ | Installations et vérification du réseau gaz | S/Station chaufferie | [7 empty] | 2020 | 12 mois | 2021 | 1
2 | CREIL | CREIL | 600175013J | POLE INTERARMEES CREIL-SENLIS | 0105 | BAT X | GAZ | Installations et vérification du réseau gaz | Chaufferie centrale |  |  |  | installation gaz |  |  |  | 2020 | 12 mois | 2021 | 1
2 | CREIL | CREIL | 600175013J | POLE INTERARMEES CREIL-SENLIS | 0105 | BAT X | GAZ | Installations et vérification du réseau gaz | Chaufferie centrale |  |  |  | poste de détente |  |  |  | 2020 | 12 mois | 2021 | 1
2 | CREIL | CREIL | 600175013J | POLE INTERARMEES CREIL-SENLIS | 0148 | HM7 (GAA ESME) | GAZ | Installations et vérification du réseau gaz | De la cuve à la cabine de peinture |  | Réservoir aérien | A4270373 |  |  |  |  | 2020 | 12 mois | 2021 | 1
2 | CREIL | CREIL | 600175013J | POLE INTERARMEES CREIL-SENLIS | 0246 | BCC5 | GAZ | Installations et vérification du réseau gaz | S/Station chaufferie |  |  |  | installation gaz |  |  |  | 2020 | 12 mois | 2021 | 1
2 | CREIL | CREIL | 600175013J | POLE INTERARMEES CREIL-SENLIS | 0246 | BCC5 | GAZ | Installations et vérification du réseau gaz | S/Station chaufferie |  |  |  | poste de détente |  |  |  | 2020 | 12 mois | 2021 | 1
2 | CREIL | CREIL | 600175013J | POLE INTERARMEES CREIL-SENLIS | 0248 | BCC3 | GAZ | Installations et vérification du réseau gaz | S/Station chaufferie |  |  |  | installation gaz |  |  |  | 2020 | 12 mois | 2021 | 1 |  | 2019
2 | CREIL | CREIL | 600175013J | POLE INTERARMEES CREIL-SENLIS | 0248 | BCC3 | GAZ | Installations et vérification du réseau gaz | S/Station chaufferie |  |  |  | poste de détente |  |  |  | 2020 | 12 mois | 2021 | 1 |  | 2019
2 | CREIL | CREIL | 600175013J | POLE INTERARMEES CREIL-SENLIS | 0249 | MESS UNIQUE | GAZ | Installations et vérification du réseau gaz | Chaufferie Mess |  |  |  | installation gaz |  |  |  | 2020 | 12 mois | 2021 | 1
2 | CREIL | CREIL | 600175013J | POLE INTERARMEES CREIL-SENLIS | 0249 | MESS UNIQUE | GAZ | Installations et vérification du réseau gaz | Cuisine |  |  |  | installation gaz |  |  |  | 2020 | 12 mois | 2021 | 1
2 | CREIL | CREIL | 600175013J | POLE INTERARMEES CREIL-SENLIS | 0249 | MESS UNIQUE | GAZ | Installations et vérification du réseau gaz | Cuisine + chaufferie |  |  |  | poste de détente |  |  |  | 2020 | 12 mois | 2021 | 1
2 | CREIL | CREIL | 600175013J | POLE INTERARMEES CREIL-SENLIS | 0250 | CFIAR | GAZ | Installations et vérification du réseau gaz | S/Station chaufferie |  |  |  | installation gaz |  |  |  |  | 12 mois |  | 1 |  | 2021
2 | CREIL | CREIL | 600175013J | POLE INTERARMEES CREIL-SENLIS | 0250 | CFIAR | GAZ | Installations et vérification du réseau gaz | S/Station chaufferie |  |  |  | installation gaz |  |  |  |  | 12 mois |  | 1 |  | 2021
2 | CREIL | CREIL | 600175013J | POLE INTERARMEES CREIL-SENLIS | 0254 | CMOS - S/STATION - CENTRALE EOS | GAZ | Installations et vérification du réseau gaz | Chaufferie |  |  |  | installation gaz |  |  |  | 2020 | 12 mois | 2021 | 1 |  | 2019
2 | CREIL | CREIL | 600175013J | POLE INTERARMEES CREIL-SENLIS | 0254 | CMOS - S/STATION - CENTRALE EOS | GAZ | Installations et vérification du réseau gaz | Chaufferie |  |  |  | poste de détente |  |  |  | 2020 | 12 mois | 2021 | 1 |  | 2019
2 | CREIL | CREIL | 600175013J | POLE INTERARMEES CREIL-SENLIS | 0256 | CFIII | GAZ | Installations et vérification du réseau gaz | S/Station chaufferie |  |  |  | installation gaz |  |  |  | 2020 | 12 mois | 2021 | 1 |  | 2017
2 | CREIL | CREIL | 600175013J | POLE INTERARMEES CREIL-SENLIS | 0256 | CFIII | GAZ | Installations et vérification du réseau gaz | S/Station chaufferie |  |  |  | poste de détente |  |  |  | 2020 | 12 mois | 2021 | 1 |  | 2017
2 | CREIL | CREIL | 600175013J | POLE INTERARMEES CREIL-SENLIS | 0323 | SSD | GAZ | Installations et vérification du réseau gaz | S/Station chaufferie |  |  |  | installation gaz |  |  |  | 2020 | 12 mois | 2021 | 1
2 | CREIL | CREIL | 600175013J | POLE INTERARMEES CREIL-SENLIS | 0323 | SSD | GAZ | Installations et vérification du réseau gaz | S/Station chaufferie |  |  |  | poste de détente |  |  |  | 2020 | 12 mois | 2021 | 1
2 | CREIL | CREIL | 600175013J | POLE INTERARMEES CREIL-SENLIS | 0324 | EGI | GAZ | Installations et vérification du réseau gaz | S/Station chaufferie |  |  |  | installation gaz |  |  |  | 2020 | 12 mois | 2021 | 1
2 | CREIL | CREIL | 600175013J | POLE INTERARMEES CREIL-SENLIS | 0324 | EGI | GAZ | Installations et vérification du réseau gaz | S/Station chaufferie |  |  |  | poste de détente |  |  |  | 2020 | 12 mois | 2021 | 1
2 | CREIL | CREIL | 600175013J | POLE INTERARMEES CREIL-SENLIS | 0326 | GYMNASE | GAZ | Installations et vérification du réseau gaz | chauffage tube gaz / radians |  |  |  | besoin d'une nacelle 10M accès porte (hauteur 2.00m et largeur 1.60m). |  |  |  | 2020 | 12 mois | 2021 | 1
2 | CREIL | CREIL | 600175013J | POLE INTERARMEES CREIL-SENLIS | 0340 | SDEN | GAZ | Installations et vérification du réseau gaz | S/Station chaufferie |  |  |  | installation gaz |  |  |  | 2020 | 12 mois | 2021 | 1
2 | CREIL | CREIL | 600175013J | POLE INTERARMEES CREIL-SENLIS | 0340 | SDEN | GAZ | Installations et vérification du réseau gaz | S/Station chaufferie |  |  |  | poste de détente |  |  |  | 2020 | 12 mois | 2021 | 1
2 | CREIL | CREIL | 600175013J | POLE INTERARMEES CREIL-SENLIS | 0342 | BCC6 | GAZ | Installations et vérification du réseau gaz | S/Station chaufferie |  |  |  | installation gaz |  |  |  | 2020 | 12 mois | 2021 | 1
2 | CREIL | CREIL | 600175013J | POLE INTERARMEES CREIL-SENLIS | 0342 | BCC6 | GAZ | Installations et vérification du réseau gaz | S/Station chaufferie |  |  |  | poste de détente |  |  |  | 2020 | 12 mois | 2021 | 1
2 | CREIL | CREIL | 600175013J | POLE INTERARMEES CREIL-SENLIS | 0374 | CFIAR | GAZ | Installations et vérification du réseau gaz | Chaufferie | [8 empty] | 12 mois |  | 1 |  | 2021
3 | TAVERNY | TAVERNY | 950607001T | BASE AERIENNE 921 | T0024 | MESS OFFICIER | GAZ | Installations et vérification du réseau gaz | Mess |  |  |  | reseau cuisine |  |  |  | 2020 | 12 mois | 2021 | 1
Note on W1: Amiante concerne les bâtiments construit avant le 01juillet 1997

## ICPE
ZONE | ANTENNE USID | LIEU | N° G2D IMMEUBLE | DENOMINATION IMMEUBLE | N° G2D DU COMPOSANT | DENOMINATION COMPOSANT | PRESTATION CVPO | TYPE D'INSTALLATION / EQUIPEMENT | EMPLACEMENT - N° LOCAL - NOM - [PROPRIETAIRE / OCCUPANT] | MARQUE - ENDROIT | TYPE - STATUT - FAMILLE DE FLUIDE - MESURES - CATEGORIE FONCTIONNELLE | REFERENCE ou NUMERO | REMARQUE ou PARAMETRE | GENRE - PUISSANCE - SURFACE - PRESSION - POIDS - | UNITES DE MESURE | NBS - NIVEAUX | DATE DERNIER CONTRÔLE | PERIODICITE | DATE PROCHAIN CONTRÔLE | 1 = CVPO à réaliser cette année | ANNEE DE CONSTRUCTION OU MISE EN PLACE
2 | CREIL | CREIL | 600175013J | POLE INTERARMEES CREIL-SENLIS | 0001 | BATIMENT P - ARMURERIE | ICPE | Rubrique 2564-1-c - Nettoyage, dégraissage, décapage de surfaces par des procédés utilisant des liquides organohalogénés ou des solvants organiques | LOCAL NETOYAGE FAMAS ARMURERIE + ATELIER PEINTURE ESME |  |  | N° 38 | 3 fontaines à l'ESME et 1 bain à l'armurerie | 425 | L |  | 2021 | tous les 5 ans | 2026 | 0
2 | CREIL | CREIL | 600175013J | POLE INTERARMEES CREIL-SENLIS | 0090 | BATIMENT W - CENTRALE ELECTRIQUE | ICPE | Rubrique 2910-a-2 - Appareil de combustion (chaudières puissance nominale ≥ 1 MW et ≤ 20 MW ) | GROUPES ELECTROGENES |  | ESID | N° 1 | CHANGEMENT D'UN GROUPE EN 2021 | 1.875 | MW | 2024 ETUDE ATEX | 2022-11-01 | tous les 5 ans | 2027 | 1 | 1954
2 | CREIL | CREIL | 600175013J | POLE INTERARMEES CREIL-SENLIS | 0105 | CHAUFFERIE CENTRALE | ICPE | Rubrique 2910 | CHAUFFERIE |  | ESID | N° 20 |  | 7 | MW |  | 2022 | tous les 5 ans | 2027 | 0 | 1998
2 | CREIL | CREIL | 600175013J | POLE INTERARMEES CREIL-SENLIS | 0149 | HM6 | ICPE | Rubrique 2930-1-b-c - Ateliers de réparation et d'entretien de véhicules et engins à moteur (surface de l'atelier > 2000 m2 mais ≤ 5000 m2) | ATELIER DE REPARATION D'ENGINS MOTEURS |  | BA110 |  | POC : DENIS PICART |  |  | 2024 CONTRÔLE INITIAL |  | tous les 5 ans |  | 1
2 | CREIL | CREIL | 600175013J | POLE INTERARMEES CREIL-SENLIS | 0246 | BCC5 | ICPE | Rubrique 2910-a-2 - Appareil de combustion (chaudières puissance nominale ≥ 1 MW et ≤ 20 MW ) | CHAUFFERIE |  | ESID | N° 2 |  | 1.4 | MW |  | 2021 | tous les 5 ans | 2026 | 0 | 1995
2 | CREIL | CREIL | 600175013J | POLE INTERARMEES CREIL-SENLIS | 0248 | BCC3 | ICPE | Rubrique 2910-a-2 - Appareil de combustion (chaudières puissance nominale ≥ 1 MW et ≤ 20 MW ) | CHAUFFERIE |  | ESID | N° 3 |  | 1.04 | MW |  | 2021 | tous les 5 ans | 2026 | 0 | 1993
2 | CREIL | CREIL | 600175013J | POLE INTERARMEES CREIL-SENLIS | 0249 | MESS UNIQUE | ICPE | Rubrique 2910-a-2 - Appareil de combustion (chaudières puissance nominale ≥ 1 MW et ≤ 20 MW ) | CHAUFFERIE |  | ESID | N° 4 |  | 1.51 | MW |  | 2021 | tous les 5 ans | 2026 | 0 | 1995
2 | CREIL | CREIL | 600175013J | POLE INTERARMEES CREIL-SENLIS | 0254 | CMOS - S/STATION - CENTRALE EOS | ICPE | Rubrique 2910-a-2 - Appareil de combustion (chaudières puissance nominale ≥ 1 MW et ≤ 20 MW ) | CHAUFFERIE + GROUPE |  | BA110 | N° 53 |  | 1,080 + 1,6 | MW |  | 2021 | tous les 5 ans | 2026 | 0
2 | CREIL | CREIL | 600175013J | POLE INTERARMEES CREIL-SENLIS | 0323 | SSD | ICPE | Rubrique 2910 | GROUPE ELECTROGENE | [7 empty] | 2023 | tous les 5 ans | 2028 | 0
2 | CREIL | CREIL | 600175013J | POLE INTERARMEES CREIL-SENLIS | 0360 | DECHETTERIE | ICPE | Rubrique 2710-2-c - Déchets industriels et résidus urbains (Collecte de déchets non dangereux) | DECHETTERIE HCCA |  | GSBDD | N° 34 |  | 299 | M3 |  | 2021 | tous les 5 ans | 2026 | 0
2 | CREIL | CREIL | 600175013J | POLE INTERARMEES CREIL-SENLIS | 0360 | DECHETTERIE | ICPE | Rubrique 2710-2-c - Déchets industriels et résidus urbains (Collecte de déchets non dangereux) | DECHETTERIE BENNES |  | GSBDD | N° 21 |  | 299 | M3 |  | 2021 | tous les 5 ans | 2026 | 0
2 | CREIL | CREIL | 600175013J | POLE INTERARMEES CREIL-SENLIS | 0360 | DECHETTERIE | ICPE | Rubrique 2710-2-c - Déchets industriels et résidus urbains (Collecte de déchets non dangereux) | DECHETTERIE HANGAR |  | GSBDD | N° 21 |  | 6.99 | T |  | 2021 | tous les 5 ans | 2026 | 0
3 | TAVERNY | TAVERNY | 950607001T | BASE AERIENNE 921 | T0006 | CHAUFFERIE BASE | ICPE | Rubrique 2910-a-2 - Appareil de combustion (chaudières puissance nominale ≥ 1 MW et ≤ 20 MW ) | CHAUFFERIE |  |  | N° 2 |  | 5.518 | MW |  | 2020 | tous les 5 ans | 2025 | 0 | 1914
3 | TAVERNY | TAVERNY | 950500001J | BASE AERIENNE 921 | T0071 | CENTRALE ELECTRIQUE | ICPE | Rubrique 2910 | PARC A COMBUSTIBLE |  |  |  | POC : PAULINE COTTEREREAU |  |  | 2024 CONTRÔLE INITIAL + MESURE DE BRUIT |  | tous les 5 ans | 2021 | 1 | 1914
3 | TAVERNY | TAVERNY | 950500001J | BASE AERIENNE 921 | T0072 | PARC A COMBUSTIBLE | ICPE | Rubrique 4734-2-c - Produits pétroliers spécifiques et carburants de substitution, liquides inflammables | DEPOT DE GAZOIL |  |  | N° 4 |  | 170 | T |  | 2020 | tous les 5 ans | 2025 | 0 | 1914
Note on V1: Amiante concerne les bâtiments construit avant le 01juillet 1997

## INCENDIE
ZONE | ANTENNE USID | LIEU | N° G2D IMMEUBLE | DENOMINATION IMMEUBLE | N° G2D DU COMPOSANT | DENOMINATION COMPOSANT | PRESTATION CVPO | TYPE D'INSTALLATION / EQUIPEMENT | EMPLACEMENT - N° LOCAL - NOM - [PROPRIETAIRE / OCCUPANT] | MARQUE - ENDROIT | TYPE - STATUT - FAMILLE DE FLUIDE - MESURES - CATEGORIE FONCTIONNELLE | REFERENCE ou NUMERO | REMARQUE ou PARAMETRE | GENRE - PUISSANCE - SURFACE - PRESSION - POIDS - | UNITES DE MESURE | NBS - NIVEAUX | DATE DERNIER CONTRÔLE | PERIODICITE | DATE PROCHAIN CONTRÔLE | 1 = CVPO à réaliser cette année | PRESSION - DEBIT DIMENSION - CHARGE DE L'INSTALLATION - DIAMETRE - VITESSE | ANNEE DE CONSTRUCTION OU MISE EN PLACE | ANNEE DE DERNIERE MISE A JOUR - DTA - CONTRÔLE
1 | DOULLENS | WARLINCOURT LES PAS | 620877001R | STATION EMISSION DE WARLINCOURT BELLEVUE | 0001 | CENTRE EMISSION - RECEPTION | INCENDIE | Poteau incendie |  |  | Ø 1 X 100 | N° 1 | CENTRE EMISSION | débit minimal de 60 m3/h sous une pression de 1 bar |  |  | 2020 | 6 mois | 2021 | 1
1 | DOULLENS | MONDICOURT | 620583001Z | STATION RECEPTION MONDICOURT | 0001 | CENTRE EMISSION - RECEPTION | INCENDIE | Réserve incendie | [5 empty] | Citerne acier enterée 120 m3 |  |  | 2020 | 12 mois | 2021 | 1 | 120 M3
2 | CREIL | BEAUVAIS | 600057005P | IMMEUBLE DE LA DMD | 0001 | IMMEUBLE DE LA DMD | INCENDIE | Vérification RIA | RDC - Hall d'entrée |  | DN 25 | N°1 |  | BATIMENT ERP |  |  | 2020 | 12 mois | 2021 | 1 | P= 5bar
2 | CREIL | BEAUVAIS | 600057005P | IMMEUBLE DE LA DMD | 0001 | IMMEUBLE DE LA DMD | INCENDIE | Vérification RIA | Palier - 1er étage |  | DN 25 | N°2 |  | BATIMENT ERP |  |  | 2020 | 12 mois | 2021 | 1 | P= 5bar
2 | CREIL | BEAUVAIS | 600057005P | IMMEUBLE DE LA DMD | 0001 | IMMEUBLE DE LA DMD | INCENDIE | Vérification RIA | Circulation / sanitaire - 2ème étage |  | DN 25 | N°3 |  | BATIMENT ERP |  |  | 2020 | 12 mois | 2021 | 1 | P= 4bar
2 | CREIL | BEAUVAIS | 600057005P | IMMEUBLE DE LA DMD | 0001 | IMMEUBLE DE LA DMD | INCENDIE | Vérification RIA | RDC escalier de secours |  | DN 25 | N°4 |  | BATIMENT ERP |  |  | 2020 | 12 mois | 2021 | 1 | P= 5bar
2 | CREIL | CREIL | 600175013J | POLE INTERARMEES CREIL-SENLIS | 0002 | PICS | INCENDIE | Poteau incendie | Derrière le bâtiment A N°0003 côté parking du pôle | Batiment A | Ø 1 X 100 | N° 04 |  | Débit minimal de 60 m3/h sous une pression de 1 bar |  |  | 2020 | 12 mois | 2021 | 1 | Pression: 3,4b - Débit: 96 mᶾ /h
2 | CREIL | CREIL | 600175013J | POLE INTERARMEES CREIL-SENLIS | 0004 | PICS | INCENDIE | Poteau incendie | AU BOUT DU BÄTIMENT E CÔTé CNC | DRM E aile 01 | Ø 1 X 100 | N° 03 |  | Débit minimal de 60 m3/h sous une pression de 1 bar |  |  | 2020 | 12 mois | 2021 | 1 | Pression: 3,5b - Débit:150 mᶾ /h
2 | CREIL | CREIL | 600175013J | POLE INTERARMEES CREIL-SENLIS | 0005 | PICS | INCENDIE | Poteau incendie | A l'entrée du pôle côté DRM E n°0005 | Filtrage pole coté DRM E | Ø 1 X 100 | N° 08 |  | Débit minimal de 60 m3/h sous une pression de 1 bar |  |  | 2020 | 12 mois | 2021 | 1 | Pression: 3,5b - Débit:120 mᶾ /h
2 | CREIL | CREIL | 600175013J | POLE INTERARMEES CREIL-SENLIS | 0006 | PICS | INCENDIE | Poteau incendie | côté grillage du pôle | Batiment D | Ø 1 X 100 | N° 07 |  | Débit minimal de 60 m3/h sous une pression de 1 bar |  |  | 2020 | 12 mois | 2021 | 1 | Pression: 3,4b - Débit: 90 mᶾ /h
2 | CREIL | CREIL | 600175013J | POLE INTERARMEES CREIL-SENLIS | 0008 | PICS | INCENDIE | Poteau incendie | Derrière le bâtiment - [DRM C] | DRM C | Ø 1 X 100 | N° 02 |  | Débit minimal de 60 m3/h sous une pression de 1 bar |  |  | 2020 | 12 mois | 2021 | 1 | Pression: 3,4b - Débit: 36 mᶾ /h
2 | CREIL | CREIL | 600175013J | POLE INTERARMEES CREIL-SENLIS | 0008 | PICS | INCENDIE | Poteau incendie | En face de l'entrée - [DRM C] | DRM C | Ø 1 X 100 | N° 27 |  | Débit minimal de 60 m3/h sous une pression de 1 bar |  |  | 2020 | 12 mois | 2021 | 1 | Pression: 3,2b - Débit: 96 mᶾ /h
1 | DOULLENS | LUCHEUX PALMIER G | 620877001R | LIEU-DIT ENTRE DEUX BOIS DU WATRON | 0014 | CENTRE EMISSION - RECEPTION | INCENDIE | Réserve incendie | TRS 2215. |  | DN 65 |  |  | Citerne acier enterrée 120 m3 |  |  | 2020 | 12 mois | 2021 | 1 | 120 M3
2 | CREIL | CREIL | 600175013J | POLE INTERARMEES CREIL-SENLIS | 0014 | PICS | INCENDIE | Poteau incendie |  |  | Ø 1 X 100 | N° 20 |  | Débit minimal de 60 m3/h sous une pression de 1 bar |  |  | 2020 | 12 mois | 2021 | 1 | Pression: 2,9 b - Débit: 66 mᶾ /h
2 | CREIL | CREIL | 600175013J | POLE INTERARMEES CREIL-SENLIS | 0015 | PICS | INCENDIE | Poteau incendie | Devant le PC Base |  | Ø 1 X 100 | N° 19 |  | Débit minimal de 60 m3/h sous une pression de 1 bar |  |  | 2020 | 12 mois | 2021 | 1 | Pression: 2,8 b - Débit: 63 mᶾ /h
2 | CREIL | CREIL | 600175013J | POLE INTERARMEES CREIL-SENLIS | 0016 | HM1 | INCENDIE | Vérification RIA |  |  | DN 33 | N°1 |  | BATIMENT |  |  | 2020 | 12 mois | 2021 | 1
2 | CREIL | CREIL | 600175013J | POLE INTERARMEES CREIL-SENLIS | 0016 | HM1 | INCENDIE | Vérification RIA |  |  | DN 33 | N°2 |  | BATIMENT |  |  | 2020 | 12 mois | 2021 | 1
2 | CREIL | CREIL | 600175013J | POLE INTERARMEES CREIL-SENLIS | 0016 | HM1 | INCENDIE | Poteau incendie | Côté piste |  | Ø 1 X 100 | N° 16 |  | Débit minimal de 60 m3/h sous une pression de 1 bar |  |  | 2020 | 12 mois | 2021 | 1 | Pression: 2,9b - Débit:90 mᶾ /h
2 | CREIL | CREIL | 600175013J | POLE INTERARMEES CREIL-SENLIS | 0023 | PICS | INCENDIE | Bouche incendie |  | DEA PRINCIPAL |  | 30 |  | débit minimal de 60 m3/h sous une pression de 1 bar |  |  | 2020 | 12 mois | 2021 | 1 | Pression: 3,5b - Débit:110 mᶾ /h
2 | CREIL | CREIL | 600175013J | POLE INTERARMEES CREIL-SENLIS | 0023 | PICS | INCENDIE | Poteau incendie |  | ENTREE DEA PRINCIPAL | Ø 1 X 100 | N° 54 |  | Débit minimal de 60 m3/h sous une pression de 1 bar |  |  | 2020 | 12 mois | 2021 | 1 | Pression: 3,1 b - Débit: 119 mᶾ /h
2 | CREIL | CREIL | 600175013J | POLE INTERARMEES CREIL-SENLIS | 0023 | PICS | INCENDIE | Réserve incendie |  | DEA PRINCIPAL | C5 | 5 |  |  |  |  | 2020 | 12 mois | 2021 | 1 | 60 M3
2 | CREIL | CREIL | 600175013J | POLE INTERARMEES CREIL-SENLIS | 0027 | SIMMT (ex-CAPIR) | INCENDIE | Poteau incendie |  | Site BA 110 | Ø 1 X 100 | N° 17 |  | Débit minimal de 60 m3/h sous une pression de 1 bar |  |  | 2020 | 12 mois | 2021 | 1 | Pression: 2,9b - Débit: 96 mᶾ /h
2 | CREIL | CREIL | 600175013J | POLE INTERARMEES CREIL-SENLIS | 0041 | PICS | INCENDIE | Poteau incendie | CHENIL | EMCA | Ø 1 X 100 | N° 52 |  | Débit minimal de 60 m3/h sous une pression de 1 bar |  |  | 2020 | 12 mois | 2021 | 1 | Pression: 3,5b - Débit: 60 mᶾ /h
2 | CREIL | CREIL | 600175013J | POLE INTERARMEES CREIL-SENLIS | 0070 | PICS | INCENDIE | Réserve incendie |  | PARC SLI (USID) | C11 | 6 |  |  |  |  | 2020 | 12 mois | 2021 | 1 | 30 M3
2 | CREIL | CREIL | 600175013J | POLE INTERARMEES CREIL-SENLIS | 0086 | PICS | INCENDIE | Poteau incendie | a côté du parking du CRC | Batiment M (CRC) | Ø 1 X 100 | N° 11 |  | Débit minimal de 60 m3/h sous une pression de 1 bar |  |  | 2020 | 12 mois | 2021 | 1 | Pression: 3,2b - Débit: 72 mᶾ /h
2 | CREIL | CREIL | 600175013J | POLE INTERARMEES CREIL-SENLIS | 0090 | PICS | INCENDIE | Poteau incendie | derriére la centrale électrique | CENTRALE ELECTRIQUE | Ø 1 X 100 | N° 13 |  | Débit minimal de 60 m3/h sous une pression de 1 bar |  |  | 2020 | 12 mois | 2021 | 1 | Pression: 3,2b - Débit: 138 mᶾ /h
2 | CREIL | CREIL | 600175013J | POLE INTERARMEES CREIL-SENLIS | 0092 | PICS | INCENDIE | Poteau incendie | devant bâtiment I côté CSN | Batiment I | Ø 1 X 100 | N° 10 |  | Débit minimal de 60 m3/h sous une pression de 1 bar |  |  | 2020 | 12 mois | 2021 | 1 | Pression: 3,2b - Débit: 42 mᶾ /h
2 | CREIL | CREIL | 600175013J | POLE INTERARMEES CREIL-SENLIS | 0100 | PICS | INCENDIE | Poteau incendie | en face de la semaine Base BÂT O100 | Entrée Base | Ø 1 X 100 | N° 01 |  | Débit minimal de 60 m3/h sous une pression de 1 bar |  |  | 2020 | 12 mois | 2021 | 1 | Pression: 3,2b - Débit: 138 mᶾ /h
2 | CREIL | CREIL | 600175013J | POLE INTERARMEES CREIL-SENLIS | 0105 | PICS | INCENDIE | Poteau incendie | a côté du grillage du pôle | Chaufferie Base | Ø 1 X 100 | N° 09 |  | Débit minimal de 60 m3/h sous une pression de 1 bar |  |  | 2020 | 12 mois | 2021 | 1 | Pression: 3,2b - Débit: 1108 mᶾ /h
2 | CREIL | CREIL | 600175013J | POLE INTERARMEES CREIL-SENLIS | 0106 | PICS | INCENDIE | Poteau incendie | Place d'armes côté bâtiment G n°0106 | BATIMENT G | Ø 1 X 100 | N° 06 |  | Débit minimal de 60 m3/h sous une pression de 1 bar |  |  | 2020 | 12 mois | 2021 | 1 | Pression: 3,4b - Débit: 126 mᶾ /h
2 | CREIL | CREIL | 600175013J | POLE INTERARMEES CREIL-SENLIS | 0106 | PICS | INCENDIE | Réserve incendie |  | PLACE D'ARME | C1 | 1 |  |  |  |  | 2020 | 12 mois | 2021 | 1 | 150 M3
2 | CREIL | CREIL | 600175013J | POLE INTERARMEES CREIL-SENLIS | 0134 | PICS | INCENDIE | Réserve incendie |  | FERME ALLEMANDE | C3 | 3 | FUYANTE | inutilisé non conforme |  |  | 2020 | 12 mois | 2021 | 0 | 120 M3
2 | CREIL | CREIL | 600175013J | POLE INTERARMEES CREIL-SENLIS | 0135 | PICS | INCENDIE | Poteau incendie |  | A CÔTE DU BMR | Ø 1 X 100 | N° 14 |  | Débit minimal de 60 m3/h sous une pression de 1 bar |  |  | 2020 | 12 mois | 2021 | 1 | Pression: 3,3b - Débit: 96 mᶾ /h
2 | CREIL | CREIL | 600175013J | POLE INTERARMEES CREIL-SENLIS | 0150 | PICS | INCENDIE | Poteau incendie | côté soute HM8 | HM8 | Ø 1 X 100 | N° 44 |  | Débit minimal de 60 m3/h sous une pression de 1 bar |  |  | 2020 | 12 mois | 2021 | 1 | Pression: 2,9 b - Débit: 60 mᶾ /h
2 | CREIL | CREIL | 600175013J | POLE INTERARMEES CREIL-SENLIS | 0151 | PC MT | INCENDIE | Poteau incendie | ENTRE HM6 ET PC GAA | GAA | Ø 1 X 100 | N° 21 |  | Débit minimal de 60 m3/h sous une pression de 1 bar |  |  | 2020 | 12 mois | 2021 | 1 | Pression: 2,7 b - Débit: 63 mᶾ /h
2 | CREIL | CREIL | 600175013J | POLE INTERARMEES CREIL-SENLIS | 0159 | SIRPA (ancien SSIS GARAGE) | INCENDIE | Poteau incendie | côté PISTE | SIRPA | Ø 1 X 100 | N° 22 |  | Débit minimal de 60 m3/h sous une pression de 1 bar |  |  | 2020 | 12 mois | 2021 | 1 | Pression: 2,8b - Débit: 84 mᶾ /h
2 | CREIL | CREIL | 600175013J | POLE INTERARMEES CREIL-SENLIS | 0164 | BATIMENT ALERTE ZA4 | INCENDIE | Bouche incendie |  | ZA4 | Ø 1 X 100 | 31 |  | débit minimal de 60 m3/h sous une pression de 1 bar |  |  | 2020 | 12 mois | 2021 | 1 | Pression: 2,6b - Débit: 24 mᶾ /h
2 | CREIL | CREIL | 600175013J | POLE INTERARMEES CREIL-SENLIS | 0177 | CONCIERGERIE ZA4 | INCENDIE | Poteau incendie |  | CONSIERGERIE ZA 4 | Ø 1 X 100 | N° 26 |  | Débit minimal de 60 m3/h sous une pression de 1 bar |  |  | 2020 | 12 mois | 2021 | 1 | Pression: 2,6b - Débit: 24 mᶾ /h ( purge HS)
2 | CREIL | CREIL | 600175013J | POLE INTERARMEES CREIL-SENLIS | 0190 | PICS | INCENDIE | Poteau incendie |  | HM5 | Ø 1 X 100 | N° 23 |  | Débit minimal de 60 m3/h sous une pression de 1 bar |  |  | 2020 | 12 mois | 2021 | 1 | Pression: 2,8 b - Débit: 66 mᶾ /h
2 | CREIL | CREIL | 600175013J | POLE INTERARMEES CREIL-SENLIS | 0191 | BATIMENT ZA3 | INCENDIE | Poteau incendie | EN FACE DU PORTAIL ZA3 | ZA3 | Ø 1 X 100 | N° 25 |  | Débit minimal de 60 m3/h sous une pression de 1 bar |  |  | 2020 | 12 mois | 2021 | 1 | Pression: 2,7 b - Débit: 36 mᶾ /h
2 | CREIL | CREIL | 600175013J | POLE INTERARMEES CREIL-SENLIS | 0204 | PICS | INCENDIE | Poteau incendie | DERRIERE côté PISTE DALLE HM2 | ABRI AVION ZTO | Ø 1 X 100 | N° 18 |  | Débit minimal de 60 m3/h sous une pression de 1 bar |  |  | 2020 | 12 mois | 2021 | 1 | Pression: 2,8 b - Débit: 72 mᶾ /h
2 | CREIL | CREIL | 600175013J | POLE INTERARMEES CREIL-SENLIS | 0213 | PICS | INCENDIE | Réserve incendie | DEVANT ENTREE DECHETERIE | DECHETERIE | C7 | 7 |  |  |  |  | 2020 | 12 mois | 2021 | 1 | 60 M3
2 | CREIL | CREIL | 600175013J | POLE INTERARMEES CREIL-SENLIS | 0246 | PICS | INCENDIE | Poteau incendie |  | BCC5 | Ø 1 X 100 | N° 32 |  | Débit minimal de 60 m3/h sous une pression de 1 bar |  |  | 2020 | 12 mois | 2021 | 1 | Pression: 3,4 b - Débit: 114 mᶾ /h
2 | CREIL | CREIL | 600175013J | POLE INTERARMEES CREIL-SENLIS | 0247 | PICS | INCENDIE | Poteau incendie |  | BCC4 | Ø 1 X 100 | N° 15 |  | Débit minimal de 60 m3/h sous une pression de 1 bar |  |  | 2020 | 12 mois | 2021 | 1 | Pression: 3,3b - Débit: 90 mᶾ /h
2 | CREIL | CREIL | 600175013J | POLE INTERARMEES CREIL-SENLIS | 0248 | PICS | INCENDIE | Poteau incendie | devant terrain de tennis | entre BCC 3 et BCC1 | Ø 1 X 100 | N° 37 |  | Débit minimal de 60 m3/h sous une pression de 1 bar |  |  | 2020 | 12 mois | 2021 | 1 | Pression: 3,3 b - Débit: 78 mᶾ / h (poteau obsolète)
2 | CREIL | CREIL | 600175013J | POLE INTERARMEES CREIL-SENLIS | 0249 | PICS | INCENDIE | Poteau incendie | côté BCC | MESS UNIQUE | Ø 1 X 100 | N° 12 |  | Débit minimal de 60 m3/h sous une pression de 1 bar |  |  | 2020 | 12 mois | 2021 | 1 | Pression: 3,3b - Débit: 96 mᶾ /h
2 | CREIL | CREIL | 600175013J | POLE INTERARMEES CREIL-SENLIS | 0250 | CFIAR | INCENDIE | Vérification RIA |  |  | DN 25 | N°1 |  | BATIMENT |  |  | 2020 | 12 mois | 2021 | 1
2 | CREIL | CREIL | 600175013J | POLE INTERARMEES CREIL-SENLIS | 0250 | CFIAR | INCENDIE | Vérification RIA |  |  | DN 25 | N°2 |  | BATIMENT |  |  | 2020 | 12 mois | 2021 | 1
2 | CREIL | CREIL | 600175013J | POLE INTERARMEES CREIL-SENLIS | 0250 | CFIAR | INCENDIE | Vérification RIA |  |  | DN 25 | N°3 |  | BATIMENT |  |  | 2020 | 12 mois | 2021 | 1
2 | CREIL | CREIL | 600175013J | POLE INTERARMEES CREIL-SENLIS | 0250 | CFIAR | INCENDIE | Vérification RIA |  |  | DN 25 | N°4 |  | BATIMENT |  |  | 2020 | 12 mois | 2021 | 1
2 | CREIL | CREIL | 600175013J | POLE INTERARMEES CREIL-SENLIS | 0250 | CFIAR | INCENDIE | Poteau incendie | SUR LE Côté CPOIA face au Pôle | EFR | Ø 2 X 100 | N° 50 |  | Débit minimal de 60 m3/h sous une pression de 1 bar |  |  | 2020 | 12 mois | 2021 | 1 | Pression: 2,8 b - Débit: 156 mᶾ /h
2 | CREIL | CREIL | 600175013J | POLE INTERARMEES CREIL-SENLIS | 0250 | CFIAR | INCENDIE | Poteau incendie | devant CPOIA | EFR | Ø 1 X 100 | N° 51 |  | Débit minimal de 60 m3/h sous une pression de 1 bar |  |  | 2020 | 12 mois | 2021 | 1 | Pression: 2,8 b - Débit: 42 mᶾ /h
2 | CREIL | CREIL | 600175013J | POLE INTERARMEES CREIL-SENLIS | 0252 | PICS | INCENDIE | Poteau incendie | devant bâtiment CFEEE | CFEEE | Ø 2 X 100 | N° 48 |  | Débit minimal de 60 m3/h sous une pression de 1 bar |  |  | 2020 | 12 mois | 2021 | 1 | Pression: 3,5b - Débit: 145 mᶾ /h
2 | CREIL | CREIL | 600175013J | POLE INTERARMEES CREIL-SENLIS | 0254 | PICS | INCENDIE | Poteau incendie | a côté de la centrale CMOS 6 | CMOS | Ø 2 X 100 | N° 47 |  | Débit minimal de 60 m3/h sous une pression de 1 bar |  |  | 2020 | 12 mois | 2021 | 1 | Pression: 3,5b - Débit: 140 mᶾ /h
2 | CREIL | CREIL | 600175013J | POLE INTERARMEES CREIL-SENLIS | 0255 | PICS | INCENDIE | Poteau incendie |  | CMOS devant batiment | Ø 1 X 100 | N° 55 |  | Débit minimal de 60 m3/h sous une pression de 1 bar |  |  | 2020 | 12 mois | 2021 | 1 | Pression: 3,5b - Débit: 140 mᶾ /h
2 | CREIL | CREIL | 600175013J | POLE INTERARMEES CREIL-SENLIS | 0256 | PICS | INCENDIE | Poteau incendie | Devant le bâtiment CFEEE | CFIII | Ø 1 X 100 | N° 28 |  | Débit minimal de 60 m3/h sous une pression de 1 bar |  |  | 2020 | 12 mois | 2021 | 1 | Pression: 3,5b - Débit:130 mᶾ /h
2 | CREIL | CREIL | 600175013J | POLE INTERARMEES CREIL-SENLIS | 0266 | PICS | INCENDIE | Poteau incendie |  | ESTEREL | Ø 1 X 100 | N° 53 |  | Débit minimal de 60 m3/h sous une pression de 1 bar |  |  | 2020 | 12 mois | 2021 | 1 | Pression: 3b - Débit: 90 mᶾ /h
2 | CREIL | CREIL | 600175013J | POLE INTERARMEES CREIL-SENLIS | 0271 | BATEX DOUBLE SMT | INCENDIE | Vérification RIA | Local appartenant à l' ESRT |  | DN 25 | N°3 |  | BATIMENT |  |  | 2020 | 12 mois | 2021 | 1
2 | CREIL | CREIL | 600175013J | POLE INTERARMEES CREIL-SENLIS | 0322 | PICS | INCENDIE | Poteau incendie |  | COSMOSKYMED ANTENNE SATELITE | Ø 1 X 100 | N° 56 |  | Débit minimal de 60 m3/h sous une pression de 1 bar |  |  | 2020 | 12 mois | 2021 | 1 | Pression: 3,5b - Débit: 60 mᶾ /h
2 | CREIL | CREIL | 600175013J | POLE INTERARMEES CREIL-SENLIS | 0324 | PICS | INCENDIE | Poteau incendie | devant bâtiment EGI | EGI | Ø 2 X 100 | N° 49 |  | Débit minimal de 60 m3/h sous une pression de 1 bar |  |  | 2020 | 12 mois | 2021 | 1 | Pression: 3,2b - Débit: 145 mᶾ /h
2 | CREIL | CREIL | 600175013J | POLE INTERARMEES CREIL-SENLIS | 0325 | PICS | INCENDIE | Poteau incendie | Sur le côté de l'imfirmerie en face du bâtiment A N°0002 | infirmerie | Ø 1 X 100 | N° 05 |  | Débit minimal de 60 m3/h sous une pression de 1 bar |  |  | 2020 | 12 mois | 2021 | 1 | Pression: 3,4b - Débit: 72 mᶾ /h
2 | CREIL | CREIL | 600175013J | POLE INTERARMEES CREIL-SENLIS | 0325 | PICS | INCENDIE | Réserve incendie |  | CMA | C4 | 4 |  |  |  |  | 2020 | 12 mois | 2021 | 1 | 120 M3
2 | CREIL | CREIL | 600175013J | POLE INTERARMEES CREIL-SENLIS | 0355 | PICS | INCENDIE | Bouche incendie | EN FACE S/STATION CHAUFFAGE - HM1 | SIERRA 14 |  | 24 |  | débit minimal de 60 m3/h sous une pression de 1 bar |  |  | 2020 | 12 mois | 2021 | 1 | HS (pas d'eau, pas de signalisation)
2 | CREIL | CREIL | 600175013J | POLE INTERARMEES CREIL-SENLIS | 0387 | PICS | INCENDIE | Réserve incendie |  | CFIAR |  |  |  | 120 M3 |  |  | 2024 | 12 mois | 2025 | 1 | 540 M3
2 | CREIL | CREIL | 600175013J | POLE INTERARMEES CREIL-SENLIS | 0397 | PICS | INCENDIE | Réserve incendie |  | POLE PROTEGE |  |  |  | 120 M3 |  |  | 2024 | 12 mois | 2025 | 1 | 250M3
2 | CREIL | CREIL | 600175013J | POLE INTERARMEES CREIL-SENLIS | 0425 | PICS | INCENDIE | Réserve incendie |  | CITERNE BCC2 |  |  |  | 60 M3 |  |  | 2024 | 12 mois | 2025 | 1 | 350m3
2 | CREIL | CREIL | 600175013J | POLE INTERARMEES CREIL-SENLIS | 0430 | PICS | INCENDIE | Réserve incendie | CITERNE INCENDIE HM6 | CITERNE HM6 |  |  |  | 30 M3 |  |  | 2024 | 12 mois | 2025 | 1 | 540m3
3 | TAVERNY | TAVERNY | 950607001T | BASE AERIENNE 921 | T0009 | ESRT | INCENDIE | Vérification RIA |  |  | DN 40 | [5 empty] | 2020 | 12 mois | 2021 | 1
3 | TAVERNY | TAVERNY | 950607001T | BASE AERIENNE 921 | T0009 | ESRT | INCENDIE | Vérification RIA |  |  | DN 40 | [5 empty] | 2020 | 12 mois | 2021 | 1
3 | TAVERNY | TAVERNY | 950607001T | BASE AERIENNE 921 | T0009 | ESRT | INCENDIE | Vérification RIA |  |  | DN 40 | [5 empty] | 2020 | 12 mois | 2021 | 1
3 | TAVERNY | TAVERNY | 950607001T | BASE AERIENNE 921 | T0009 | ESRT | INCENDIE | Vérification RIA |  |  | DN 40 | [5 empty] | 2020 | 12 mois | 2021 | 1
3 | TAVERNY | TAVERNY | 950607001T | BASE AERIENNE 921 | T0029 | BATIMENT COMMANDEMENT | INCENDIE | Vérification RIA |  |  | DN 19 | [5 empty] | 2020 | 12 mois | 2021 | 1
3 | TAVERNY | TAVERNY | 950607001T | BASE AERIENNE 921 | T0029 | BATIMENT COMMANDEMENT | INCENDIE | Vérification RIA |  |  | DN 19 | [5 empty] | 2020 | 12 mois | 2021 | 1
3 | TAVERNY | TAVERNY | 950607001T | BASE AERIENNE 921 | T0029 | BATIMENT COMMANDEMENT | INCENDIE | Vérification RIA |  |  | DN 40 | [5 empty] | 2020 | 12 mois | 2021 | 1
3 | TAVERNY | TAVERNY | 950607001T | BASE AERIENNE 921 | T0029 | BATIMENT COMMANDEMENT | INCENDIE | Vérification RIA |  |  | DN 40 | [5 empty] | 2020 | 12 mois | 2021 | 1
3 | TAVERNY | TAVERNY | 950607001T | BASE AERIENNE 921 | T0029 | BATIMENT COMMANDEMENT | INCENDIE | Vérification RIA |  |  | DN 40 | [5 empty] | 2020 | 12 mois | 2021 | 1
3 | TAVERNY | TAVERNY | 950607001T | BASE AERIENNE 921 | T0029 | BATIMENT COMMANDEMENT | INCENDIE | Vérification RIA |  |  | DN 40 | [5 empty] | 2020 | 12 mois | 2021 | 1
3 | TAVERNY | TAVERNY | 950607001T | BASE AERIENNE 921 | T0029 | BATIMENT COMMANDEMENT | INCENDIE | Poteau incendie | Ouvrage entéré |  | Ø 1 X 100 | N° 1 | débit minimal de 60 m3/h sous une pression de 1 bar |  |  |  | 2020 | 12 mois | 2021 | 1 | Pression: 6,2 b - Débit: 108 mᶾ /h
3 | TAVERNY | TAVERNY | 950607001T | BASE AERIENNE 921 | T0029 | BATIMENT COMMANDEMENT | INCENDIE | Poteau incendie | Ouvrage entéré |  | Ø 1 X 100 | N° 2 | débit minimal de 60 m3/h sous une pression de 1 bar |  |  |  | 2020 | 12 mois | 2021 | 1 | Pression: 5,8 b - Débit: 126 mᶾ /h
3 | TAVERNY | TAVERNY | 950607001T | BASE AERIENNE 921 | T0029 | BATIMENT COMMANDEMENT | INCENDIE | Poteau incendie | Ouvrage entéré |  | Ø 1 X 100 | N° 3 | débit minimal de 60 m3/h sous une pression de 1 bar |  |  |  | 2020 | 12 mois | 2021 | 1 | Pression: 5,6 b - Débit: 119 mᶾ /h
3 | TAVERNY | TAVERNY | 950607001T | BASE AERIENNE 921 | T0029 | BATIMENT COMMANDEMENT | INCENDIE | Poteau incendie | Ouvrage entéré |  | Ø 1 X 100 | N° 4 | débit minimal de 60 m3/h sous une pression de 1 bar |  |  |  | 2020 | 12 mois | 2021 | 1 | Pression: 5,8 b - Débit: 118 mᶾ /h
3 | TAVERNY | TAVERNY | 950607001T | BASE AERIENNE 921 | T0029 | BATIMENT COMMANDEMENT | INCENDIE | Poteau incendie | Ouvrage entéré |  | Ø 1 X 100 | N° 5 | débit minimal de 60 m3/h sous une pression de 1 bar |  |  |  | 2020 | 12 mois | 2021 | 1 | Pression: 5,7 b - Débit: 107 mᶾ /h
3 | TAVERNY | TAVERNY | 950607001T | BASE AERIENNE 921 | T0029 | BATIMENT COMMANDEMENT | INCENDIE | Poteau incendie | Ouvrage entéré |  | Ø 1 X 100 | N° 6 | débit minimal de 60 m3/h sous une pression de 1 bar |  |  |  | 2020 | 12 mois | 2021 | 1
3 | TAVERNY | TAVERNY | 950607001T | BASE AERIENNE 921 | T0029 | BATIMENT COMMANDEMENT | INCENDIE | Poteau incendie | Ouvrage entéré |  | Ø 1 X 100 | N° 7 | débit minimal de 60 m3/h sous une pression de 1 bar |  |  |  | 2020 | 12 mois | 2021 | 1
3 | TAVERNY | TAVERNY | 950607001T | BASE AERIENNE 921 | T0029 | BATIMENT COMMANDEMENT | INCENDIE | Poteau incendie | Ouvrage entéré |  | Ø 1 X 100 | N° 8 | débit minimal de 60 m3/h sous une pression de 1 bar |  |  |  | 2020 | 12 mois | 2021 | 1 | Pression: 5,9 b - Débit: 85 mᶾ /h
3 | TAVERNY | TAVERNY | 950607001T | BASE AERIENNE 921 | T0029 | BATIMENT COMMANDEMENT | INCENDIE | Poteau incendie | Ouvrage entéré |  | Ø 1 X 100 | N° 9 | débit minimal de 60 m3/h sous une pression de 1 bar |  |  |  | 2020 | 12 mois | 2021 | 1 | Pression: 5,8 b - Débit: 112 mᶾ /h
3 | TAVERNY | TAVERNY | 950607001T | BASE AERIENNE 921 | T0029 | BATIMENT COMMANDEMENT | INCENDIE | Poteau incendie | Ouvrage entéré |  | Ø 1 X 100 | N° 10 | débit minimal de 60 m3/h sous une pression de 1 bar |  |  |  | 2020 | 12 mois | 2021 | 1 |  | 2019
3 | TAVERNY | TAVERNY | 950607001T | BASE AERIENNE 921 | T0029 | BATIMENT COMMANDEMENT | INCENDIE | Poteau incendie | Ouvrage entéré |  | Ø 1 X 100 | N° 11 | débit minimal de 60 m3/h sous une pression de 1 bar |  |  |  | 2020 | 12 mois | 2021 | 1 | Pression: 5,7b - Débit: 66 mᶾ /h
3 | TAVERNY | TAVERNY | 950607001T | BASE AERIENNE 921 | T0029 | BATIMENT COMMANDEMENT | INCENDIE | Poteau incendie | Ouvrage entéré |  | Ø 1 X 100 | N° 12 | débit minimal de 60 m3/h sous une pression de 1 bar |  |  |  | 2020 | 12 mois | 2021 | 1 | Pression: 4,6 b - Débit: 180 mᶾ /h
3 | TAVERNY | TAVERNY | 950607001T | BASE AERIENNE 921 | T0029 | BATIMENT COMMANDEMENT | INCENDIE | Poteau incendie | Ouvrage entéré |  | Ø 1 X 100 | N° 13 | Ce poteau appartient à la ville de TAVERNY | pas prévu cette année 2020, le contrôle à été fait par la mairie |  |  | 2020 | 12 mois | 2021 | 1
3 | TAVERNY | TAVERNY | 950607001T | BASE AERIENNE 921 | T0029 | BATIMENT COMMANDEMENT | INCENDIE | Poteau incendie | Ouvrage entéré |  | Ø 1 X 100 | N° 14 | débit minimal de 60 m3/h sous une pression de 1 bar |  |  |  | 2020 | 12 mois | 2021 | 1 | Pression: 4,8 b - Débit: 96 mᶾ /h
3 | TAVERNY | TAVERNY | 950607001T | BASE AERIENNE 921 | T0029 | BATIMENT COMMANDEMENT | INCENDIE | Poteau incendie | Ouvrage entéré |  | Ø 1 X 100 | N° 15 | débit minimal de 60 m3/h sous une pression de 1 bar |  |  |  | 2020 | 12 mois | 2021 | 1 | Pression: 5,6 b - Débit: 110 mᶾ /h
3 | TAVERNY | TAVERNY | 950607001T | BASE AERIENNE 921 | T0035 | FILTRAGE OUVRAGE | INCENDIE | Vérification RIA |  |  | DN 33 OU 40 | 1 |  |  |  |  | 2020 | 12 mois | 2021 | 1
3 | TAVERNY | TAVERNY | 950607001T | BASE AERIENNE 921 | T0035 | FILTRAGE OUVRAGE | INCENDIE | Vérification RIA |  |  | DN 33 OU 40 | 2 |  |  |  |  | 2020 | 12 mois | 2021 | 1
3 | TAVERNY | TAVERNY | 950607001T | BASE AERIENNE 921 | T0035 | FILTRAGE OUVRAGE | INCENDIE | Vérification RIA |  |  | DN 33 OU 40 | 3 |  |  |  |  | 2020 | 12 mois | 2021 | 1
3 | TAVERNY | TAVERNY | 950607001T | BASE AERIENNE 921 | T0035 | FILTRAGE OUVRAGE | INCENDIE | Vérification RIA |  |  | DN 33 OU 40 | 4 |  |  |  |  | 2020 | 12 mois | 2021 | 1
3 | TAVERNY | TAVERNY | 950607001T | BASE AERIENNE 921 | T0035 | FILTRAGE OUVRAGE | INCENDIE | Vérification RIA |  |  | DN 33 OU 40 | 5 |  |  |  |  | 2020 | 12 mois | 2021 | 1
3 | TAVERNY | TAVERNY | 950607001T | BASE AERIENNE 921 | T0035 | FILTRAGE OUVRAGE | INCENDIE | Vérification RIA |  |  | DN 33 OU 40 | 6 |  |  |  |  | 2020 | 12 mois | 2021 | 1
3 | TAVERNY | TAVERNY | 950607001T | BASE AERIENNE 921 | T0035 | FILTRAGE OUVRAGE | INCENDIE | Vérification RIA |  |  | DN 33 OU 40 | 7 |  |  |  |  | 2020 | 12 mois | 2021 | 1
3 | TAVERNY | TAVERNY | 950607001T | BASE AERIENNE 921 | T0035 | FILTRAGE OUVRAGE | INCENDIE | Vérification RIA |  |  | DN 33 OU 40 | 8 |  |  |  |  | 2020 | 12 mois | 2021 | 1
3 | TAVERNY | TAVERNY | 950607001T | BASE AERIENNE 921 | T0035 | FILTRAGE OUVRAGE | INCENDIE | Vérification RIA |  |  | DN 33 OU 40 | 9 |  |  |  |  | 2020 | 12 mois | 2021 | 1
3 | TAVERNY | TAVERNY | 950607001T | BASE AERIENNE 921 | T0035 | FILTRAGE OUVRAGE | INCENDIE | Vérification RIA |  |  | DN 33 OU 40 | 10 |  |  |  |  | 2020 | 12 mois | 2021 | 1
3 | TAVERNY | TAVERNY | 950607001T | BASE AERIENNE 921 | T0035 | FILTRAGE OUVRAGE | INCENDIE | Vérification RIA |  |  | DN 33 OU 40 | 11 |  |  |  |  | 2020 | 12 mois | 2021 | 1
3 | TAVERNY | TAVERNY | 950607001T | BASE AERIENNE 921 | T0035 | FILTRAGE OUVRAGE | INCENDIE | Vérification RIA |  |  | DN 33 OU 40 | 12 |  |  |  |  | 2020 | 12 mois | 2021 | 1
3 | TAVERNY | TAVERNY | 950607001T | BASE AERIENNE 921 | T0035 | FILTRAGE OUVRAGE | INCENDIE | Vérification RIA |  |  | DN 33 OU 40 | 13 |  |  |  |  | 2020 | 12 mois | 2021 | 1
3 | TAVERNY | TAVERNY | 950607001T | BASE AERIENNE 921 | T0035 | FILTRAGE OUVRAGE | INCENDIE | Vérification RIA |  |  | DN 33 OU 40 | 15 |  |  |  |  | 2020 | 12 mois | 2021 | 1
3 | TAVERNY | TAVERNY | 950607001T | BASE AERIENNE 921 | T0035 | FILTRAGE OUVRAGE | INCENDIE | Vérification RIA |  |  | DN 33 OU 40 | 16 |  |  |  |  | 2020 | 12 mois | 2021 | 1
3 | TAVERNY | TAVERNY | 950607001T | BASE AERIENNE 921 | T0035 | FILTRAGE OUVRAGE | INCENDIE | Vérification RIA |  |  | DN 33 OU 40 | 17 |  |  |  |  | 2020 | 12 mois | 2021 | 1
3 | TAVERNY | TAVERNY | 950607001T | BASE AERIENNE 921 | T0035 | FILTRAGE OUVRAGE | INCENDIE | Vérification RIA |  |  | DN 33 OU 40 | 18 |  |  |  |  | 2020 | 12 mois | 2021 | 1
3 | TAVERNY | TAVERNY | 950607001T | BASE AERIENNE 921 | T0035 | FILTRAGE OUVRAGE | INCENDIE | Vérification RIA |  |  | DN 33 OU 40 | 19 |  |  |  |  | 2020 | 12 mois | 2021 | 1
3 | TAVERNY | TAVERNY | 950607001T | BASE AERIENNE 921 | T0035 | FILTRAGE OUVRAGE | INCENDIE | Vérification RIA |  |  | DN 33 OU 40 | 20 |  |  |  |  | 2020 | 12 mois | 2021 | 1
3 | TAVERNY | TAVERNY | 950607001T | BASE AERIENNE 921 | T0035 | FILTRAGE OUVRAGE | INCENDIE | Vérification RIA |  |  | DN 33 OU 40 | 21 |  |  |  |  | 2020 | 12 mois | 2021 | 1
3 | TAVERNY | TAVERNY | 950607001T | BASE AERIENNE 921 | T0035 | FILTRAGE OUVRAGE | INCENDIE | Vérification RIA |  |  | DN 33 OU 40 | 22 |  |  |  |  | 2020 | 12 mois | 2021 | 1
3 | TAVERNY | TAVERNY | 950607001T | BASE AERIENNE 921 | T0035 | FILTRAGE OUVRAGE | INCENDIE | Vérification RIA |  |  | DN 33 OU 40 | 23 |  |  |  |  | 2020 | 12 mois | 2021 | 1
3 | TAVERNY | TAVERNY | 950607001T | BASE AERIENNE 921 | T0035 | FILTRAGE OUVRAGE | INCENDIE | Vérification RIA |  |  | DN 33 OU 40 | 24 |  |  |  |  | 2020 | 12 mois | 2021 | 1
3 | TAVERNY | TAVERNY | 950607001T | BASE AERIENNE 921 | T0035 | FILTRAGE OUVRAGE | INCENDIE | Vérification RIA |  |  | DN 33 OU 40 | 25 |  |  |  |  | 2020 | 12 mois | 2021 | 1
3 | TAVERNY | TAVERNY | 950607001T | BASE AERIENNE 921 | T0035 | FILTRAGE OUVRAGE | INCENDIE | Vérification RIA |  |  | DN 33 OU 40 | [5 empty] | 2020 | 12 mois | 2021 | 1
3 | TAVERNY | TAVERNY | 950607001T | BASE AERIENNE 921 | T0035 | FILTRAGE OUVRAGE | INCENDIE | Vérification RIA |  |  | DN 33 OU 40 | 27 |  |  |  |  | 2020 | 12 mois | 2021 | 1
3 | TAVERNY | TAVERNY | 950607001T | BASE AERIENNE 921 | T0035 | FILTRAGE OUVRAGE | INCENDIE | Vérification RIA |  |  | DN 33 OU 40 | 28 |  |  |  |  | 2020 | 12 mois | 2021 | 1
3 | TAVERNY | TAVERNY | 950607001T | BASE AERIENNE 921 | T0035 | FILTRAGE OUVRAGE | INCENDIE | Vérification RIA |  |  | DN 33 OU 40 | 30 |  |  |  |  | 2020 | 12 mois | 2021 | 1
3 | TAVERNY | TAVERNY | 950607001T | BASE AERIENNE 921 | T0035 | FILTRAGE OUVRAGE | INCENDIE | Vérification RIA |  |  | DN 33 OU 40 | 31 |  |  |  |  | 2020 | 12 mois | 2021 | 1
3 | TAVERNY | TAVERNY | 950607001T | BASE AERIENNE 921 | T0035 | FILTRAGE OUVRAGE | INCENDIE | Vérification RIA |  |  | DN 33 OU 40 | 32 |  |  |  |  | 2020 | 12 mois | 2021 | 1
3 | TAVERNY | TAVERNY | 950607001T | BASE AERIENNE 921 | T0035 | FILTRAGE OUVRAGE | INCENDIE | Vérification RIA |  |  | DN 33 OU 40 | 33 |  |  |  |  | 2020 | 12 mois | 2021 | 1
3 | TAVERNY | TAVERNY | 950607001T | BASE AERIENNE 921 | T0035 | FILTRAGE OUVRAGE | INCENDIE | Vérification RIA |  |  | DN 33 OU 40 | 34 |  |  |  |  | 2020 | 12 mois | 2021 | 1
3 | TAVERNY | TAVERNY | 950607001T | BASE AERIENNE 921 | T0035 | FILTRAGE OUVRAGE | INCENDIE | Vérification RIA |  |  | DN 33 OU 40 | 35 |  |  |  |  | 2020 | 12 mois | 2021 | 1
3 | TAVERNY | TAVERNY | 950607001T | BASE AERIENNE 921 | T0035 | FILTRAGE OUVRAGE | INCENDIE | Vérification RIA |  |  | DN 33 OU 40 | 36 |  |  |  |  | 2020 | 12 mois | 2021 | 1
3 | TAVERNY | TAVERNY | 950607001T | BASE AERIENNE 921 | T0035 | FILTRAGE OUVRAGE | INCENDIE | Vérification RIA |  |  | DN 33 OU 40 | 39 |  |  |  |  | 2020 | 12 mois | 2021 | 1
3 | TAVERNY | TAVERNY | 950607001T | BASE AERIENNE 921 | T0035 | FILTRAGE OUVRAGE | INCENDIE | Vérification RIA |  |  | DN 33 OU 40 | [5 empty] | 2020 | 12 mois | 2021 | 1
3 | TAVERNY | TAVERNY | 950607001T | BASE AERIENNE 921 | T0150 | COFAS (ex-CTTI-GSAN ) | INCENDIE | Colonne humide | PILLIER Q13 |  | Ø100 | N°1 |  |  |  |  | 2020 | 12 mois | 2021 | 1
3 | TAVERNY | TAVERNY | 950607001T | BASE AERIENNE 921 | T0150 | COFAS (ex-CTTI-GSAN ) | INCENDIE | Colonne humide | PILLIER H21 |  | Ø100 | N°2 |  |  |  |  | 2020 | 12 mois | 2021 | 1
3 | TAVERNY | TAVERNY | 950607001T | BASE AERIENNE 921 | T0150 | COFAS (ex-CTTI-GSAN ) | INCENDIE | Colonne humide | PILLIER H25 |  | Ø100 | N°3 |  |  |  |  | 2020 | 12 mois | 2021 | 1
3 | TAVERNY | TAVERNY | 950607001T | BASE AERIENNE 921 | T0150 | COFAS (ex-CTTI-GSAN ) | INCENDIE | Colonne humide | PILLIER H4 |  | Ø100 | N°4 |  |  |  |  | 2020 | 12 mois | 2021 | 1
3 | TAVERNY | TAVERNY | 950607001T | BASE AERIENNE 921 | T0150 | COFAS (ex-CTTI-GSAN ) | INCENDIE | Colonne humide | PILLIER N13 |  | Ø100 | N°5 |  |  |  |  | 2020 | 12 mois | 2021 | 1
3 | TAVERNY | TAVERNY | 950607001T | BASE AERIENNE 921 | T0150 | COFAS (ex-CTTI-GSAN ) | INCENDIE | Colonne humide | PILLIER N31 |  | Ø100 | N°6 |  |  |  |  | 2020 | 12 mois | 2021 | 1
3 | TAVERNY | TAVERNY | 950607001T | BASE AERIENNE 921 | T0150 | COFAS (ex-CTTI-GSAN ) | INCENDIE | Colonne humide | PILLIER S6 |  | Ø100 | N°7 |  |  |  |  | 2020 | 12 mois | 2021 | 1
3 | TAVERNY | TAVERNY | 950607001T | BASE AERIENNE 921 | T0150 | COFAS (ex-CTTI-GSAN ) | INCENDIE | Colonne humide | PILLIER S19 |  | Ø100 | N°8 |  |  |  |  | 2020 | 12 mois | 2021 | 1
3 | TAVERNY | TAVERNY | 950607001T | BASE AERIENNE 921 | T0150 | COFAS (ex-CTTI-GSAN ) | INCENDIE | Colonne humide | PILLIER R25 |  | Ø100 | N°9 |  |  |  |  | 2020 | 12 mois | 2021 | 1
3 | TAVERNY | TAVERNY | 950607001T | BASE AERIENNE 921 | T0150 | COFAS (ex-CTTI-GSAN ) | INCENDIE | Colonne humide | PILLIER S33 |  | Ø100 | N°10 |  |  |  |  | 2020 | 12 mois | 2021 | 1
3 | TAVERNY | TAVERNY | 950607001T | BASE AERIENNE 921 | T0150 | COFAS (ex-CTTI-GSAN ) | INCENDIE | Colonne humide | PILLIER R14 |  | Ø100 | N°11 |  |  |  |  | 2020 | 12 mois | 2021 | 1
3 | TAVERNY | TAVERNY | 950607001T | BASE AERIENNE 921 | T0150 | COFAS (ex-CTTI-GSAN ) | INCENDIE | Colonne humide | PILLIER U10 |  | Ø100 | N°12 |  |  |  |  | 2020 | 12 mois | 2021 | 1
3 | TAVERNY | TAVERNY | 950607001T | BASE AERIENNE 921 | T0150 | COFAS (ex-CTTI-GSAN ) | INCENDIE | Colonne humide | PILLIER E16 |  | Ø100 | N°13 |  |  |  |  | 2020 | 12 mois | 2021 | 1
3 | TAVERNY | TAVERNY | 950607001T | BASE AERIENNE 921 | T0159 | CIADIOS-DIRISI | INCENDIE | Vérification RIA |  |  | DN 25 | [5 empty] | 2020 | 12 mois | 2021 | 1
3 | TAVERNY | TAVERNY | 950607001T | BASE AERIENNE 921 | T0159 | CIADIOS-DIRISI | INCENDIE | Vérification RIA |  |  | DN 25 | [5 empty] | 2020 | 12 mois | 2021 | 1
3 | TAVERNY | TAVERNY | 950607001T | BASE AERIENNE 921 | T0159 | CIADIOS-DIRISI | INCENDIE | Vérification RIA |  |  | DN 40 | [5 empty] | 2020 | 12 mois | 2021 | 1
3 | TAVERNY | TAVERNY | 950607001T | BASE AERIENNE 921 | T0159 | CIADIOS-DIRISI | INCENDIE | Vérification RIA |  |  | DN 40 | [5 empty] | 2020 | 12 mois | 2021 | 1
3 | TAVERNY | TAVERNY | 950607001T | BASE AERIENNE 921 | T0159 | CIADIOS-DIRISI | INCENDIE | Vérification RIA |  |  | DN 40 | [5 empty] | 2020 | 12 mois | 2021 | 1
3 | TAVERNY | MONTMORENCY | 950428001D | FORT DE MONTMORENCY | _ |  | INCENDIE | Poteau incendie |  |  | DN100 | N°1 | débit minimal de 60 m3/h sous une pression de 1 bar |  |  |  | 2020 | 12 mois | 2021 | 1 | Pression: 4,2 b - Débit: 27 mᶾ /h
3 | TAVERNY | MONTMORENCY | 950428001D | FORT DE MONTMORENCY | _ |  | INCENDIE | Poteau incendie |  |  | DN100 | N°2 | débit minimal de 60 m3/h sous une pression de 1 bar |  |  |  | 2020 | 12 mois | 2021 | 1 | Pression: 4,7 b - Débit: 9 mᶾ /h
Note on W1: Amiante concerne les bâtiments construit avant le 01juillet 1997

## LEGIONELLE
ZONE | ANTENNE USID | LIEU | N° G2D IMMEUBLE | DENOMINATION IMMEUBLE | N° G2D DU COMPOSANT | DENOMINATION COMPOSANT | PRESTATION CVPO | TYPE D'INSTALLATION / EQUIPEMENT | EMPLACEMENT - N° LOCAL - NOM - [PROPRIETAIRE / OCCUPANT] | MARQUE - ENDROIT | TYPE - STATUT - FAMILLE DE FLUIDE - MESURES - CATEGORIE FONCTIONNELLE | REFERENCE ou NUMERO | REMARQUE ou PARAMETRE | GENRE - PUISSANCE - SURFACE - PRESSION - POIDS - | UNITES DE MESURE | NBS - NIVEAUX | DATE DERNIER CONTRÔLE | PERIODICITE | DATE PROCHAIN CONTRÔLE | 1 = CVPO à réaliser cette année | PRESSION - DEBIT DIMENSION - CHARGE DE L'INSTALLATION - DIAMETRE - VITESSE | ANNEE DE CONSTRUCTION OU MISE EN PLACE | ANNEE DE DERNIERE MISE A JOUR - DTA - CONTRÔLE
3 | TAVERNY | MONTMORENCY | 950428001D | FORT DE MONTMORENCY | 0001 | FORT DE MONTMORENCY | LEGIONELLE | ECS - Eau Chaude Sanitaire | DOUCHE |  |  |  | 1 analyse |  |  |  | 2020 | 12 mois | 2021 | 1
3 | TAVERNY | MONTMORENCY | 950428001D | FORT DE MONTMORENCY | 0001 | FORT DE MONTMORENCY | LEGIONELLE | ECS - Eau Chaude Sanitaire | DOUCHE |  |  |  | 1 analyse |  |  |  | 2020 | 12 mois | 2021 | 1
2 | CREIL | CREIL | 600175013J | POLE INTERARMEES CREIL-SENLIS | 0005 | DRM E | LEGIONELLE | ECS - Eau Chaude Sanitaire | S/Station |  | retour ballon |  | 1 analyse |  |  |  | 2020 | 12 mois | 2021 | 1
2 | CREIL | CREIL | 600175013J | POLE INTERARMEES CREIL-SENLIS | 0005 | DRM E | LEGIONELLE | ECS - Eau Chaude Sanitaire | S/Station |  | sortie ballon |  | 1 analyse |  |  |  | 2020 | 12 mois | 2021 | 1
2 | CREIL | CREIL | 600175013J | POLE INTERARMEES CREIL-SENLIS | 0005 | DRM E | LEGIONELLE | ECS - Eau Chaude Sanitaire | S/Station |  | fond de ballon |  | 1 analyse |  |  |  |  | 12 mois | 2021 | 1
2 | CREIL | CREIL | 600175013J | POLE INTERARMEES CREIL-SENLIS | 0005 | DRM E | LEGIONELLE | ECS - Eau Chaude Sanitaire | Sanitaires |  | douche homme |  | 1 analyse |  |  |  | 2020 | 12 mois | 2021 | 1
2 | CREIL | CREIL | 600175013J | POLE INTERARMEES CREIL-SENLIS | 0007 | DRM D | LEGIONELLE | ECS - Eau Chaude Sanitaire | Sanitaires du permanent | Pièce n°0023 | douche Femme côté gauche |  | 1 analyse |  |  |  | 2020 | 12 mois | 2021 | 1
2 | CREIL | CREIL | 600175013J | POLE INTERARMEES CREIL-SENLIS | 0007 | DRM D | LEGIONELLE | ECS - Eau Chaude Sanitaire | S/Station |  | retour ballon |  | 1 analyse |  |  |  |  | 12 mois | 2021 | 1
2 | CREIL | CREIL | 600175013J | POLE INTERARMEES CREIL-SENLIS | 0007 | DRM D | LEGIONELLE | ECS - Eau Chaude Sanitaire | S/Station |  | Départ ballon |  | 1 analyse |  |  |  |  | 12 mois | 2021 | 1
2 | CREIL | CREIL | 600175013J | POLE INTERARMEES CREIL-SENLIS | 0007 | DRM D | LEGIONELLE | ECS - Eau Chaude Sanitaire | S/Station |  | Fond de ballon |  | 1 analyse |  |  |  |  | 12 mois | 2021 | 1
2 | CREIL | CREIL | 600175013J | POLE INTERARMEES CREIL-SENLIS | 0008 | BATIMENT C | LEGIONELLE | ECS - Eau Chaude Sanitaire | S/Station - [DRM C] |  | Sortie ballon |  | 1 analyse |  |  |  | 2020 | 12 mois | 2021 | 1
2 | CREIL | CREIL | 600175013J | POLE INTERARMEES CREIL-SENLIS | 0008 | BATIMENT C | LEGIONELLE | ECS - Eau Chaude Sanitaire | S/Station - [DRM C] |  | Retour boucle |  | 1 analyse |  |  |  | 2020 | 12 mois | 2021 | 1
2 | CREIL | CREIL | 600175013J | POLE INTERARMEES CREIL-SENLIS | 0008 | BATIMENT C | LEGIONELLE | ECS - Eau Chaude Sanitaire | S/Station - [DRM C] |  | Fond de balon |  | 1 analyse |  |  |  |  | 12 mois | 2021 | 1
2 | CREIL | CREIL | 600175013J | POLE INTERARMEES CREIL-SENLIS | 0008 | BATIMENT C | LEGIONELLE | ECS - Eau Chaude Sanitaire | Sanitaires du permanent - [DRM C] | Pièce n°401 ou n°117 | Douche homme ou femme |  | 1 analyse |  |  |  | 2020 | 12 mois | 2021 | 1
3 | TAVERNY | PONTOISE | 950500001J | QUARTIER BOSSUT RELIQUAT | 0090 | MAISON DE L'AIR (CIRFA) | LEGIONELLE | ECS - Eau Chaude Sanitaire | DOUCHE 1ER ETAGE DROITE |  |  |  | 1 analyse |  |  |  | 2020 | 12 mois | 2021 | 1
3 | TAVERNY | PONTOISE | 950500001J | QUARTIER BOSSUT RELIQUAT | 0090 | MAISON DE L'AIR (CIRFA) | LEGIONELLE | ECS - Eau Chaude Sanitaire | DOUCHE 1ER ETAGE GAUCHE |  |  |  | 1 analyse |  |  |  | 2020 | 12 mois | 2021 | 1
2 | CREIL | CREIL | 600175013J | POLE INTERARMEES CREIL-SENLIS | 0249 | MESS UNIQUE | LEGIONELLE | ECS - Eau Chaude Sanitaire | SANITAIRES | HOMMES | douches gauche |  | 1 analyse |  |  |  | 2020 | 12 mois | 2021 | 1
2 | CREIL | CREIL | 600175013J | POLE INTERARMEES CREIL-SENLIS | 0249 | MESS UNIQUE | LEGIONELLE | ECS - Eau Chaude Sanitaire | SANITAIRES | FEMMES | 2ème douche droite |  | 1 analyse |  |  |  | 2020 | 12 mois | 2021 | 1
2 | CREIL | CREIL | 600175013J | POLE INTERARMEES CREIL-SENLIS | 0249 | MESS UNIQUE | LEGIONELLE | ECS - Eau Chaude Sanitaire | S/STATION ECS | départ ballon | départ ballon |  | 1 analyse |  |  |  | 2020 | 12 mois | 2021 | 1
2 | CREIL | CREIL | 600175013J | POLE INTERARMEES CREIL-SENLIS | 0252 | CFEEE | LEGIONELLE | ECS - Eau Chaude Sanitaire | SANITAIRES PERMANENT | douche femme pièce 45 |  |  | 1 analyse |  |  |  | 2020 | 12 mois | 2021 | 1
2 | CREIL | CREIL | 600175013J | POLE INTERARMEES CREIL-SENLIS | 0252 | CFEEE | LEGIONELLE | ECS - Eau Chaude Sanitaire | SANITAIRES PERMANENT | douche homme droite pièce 47 |  |  | 1 analyse |  |  |  | 2020 | 12 mois | 2021 | 1
2 | CREIL | CREIL | 600175013J | POLE INTERARMEES CREIL-SENLIS | 0252 | CFEEE | LEGIONELLE | ECS - Eau Chaude Sanitaire | S/Station | départ ballon |  |  | 1 analyse |  |  |  | 2020 | 12 mois | 2021 | 1
2 | CREIL | CREIL | 600175013J | POLE INTERARMEES CREIL-SENLIS | 0252 | CFEEE | LEGIONELLE | ECS - Eau Chaude Sanitaire | S/Station | retour ballon |  |  | 1 analyse |  |  |  |  | 12 mois | 2021 | 1
2 | CREIL | CREIL | 600175013J | POLE INTERARMEES CREIL-SENLIS | 0256 | CFIII | LEGIONELLE | ECS - Eau Chaude Sanitaire | SANITAIRES sur ballon de la chaufferie | douche |  |  | 1 analyse |  |  |  | 2020 | 12 mois | 2021 | 1
2 | CREIL | CREIL | 600175013J | POLE INTERARMEES CREIL-SENLIS | 0256 | CFIII | LEGIONELLE | ECS - Eau Chaude Sanitaire | chaufferie | retour ballon |  |  | 1 analyse |  |  |  |  | 12 mois | 2021 | 1
2 | CREIL | CREIL | 600175013J | POLE INTERARMEES CREIL-SENLIS | 0256 | CFIII | LEGIONELLE | ECS - Eau Chaude Sanitaire | chaufferie | fond de ballon |  |  | 1 analyse |  |  |  |  | 12 mois | 2021 | 1
2 | CREIL | CREIL | 600175013J | POLE INTERARMEES CREIL-SENLIS | 0256 | CFIII | LEGIONELLE | ECS - Eau Chaude Sanitaire | SANITAIRES sur ballon de la S/STATION | douche |  |  | 1 analyse |  |  |  | 2020 | 12 mois | 2021 | 1
2 | CREIL | CREIL | 600175013J | POLE INTERARMEES CREIL-SENLIS | 0256 | CFIII | LEGIONELLE | ECS - Eau Chaude Sanitaire | S/Station | retour ballon |  |  | 1 analyse |  |  |  |  | 12 mois | 2021 | 1
2 | CREIL | CREIL | 600175013J | POLE INTERARMEES CREIL-SENLIS | 0256 | CFIII | LEGIONELLE | ECS - Eau Chaude Sanitaire | S/Station | fond de ballon |  |  | 1 analyse |  |  |  |  | 12 mois | 2021 | 1
2 | CREIL | CREIL | 600175013J | POLE INTERARMEES CREIL-SENLIS | 0266 | ESTEREL | LEGIONELLE | ECS - Eau Chaude Sanitaire | S/Station | douche femme |  |  | 1 analyse |  |  |  |  | 12 mois | 2021 | 1
2 | CREIL | CREIL | 600175013J | POLE INTERARMEES CREIL-SENLIS | 0266 | ESTEREL | LEGIONELLE | ECS - Eau Chaude Sanitaire | S/Station | douche homme |  |  | 1 analyse |  |  |  |  | 12 mois | 2021 | 1
2 | CREIL | CREIL | 600175013J | POLE INTERARMEES CREIL-SENLIS | 0325 | CENTRE MEDICAL | LEGIONELLE | ECS - Eau Chaude Sanitaire | S/STATION ECS | départ eau chaude |  |  | 1 analyse |  |  |  | 2020 | 12 mois | 2021 | 1
2 | CREIL | CREIL | 600175013J | POLE INTERARMEES CREIL-SENLIS | 0325 | CENTRE MEDICAL | LEGIONELLE | ECS - Eau Chaude Sanitaire | S/STATION ECS | Fond de ballon |  |  | 1 analyse |  |  |  | 2020 | 12 mois | 2021 | 1
2 | CREIL | CREIL | 600175013J | POLE INTERARMEES CREIL-SENLIS | 0325 | CENTRE MEDICAL | LEGIONELLE | ECS - Eau Chaude Sanitaire | SANITAIRES | douche |  |  | 1 analyse |  |  |  | 2020 | 12 mois | 2021 | 1
3 | TAVERNY | TAVERNY | 950607001T | BASE AERIENNE 921 | T0004 | LC4 | LEGIONELLE | ECS - Eau Chaude Sanitaire | GSBDD |  | DOUCHE CH 10 1 ER ETAGE |  | 1 analyse |  |  |  | 2020 | 12 mois | 2021 | 1
3 | TAVERNY | TAVERNY | 950607001T | BASE AERIENNE 921 | T0004 | LC4 | LEGIONELLE | ECS - Eau Chaude Sanitaire | GSBDD |  | SANITAIRE RDC CHAMBRE 6 |  | 1 analyse |  |  |  | 2020 | 12 mois | 2021 | 1
3 | TAVERNY | TAVERNY | 950607001T | BASE AERIENNE 921 | T0012 | PC entrée principale | LEGIONELLE | ECS - Eau Chaude Sanitaire | (CAS) douche |  |  |  | 1 analyse |  |  |  | 2020 | 12 mois | 2021 | 1
3 | TAVERNY | TAVERNY | 950607001T | BASE AERIENNE 921 | T0015 | GSAN | LEGIONELLE | ECS - Eau Chaude Sanitaire | sanitaires RDC |  |  |  | 1 analyse |  |  |  | 2020 | 12 mois | 2021 | 1
3 | TAVERNY | TAVERNY | 950607001T | BASE AERIENNE 921 | T0015 | GSAN | LEGIONELLE | ECS - Eau Chaude Sanitaire | sanitaires 2ème étage |  |  |  | 1 analyse |  |  |  | 2020 | 12 mois | 2021 | 1
3 | TAVERNY | TAVERNY | 950607001T | BASE AERIENNE 921 | T0017 | Logement MTA | LEGIONELLE | ECS - Eau Chaude Sanitaire | sanitaire RDC |  |  |  | 1 analyse |  |  |  | 2020 | 12 mois | 2021 | 1
3 | TAVERNY | TAVERNY | 950607001T | BASE AERIENNE 921 | T0017 | Logement MTA | LEGIONELLE | ECS - Eau Chaude Sanitaire | sanitaire CH 2ème étage |  |  |  | 1 analyse |  |  |  | 2020 | 12 mois | 2021 | 1
3 | TAVERNY | TAVERNY | 950607001T | BASE AERIENNE 921 | T0023 | BCC 140 | LEGIONELLE | ECS - Eau Chaude Sanitaire | SANITAIRES CH 13 RDC |  |  |  | 1 analyse |  |  |  | 2020 | 12 mois | 2021 | 1
3 | TAVERNY | TAVERNY | 950607001T | BASE AERIENNE 921 | T0024 | MESS OFFICIER | LEGIONELLE | ECS - Eau Chaude Sanitaire | GSBDD |  | SANITAIRE CH 216 2EME ETAGE |  | 1 analyse |  |  |  | 2020 | 12 mois | 2021 | 1
3 | TAVERNY | TAVERNY | 950607001T | BASE AERIENNE 921 | T0024 | MESS OFFICIER | LEGIONELLE | ECS - Eau Chaude Sanitaire | GSBDD |  | SANITAIRES RDC |  | 1 analyse |  |  |  | 2020 | 12 mois | 2021 | 1
3 | TAVERNY | TAVERNY | 950607001T | BASE AERIENNE 921 | T0029 | BATIMENT COMMANDEMENT | LEGIONELLE | ECS - Eau Chaude Sanitaire | SANITAIRES RDC |  |  |  | 1 analyse |  |  |  | 2020 | 12 mois | 2021 | 1
3 | TAVERNY | TAVERNY | 950607001T | BASE AERIENNE 921 | T0029 | BATIMENT COMMANDEMENT | LEGIONELLE | ECS - Eau Chaude Sanitaire | SANITAIRES 1er étage |  |  |  | 1 analyse |  |  |  | 2020 | 12 mois | 2021 | 1
3 | TAVERNY | TAVERNY | 950607001T | BASE AERIENNE 921 | T0036 | EP | LEGIONELLE | ECS - Eau Chaude Sanitaire | douche femme 1er étage |  |  |  | 1 analyse |  |  |  | 2020 | 12 mois | 2021 | 1
3 | TAVERNY | TAVERNY | 950607001T | BASE AERIENNE 921 | T0050 | POSTE DE GARDE (Zone haute EP) | LEGIONELLE | ECS - Eau Chaude Sanitaire | SANITAIRES | zone haute |  |  | 1 analyse |  |  |  | 2020 | 12 mois | 2021 | 1
3 | TAVERNY | TAVERNY | 950607001T | BASE AERIENNE 921 | T0071 | CENTRALE ELECTRIQUE | LEGIONELLE | ECS - Eau Chaude Sanitaire | Douche CHAMBRE |  |  |  | 1 analyse |  |  |  | 2020 | 12 mois | 2021 | 1
3 | TAVERNY | TAVERNY | 950607001T | BASE AERIENNE 921 | T0071 | CENTRALE ELECTRIQUE | LEGIONELLE | ECS - Eau Chaude Sanitaire | Douche Algéco |  |  |  | 1 analyse |  |  |  | 2020 | 12 mois | 2021 | 1
3 | TAVERNY | TAVERNY | 950607001T | BASE AERIENNE 921 | T0150 | COFAS-GSAN | LEGIONELLE | ECS - Eau Chaude Sanitaire | COFAS |  |  |  | 1 analyse |  |  |  | 2020 | 12 mois | 2021 | 1
3 | TAVERNY | TAVERNY | 950607001T | BASE AERIENNE 921 | T0150 | COFAS-GSAN | LEGIONELLE | ECS - Eau Chaude Sanitaire | COFAS |  |  |  | 1 analyse |  |  |  | 2020 | 12 mois | 2021 | 1
3 | TAVERNY | TAVERNY | 950607001T | BASE AERIENNE 921 | T0150 | COFAS-GSAN | LEGIONELLE | ECS - Eau Chaude Sanitaire | SGAN |  |  |  | 1 analyse |  |  |  | 2020 | 12 mois | 2021 | 1
3 | TAVERNY | TAVERNY | 950607001T | BASE AERIENNE 921 | T0159 | CIRISI | LEGIONELLE | ECS - Eau Chaude Sanitaire | sanitaires RDC |  |  |  | 1 analyse |  |  |  | 2020 | 12 mois | 2021 | 1
3 | TAVERNY | TAVERNY | 950607001T | BASE AERIENNE 921 | T0159 | CIRISI | LEGIONELLE | ECS - Eau Chaude Sanitaire | sanitaires 1er étage |  |  |  | 1 analyse |  |  |  | 2020 | 12 mois | 2021 | 1
3 | TAVERNY | TAVERNY | 950607001T | BASE AERIENNE 921 | T0159 | DMD | LEGIONELLE | ECS - Eau Chaude Sanitaire | sanitaires RDC |  |  |  | 1 analyse |  |  |  | 2020 | 12 mois | 2021 | 1
3 | TAVERNY | TAVERNY | 950607001T | BASE AERIENNE 921 | T0159 | DMD | LEGIONELLE | ECS - Eau Chaude Sanitaire | sanitaires 1er étage |  |  |  | 1 analyse |  |  |  | 2020 | 12 mois | 2021 | 1
Note on W1: Amiante concerne les bâtiments construit avant le 01juillet 1997

## LEVAGE
ZONE | ANTENNE USID | LIEU | N° G2D IMMEUBLE | DENOMINATION IMMEUBLE | N° G2D DU COMPOSANT | DENOMINATION COMPOSANT | PRESTATION CVPO | TYPE D'INSTALLATION / EQUIPEMENT | EMPLACEMENT - N° LOCAL - NOM - [PROPRIETAIRE / OCCUPANT] | MARQUE - ENDROIT | TYPE - STATUT - FAMILLE DE FLUIDE - MESURES - CATEGORIE FONCTIONNELLE | REFERENCE ou NUMERO | REMARQUE ou PARAMETRE | GENRE - PUISSANCE - SURFACE - PRESSION - POIDS - | UNITES DE MESURE | NBS - NIVEAUX | DATE DERNIER CONTRÔLE | PERIODICITE | DATE PROCHAIN CONTRÔLE | 1 = CVPO à réaliser cette année | PRESSION - DEBIT DIMENSION - CHARGE DE L'INSTALLATION - DIAMETRE - VITESSE | ANNEE DE CONSTRUCTION OU MISE EN PLACE | ANNEE DE DERNIERE MISE A JOUR - DTA - CONTRÔLE
2 | CREIL | CREIL | 600175013J | POLE INTERARMEES CREIL-SENLIS | 0016 | HM1 | LEVAGE | Table élévatrice niveleur de quai | Quai extérieur | MATLEV | 103322/1 | 103322/1 |  | 7 000 Kg |  |  | 2024-06-07 | 12 mois | 2025 | 1 |  | 2010
2 | CREIL | CREIL | 600175013J | POLE INTERARMEES CREIL-SENLIS | 0105 | CHAUFFERIE CENTRALE | LEVAGE | Palan manuel |  | VERLINDE /VERNOUILLET | VHR 5 - 2000/8 | 38692157368 / 172719 |  | 1 600 Kg
2 | CREIL | CREIL | 600175013J | POLE INTERARMEES CREIL-SENLIS | 0105 | CHAUFFERIE CENTRALE | LEVAGE | Palan sur potence | Extérieur entre chaufferie et gymnase | VERLINDE /COMEGE | VHR 5 | 172719 |  | 1 600 Kg |  |  | 2024-06-07 | 12 mois | 2025 | 1 |  | 2017
2 | CREIL | CREIL | 600175013J | POLE INTERARMEES CREIL-SENLIS | 0105 | CHAUFFERIE CENTRALE | LEVAGE | Table élévatrice fixe | Entrée sous-sol Chaufferie coté gymnase | ELECTRIC LIFT TABLE | HW2004 | 1708310 |  | 2 000 Kg |  |  | 2024-06-07 | 12 mois | 2025 | 1 |  | 2017
2 | CREIL | CREIL | 600175013J | POLE INTERARMEES CREIL-SENLIS | 0148 | HM7 (GAA ESME) | LEVAGE | Palan sur monorail mu à bras - Simple levée | Atelier | VERLINDE | PHR 1 | 9851153 |  | 1 500 Kg |  |  | 2024-06-07 | 12 mois | 2025 | 1
2 | CREIL | CREIL | 600175013J | POLE INTERARMEES CREIL-SENLIS | 0148 | HM7 (GAA ESME) | LEVAGE | Palan sur monorail - Simple levée | Hangar | ABUS | GM6 2000 5-2 | 220117223 | Non vérifié - Mis à l'arret en 2018 (Problème de chariot et de mise à la terre). | 2 000 Kg |  |  | 2018-11-26 | 12 mois | _ | _ | Consigné - Faire contrôle de remise en service après travaux
2 | CREIL | CREIL | 600175013J | POLE INTERARMEES CREIL-SENLIS | 0190 | HM5 | LEVAGE | Pont roulant monopoutre suspendu | Travée 1 | DEMAG 14185 | UN5-500KV1F4 | 6-140-1-3 | Non vérifié - Mis à l'arret en 2019 (Ne peut plus servir - Magasinage) | 1 000 Kg |  |  | 2024-06-07 | 12 mois | 2025 | 0
2 | CREIL | CREIL | 600175013J | POLE INTERARMEES CREIL-SENLIS | 0190 | HM5 | LEVAGE | Pont roulant monopoutre suspendu | Travée 2 | VERLINDE | EUROPONT | 814304730 | Non vérifié - Boitier de commande inaccessible (Appareil non utilisé) | 1 000 Kg |  |  | 2024-06-07 | 12 mois | 2025 | 1 |  | 2008
2 | CREIL | CREIL | 600175013J | POLE INTERARMEES CREIL-SENLIS | 0190 | HM5 | LEVAGE | Pont roulant monopoutre suspendu | Travée 2 | DEMAG 14186 | UN5-500KV1F4 | 6-140-1-2 | Non vérifié - Boitier de commande inaccessible (Appareil non utilisé) | 1 000 Kg |  |  | 2024-06-07 | 12 mois | 2025 | 1 |  | 1993
3 | TAVERNY | TAVERNY | 950607001T | BASE AERIENNE 921 | T0009 | ESRT | LEVAGE | Quai manuel mécanique | exterieur | illisible | illisible | illisible | contrôle visuel | 3 000 kg |  |  | 2024-04-08 | 12 mois | 2025-04-08 | 1
3 | TAVERNY | TAVERNY | 950607001T | BASE AERIENNE 921 | T0053 | SEH-SOCRATE | LEVAGE | Palan à chaine sur monorail | Edicule d'accès | VICTORY | BLOC ACIER | N°5 | fait partie des 2 palans sur potence 5000Kg | 5 000 Kg |  | RDC | 2018-10-23 | 12 mois |  | 0 | consigné par le BMR de TAVERNY Intedit d'emploi
3 | TAVERNY | TAVERNY | 950607001T | BASE AERIENNE 921 | T0053 | SEH-SOCRATE | LEVAGE | Palan à chaine sur monorail | Edicule d'accès | VICTORY | BLOC ACIER | N°6 | fait partie des 2 palans sur potence 5000Kg | 5 000Kg |  | RDC | 2018-10-23 | 12 mois |  | 0 | consigné par le BMR de TAVERNY Intedit d'emploi
3 | TAVERNY | TAVERNY | 950607001T | BASE AERIENNE 921 | T0053 | SEH-SOCRATE | LEVAGE | Palan à chaine sur monorail | Pièce n°102 - Palan au dessus des trappes | VICTORY | BLOC ACIER | N°4 | Accès difficile- contrôle à effectuer avec un peson | 1 500 Kg |  | 1 er étage | 2024-04-08 | 12 mois | 2025-04-08 | 1
3 | TAVERNY | TAVERNY | 950607001T | BASE AERIENNE 921 | T0071 | CENTRALE ELECTRIQUE | LEVAGE | Palan |  | VERLINDE | au dessus des trappes |  | Intedit d'emploi - Mis à l'arret - Rail cassé | PALAN 1600Kg sur rail 500Kg |  |  | 2018-04-27 | 12 mois |  | 0 | consigné par le BMR de TAVERNY Intedit d'emploi
3 | TAVERNY | TAVERNY | 950607001T | BASE AERIENNE 921 | T0150 | COFAS (ex-CTTI-GSAN ) | LEVAGE | Palan à chaine sur monorail | ? | P.H.R.I | ? | ? | faire une remise en service en 2021 | 500 Kg |  |  |  | 12 mois | 2021 | 1
Note on W1: Amiante concerne les bâtiments construit avant le 01juillet 1997

## PORTES ET PORTAILS
ZONE | ANTENNE USID | LIEU | N° G2D IMMEUBLE | DENOMINATION IMMEUBLE | N° G2D DU COMPOSANT | DENOMINATION COMPOSANT | PRESTATION CVPO | TYPE D'INSTALLATION / EQUIPEMENT | EMPLACEMENT - N° LOCAL - NOM - [PROPRIETAIRE / OCCUPANT] | MARQUE - ENDROIT | TYPE - STATUT - FAMILLE DE FLUIDE - MESURES - CATEGORIE FONCTIONNELLE | REFERENCE ou NUMERO | REMARQUE ou PARAMETRE | GENRE - PUISSANCE - SURFACE - PRESSION - POIDS - | UNITES DE MESURE | NBS - NIVEAUX | DATE DERNIER CONTRÔLE | PERIODICITE | DATE PROCHAIN CONTRÔLE | 1 = CVPO à réaliser cette année | PRESSION - DEBIT DIMENSION - CHARGE DE L'INSTALLATION - DIAMETRE - VITESSE | ANNEE DE CONSTRUCTION OU MISE EN PLACE | ANNEE DE DERNIERE MISE A JOUR - DTA - CONTRÔLE
1 | DOULLENS | AMIENS | 800021030Q | AMIENS - 19 RUE ERNEST CAUVIN | 0001 | MAISON DE L'AIR (CIRFA) | PORTE ET PORTAILS AUTOMATIQUES | Porte automatique pour piéton | Entrée CIRFA | RECORD |  |  | Coulissante | Automatique à détection automatique et commande à l'acceuil |  |  | 2020 | 6 mois | 2021 | 1
1 | DOULLENS | AMIENS | 800021030Q | AMIENS - 19 RUE ERNEST CAUVIN | 0001 | MAISON DE L'AIR (CIRFA) | PORTE ET PORTAILS AUTOMATIQUES | Rideau electrique motorisé ≤ 3M |  | LA TOULOUSAINE |  |  |  | motorisé |  |  | 2020 | 6 mois | 2021 | 1
1 | DOULLENS | AMIENS | 800021008U | AMIENS - RUE DE L'AMIRAL COURBET | 0001 | HOTEL FAVERNAY (DMD) | PORTE ET PORTAILS AUTOMATIQUES | Portail automatique | Entrée cour | CAME |  |  | Double battant | Automatique à commande à impulsion en vue de la porte |  |  | 2020 | 6 mois | 2021 | 1
1 | DOULLENS | AMIENS | 800021008U | AMIENS - RUE DE L'AMIRAL COURBET | 0001 | HOTEL FAVERNAY (DMD) | PORTE ET PORTAILS AUTOMATIQUES | Rideau électrique métallique |  | LA TOULOUSAINE |  |  |  | motorisé |  |  | 2020 | 6 mois | 2021 | 1
1 | DOULLENS | DOULLENS | 800253003R | DOULLENS | 0001 | VILLA DU COMMANDANT DE LA BA922 | PORTE ET PORTAILS AUTOMATIQUES | Portail automatique pour véhicule ≤ 3M | Entrée Villa | CAME |  | CL5100914 | Coulissant | Semi-automatique (impulsion à l'ouverture et à la fermeture) |  |  | 2020 | 6 mois | 2021 | 1
1 | DOULLENS | WARLINCOURT LES PAS | 620877001R | STATION EMISSION DE WARLINCOURT BELLEVUE | 0001 | CENTRE EMISSION - RECEPTION | PORTE ET PORTAILS AUTOMATIQUES | Portail automatique ≤ 3M | Sortie site - Coté intérieur | SMF |  | CL-5100402 | Battant | Automatique à commande à impulsion en vue de la porte |  |  | 2020 | 6 mois | 2021 | 1
1 | DOULLENS | WARLINCOURT LES PAS | 620877001R | STATION EMISSION DE WARLINCOURT BELLEVUE | 0001 | CENTRE EMISSION - RECEPTION | PORTE ET PORTAILS AUTOMATIQUES | Portail automatique ≤ 3M | Entrée site - Coté extérieur | SMF |  | CL-5100401 | Battant | Automatique à commande à impulsion en vue de la porte |  |  | 2020 | 6 mois | 2021 | 1
1 | DOULLENS | MONDICOURT | 620583001Z | STATION RECEPTION MONDICOURT | 0001 | CENTRE EMISSION - RECEPTION | PORTE ET PORTAILS AUTOMATIQUES | Portail automatique pour véhicule ≤ 3M | Entrée site - Coté extérieur | SMF |  | CL-5100399 | Battant | Automatique à commande à impulsion en vue de la porte |  |  | 2020 | 6 mois | 2021 | 1
1 | DOULLENS | MONDICOURT | 620583001Z | STATION RECEPTION MONDICOURT | 0001 | CENTRE EMISSION - RECEPTION | PORTE ET PORTAILS AUTOMATIQUES | Portail automatique pour véhicule ≤ 3M | Sortie site - Coté intérieur | SMF |  | CL-5100400 | Battant | Automatique à commande à impulsion en vue de la porte |  |  | 2020 | 6 mois | 2021 | 1
2 | CREIL | BEAUVAIS | 600057005P | IMMEUBLE DE LA DMD | 0001 | IMMEUBLE DE LA DMD | PORTE ET PORTAILS AUTOMATIQUES | Porte automatique piéton | ? | ? | coulissante | ? | PORTE PIETONNE COULISSANTE | automatique |  | nouvelle porte SAS ONAC |  | 6 mois | 2025 | 1
2 | CREIL | BEAUVAIS | 600057005P | IMMEUBLE DE LA DMD | 0001 | IMMEUBLE DE LA DMD | PORTE ET PORTAILS AUTOMATIQUES | Porte automatique piéton |  | RECORD | coulissante | AM32173V | PORTE PIETONNE COULISSANTE | automatique |  | ancienne porte SAS ONAC | 2024 | 6 mois | 2025 | 1
2 | CREIL | BEAUVAIS | 600057005P | IMMEUBLE DE LA DMD | 0001 | IMMEUBLE DE LA DMD | PORTE ET PORTAILS AUTOMATIQUES | Portail semi-automatique coulissant |  | DIRICKX / THYSSEN | coulissant | 2003282 AM32173V | Portail coulissant | semi automatique |  |  | 2024 | 6 mois | 2025 | 1
1 | DOULLENS | AMIENS | 800021008U | AMIENS - RUE DE L'AMIRAL COURBET | 0002 | HOTEL FAVERNAY (DMD) | PORTE ET PORTAILS AUTOMATIQUES | Porte automatique pour véhicule entre 3 et 5M |  | CAME |  |  |  | Automatique |  |  | 2020 | 6 mois | 2021 | 1
1 | DOULLENS | AMIENS | 800021008U | AMIENS - RUE DE L'AMIRAL COURBET | 0002 | HOTEL FAVERNAY (DMD) | PORTE ET PORTAILS AUTOMATIQUES | Rideau électrique métallique |  | LA TOULOUSAINE |  |  |  | motorisé |  |  | 2020 | 6 mois | 2021 | 1
1 | DOULLENS | LUCHEUX PALMIER G | 800495003J | LIEU-DIT ENTRE DEUX BOIS DU WATRON | 0014 | CENTRE EMISSION - RECEPTION | PORTE ET PORTAILS AUTOMATIQUES | Portail semi-automatique ≤ 3M | TRS 2215 - BATIMENT TECHNIQUE - Sortie site | CARDIN ELECTRONICA |  | CL5105838 | Coulissant | Semi-automatique (impulsion à l'ouverture et à la fermeture) |  |  | 2020 | 6 mois | 2021 | 1
1 | DOULLENS | LUCHEUX PALMIER G | 800495003J | LIEU-DIT ENTRE DEUX BOIS DU WATRON | 0014 | CENTRE EMISSION - RECEPTION | PORTE ET PORTAILS AUTOMATIQUES | Portail semi-automatique ≤ 3M | TRS 2215 - BATIMENT TECHNIQUE - Entrée site | CARDIN ELECTRONICA |  | CL5105837 | Coulissant | Semi-automatique (impulsion à l'ouverture et à la fermeture) |  |  | 2020 | 6 mois | 2021 | 1
1 | DOULLENS | LUCHEUX PALMIER G | 800495003J | LIEU-DIT ENTRE DEUX BOIS DU WATRON | 0014 | CENTRE EMISSION - RECEPTION | PORTE ET PORTAILS AUTOMATIQUES | Volet roulant mécanique manuel | TRS 2215 - BATIMENT TECHNIQUE | SEFERS | SI | 4000.1OO |  | Manuel |  |  | 2020 | 6 mois | 2021 | 1
1 | DOULLENS | LUCHEUX PALMIER G | 800495003J | LIEU-DIT ENTRE DEUX BOIS DU WATRON | 0016 | CENTRE EMISSION - RECEPTION | PORTE ET PORTAILS AUTOMATIQUES | Rideau électrique métalique | TRS 2215 - BATIMENT TECHNIQUE | TBS |  | CA 5703116 | GARAGE | motorisé |  |  | 2020 | 6 mois | 2021 | 1
2 | CREIL | CREIL | 600175013J | POLE INTERARMEES CREIL-SENLIS | 0016 | HM1 | PORTE ET PORTAILS AUTOMATIQUES | Porte automatique | Quai | NERGECO | rideau souple | CO.6000.360 | H=entre 3M et 5M | automatique |  |  | 2024 | 6 mois | 2025 | 1
2 | CREIL | CREIL | 600175013J | POLE INTERARMEES CREIL-SENLIS | 0016 | HM1 | PORTE ET PORTAILS AUTOMATIQUES | Portail semi-automatique | Parking HM1 | TGO ULMALU 800 CLASSIC | coulissant | 731 | Portail coulissant entre 3 et 5M | automatique |  |  | 2024 | 6 mois | 2025 | 1 |  | 2018-03-01
2 | CREIL | CREIL | 600175013J | POLE INTERARMEES CREIL-SENLIS | 0016 | HM1 | PORTE ET PORTAILS AUTOMATIQUES | Portail semi-automatique | Parking extension HM1 | TGO ULMALU 800 CLASSIC | coulissant | 732 | Portail coulissant entre 3 et 5M | automatique |  |  | 2024 | 6 mois | 2025 | 1 |  | 2018-03-01
2 | CREIL | CREIL | 600175013J | POLE INTERARMEES CREIL-SENLIS | 0023 | POSTE DE GARDE SEA | PORTE ET PORTAILS AUTOMATIQUES | Portail automatique |  | LEROY SOMMER | portail double batant |  | en panne | automatique |  |  | 2018-05-14 | 6 mois |  | 0 | EN PANNE EN 2018 sillage réalisée
3 | TAVERNY | PONTOISE | 950500001J | QUARTIER BOSSUT RELIQUAT | 0090 | MAISON DE L'AIR (CIRFA) | PORTE ET PORTAILS AUTOMATIQUES | Porte automatique | Entrée hall d'acceuil CIRFA | PORTALP |  | 9500637/001 | Porte pietonne 2 vantaux vitrés coulissante |  |  |  | 2024 | 6 mois | 2025 | 1 |  | 2010
3 | TAVERNY | PONTOISE | 950500001J | QUARTIER BOSSUT RELIQUAT | 0090 | MAISON DE L'AIR (CIRFA) | PORTE ET PORTAILS AUTOMATIQUES | Porte automatique pour véhicule | Entrée parking CIRFA | ERREKA |  |  | Portail battant |  |  |  | 2024 | 6 mois | 2025 | 1 |  | 2018
2 | CREIL | CREIL | 600175013J | POLE INTERARMEES CREIL-SENLIS | 0101 | VIGIE ENTREE BASE | PORTE ET PORTAILS AUTOMATIQUES | Portail semi-automatique | côté exterieur | TGO ULMALU 800 CLASSIC | coulissant | 638 | Portail coulissant entre 3 et 5M | automatique |  |  | 2024 | 6 mois | 2025 | 1 |  | fin 2017
2 | CREIL | CREIL | 600175013J | POLE INTERARMEES CREIL-SENLIS | 0101 | VIGIE ENTREE BASE | PORTE ET PORTAILS AUTOMATIQUES | Portail semi-automatique | côté interieur | TGO ULMALU 800 CLASSIC | coulissant | 631 | Portail coulissant entre 3 et 5M | automatique |  |  | 2024 | 6 mois | 2025 | 1 |  | fin 2017
2 | CREIL | CREIL | 600175013J | POLE INTERARMEES CREIL-SENLIS | 0148 | HM7 (GAA ESME) | PORTE ET PORTAILS AUTOMATIQUES | Porte automatique | hangar | NFI |  | N°7 CO.6000.394 | porte a enroulement H= entre 3M et 5M | automatique |  |  | 2024 | 6 mois | 2025 | 1
2 | CREIL | CREIL | 600175013J | POLE INTERARMEES CREIL-SENLIS | 0148 | HM7 (GAA ESME) | PORTE ET PORTAILS AUTOMATIQUES | Porte automatique | hangar | NFI |  | N° 2 CO.6000.399 | porte a enroulement H= entre 3M et 5M | automatique |  |  | 2024 | 6 mois | 2025 | 1
2 | CREIL | CREIL | 600175013J | POLE INTERARMEES CREIL-SENLIS | 0148 | HM7 (GAA ESME) | PORTE ET PORTAILS AUTOMATIQUES | Porte semi-automatique | hangar | NORMANN | O326556 | N°1 CO.6000.400 | porte a enroulement H= entre 3M et 5M | semi automatique |  |  | 2024 | 6 mois | 2025 | 1
2 | CREIL | CREIL | 600175013J | POLE INTERARMEES CREIL-SENLIS | 0249 | MESS UNIQUE | PORTE ET PORTAILS AUTOMATIQUES | Porte automatique piéton | A l'entrée du MESS | PORTALP | PORTE PIETONNE coulissante | 312V | en panne | automatique |  |  | 2018-05-14 | 6 MOIS | 2021 | 0 | EN PANNE DEPUIS 2016
2 | CREIL | CREIL | 600175013J | POLE INTERARMEES CREIL-SENLIS | 0310 | VIGIE POLE PROTEGE | PORTE ET PORTAILS AUTOMATIQUES | Portail semi-automatique | côté exterieur | TGO ULMALU 800 CLASSIC | coulissant | N°1 590 | Portail coulissant entre 3 et 5M | semi automatique |  |  | 2024 | 6 mois | 2025 | 1
2 | CREIL | CREIL | 600175013J | POLE INTERARMEES CREIL-SENLIS | 0310 | VIGIE POLE PROTEGE | PORTE ET PORTAILS AUTOMATIQUES | Portail semi-automatique | côté interieur | TGO ULMALU 800 CLASSIC | coulissant | N°2 589 | Portail coulissant entre 3 et 5M | semi automatique |  |  | 2024 | 6 mois | 2025 | 1
3 | TAVERNY | TAVERNY | 950607001T | BASE AERIENNE 921 | T0009 | ESRT | PORTE ET PORTAILS AUTOMATIQUES | Porte sectionnelle motorisée |  | GEBATRONIC GUNTHER |  | 9006283122001001- | au fond du bâtiment - coté quai | Commande à impulsion maintenue |  |  | 2024 | 6 mois | 2025 | 1 | 3M / 5M 7 Vantaux | 2002
3 | TAVERNY | TAVERNY | 950607001T | BASE AERIENNE 921 | T0009 | ESRT | PORTE ET PORTAILS AUTOMATIQUES | Porte sectionnelle motorisée |  | GEBATRONIC GUNTHER |  | 9006283122002001- | a gauche du batiment - coté entrée | Commande à impulsion maintenue |  |  | 2024 | 6 mois | 2025 | 1 | 3M / 5M 7 Vantaux | 2002
3 | TAVERNY | TAVERNY | 950607001T | BASE AERIENNE 921 | T0024 | MESS OFFICIER | PORTE ET PORTAILS AUTOMATIQUES | Porte automatique |  | A45 |  |  | Droite | Portaill coulissant autoportant |  |  |  | 6 mois |  | 1
3 | TAVERNY | TAVERNY | 950607001T | BASE AERIENNE 921 | T0024 | MESS OFFICIER | PORTE ET PORTAILS AUTOMATIQUES | Porte automatique | EDA | [7 empty] | 2024 | 6 mois | 2025
3 | TAVERNY | TAVERNY | 950607001T | BASE AERIENNE 921 | T0033 | PC ENTREE PRINCIPALE | PORTE ET PORTAILS AUTOMATIQUES | Porte automatique | PC entrée principale exterieur | SEW | coulissant | N°14 | Droite - portail barraudé | Commande / badge ou bouton à la log |  |  | 2024 | 6 mois | 2025 | 1 | 9M / 3M | 2002
3 | TAVERNY | TAVERNY | 950607001T | BASE AERIENNE 921 | T0033 | PC ENTREE PRINCIPALE | PORTE ET PORTAILS AUTOMATIQUES | Porte automatique | PC entrée principale interieur | SEW | coulissant | N°5 | Gauche - portail barraudé | Commande / badge ou bouton à la log |  |  | 2024 | 6 mois | 2025 | 1 | 9M / 3M | 2002
3 | TAVERNY | TAVERNY | 950607001T | BASE AERIENNE 921 | T0033 | PC ENTREE PRINCIPALE | PORTE ET PORTAILS AUTOMATIQUES | Porte automatique | PC entrée principale | CARDIN | 112425A | EN13241-1 | Portail intérieur coulissante sortie barraudé- fonctionnement par SAS | Commande / badge ou bouton à la log |  |  | 2024 | 6 mois | 2025 | 1 |  | 2011
3 | TAVERNY | TAVERNY | 950607001T | BASE AERIENNE 921 | T0035 | FILTRAGE OUVRAGE | PORTE ET PORTAILS AUTOMATIQUES | Porte motorisée automatique | Sortie F1 | LEROY SOMMER |  | N°11 | portail battant barraudé- 2 vantaux | Commande à impulsion maintenue |  |  | 2024 | 6 mois | 2025 | 1 |  | 2002
3 | TAVERNY | TAVERNY | 950607001T | BASE AERIENNE 921 | T0035 | FILTRAGE OUVRAGE | PORTE ET PORTAILS AUTOMATIQUES | Porte motorisée automatique | Entrée F1 | CAME |  | N°10 | portail coulissant barraudé et grillagé | Commande à impulsion maintenue |  |  | 2024 | 6 mois | 2025 | 1 | 5M / 5M | 2002
3 | TAVERNY | TAVERNY | 950607001T | BASE AERIENNE 921 | T0048 | FILTRAGE ENTREE EST | PORTE ET PORTAILS AUTOMATIQUES | Porte automatique | Filtrage entrée exterieure en zone haute | SEW | HS40DT71D4EMG/NV16 | N°7 | portail coulissant barraudé | Commande / badge ou bouton à la log |  |  | 2024 | 6 mois | 2025 | 1 |  | 1999
3 | TAVERNY | TAVERNY | 950607001T | BASE AERIENNE 921 | T0048 | FILTRAGE ENTREE EST | PORTE ET PORTAILS AUTOMATIQUES | Porte automatique | Filtrage entrée interieure zone haute | SEW | HSDT80K4EMG/NV16 | N°18 | portail coulissant barraudé | Commande / badge ou bouton à la log |  |  | 2024 | 6 mois | 2025 | 1 |  | 1999
3 | TAVERNY | TAVERNY | 950607001T | BASE AERIENNE 921 | T0050 | POSTE DE GARDE | PORTE ET PORTAILS AUTOMATIQUES | Porte automatique |  | ENTREMATIC | VIVAH | 1603087913P01 | Portail interieur battant à commande à impulsion | Commande à impulsion maintenue |  |  | 2024 | 6 mois | 2025 | 1 |  | 2016
3 | TAVERNY | TAVERNY | 950607001T | BASE AERIENNE 921 | T0050 | POSTE DE GARDE | PORTE ET PORTAILS AUTOMATIQUES | Porte automatique |  | ENTREMATIC | VIVAH | 1604025068P01 / /16 | Portail exterieur battant à commande à impulsion | Commande à impulsion maintenue |  |  | 2024 | 6 mois | 2025 | 1 |  | 2016
3 | TAVERNY | TAVERNY | 950607001T | BASE AERIENNE 921 | T0056 | BATIMENT PRINCIPAL SLI | PORTE ET PORTAILS AUTOMATIQUES | Porte automatique | SNIA ENTREE | CRAWFORD | PIVALU | AUTO 124 | portail battant barraudé 2 vantaux | Commande à impulsion maintenue |  |  | 2024 | 6 mois | 2025 | 1 |  | 2009
3 | TAVERNY | TAVERNY | 950607001T | BASE AERIENNE 921 | T0056 | BATIMENT PRINCIPAL SLI | PORTE ET PORTAILS AUTOMATIQUES | Porte automatique | SNIA SORTIE | CRAWFORD | PIVALU | AUTO 125 | portail battant barraudé 2 vantaux | Commande à impulsion maintenue |  |  | 2024 | 6 mois | 2025 | 1 |  | 2009
3 | TAVERNY | TAVERNY | 950607001T | BASE AERIENNE 921 | T0168 | SSIS | PORTE ET PORTAILS AUTOMATIQUES | Porte automatique |  |  |  |  | Porte automatique |  |  |  | 2024 | 6 mois | 2025 | 1
Note on W1: Amiante concerne les bâtiments construit avant le 01juillet 1997

## POTABILITE EAU
ZONE | ANTENNE USID | LIEU | N° G2D IMMEUBLE | DENOMINATION IMMEUBLE | N° G2D DU COMPOSANT | DENOMINATION COMPOSANT | PRESTATION CVPO | TYPE D'INSTALLATION / EQUIPEMENT | EMPLACEMENT - N° LOCAL - NOM - [PROPRIETAIRE / OCCUPANT] | MARQUE - ENDROIT | TYPE - STATUT - FAMILLE DE FLUIDE - MESURES - CATEGORIE FONCTIONNELLE | REFERENCE ou NUMERO | REMARQUE ou PARAMETRE | GENRE - PUISSANCE - SURFACE - PRESSION - POIDS - | UNITES DE MESURE | NBS - NIVEAUX | DATE DERNIER CONTRÔLE | PERIODICITE | DATE PROCHAIN CONTRÔLE | 1 = CVPO à réaliser cette année | PRESSION - DEBIT DIMENSION - CHARGE DE L'INSTALLATION - DIAMETRE - VITESSE | ANNEE DE CONSTRUCTION OU MISE EN PLACE | ANNEE DE DERNIERE MISE A JOUR - DTA - CONTRÔLE
3 | TAVERNY | MONTMORENCY | 950428001D | FORT DE MONTMORENCY | 0001 | FORT DE MONTMORENCY | POTABILITE | EDCH - Eau Destinée à la Consomation Humaine |  | MESS |  |  | 1 Prélevement |  |  |  | 2020 | 12 mois | 2021 | 1
2 | CREIL | CREIL | 600175013J | POLE INTERARMEES CREIL-SENLIS | 0008 | BATIMENT C | POTABILITE | EDCH - Eau Destinée à la Consomation Humaine | Sanitaires - [DRM C] | Pièce 417 |  |  | 1 Prélevement |  |  |  | 2020 | 12 mois | 2021 | 1
2 | CREIL | CREIL | 600175013J | POLE INTERARMEES CREIL-SENLIS | 0041 | CYNOGROUPE VIE | POTABILITE | EDCH - Eau Destinée à la Consomation Humaine | pièce 5 | sanitaire homme |  |  | 1 Prélevement |  |  |  | 2020 | 12 mois | 2021 | 1
2 | CREIL | CREIL | 600175013J | POLE INTERARMEES CREIL-SENLIS | 0055 | USID REGIE | POTABILITE | EDCH - Eau Destinée à la Consomation Humaine | pièce n°7 | salle café |  |  | 1 Prélevement |  |  |  | 2020 | 12 mois | 2021 | 1
2 | CREIL | CREIL | 600175013J | POLE INTERARMEES CREIL-SENLIS | 0086 | CRC | POTABILITE | EDCH - Eau Destinée à la Consomation Humaine | CSN pièce 19 | lavabo homme |  |  | 1 Prélevement |  |  |  | 2020 | 12 mois | 2021 | 1
3 | TAVERNY | PONTOISE | 950500001J | QUARTIER BOSSUT RELIQUAT | 0090 | MAISON DE L'AIR (CIRFA) | POTABILITE | EDCH - Eau Destinée à la Consomation Humaine | Lavabo RDC | sanitaire public FEMME |  |  | 1 Prélevement |  |  |  | 2020 | 12 mois | 2021 | 1
3 | TAVERNY | PONTOISE | 950500001J | QUARTIER BOSSUT RELIQUAT | 0090 | MAISON DE L'AIR (CIRFA) | POTABILITE | EDCH - Eau Destinée à la Consomation Humaine | cafétariat 1er étage | CUISINE |  |  | 1 Prélevement |  |  |  | 2020 | 12 mois | 2021 | 1
2 | CREIL | CREIL | 600175013J | POLE INTERARMEES CREIL-SENLIS | 0249 | MESS UNIQUE | POTABILITE | EDCH - Eau Destinée à la Consomation Humaine | évier légumerie | légumerie |  |  | 1 Prélevement |  |  |  | 2020 | 12 mois | 2021 | 1
2 | CREIL | CREIL | 600175013J | POLE INTERARMEES CREIL-SENLIS | 0249 | MESS UNIQUE | POTABILITE | EDCH - Eau Destinée à la Consomation Humaine | évier cuisine officiers | cuisine officiers | plonge |  | 1 Prélevement |  |  |  | 2020 | 12 mois | 2021 | 1
2 | CREIL | CREIL | 600175013J | POLE INTERARMEES CREIL-SENLIS | 0250 | CFIAR | POTABILITE | EDCH - Eau Destinée à la Consomation Humaine | cafétaria |  |  |  | 1 Prélevement ponctuel | [6 empty] | 1
2 | CREIL | CREIL | 600175013J | POLE INTERARMEES CREIL-SENLIS | 0252 | CFEEE | POTABILITE | EDCH - Eau Destinée à la Consomation Humaine | cafétaria | pièce n°0007 |  |  | 1 Prélevement ponctuel |  |  |  | 2020 |  | 2021 | 1
2 | CREIL | CREIL | 600175013J | POLE INTERARMEES CREIL-SENLIS | 0253 | CMOS - CPHF | POTABILITE | EDCH - Eau Destinée à la Consomation Humaine |  | cafétaria |  |  | 1 Prélevement ponctuel |  |  |  | 2019-09-26 |  |  | 0
2 | CREIL | CREIL | 600175013J | POLE INTERARMEES CREIL-SENLIS | 0256 | CFIII | POTABILITE | EDCH - Eau Destinée à la Consomation Humaine | lavabo homme | pièce n°219 salle de repos |  |  | 1 Prélevement ponctuel |  |  |  | 2020 |  | 2021 | 1
2 | CREIL | CREIL | 600175013J | POLE INTERARMEES CREIL-SENLIS | 0266 | ESTEREL | POTABILITE | EDCH - Eau Destinée à la Consomation Humaine | cafétariat 1er étage | pièce n°0026 |  |  | 1 Prélevement/AN |  |  |  | 2020 | 12 mois | 2021 | 1
2 | CREIL | CREIL | 600175013J | POLE INTERARMEES CREIL-SENLIS | 0324 | EGI | POTABILITE | EDCH - Eau Destinée à la Consomation Humaine | SANITAIRES | pièce 21 |  |  | 1 Prélevement ponctuel |  |  |  | 2020 |  | 2021 | 1
3 | TAVERNY | TAVERNY | 950607001T | BASE AERIENNE 921 | T0004 | LC4 | POTABILITE | EDCH - Eau Destinée à la Consomation Humaine | GSBDD | chambre 2ème étage |  |  | 1 Prélevement |  |  |  | 2020 | 12 mois | 2021 | 1
3 | TAVERNY | TAVERNY | 950607001T | BASE AERIENNE 921 | T0012 | PC ENTREE PRINCIPALE | POTABILITE | EDCH - Eau Destinée à la Consomation Humaine | (CAS) | cuisine |  |  | 1 Prélevement |  |  |  | 2020 | 12 mois | 2021 | 1
3 | TAVERNY | TAVERNY | 950607001T | BASE AERIENNE 921 | T0015 | GSAN | POTABILITE | EDCH - Eau Destinée à la Consomation Humaine |  | sanitaires 2ème étage |  |  | 1 Prélevement |  |  |  | 2020 | 12 mois | 2021 | 1
3 | TAVERNY | TAVERNY | 950607001T | BASE AERIENNE 921 | T0016 | CSA EAR-semaine Base | POTABILITE | EDCH - Eau Destinée à la Consomation Humaine |  | sanitaires 1er étage |  |  | 1 Prélevement |  |  |  | 2020 | 12 mois | 2021 | 1
3 | TAVERNY | TAVERNY | 950607001T | BASE AERIENNE 921 | T0017 | Logement MTA | POTABILITE | EDCH - Eau Destinée à la Consomation Humaine |  | chambre 2ème étage |  |  | 1 Prélevement |  |  |  | 2020 | 12 mois | 2021 | 1
3 | TAVERNY | TAVERNY | 950607001T | BASE AERIENNE 921 | T0020 | Ancien MESS | POTABILITE | EDCH - Eau Destinée à la Consomation Humaine |  | lavabo sanitaire homme |  |  | 1 Prélevement |  |  |  | 2020 | 12 mois | 2021 | 1
3 | TAVERNY | TAVERNY | 950607001T | BASE AERIENNE 921 | T0023 | BCC 140 | POTABILITE | EDCH - Eau Destinée à la Consomation Humaine |  | CH 036 |  |  | 1 Prélevement | en travaux pas réalisés en 2019 |  |  | 2020 | 12 mois | 2021 | 1
3 | TAVERNY | TAVERNY | 950607001T | BASE AERIENNE 921 | T0023 | BCC 140 | POTABILITE | EDCH - Eau Destinée à la Consomation Humaine |  | sanitaire 3ème étage ( chambre 328) |  |  | 1 Prélevement | en travaux pas réalisés en 2019 |  |  | 2020 | 12 mois | 2021 | 1
3 | TAVERNY | TAVERNY | 950607001T | BASE AERIENNE 921 | T0024 | MESS OFFICIER | POTABILITE | EDCH - Eau Destinée à la Consomation Humaine | GSBDD |  | BAR |  | 1 Prélevement |  |  |  | 2020 | 12 mois | 2021 | 1
3 | TAVERNY | TAVERNY | 950607001T | BASE AERIENNE 921 | T0024 | MESS OFFICIER | POTABILITE | EDCH - Eau Destinée à la Consomation Humaine | GSBDD |  | légumerie |  | 1 Prélevement |  |  |  | 2020 | 12 mois | 2021 | 1
3 | TAVERNY | TAVERNY | 950607001T | BASE AERIENNE 921 | T0024 | MESS OFFICIER | POTABILITE | EDCH - Eau Destinée à la Consomation Humaine | GSBDD |  | CH 203 |  | 1 Prélevement |  |  |  | 2020 | 12 mois | 2021 | 1
3 | TAVERNY | TAVERNY | 950607001T | BASE AERIENNE 921 | T0028 | CFAS | POTABILITE | EDCH - Eau Destinée à la Consomation Humaine |  | sanitaires | sanitaire RDC |  | en travaux en 2021 | 1 Prélevement |  |  | 2020 | 12 mois | 2021 | 0
3 | TAVERNY | TAVERNY | 950607001T | BASE AERIENNE 921 | T0029 | BATIMENT COMMANDEMENT | POTABILITE | EDCH - Eau Destinée à la Consomation Humaine |  | sanitaires 1er étage | cafetariat usid |  | 1 Prélevement |  |  |  | 2020 | 12 mois | 2021 | 1
3 | TAVERNY | TAVERNY | 950607001T | BASE AERIENNE 921 | T0035 | entrée F1 | POTABILITE | EDCH - Eau Destinée à la Consomation Humaine |  |  | sanitaire |  | 1 Prélevement |  |  |  | 2020 | 12 mois | 2021 | 1
3 | TAVERNY | TAVERNY | 950607001T | BASE AERIENNE 921 | T0036 | EP | POTABILITE | EDCH - Eau Destinée à la Consomation Humaine |  | douche femme 1er étage | cuisine rdc |  | 1 Prélevement |  |  |  | 2020 | 12 mois | 2021 | 1
3 | TAVERNY | TAVERNY | 950607001T | BASE AERIENNE 921 | T0043 | BATIMENT CYNOPHILE | POTABILITE | EDCH - Eau Destinée à la Consomation Humaine |  |  | local nourriture chien |  | 1 Prélevement |  |  |  | 2020 | 12 mois | 2021 | 1
3 | TAVERNY | TAVERNY | 950607001T | BASE AERIENNE 921 | T0050 | Zone haute EP | POTABILITE | EDCH - Eau Destinée à la Consomation Humaine |  | zone haute | sanitaire |  | 1 Prélevement |  |  |  | 2020 | 12 mois | 2021 | 1
3 | TAVERNY | TAVERNY | 950607001T | BASE AERIENNE 921 | T0071 | CENTRALE ELECTRIQUE | POTABILITE | EDCH - Eau Destinée à la Consomation Humaine |  | chambre permanant |  |  | 1 Prélevement |  |  |  | 2020 | 12 mois | 2021 | 1
3 | TAVERNY | TAVERNY | 950607001T | BASE AERIENNE 921 | T0071 | CENTRALE ELECTRIQUE | POTABILITE | EDCH - Eau Destinée à la Consomation Humaine | Douche Algéco | algéco sanitaire |  |  | 1 Prélevement |  |  |  | 2020 | 12 mois | 2021 | 1
3 | TAVERNY | TAVERNY | 950607001T | BASE AERIENNE 921 | T0150 | COFAS GSAN | POTABILITE | EDCH - Eau Destinée à la Consomation Humaine | COFAS | CAFETERIA EVIER |  |  | 1 Prélevement |  |  |  | 2020 | 12 mois | 2021 | 1
3 | TAVERNY | TAVERNY | 950607001T | BASE AERIENNE 921 | T0150 | COFAS GSAN | POTABILITE | EDCH - Eau Destinée à la Consomation Humaine | GSAN | EVIER SALLE 149 |  |  | 1 Prélevement |  |  |  | 2020 | 12 mois | 2021 | 1
3 | TAVERNY | TAVERNY | 950607001T | BASE AERIENNE 921 | T0150 | COFAS GSAN | POTABILITE | EDCH - Eau Destinée à la Consomation Humaine |  | salle a manger pièce 165 |  |  | 1 Prélevement |  |  |  | 2020 | 12 mois | 2021 | 1
3 | TAVERNY | TAVERNY | 950607001T | BASE AERIENNE 921 | T0150 | COFAS GSAN | POTABILITE | EDCH - Eau Destinée à la Consomation Humaine | CUVE 1 |  |  |  | 1 Prélevement |  |  |  | 2020 | 12 mois | 2021 | 1
3 | TAVERNY | TAVERNY | 950607001T | BASE AERIENNE 921 | T0150 | COFAS GSAN | POTABILITE | EDCH - Eau Destinée à la Consomation Humaine | CUVE 2 |  |  |  | 1 Prélevement |  |  |  | 2020 | 12 mois | 2021 | 1
3 | TAVERNY | TAVERNY | 950607001T | BASE AERIENNE 921 | T0150 | COFAS GSAN | POTABILITE | EDCH - Eau Destinée à la Consomation Humaine | CUVE 3 |  |  |  | 1 Prélevement |  |  |  | 2020 | 12 mois | 2021 | 1
3 | TAVERNY | TAVERNY | 950607001T | BASE AERIENNE 921 | T0159 | CIRISI | POTABILITE | EDCH - Eau Destinée à la Consomation Humaine |  | 1er étage |  |  | 1 Prélevement |  |  |  | 2020 | 12 mois | 2021 | 1
3 | TAVERNY | TAVERNY | 950607001T | BASE AERIENNE 921 | T0159 | DMD | POTABILITE | EDCH - Eau Destinée à la Consomation Humaine |  | 1er étage |  |  | 1 Prélevement |  |  |  | 2020 | 12 mois | 2021 | 1
Note on W1: Amiante concerne les bâtiments construit avant le 01juillet 1997

## QUALITE DE L'AIR
ZONE | ANTENNE USID | LIEU | N° G2D IMMEUBLE | DENOMINATION IMMEUBLE | N° G2D DU COMPOSANT | DENOMINATION COMPOSANT | PRESTATION CVPO | TYPE D'INSTALLATION / EQUIPEMENT | EMPLACEMENT - N° LOCAL - NOM - [PROPRIETAIRE / OCCUPANT] | MARQUE - ENDROIT | TYPE - STATUT - FAMILLE DE FLUIDE - MESURES - CATEGORIE FONCTIONNELLE | REFERENCE ou NUMERO | REMARQUE ou PARAMETRE | GENRE - PUISSANCE - SURFACE - PRESSION - POIDS - | UNITES DE MESURE | NBS - NIVEAUX | DATE DERNIER CONTRÔLE | PERIODICITE | DATE PROCHAIN CONTRÔLE | 1 = CVPO à réaliser cette année | PRESSION - DEBIT DIMENSION - CHARGE DE L'INSTALLATION - DIAMETRE - VITESSE | ANNEE DE CONSTRUCTION OU MISE EN PLACE | ANNEE DE DERNIERE MISE A JOUR - DTA - CONTRÔLE
3 | TAVERNY | TAVERNY | 950607001T | BASE AERIENNE 921 | T0150 | COFAS | QUALITE DE L'AIR | VLEP | Pièce 124.5 |  | CO |  | GAZ DE COMBUTION |  |  |  | 2020 | 12 mois | 2021 | 1
3 | TAVERNY | TAVERNY | 950607001T | BASE AERIENNE 921 | T0150 | COFAS | QUALITE DE L'AIR | VLEP | Pièce 124.5 |  | CO₂ |  | GAZ DE COMBUTION |  |  |  | 2020 | 12 mois | 2021 | 1
3 | TAVERNY | TAVERNY | 950607001T | BASE AERIENNE 921 | T0150 | COFAS | QUALITE DE L'AIR | VLEP | Pièce 124.5 |  | NO₂ |  | GAZ DE COMBUTION |  |  |  | 2020 | 12 mois | 2021 | 1
3 | TAVERNY | TAVERNY | 950607001T | BASE AERIENNE 921 | T0150 | COFAS | QUALITE DE L'AIR | VLEP | Pièce 124.5 |  | SO₂ |  | GAZ DE COMBUTION |  |  |  | 2020 | 12 mois | 2021 | 1
3 | TAVERNY | TAVERNY | 950607001T | BASE AERIENNE 921 | T0150 | COFAS | QUALITE DE L'AIR | VLEP | Pièce 124.5 |  | Ethanol |  | Composé Organiques Volatils |  |  |  | 2020 | 12 mois | 2021 | 1
3 | TAVERNY | TAVERNY | 950607001T | BASE AERIENNE 921 | T0150 | COFAS | QUALITE DE L'AIR | VLEP | Pièce 124.5 |  | Benzènes -Toluènes - Ethylbenzène- Xylènes |  | Composé Organiques Volatils |  |  |  | 2020 | 12 mois | 2021 | 1
3 | TAVERNY | TAVERNY | 950607001T | BASE AERIENNE 921 | T0150 | COFAS | QUALITE DE L'AIR | VLEP | Pièce 124.5 |  | 1,2,4-Triméthylbenzène |  | Composé Organiques Volatils |  |  |  | 2020 | 12 mois | 2021 | 1
3 | TAVERNY | TAVERNY | 950607001T | BASE AERIENNE 921 | T0150 | COFAS | QUALITE DE L'AIR | VLEP | Pièce 124.5 |  | Aluminuim |  | Trixyde de di-aluminuim |  |  |  | 2020 | 12 mois | 2021 | 1
3 | TAVERNY | TAVERNY | 950607001T | BASE AERIENNE 921 | T0150 | COFAS | QUALITE DE L'AIR | VLEP | Pièce 124.6 |  | CO |  | GAZ DE COMBUTION |  |  |  | 2020 | 12 mois | 2021 | 1
3 | TAVERNY | TAVERNY | 950607001T | BASE AERIENNE 921 | T0150 | COFAS | QUALITE DE L'AIR | VLEP | Pièce 124.6 |  | CO₂ |  | GAZ DE COMBUTION |  |  |  | 2020 | 12 mois | 2021 | 1
3 | TAVERNY | TAVERNY | 950607001T | BASE AERIENNE 921 | T0150 | COFAS | QUALITE DE L'AIR | VLEP | Pièce 124.6 |  | NO₂ |  | GAZ DE COMBUTION |  |  |  | 2020 | 12 mois | 2021 | 1
3 | TAVERNY | TAVERNY | 950607001T | BASE AERIENNE 921 | T0150 | COFAS | QUALITE DE L'AIR | VLEP | Pièce 124.6 |  | SO₂ |  | GAZ DE COMBUTION |  |  |  | 2020 | 12 mois | 2021 | 1
3 | TAVERNY | TAVERNY | 950607001T | BASE AERIENNE 921 | T0150 | COFAS | QUALITE DE L'AIR | VLEP | Pièce 124.6 |  | Ethanol |  | Composé Organiques Volatils |  |  |  | 2020 | 12 mois | 2021 | 1
3 | TAVERNY | TAVERNY | 950607001T | BASE AERIENNE 921 | T0150 | COFAS | QUALITE DE L'AIR | VLEP | Pièce 124.6 |  | Benzènes -Toluènes - Ethylbenzène- Xylènes |  | Composé Organiques Volatils |  |  |  | 2020 | 12 mois | 2021 | 1
3 | TAVERNY | TAVERNY | 950607001T | BASE AERIENNE 921 | T0150 | COFAS | QUALITE DE L'AIR | VLEP | Pièce 124.6 |  | 1,2,4-Triméthylbenzène |  | Composé Organiques Volatils |  |  |  | 2020 | 12 mois | 2021 | 1
3 | TAVERNY | TAVERNY | 950607001T | BASE AERIENNE 921 | T0150 | COFAS | QUALITE DE L'AIR | VLEP | Pièce 124.6 |  | Aluminuim |  | Trixyde de di-aluminuim |  |  |  | 2020 | 12 mois | 2021 | 1
3 | TAVERNY | TAVERNY | 950607001T | BASE AERIENNE 921 | T0150 | COFAS | QUALITE DE L'AIR | VLEP | Pièce 124.9 |  | CO |  | GAZ DE COMBUTION |  |  |  | 2020 | 12 mois | 2021 | 1
3 | TAVERNY | TAVERNY | 950607001T | BASE AERIENNE 921 | T0150 | COFAS | QUALITE DE L'AIR | VLEP | Pièce 124.9 |  | CO₂ |  | GAZ DE COMBUTION |  |  |  | 2020 | 12 mois | 2021 | 1
3 | TAVERNY | TAVERNY | 950607001T | BASE AERIENNE 921 | T0150 | COFAS | QUALITE DE L'AIR | VLEP | Pièce 124.9 |  | NO₂ |  | GAZ DE COMBUTION |  |  |  | 2020 | 12 mois | 2021 | 1
3 | TAVERNY | TAVERNY | 950607001T | BASE AERIENNE 921 | T0150 | COFAS | QUALITE DE L'AIR | VLEP | Pièce 124.9 |  | SO₂ |  | GAZ DE COMBUTION |  |  |  | 2020 | 12 mois | 2021 | 1
3 | TAVERNY | TAVERNY | 950607001T | BASE AERIENNE 921 | T0150 | COFAS | QUALITE DE L'AIR | VLEP | Pièce 124.9 |  | Ethanol |  | Composé Organiques Volatils |  |  |  | 2020 | 12 mois | 2021 | 1
3 | TAVERNY | TAVERNY | 950607001T | BASE AERIENNE 921 | T0150 | COFAS | QUALITE DE L'AIR | VLEP | Pièce 124.9 |  | Benzènes -Toluènes - Ethylbenzène- Xylènes |  | Composé Organiques Volatils |  |  |  | 2020 | 12 mois | 2021 | 1
3 | TAVERNY | TAVERNY | 950607001T | BASE AERIENNE 921 | T0150 | COFAS | QUALITE DE L'AIR | VLEP | Pièce 124.9 |  | 1,2,4-Triméthylbenzène |  | Composé Organiques Volatils |  |  |  | 2020 | 12 mois | 2021 | 1
3 | TAVERNY | TAVERNY | 950607001T | BASE AERIENNE 921 | T0150 | COFAS | QUALITE DE L'AIR | VLEP | Pièce 124.9 |  | Aluminuim |  | Trixyde de di-aluminuim |  |  |  | 2020 | 12 mois | 2021 | 1
3 | TAVERNY | TAVERNY | 950607001T | BASE AERIENNE 921 | T0150 | COFAS | QUALITE DE L'AIR | VLEP | Pièce 124.9 |  | Fibres/ fraction totale |  | FIBRES |  |  |  | 2020 | 12 mois | 2021 | 1
3 | TAVERNY | TAVERNY | 950607001T | BASE AERIENNE 921 | T0150 | COFAS | QUALITE DE L'AIR | VLEP | Pièce 134 |  | CO |  | GAZ DE COMBUTION |  |  |  | 2020 | 12 mois | 2021 | 1
3 | TAVERNY | TAVERNY | 950607001T | BASE AERIENNE 921 | T0150 | COFAS | QUALITE DE L'AIR | VLEP | Pièce 134 |  | CO₂ |  | GAZ DE COMBUTION |  |  |  | 2020 | 12 mois | 2021 | 1
3 | TAVERNY | TAVERNY | 950607001T | BASE AERIENNE 921 | T0150 | COFAS | QUALITE DE L'AIR | VLEP | Pièce 134 |  | NO₂ |  | GAZ DE COMBUTION |  |  |  | 2020 | 12 mois | 2021 | 1
3 | TAVERNY | TAVERNY | 950607001T | BASE AERIENNE 921 | T0150 | COFAS | QUALITE DE L'AIR | VLEP | Pièce 134 |  | SO₂ |  | GAZ DE COMBUTION |  |  |  | 2020 | 12 mois | 2021 | 1
3 | TAVERNY | TAVERNY | 950607001T | BASE AERIENNE 921 | T0150 | COFAS | QUALITE DE L'AIR | VLEP | Pièce 134 |  | Ethanol |  | Composé Organiques Volatils |  |  |  | 2020 | 12 mois | 2021 | 1
3 | TAVERNY | TAVERNY | 950607001T | BASE AERIENNE 921 | T0150 | COFAS | QUALITE DE L'AIR | VLEP | Pièce 134 |  | Benzènes -Toluènes - Ethylbenzène- Xylènes |  | Composé Organiques Volatils |  |  |  | 2020 | 12 mois | 2021 | 1
3 | TAVERNY | TAVERNY | 950607001T | BASE AERIENNE 921 | T0150 | COFAS | QUALITE DE L'AIR | VLEP | Pièce 134 |  | 1,2,4-Triméthylbenzène |  | Composé Organiques Volatils |  |  |  | 2020 | 12 mois | 2021 | 1
3 | TAVERNY | TAVERNY | 950607001T | BASE AERIENNE 921 | T0150 | COFAS | QUALITE DE L'AIR | VLEP | Pièce 134 |  | Aluminuim |  | Trixyde de di-aluminuim |  |  |  | 2020 | 12 mois | 2021 | 1
3 | TAVERNY | TAVERNY | 950607001T | BASE AERIENNE 921 | T0150 | GSAN | QUALITE DE L'AIR | VLEP | pièce 156,1 |  | CO |  | GAZ DE COMBUTION |  |  |  | 2020 | 12 mois | 2021 | 1
3 | TAVERNY | TAVERNY | 950607001T | BASE AERIENNE 921 | T0150 | GSAN | QUALITE DE L'AIR | VLEP | pièce 156,1 |  | CO₂ |  | GAZ DE COMBUTION |  |  |  | 2020 | 12 mois | 2021 | 1
3 | TAVERNY | TAVERNY | 950607001T | BASE AERIENNE 921 | T0150 | GSAN | QUALITE DE L'AIR | VLEP | pièce 156,1 |  | NO₂ |  | GAZ DE COMBUTION |  |  |  | 2020 | 12 mois | 2021 | 1
3 | TAVERNY | TAVERNY | 950607001T | BASE AERIENNE 921 | T0150 | GSAN | QUALITE DE L'AIR | VLEP | pièce 156,1 |  | SO₂ |  | GAZ DE COMBUTION |  |  |  | 2020 | 12 mois | 2021 | 1
3 | TAVERNY | TAVERNY | 950607001T | BASE AERIENNE 921 | T0150 | GSAN | QUALITE DE L'AIR | VLEP | pièce 156,1 |  | Ethanol |  | Composé Organiques Volatils |  |  |  | 2020 | 12 mois | 2021 | 1
3 | TAVERNY | TAVERNY | 950607001T | BASE AERIENNE 921 | T0150 | GSAN | QUALITE DE L'AIR | VLEP | pièce 156,1 |  | Benzènes -Toluènes - Ethylbenzène- Xylènes |  | Composé Organiques Volatils |  |  |  | 2020 | 12 mois | 2021 | 1
3 | TAVERNY | TAVERNY | 950607001T | BASE AERIENNE 921 | T0150 | GSAN | QUALITE DE L'AIR | VLEP | pièce 156,1 |  | 1,2,4-Triméthylbenzène |  | Composé Organiques Volatils |  |  |  | 2020 | 12 mois | 2021 | 1
3 | TAVERNY | TAVERNY | 950607001T | BASE AERIENNE 921 | T0150 | COFAS | QUALITE DE L'AIR | VLEP | Pièce 134 |  | Aluminuim |  | Trixyde de di-aluminuim |  |  |  | 2020 | 12 mois | 2021 | 1
3 | TAVERNY | TAVERNY | 950607001T | BASE AERIENNE 921 | T0150 | COFAS | QUALITE DE L'AIR | VLEP | Couloir 168.0 |  | CO |  | GAZ DE COMBUTION |  |  |  | 2020 | 12 mois | 2021 | 1
3 | TAVERNY | TAVERNY | 950607001T | BASE AERIENNE 921 | T0150 | COFAS | QUALITE DE L'AIR | VLEP | Couloir 168.0 |  | CO₂ |  | GAZ DE COMBUTION |  |  |  | 2020 | 12 mois | 2021 | 1
3 | TAVERNY | TAVERNY | 950607001T | BASE AERIENNE 921 | T0150 | COFAS | QUALITE DE L'AIR | VLEP | Couloir 168.0 |  | NO₂ |  | GAZ DE COMBUTION |  |  |  | 2020 | 12 mois | 2021 | 1
3 | TAVERNY | TAVERNY | 950607001T | BASE AERIENNE 921 | T0150 | COFAS | QUALITE DE L'AIR | VLEP | Couloir 168.0 |  | SO₂ |  | GAZ DE COMBUTION |  |  |  | 2020 | 12 mois | 2021 | 1
3 | TAVERNY | TAVERNY | 950607001T | BASE AERIENNE 921 | T0150 | COFAS | QUALITE DE L'AIR | VLEP | Couloir 168.0 |  | Ethanol |  | Composé Organiques Volatils |  |  |  | 2020 | 12 mois | 2021 | 1
3 | TAVERNY | TAVERNY | 950607001T | BASE AERIENNE 921 | T0150 | COFAS | QUALITE DE L'AIR | VLEP | Couloir 168.0 |  | Benzènes -Toluènes - Ethylbenzène- Xylènes |  | Composé Organiques Volatils |  |  |  | 2020 | 12 mois | 2021 | 1
3 | TAVERNY | TAVERNY | 950607001T | BASE AERIENNE 921 | T0150 | COFAS | QUALITE DE L'AIR | VLEP | Couloir 168.0 |  | 1,2,4-Triméthylbenzène |  | Composé Organiques Volatils |  |  |  | 2020 | 12 mois | 2021 | 1
3 | TAVERNY | TAVERNY | 950607001T | BASE AERIENNE 921 | T0150 | COFAS | QUALITE DE L'AIR | VLEP | Couloir 168.0 |  | Aluminuim |  | Trixyde de di-aluminuim |  |  |  | 2020 | 12 mois | 2021 | 1
3 | TAVERNY | TAVERNY | 950607001T | BASE AERIENNE 921 | T0150 | COFAS | QUALITE DE L'AIR | VLEP | Couloir 168.0 |  | Fibres/ fraction totale |  | FIBRES |  |  |  | 2020 | 12 mois | 2021 | 1
3 | TAVERNY | TAVERNY | 950607001T | BASE AERIENNE 921 | T0150 | COFAS | QUALITE DE L'AIR | VLEP | Pilier Q 14 |  | CO |  | GAZ DE COMBUTION |  |  |  | 2020 | 12 mois | 2021 | 1
3 | TAVERNY | TAVERNY | 950607001T | BASE AERIENNE 921 | T0150 | COFAS | QUALITE DE L'AIR | VLEP | Pilier Q 14 |  | CO₂ |  | GAZ DE COMBUTION |  |  |  | 2020 | 12 mois | 2021 | 1
3 | TAVERNY | TAVERNY | 950607001T | BASE AERIENNE 921 | T0150 | COFAS | QUALITE DE L'AIR | VLEP | Pilier Q 14 |  | NO₂ |  | GAZ DE COMBUTION |  |  |  | 2020 | 12 mois | 2021 | 1
3 | TAVERNY | TAVERNY | 950607001T | BASE AERIENNE 921 | T0150 | COFAS | QUALITE DE L'AIR | VLEP | Pilier Q 14 |  | SO₂ |  | GAZ DE COMBUTION |  |  |  | 2020 | 12 mois | 2021 | 1
3 | TAVERNY | TAVERNY | 950607001T | BASE AERIENNE 921 | T0150 | COFAS | QUALITE DE L'AIR | VLEP | Pilier Q 14 |  | Ethanol |  | Composé Organiques Volatils |  |  |  | 2020 | 12 mois | 2021 | 1
3 | TAVERNY | TAVERNY | 950607001T | BASE AERIENNE 921 | T0150 | COFAS | QUALITE DE L'AIR | VLEP | Pilier Q 14 |  | Benzènes -Toluènes - Ethylbenzène- Xylènes |  | Composé Organiques Volatils |  |  |  | 2020 | 12 mois | 2021 | 1
3 | TAVERNY | TAVERNY | 950607001T | BASE AERIENNE 921 | T0150 | OUVRAGE | QUALITE DE L'AIR | VLEP | Pilier Q 14 |  | 1,2,4-Triméthylbenzène |  | Composé Organiques Volatils |  |  |  | 2020 | 12 mois | 2021 | 1
3 | TAVERNY | TAVERNY | 950607001T | BASE AERIENNE 921 | T0150 | COFAS | QUALITE DE L'AIR | VLEP | Pilier Q 14 |  | Aluminuim |  | Trixyde de di-aluminuim |  |  |  | 2020 | 12 mois | 2021 | 1
3 | TAVERNY | TAVERNY | 950607001T | BASE AERIENNE 921 | T0150 | OUVRAGE | QUALITE DE L'AIR | VLEP | devant l'entrée de l'ouvrage |  | CO |  | GAZ DE COMBUTION |  |  |  | 2020 | 12 mois | 2021 | 1
3 | TAVERNY | TAVERNY | 950607001T | BASE AERIENNE 921 | T0150 | OUVRAGE | QUALITE DE L'AIR | VLEP | devant l'entrée de l'ouvrage |  | CO₂ |  | GAZ DE COMBUTION |  |  |  | 2020 | 12 mois | 2021 | 1
3 | TAVERNY | TAVERNY | 950607001T | BASE AERIENNE 921 | T0150 | OUVRAGE | QUALITE DE L'AIR | VLEP | devant l'entrée de l'ouvrage |  | NO₂ |  | GAZ DE COMBUTION |  |  |  | 2020 | 12 mois | 2021 | 1
3 | TAVERNY | TAVERNY | 950607001T | BASE AERIENNE 921 | T0150 | OUVRAGE | QUALITE DE L'AIR | VLEP | devant l'entrée de l'ouvrage |  | SO₂ |  | GAZ DE COMBUTION |  |  |  | 2020 | 12 mois | 2021 | 1
Note on W1: Amiante concerne les bâtiments construit avant le 01juillet 1997

## REJET ATMOSPHERIQUE
ZONE | ANTENNE USID | LIEU | N° G2D IMMEUBLE | DENOMINATION IMMEUBLE | N° G2D DU COMPOSANT | DENOMINATION COMPOSANT | PRESTATION CVPO | TYPE D'INSTALLATION / EQUIPEMENT | EMPLACEMENT - N° LOCAL - NOM - [PROPRIETAIRE / OCCUPANT] | MARQUE - ENDROIT | TYPE - STATUT - FAMILLE DE FLUIDE - MESURES - CATEGORIE FONCTIONNELLE | REFERENCE ou NUMERO | REMARQUE ou PARAMETRE | GENRE - PUISSANCE - SURFACE - PRESSION - POIDS - | UNITES DE MESURE | NBS - NIVEAUX | DATE DERNIER CONTRÔLE | PERIODICITE | DATE PROCHAIN CONTRÔLE | 1 = CVPO à réaliser cette année | PRESSION - DEBIT DIMENSION - CHARGE DE L'INSTALLATION - DIAMETRE - VITESSE | ANNEE DE CONSTRUCTION OU MISE EN PLACE | ANNEE DE DERNIERE MISE A JOUR - DTA - CONTRÔLE
2 | CREIL | CREIL | 600175013J | POLE INTERARMEES CREIL-SENLIS | 0105 | CHAUFFERIE CENTRALE | REJET ATMOSPHERIQUE | Chaufferie centrale | Chaufferie centrale |  |  |  | Fioul | 3 x 3500 KW |  | NOX +PLAN DE PROTRECTION DE LATMOS +ANALYSE DES POUSSIERES | 2024 | Tous les 2 ans > 5MW | 2026 | 0
2 | CREIL | CREIL | 600175013J | POLE INTERARMEES CREIL-SENLIS | 0105 | CHAUFFERIE CENTRALE | REJET ATMOSPHERIQUE | Chaufferie centrale | Chaufferie centrale |  |  |  | Gaz naturel | 3 x 3500 KW |  | NOX +PLAN DE PROTRECTION DE LATMOS +ANALYSE DES POUSSIERES | 2024 | Tous les 2 ans > 5MW | 2026 | 0
2 | CREIL | CREIL | 600175013J | POLE INTERARMEES CREIL-SENLIS | 0246 | BCC5 | REJET ATMOSPHERIQUE | Sous-station BCC5 | Sous station BCC5 |  |  |  | Gaz naturel | 2 x 700 KW | ICPE | meseure vitesse d'éjection des gaz , NOX, PLAN PROTECTION ATMOS | 2023 | Tous les 3 ans < 5MW | 2026 | 0 |  | 1995
2 | CREIL | CREIL | 600175013J | POLE INTERARMEES CREIL-SENLIS | 0248 | BCC3 | REJET ATMOSPHERIQUE | Sous-station BCC3 | Sous station BCC3 |  |  |  | Gaz naturel | 2 x 522 KW | ICPE | meseure vitesse d'éjection des gaz , NOX, PLAN PROTECTION ATMOS | 2023 | Tous les 3 ans < 5MW | 2026 | 0 |  | 1993
2 | CREIL | CREIL | 600175013J | POLE INTERARMEES CREIL-SENLIS | 0249 | MESS UNIQUE | REJET ATMOSPHERIQUE | Chaufferie Mess | Chaufferie Mess |  |  |  | Gaz naturel | 2 x 756KW | ICPE | meseure vitesse d'éjection des gaz , NOX, PLAN PROTECTION ATMOS | 2023 | Tous les 3 ans < 5MW | 2026 | 0
2 | CREIL | CREIL | 600175013J | POLE INTERARMEES CREIL-SENLIS | 0254 | CMOS - S/STATION - CENTRALE EOS | REJET ATMOSPHERIQUE | Sous-station CMOS | Sous station CMOS |  |  |  | Gaz naturel | 2 x 540 KW |  | MESURE NOX | 2021 | Tous les 3 ans < 5MW | 2024 | 1
3 | TAVERNY | TAVERNY | 950607001T | BASE AERIENNE 921 | T0006 | CHAUFFERIE BASE | REJET ATMOSPHERIQUE | Chaufferie centrale | EMSEMBLE CHAUDIERES COMPRIS ENTRE 2 MW ET 20 MW |  |  |  | contrôle des rejets à faire si 1 chaudière est supérieure à 1 MW | 2 X 1750 KW |  | meseure vitesse d'éjection des gaz , NOX, PLAN PROTECTION ATMOS | 2023 | Tous les 3 ans < 5MW | 2026 | 0
Note on W1: Amiante concerne les bâtiments construit avant le 01juillet 1997

## VISITE TRIENNALE ERP
ZONE | ANTENNE USID | LIEU | N° G2D IMMEUBLE | DENOMINATION IMMEUBLE | N° G2D DU COMPOSANT | DENOMINATION COMPOSANT | PRESTATION CVPO | TYPE D'INSTALLATION / EQUIPEMENT | EMPLACEMENT - N° LOCAL - NOM - [PROPRIETAIRE / OCCUPANT] | MARQUE - ENDROIT | TYPE - STATUT - FAMILLE DE FLUIDE - MESURES - CATEGORIE FONCTIONNELLE | REFERENCE ou NUMERO | REMARQUE ou PARAMETRE | GENRE - PUISSANCE - SURFACE - PRESSION - POIDS - | UNITES DE MESURE | NBS - NIVEAUX | DATE DERNIER CONTRÔLE | PERIODICITE | DATE PROCHAIN CONTRÔLE | 1 = CVPO à réaliser cette année | PRESSION - DEBIT DIMENSION - CHARGE DE L'INSTALLATION - DIAMETRE - VITESSE | ANNEE DE CONSTRUCTION OU MISE EN PLACE | ANNEE DE DERNIERE MISE A JOUR - DTA - CONTRÔLE
2 | CREIL | COMPIEGNE | 600159015B | CIRFA COMPIEGNE RUE D'AMIENS | 0001 | CIRFA COMPIEGNE RUE D'AMIENS | VISITE TRIENNALE ERP | Installation électrique ERP - Visite triennale | CIRFA |  | Bâtiment vie courante |  |  | 168 | M² |  | 2024 | 3 ans | 2027 | 1
2 | CREIL | BEAUVAIS | 600057005P | IMMEUBLE DE LA DMD | 0001 | IMMEUBLE DE LA DMD | VISITE TRIENNALE ERP | Installation électrique ERP - Visite triennale | DMD |  | Bâtiment vie courante |  |  | 1698 | M² |  | 2024 | 4 ans | 2027 | 1
1 | DOULLENS | AMIENS | 800021030Q | AMIENS - 19 RUE ERNEST CAUVIN | 0001 | MAISON DE L'AIR (CIRFA) | VISITE TRIENNALE ERP | Installation électrique ERP - Visite triennale | CIRFA |  | Bâtiment vie courante |  | BATIMENT | 1208 | M² |  | 2024 | 5 ans | 2027 | 1 |  | 1937
3 | TAVERNY | PONTOISE | 950500001J | QUARTIER BOSSUT RELIQUAT | 0090 | MAISON DE L'AIR (CIRFA) | VISITE TRIENNALE ERP | Installation électrique ERP - Visite triennale | CIRFA |  | Bâtiment vie courante |  |  | 1472 | M² |  | 2024 | 6 ans | 2027 | 1 |  | 1914
Note on W1: Amiante concerne les bâtiments construit avant le 01juillet 1997

## VLEP
ZONE | ANTENNE USID | LIEU | N° G2D IMMEUBLE | DENOMINATION IMMEUBLE | N° G2D DU COMPOSANT | DENOMINATION COMPOSANT | PRESTATION CVPO | TYPE D'INSTALLATION / EQUIPEMENT | EMPLACEMENT - N° LOCAL - NOM - [PROPRIETAIRE / OCCUPANT] | MARQUE - ENDROIT | TYPE - STATUT - FAMILLE DE FLUIDE - MESURES - CATEGORIE FONCTIONNELLE | REFERENCE ou NUMERO | REMARQUE ou PARAMETRE | GENRE - PUISSANCE - SURFACE - PRESSION - POIDS - | UNITES DE MESURE | NBS - NIVEAUX | DATE DERNIER CONTRÔLE | PERIODICITE | DATE PROCHAIN CONTRÔLE | 1 = CVPO à réaliser cette année | PRESSION - DEBIT DIMENSION - CHARGE DE L'INSTALLATION - DIAMETRE - VITESSE | ANNEE DE CONSTRUCTION OU MISE EN PLACE | ANNEE DE DERNIERE MISE A JOUR - DTA - CONTRÔLE
2 | CREIL | CREIL | 600175013J | POLE INTERARMEES CREIL-SENLIS | 0008 | BATIMENT C | VLEP | LABORATOIRE PHOTOGRAPHIQUE | BATIMENT C - [DRM C] |  |  |  | 3 RECH X2 HYDROCARBRURES+3PRELEVEMENENT |  |  |  | 2023
2 | CREIL | CREIL | 600175013J | POLE INTERARMEES CREIL-SENLIS | 0149 | HM6 | VLEP | POUSSIERES DE BOIS | ATELIER MENUISERIE - [ESME] |  |  |  | RECH POUSSIERES BOIS + 1 PRELEVEMENT JOUR ou 3 PRELEVEMENTS DE 15 mn |  |  |  | 2024
Note on W1: Amiante concerne les bâtiments construit avant le 01juillet 1997

## CVPO INVENTAIRE GAIA
ZONE | FAMILLE | COMPOSANT - ERP | N° G2D IMMEUBLE | SITES | N° G2D DU BÂTIMENT | NOM | LIEU DE LA VERIFICATION - N° LOCAL ou NOM - PROPRIETAIRE | MARQUE - ENDROIT | LOCAL - TYPE - STATUT - FAMILLE DE FLUIDE | REFERENCE OU NUMERO | REMARQUE | GENRE- PUISSANCE - SURFACE- PRESSION - POIDS |  | NBS -NIVEAUX | DATE DERNIER CONTRÔLE | DATE PROCHAIN CONTRÔLE | 1= CVPO USID | PERIODICITE | PRESSION - DEBIT DIMENSION - CHARGE DE L'INSTALLATION - DIAMETRE - VITESSE | ANNEE DE CONSTRUCTION OU MISE EN PLACE | ANNEE DE DERNIERE MISE A JOUR - DTA - CONTRÔLE
2 | ELECTRICITE | installation electrique | 600175013J | CREIL | 253 | CMOS | BAT 2,3,4 CPHF |  | Bâtiment vie courante et technique |  | Controlé par le GAIA | 3818 | M² |  | 2018 | 2019 | 1 | 12 mois
2 | ELECTRICITE | installation electrique | 600175013J | CREIL | 254 | CMOS | CENTRALE EOS |  | Bâtiment vie courante |  | Controlé par le GAIA | 322 | M² |  | 2018 | 2019 | 1 | 12 mois
2 | ELECTRICITE | installation electrique | 600175013J | CREIL | 255 | CMOS | EOS |  | Bâtiment vie courante |  | Controlé par le GAIA | 1391 | M² |  | 2018 | 2019 | 1 | 12 mois
2 | ELECTRICITE | installation electrique | 600175013J | CREIL | 270 | SOUTE INGREDIANT GPHF |  |  | Bâtiment technique |  | Controlé par le GAIA | 44 | M² |  | 2018 | 2019 | 1 | 12 mois
2 | ELECTRICITE | installation electrique | 600175013J | CREIL | 322 | ANTENNE COSMOSKYMED |  |  | Bâtiment technique |  | Controlé par le GAIA | 25 | M² |  | 2018 | 2019 | 1 | 12 mois
2 | ELECTRICITE | installation electrique | 600175013J | CREIL | 323 | SSD |  |  | Bâtiment vie courante et technique |  | Controlé par le GAIA | 2312 | M² |  | 2018 | 2019 | 1 | 12 mois
2 | ELECTRICITE | installation electrique | 600175013J | CREIL | 363 | MUSIS | réalisé par le GAIA |  | Bâtiment vie courante |  | Controlé par le GAIA |  |  |  | 2018 | 2019 | 1 | 12 mois |  | 2017
3 | ELECTRICITE | installation electrique | 950607001T | TAVERNY | T0015 | CASPOA |  |  | Bâtiment vie courante |  | Controlé par le GAIA | 1520 | M² |  | 2018 | 2019 | 1 | 12 mois |  | 1960
3 | ELECTRICITE | installation electrique | 950607001T | TAVERNY | T0029 | CDAOA |  |  | Bâtiment vie courante |  | Controlé par le GAIA | 2352 | M² |  | 2018 | 2019 | 1 | 12 mois |  | 1962
3 | ELECTRICITE | installation electrique | 950607001T | TAVERNY | T0036 | ESCADRON DE PROTECTION |  |  | Bâtiment vie courante |  | Controlé par le GAIA | 370 | M² |  | 2018 | 2019 | 1 | 12 mois |  | 1975
3 | ELECTRICITE | installation electrique | 950607001T | TAVERNY | T0050 | POSTE DE GARDE |  |  | Bâtiment vie courante |  | Controlé par le GAIA | 766 | M² |  | 2018 | 2019 | 1 | 12 mois |  | 1999
3 | ELECTRICITE | installation electrique | 950607001T | TAVERNY | T0051 | STAT.HERTIENNE |  |  | Bâtiment vie courante |  | Controlé par le GAIA | 219 | M² |  | 2018 | 2019 | 1 | 12 mois |  | 1966
3 | ELECTRICITE | installation electrique | 950607001T | TAVERNY | T0052 | CENTRE EMISSION |  |  | Bâtiment vie courante |  | Controlé par le GAIA | 118 | M² |  | 2018 | 2019 | 1 | 12 mois |  | 1966
3 | ELECTRICITE | installation electrique | 950607001T | TAVERNY | T0053 | SEH-SOCRATE |  |  | Bâtiment vie courante |  | Controlé par le GAIA | 993 | M² |  | 2018 | 2019 | 1 | 12 mois |  | 1971
3 | ELECTRICITE | installation electrique | 950607001T | TAVERNY | T0150 | Tête de puits pc santore | Ouvrage enterré |  | Bâtiment vie courante |  | Controlé par le GAIA | 50 | M² |  | 2018 | 2019 | 1 | 12 mois |  | 1971
3 | ELECTRICITE | installation electrique | 950607001T | TAVERNY | T0069 | ESIC | Ouvrage enterré |  | Bâtiment vie courante |  | Controlé par le GAIA | 2184 | M² |  | 2018 | 2019 | 1 | 12 mois |  | 1965
3 | ELECTRICITE | installation electrique | 950607001T | TAVERNY | T0071 | CENTRALE ELECTRIQUE | Ouvrage enterré |  | Bâtiment vie courante |  | Controlé par le GAIA | 1323 | M² |  | 2018 | 2019 | 1 | 12 mois |  | 1967
3 | ELECTRICITE | installation electrique | 950607001T | TAVERNY | T0098 | ANCIEN COFAS |  |  | Bâtiment vie courante |  | Controlé par le GAIA | 2512 | M² |  | 2018 | 2019 | 1 | 12 mois |  | 1966
3 | ELECTRICITE | installation electrique | 950607001T | TAVERNY | T0099 | PUITS COR ENERG | Ouvrage enterré |  | Bâtiment vie courante |  | Controlé par le GAIA | 21 | M² |  | 2018 | 2019 | 1 | 12 mois
3 | ELECTRICITE | installation electrique | 950607001T | TAVERNY | T0145 | COR | Ouvrage enterré |  | Bâtiment vie courante |  | Controlé par le GAIA | 58 | M² |  | 2018 | 2019 | 1 | 12 mois |  | 1986
3 | ELECTRICITE | installation electrique | 950607001T | TAVERNY | T0149 | AERO-REFFRIGERA. |  |  | Bâtiment vie courante |  | Controlé par le GAIA | 72 | M² |  | 2018 | 2019 | 1 | 12 mois |  | 1969
3 | ELECTRICITE | installation electrique | 950607001T | TAVERNY | T0150 | COFAS (ex-CTTI-GSAN ) | Ouvrage enterré |  | Bâtiment vie courante |  | Controlé par le GAIA | 1986 | M² |  | 2018 | 2019 | 1 | 12 mois |  | 1989
3 | ELECTRICITE | installation electrique | 950607001T | TAVERNY | T0159 | CIADOS-DIRISI |  |  | Bâtiment vie courante |  | Controlé par le GAIA | 1868 | M² |  | 2018 | 2019 | 1 | 12 mois
3 | ELECTRICITE | installation electrique | 950607001T | TAVERNY | T0202 | POSTE 2A |  |  | Bâtiment vie courante |  | Controlé par le GAIA | 38 | M² |  | 2018 | 2019 | 1 | 12 mois
3 | ELECTRICITE | installation electrique | 950607001T | TAVERNY | T0203 | POSTE 3A |  |  | Bâtiment vie courante |  | Controlé par le GAIA | 38 | M² |  | 2018 | 2019 | 1 | 12 mois
3 | ELECTRICITE | installation electrique | 950607001T | TAVERNY | T0205 | POSTE 2B | Ouvrage enterré |  | Local transformateur |  | Controlé par le GAIA | 281 | M² |  | 2018 | 2019 | 1 | 12 mois |  | 1948
3 | ELECTRICITE | installation electrique | 950607001T | TAVERNY | T0209 | POSTE 6B | Ouvrage enterré |  | Local transformateur |  | Controlé par le GAIA | 23 | M² |  | 2018 | 2019 | 1 | 12 mois |  | 1966
3 | ELECTRICITE | installation electrique | 950607001T | TAVERNY | T0210 | POSTE 7B | Ouvrage enterré |  | Bâtiment vie courante |  | Controlé par le GAIA | 96 | M² |  | 2018 | 2019 | 1 | 12 mois |  | 2004
3 | ELECTRICITE | installation electrique | 950607001T | TAVERNY | T0227 | ALGECO ZH | Anciennement T0228 |  | Bâtiment vie courante |  | Controlé par le GAIA | 50 | M² |  | 2018 | 2019 | 1 | 12 mois
3 | ELECTRICITE | installation electrique | 950607001T | TAVERNY | T0225 | POSTE DE COMBAT ZH SALLE INSTRUCTION | Anciennement T0229 Bis |  | Bâtiment vie courante |  | Controlé par le GAIA | 50 | M² |  | 2018 | 2019 | 1 | 12 mois
3 | ELECTRICITE | installation electrique | 950607001T | TAVERNY | T0028 | BATIMENT CFAS |  |  | Bâtiment vie courante |  | Controlé par le GAIA | 4723 | M² |  | 2024 | 2025 | 1 | 12 mois
Note on U1: Amiante concerne les bâtiments construit avant le 01juillet 1997