## CODES G2D
| site | Code G2D
780646104E | DOCKS DE L'ARTILLERIE | 780646104E
| CASERNE GUYNEMER | 920063001N
| CENTRE COMMANDANT MILLE | 780311501V
| QUARTIER GENERAL DES LOGES | 780551007P
| QUARTIER DE GRIBEAUVAL | 780646109J
| FORT DU MONT VALERIEN | 920073001D
| CASERNE GALLIENI | 780358001H
| QUARTIER DE GAULLE | 780545001P
| LYCEE MILITAIRE DE SAINT CYR L'ECOLE | 780545001P
| CASERNE DES MATELOTS | 780646052E
| CENTRE DE RAVITAILLEMENT EN ESSENCES | 780646130E
| STANDS DE TIR DE GARNISON | 780646116Q
| QUARTIER GENERAL ESTIENNE | 780517001R
| ETABLISSEMENT INGENIEUR GENERAL JAYAT | 780646108I
| CASERNE JOFFRE/DROUOT | 780646102C
| CASERNE D ARTOIS | 780646018W
| CASERNE DES MORTEMETS (RELIQUAT) | 780646050C
| CASERNE CARNOT | 780646009N
| CASERNE D'ARTOIS | 780646018W
| CENTRE DE PRODUCTION ALIMENTAIRE | 780646124Y
| CIRFA DE VERSAILLES | 780646063P
| QUARTIER DE CROY | 780646014S
| CASERNE FESCH | 780646111L
| ANNEXE DU GENIE | 780646101B
| CASERNE DES RECOLLETS | 780646008M
| CIRFA DE COURBEVOIE | 920062002C
| STAND DE TIR DE GARNISON | 780646116Q

## Installations électriques
Prestation installations électriques BT ET HTA Périodicité : annuelle. "Ou contrôle quadriennal"
BDD IdF
CODE IMMEUBLE | DÉNOMINATION IMMEUBLE | CODE COMPOSANT - N° BÂTIMENT | DÉNOMATION CODE COMPOSANT | TYPE DE BATIMENT (ERP, Vie, etc..) | SURFACE ( m²) | DERNIERE VERIFICATION | PROCHAINE VERIFICATION
780646111L | CASERNE FESCH | 14 |  | m2 surface bâtiment "vie" | 400
| SATORY MARINE | NC |  | Coffret isolé on rattaché à un bâtiment | 1
| LES ALLUETS LE ROI | 13 |  | Coffret isolé on rattaché à un bâtiment | 1
780358001H | CASERNE GALLIENI | 1 |  | m2 surface bâtiment "vie" | 1606
780358001H | CASERNE GALLIENI | 3 |  | m2 surface bâtiment "site opérationnel" Infrastructure dédiée à "l'opérationnel" | 2658
780358001H | CASERNE GALLIENI | 6 |  | m2 surface bâtiment "site opérationnel" Infrastructure dédiée à "l'opérationnel" | 2664
780358001H | CASERNE GALLIENI | 7 |  | m2 surface bâtiment "vie" | 2340
780358001H | CASERNE GALLIENI | 10 |  | m2 surface bâtiment "vie" | 15
780358001H | CASERNE GALLIENI | 11 |  | m2 surface bâtiment "vie" | 2610
780358001H | CASERNE GALLIENI | 12 |  | m2 surface bâtiment "vie" | 2119
780358001H | CASERNE GALLIENI | 13 |  | m2 surface bâtiment "vie" | 2036
780358001H | CASERNE GALLIENI | 14 |  | m2 surface bâtiment "site opérationnel" Infrastructure dédiée à "l'opérationnel" | 2119
780358001H | CASERNE GALLIENI | 16 |  | m2 surface bâtiment "vie" | 943
780358001H | CASERNE GALLIENI | 17 |  | m2 surface bâtiment "technique simple" | 14
780358001H | CASERNE GALLIENI | 24 |  | m2 surface bâtiment "technique simple" | 666
780358001H | CASERNE GALLIENI | 26 |  | m2 surface bâtiment "technique simple" | 648
780358001H | CASERNE GALLIENI | 30 |  | Vérification de la mise à la terre des stations de distribution de carburant et des stockages de carburant | 1
780358001H | CASERNE GALLIENI | 30 |  | m2 surface bâtiment "technique simple" | 753
780358001H | CASERNE GALLIENI | 31 |  | m2 surface bâtiment "technique simple" | 160
780358001H | CASERNE GALLIENI | 32 |  | m2 surface bâtiment "technique simple" | 520
780358001H | CASERNE GALLIENI | 35 |  | m2 surface bâtiment "technique simple" | 648
780358001H | CASERNE GALLIENI | 40 |  | m2 surface bâtiment "vie" | 864
780358001H | CASERNE GALLIENI | 42 |  | m2 surface bâtiment "vie" | 2210
780358001H | CASERNE GALLIENI | 42 |  | Vérification de la mise à la terre des stations de distribution de carburant et des stockages de carburant | 1
780358001H | CASERNE GALLIENI | 42 |  | Local transformateur non rattaché à un bâtiment | 1
780358001H | CASERNE GALLIENI | 46 |  | m2 surface bâtiment "site opérationnel" Infrastructure dédiée à "l'opérationnel" | 2722
780358001H | CASERNE GALLIENI | 205 |  | m2 surface bâtiment "technique simple" | 257
780358001H | CASERNE GALLIENI | 206 |  | m2 surface bâtiment "vie" | 200
780358001H | CASERNE GALLIENI | 207 |  | m2 surface bâtiment "technique simple" | 3331
780358001H | CASERNE GALLIENI | 220 |  | m2 surface bâtiment "site opérationnel" Infrastructure dédiée à "l'opérationnel" | 1350
780358001H | CASERNE GALLIENI | 222 |  | m2 surface bâtiment "vie" | 1100
780358001H | CASERNE GALLIENI | 223 |  | m2 surface bâtiment "vie" | 975
780358001H | CASERNE GALLIENI | 221 |  | Local transformateur non rattaché à un bâtiment | 1
780358001H | CASERNE GALLIENI | 221 |  | m2 surface bâtiment "site opérationnel" Infrastructure dédiée à "l'opérationnel" | 3200
780358001H | CASERNE GALLIENI | Poste HT 01 |  | Local transformateur non rattaché à un bâtiment | 1
780358001H | CASERNE GALLIENI | poste HT 06 |  | Local transformateur non rattaché à un bâtiment | 1
780358001H | CASERNE GALLIENI | Poste HT 07 |  | Local transformateur non rattaché à un bâtiment | 1
780358001H | CASERNE GALLIENI | Poste HT 13 |  | Local transformateur non rattaché à un bâtiment | 1
780358001H | CASERNE GALLIENI | Poste HT 30 |  | Local transformateur non rattaché à un bâtiment | 1
780358001H | CASERNE GALLIENI | Poste HT 46 |  | Local transformateur non rattaché à un bâtiment | 1
780358001H | CASERNE GALLIENI | surpresseur incendie |  | Coffret isolé on rattaché à un bâtiment | 1
780311501V | CENTRE COMMANDANT MILLE | 10. POSTE D'ACCES AUBETTE B81 |  | m2 surface bâtiment "vie" | 29
780311501V | CENTRE COMMANDANT MILLE | 115. SOUTE A MUNITIONS |  | m2 surface bâtiment "vie" | 81
780311501V | CENTRE COMMANDANT MILLE | 116. ATELIER JARDIN |  | m2 surface bâtiment "vie" | 32
780311501V | CENTRE COMMANDANT MILLE | 122. DUPUY DE LOME |  | m2 surface bâtiment "vie" | 1141
780311501V | CENTRE COMMANDANT MILLE | 123. TARTU |  | m2 surface bâtiment "vie" | 1116
780311501V | CENTRE COMMANDANT MILLE | 125. DIXMUDE |  | m2 surface bâtiment "vie" | 950
780311501V | CENTRE COMMANDANT MILLE | 14. GUEPRATTE |  | m2 surface bâtiment "vie" | 2086
780311501V | CENTRE COMMANDANT MILLE | 140. LE REDOUTABLE |  | m2 surface bâtiment "vie" | 4012
780311501V | CENTRE COMMANDANT MILLE | 15. Centrale Energie C33 |  | Local transformateur non rattaché à un bâtiment | 1
780311501V | CENTRE COMMANDANT MILLE | 23. JAURREGUIBERRY |  | m2 surface bâtiment "vie" | 390
780311501V | CENTRE COMMANDANT MILLE | 25. KIEFFER - DEPENFENTENYO |  | m2 surface bâtiment "vie" | 493
780311501V | CENTRE COMMANDANT MILLE | 26. QM ANQUETIL |  | m2 surface bâtiment "vie" | 399
780311501V | CENTRE COMMANDANT MILLE | 3. CASABIANCA |  | m2 surface bâtiment "vie" | 509
780311501V | CENTRE COMMANDANT MILLE | 31. RICHELIEU |  | borne électrique de recharge véhicule | 1
780311501V | CENTRE COMMANDANT MILLE | 31. RICHELIEU |  | Local transformateur non rattaché à un bâtiment | 1
780311501V | CENTRE COMMANDANT MILLE | 31. RICHELIEU |  | m2 surface bâtiment "site opérationnel" Infrastructure dédiée à "l'opérationnel" | 1468
780311501V | CENTRE COMMANDANT MILLE | 32. JEANNE D'ARC |  | m2 surface bâtiment "vie" | 1022
780311501V | CENTRE COMMANDANT MILLE | 33. SUFFREN |  | m2 surface bâtiment "vie" | 1259
780311501V | CENTRE COMMANDANT MILLE | 34. GARAGE |  | m2 surface bâtiment "vie" | 133
780311501V | CENTRE COMMANDANT MILLE | 36. FOCH |  | m2 surface bâtiment "vie" | 967
780311501V | CENTRE COMMANDANT MILLE | 4. CASSARD |  | m2 surface bâtiment "vie" | 1075
780311501V | CENTRE COMMANDANT MILLE | 41. D'ENTRECASTEAU / CLEMENCEAU |  | m2 surface bâtiment "vie" | 1474
780311501V | CENTRE COMMANDANT MILLE | 5. QM ANQUETIL |  | m2 surface bâtiment "site opérationnel" Infrastructure dédiée à "l'opérationnel" | 714
780311501V | CENTRE COMMANDANT MILLE | 6. COMGENDMAR |  | m2 surface bâtiment "vie" | 880
780311501V | CENTRE COMMANDANT MILLE | 65. SURCOUF |  | m2 surface bâtiment "vie" | 807
780311501V | CENTRE COMMANDANT MILLE | 7. VICTOR SCHOELCHER |  | m2 surface bâtiment "vie" | 2925
780311501V | CENTRE COMMANDANT MILLE | 71. D'ESTIENNE D'ORVES |  | Local transformateur non rattaché à un bâtiment | 1
780311501V | CENTRE COMMANDANT MILLE | 71. D'ESTIENNE D'ORVES |  | Local transformateur non rattaché à un bâtiment | 1
780311501V | CENTRE COMMANDANT MILLE | 71. D'ESTIENNE D'ORVES |  | m2 surface bâtiment "vie" | 2237
780311501V | CENTRE COMMANDANT MILLE | 73. X74 |  | m2 surface bâtiment "vie" | 338
780311501V | CENTRE COMMANDANT MILLE | 74. SURCOUF |  | m2 surface bâtiment "vie" | 594
780311501V | CENTRE COMMANDANT MILLE | 8. B52 |  | m2 surface bâtiment "vie" | 186
780311501V | CENTRE COMMANDANT MILLE | 9. Chevalier Paul |  | m2 surface bâtiment "vie" | 100
780311501V | CENTRE COMMANDANT MILLE | 96. LAPEROUSE |  | m2 surface bâtiment "vie" | 1367
780311501V | CENTRE COMMANDANT MILLE | 96. LAPEROUSE |  | Local transformateur non rattaché à un bâtiment | 1
780545001P | QUARTIER DE GAULLE | 1 |  | m2 surface bâtiment "vie" | 2941
920073001D | FORT DU MONT VALERIEN | 1 |  | m2 surface bâtiment "vie" | 5034
920073001D | FORT DU MONT VALERIEN | 4 |  | Local transformateur non rattaché à un bâtiment | 1
920073001D | FORT DU MONT VALERIEN | 4 |  | Vérification de la mise à la terre des stations de distribution de carburant et des stockages de carburant | 1
920073001D | FORT DU MONT VALERIEN | 4 |  | m2 surface bâtiment "site opérationnel" Infrastructure dédiée à "l'opérationnel" | 1845
920073001D | FORT DU MONT VALERIEN | 4 |  | m2 surface bâtiment "site opérationnel" Infrastructure dédiée à "l'opérationnel" | 1845
920073001D | FORT DU MONT VALERIEN | 5 |  | m2 surface bâtiment "vie" | 1142
920073001D | FORT DU MONT VALERIEN | 6 |  | m2 surface bâtiment "vie" | 50
920073001D | FORT DU MONT VALERIEN | 7 |  | m2 surface bâtiment "technique simple" | 588
920073001D | FORT DU MONT VALERIEN | 8 |  | m2 surface bâtiment "vie" | 444
920073001D | FORT DU MONT VALERIEN | 9 |  | m2 surface bâtiment "vie" | 5177
920073001D | FORT DU MONT VALERIEN | 10 |  | Coffret isolé on rattaché à un bâtiment | 1
920073001D | FORT DU MONT VALERIEN | 11 |  | m2 surface bâtiment "technique simple" | 160
920073001D | FORT DU MONT VALERIEN | 14 |  | m2 surface bâtiment "site opérationnel" Infrastructure dédiée à "l'opérationnel" | 2119
920073001D | FORT DU MONT VALERIEN | 13 |  | Coffret isolé on rattaché à un bâtiment | 1
920073001D | FORT DU MONT VALERIEN | 13 |  | Vérification de la mise à la terre des stations de distribution de carburant et des stockages de carburant | 1
920073001D | FORT DU MONT VALERIEN | 13 |  | Local transformateur non rattaché à un bâtiment | 1
920073001D | FORT DU MONT VALERIEN | 16 |  | m2 surface bâtiment "vie" | 5068
920073001D | FORT DU MONT VALERIEN | 16 |  | borne électrique de recharge véhicule | 1
920073001D | FORT DU MONT VALERIEN | 16 |  | Coffret isolé on rattaché à un bâtiment | 1
920073001D | FORT DU MONT VALERIEN | 16 |  | Local transformateur non rattaché à un bâtiment | 1
920073001D | FORT DU MONT VALERIEN | 17 |  | m2 surface bâtiment "vie" | 5096
920073001D | FORT DU MONT VALERIEN | 17 |  | Local transformateur non rattaché à un bâtiment | 1
920073001D | FORT DU MONT VALERIEN | 18 |  | Local transformateur non rattaché à un bâtiment | 1
920073001D | FORT DU MONT VALERIEN | 18 |  | m2 surface bâtiment "site opérationnel" Infrastructure dédiée à "l'opérationnel" | 5117
920073001D | FORT DU MONT VALERIEN | 18 |  | Coffret isolé on rattaché à un bâtiment | 1
920073001D | FORT DU MONT VALERIEN | 20 |  | m2 surface bâtiment "vie" | 552
920073001D | FORT DU MONT VALERIEN | 20 |  | Local transformateur non rattaché à un bâtiment | 1
920073001D | FORT DU MONT VALERIEN | 21 |  | m2 surface bâtiment "vie" | 1307
920073001D | FORT DU MONT VALERIEN | 24 |  | m2 surface bâtiment "vie" | 1700
920073001D | FORT DU MONT VALERIEN | 27 |  | Local transformateur non rattaché à un bâtiment | 1
920073001D | FORT DU MONT VALERIEN | 27 |  | Coffret isolé on rattaché à un bâtiment | 1
920073001D | FORT DU MONT VALERIEN | 27 |  | Vérification de la mise à la terre des stations de distribution de carburant et des stockages de carburant | 2
920073001D | FORT DU MONT VALERIEN | 27 |  | m2 surface bâtiment "site opérationnel" Infrastructure dédiée à "l'opérationnel" | 10485
920073001D | FORT DU MONT VALERIEN | 34 |  | m2 surface bâtiment "vie" | 1040
920073001D | FORT DU MONT VALERIEN | 35 |  | Local transformateur non rattaché à un bâtiment | 1
920073001D | FORT DU MONT VALERIEN | 35 |  | m2 surface bâtiment "site opérationnel" Infrastructure dédiée à "l'opérationnel" | 77
920073001D | FORT DU MONT VALERIEN | 35 |  | Vérification de la mise à la terre des stations de distribution de carburant et des stockages de carburant | 3
920073001D | FORT DU MONT VALERIEN | 36 |  | m2 surface bâtiment "vie" | 6435
920073001D | FORT DU MONT VALERIEN | 36 |  | Local transformateur non rattaché à un bâtiment | 1
920073001D | FORT DU MONT VALERIEN | 36 |  | Local transformateur non rattaché à un bâtiment | 1
920073001D | FORT DU MONT VALERIEN | 37 |  | m2 surface bâtiment "vie" | 1343
920073001D | FORT DU MONT VALERIEN | 038 conteneur 1 |  | m2 surface bâtiment "vie" | 2160
920073001D | FORT DU MONT VALERIEN | 038 conteneur 2 |  | m2 surface bâtiment "vie" | 2160
920073001D | FORT DU MONT VALERIEN | 40 |  | m2 surface bâtiment "vie" | 120
920073001D | FORT DU MONT VALERIEN | 43 |  | m2 surface bâtiment "vie" | 937
920073001D | FORT DU MONT VALERIEN | 46 |  | m2 surface bâtiment "vie" | 99
920073001D | FORT DU MONT VALERIEN | 47 |  | m2 surface bâtiment "vie" | 56
920073001D | FORT DU MONT VALERIEN | 48 |  | m2 surface bâtiment "vie" | 144
920073001D | FORT DU MONT VALERIEN | 49 |  | m2 surface bâtiment "vie" | 45
920073001D | FORT DU MONT VALERIEN | 52 |  | m2 surface bâtiment "vie" | 308
920073001D | FORT DU MONT VALERIEN | 54 |  | m2 surface bâtiment "technique simple" | 656
920073001D | FORT DU MONT VALERIEN | 124 |  | m2 surface bâtiment "vie" | 104
780545001P | QUARTIER DE GAULLE | 2 |  | m2 surface bâtiment "vie" | 1109
920073001D | FORT DU MONT VALERIEN | 45 |  | m2 surface bâtiment "vie"
920073001D | FORT DU MONT VALERIEN | 131 |  | m2 surface bâtiment "vie" | 28
920073001D | FORT DU MONT VALERIEN | 202 |  | m2 surface bâtiment "vie" | 1738
920073001D | FORT DU MONT VALERIEN | 201 |  | m2 surface bâtiment "vie" | 345
920063001N | CASERNE GUYNEMER | 1 |  | m2 surface bâtiment "vie" | 1024
920063001N | CASERNE GUYNEMER | 2 |  | m2 surface bâtiment "vie" | 6675
920063001N | CASERNE GUYNEMER | 3 |  | m2 surface bâtiment "vie" | 896
920063001N | CASERNE GUYNEMER | 4 |  | m2 surface bâtiment "vie" | 492
920063001N | CASERNE GUYNEMER | 5 |  | m2 surface bâtiment "vie" | 720
920063001N | CASERNE GUYNEMER | 6 |  | m2 surface bâtiment "vie" | 406
920063001N | CASERNE GUYNEMER | 7 |  | m2 surface bâtiment "vie" | 2553
920063001N | CASERNE GUYNEMER | 8 |  | m2 surface bâtiment "vie" | 1024
920063001N | CASERNE GUYNEMER | 9 |  | m2 surface bâtiment "vie" | 10408
920063001N | CASERNE GUYNEMER | 10 |  | m2 surface bâtiment "technique simple" | 15
780551007P | QUARTIER GENERAL DES LOGES | 3 |  | m2 surface bâtiment "vie" | 94
780551007P | QUARTIER GENERAL DES LOGES | 4 |  | m2 surface bâtiment "vie" | 1060
780551007P | QUARTIER GENERAL DES LOGES | 5 |  | m2 surface bâtiment "vie" | 1060
780551007P | QUARTIER GENERAL DES LOGES | 6 |  | m2 surface bâtiment "vie" | 1306
780551007P | QUARTIER GENERAL DES LOGES | 7 |  | Local transformateur non rattaché à un bâtiment | 1
780551007P | QUARTIER GENERAL DES LOGES | 8 |  | m2 surface bâtiment "vie" | 1060
780551007P | QUARTIER GENERAL DES LOGES | 9 |  | m2 surface bâtiment "vie" | 3872
780551007P | QUARTIER GENERAL DES LOGES | 10 |  | m2 surface bâtiment "vie" | 1638
780551007P | QUARTIER GENERAL DES LOGES | 11 |  | m2 surface bâtiment "vie" | 3872
780551007P | QUARTIER GENERAL DES LOGES | 12 |  | borne électrique de recharge véhicule | 1
780551007P | QUARTIER GENERAL DES LOGES | 12 |  | borne électrique de recharge véhicule | 1
780551007P | QUARTIER GENERAL DES LOGES | 12 | CASABIANCA | borne électrique de recharge véhicule | 1
780551007P | QUARTIER GENERAL DES LOGES | 12 | CASSARD | borne électrique de recharge véhicule | 1
780551007P | QUARTIER GENERAL DES LOGES | 12 | QM ANQUETIL | Local transformateur non rattaché à un bâtiment | 1
780551007P | QUARTIER GENERAL DES LOGES | 13 | COMGENDMAR | m2 surface bâtiment "technique simple" | 78
780551007P | QUARTIER GENERAL DES LOGES | 15 | VICTOR SCHOELCHER | m2 surface bâtiment "technique simple" | 523
780551007P | QUARTIER GENERAL DES LOGES | 16 | B52 | m2 surface bâtiment "vie" | 530
780551007P | QUARTIER GENERAL DES LOGES | 17 | Chevalier Paul | m2 surface bâtiment "vie" | 523
780551007P | QUARTIER GENERAL DES LOGES | 18 | POSTE D'ACCES AUBETTE B81 | m2 surface bâtiment "vie" | 716
780551007P | QUARTIER GENERAL DES LOGES | 19 | GUEPRATTE | m2 surface bâtiment "vie" | 716
780551007P | QUARTIER GENERAL DES LOGES | 20 | POSTE HT | m2 surface bâtiment "site opérationnel" Infrastructure dédiée à "l'opérationnel" | 905
780551007P | QUARTIER GENERAL DES LOGES | 21 | JAURREGUIBERRY | m2 surface bâtiment "vie" | 688
780551007P | QUARTIER GENERAL DES LOGES | 22 | KIEFFER - DEPENFENTENYO | m2 surface bâtiment "vie" | 688
780551007P | QUARTIER GENERAL DES LOGES | 23 | QM ANQUETIL | m2 surface bâtiment "vie" | 688
780551007P | QUARTIER GENERAL DES LOGES | 24 | RICHELIEU | m2 surface bâtiment "vie" | 17
780551007P | QUARTIER GENERAL DES LOGES | 25 | RICHELIEU | Local transformateur non rattaché à un bâtiment | 1
780551007P | QUARTIER GENERAL DES LOGES | 28 | JEANNE D'ARC | m2 surface bâtiment "vie" | 263
780551007P | QUARTIER GENERAL DES LOGES | 29 | GARAGE | m2 surface bâtiment "vie" | 1637
780551007P | QUARTIER GENERAL DES LOGES | 30 | FOCH | m2 surface bâtiment "vie" | 286
780551007P | QUARTIER GENERAL DES LOGES | 30 | D'ENTRECASTEAU / CLEMENCEAU | borne électrique de recharge véhicule | 1
780551007P | QUARTIER GENERAL DES LOGES | 31 | SURCOUF | borne électrique de recharge véhicule | 1
780551007P | QUARTIER GENERAL DES LOGES | 31 | D'ESTIENNE D'ORVES | borne électrique de recharge véhicule | 1
780551007P | QUARTIER GENERAL DES LOGES | 31 | X74 | borne électrique de recharge véhicule | 1
780551007P | QUARTIER GENERAL DES LOGES | 31 | SURCOUF | borne électrique de recharge véhicule | 1
780551007P | QUARTIER GENERAL DES LOGES | 31 | VESTIAIRE STADE | m2 surface bâtiment "vie" | 441
780551007P | QUARTIER GENERAL DES LOGES | 31 | LAPEROUSE | Local transformateur non rattaché à un bâtiment | 1
780551007P | QUARTIER GENERAL DES LOGES | 32 | LAPEROUSE | m2 surface bâtiment "vie" | 1012
780551007P | QUARTIER GENERAL DES LOGES | 34 | SOUTE A MUNITIONS | m2 surface bâtiment "vie" | 698
780551007P | QUARTIER GENERAL DES LOGES | 36 | ATELIER JARDIN | m2 surface bâtiment "vie" | 465
780551007P | QUARTIER GENERAL DES LOGES | 38 | DUPUY DE LOME | m2 surface bâtiment "vie" | 199
780551007P | QUARTIER GENERAL DES LOGES | 39 | TARTU | m2 surface bâtiment "vie" | 513
780551007P | QUARTIER GENERAL DES LOGES | 40 | TARTU | Local transformateur non rattaché à un bâtiment | 1
780551007P | QUARTIER GENERAL DES LOGES | 41 | DIXMUDE | m2 surface bâtiment "vie" | 330
780551007P | QUARTIER GENERAL DES LOGES | 42 | LE REDOUTABLE | m2 surface bâtiment "vie" | 619
780551007P | QUARTIER GENERAL DES LOGES | 43 | LE REDOUTABLE | m2 surface bâtiment "vie" | 262
780551007P | QUARTIER GENERAL DES LOGES | 44 | SUFFREN | m2 surface bâtiment "vie" | 3377
780551007P | QUARTIER GENERAL DES LOGES | 45 |  | m2 surface bâtiment "vie" | 695
780551007P | QUARTIER GENERAL DES LOGES | 46 |  | m2 surface bâtiment "vie" | 1197
780551007P | QUARTIER GENERAL DES LOGES | 47 |  | m2 surface bâtiment "vie" | 853
780551007P | QUARTIER GENERAL DES LOGES | 49 |  | m2 surface bâtiment "vie" | 577
780551007P | QUARTIER GENERAL DES LOGES | 50 |  | m2 surface bâtiment "vie" | 117
780551007P | QUARTIER GENERAL DES LOGES | 51 |  | m2 surface bâtiment "site opérationnel" Infrastructure dédiée à "l'opérationnel" | 1251
780551007P | QUARTIER GENERAL DES LOGES | 52 |  | m2 surface bâtiment "vie" | 958
780551007P | QUARTIER GENERAL DES LOGES | 54 |  | m2 surface bâtiment "vie" | 710
780551007P | QUARTIER GENERAL DES LOGES | 55 |  | Local transformateur non rattaché à un bâtiment | 1
780551007P | QUARTIER GENERAL DES LOGES | 56 |  | borne électrique de recharge véhicule | 1
780551007P | QUARTIER GENERAL DES LOGES | 56 |  | borne électrique de recharge véhicule | 1
780551007P | QUARTIER GENERAL DES LOGES | 56 |  | m2 surface bâtiment "vie" | 1333
780551007P | QUARTIER GENERAL DES LOGES | 57 | 30 | m2 surface bâtiment "vie" | 1333
780551007P | QUARTIER GENERAL DES LOGES | 58 |  | m2 surface bâtiment "vie" | 1333
780551007P | QUARTIER GENERAL DES LOGES | 59 |  | Local transformateur non rattaché à un bâtiment | 1
780551007P | QUARTIER GENERAL DES LOGES | 60 |  | m2 surface bâtiment "site opérationnel" Infrastructure dédiée à "l'opérationnel" | 24
780551007P | QUARTIER GENERAL DES LOGES | 61 |  | m2 surface bâtiment "vie" | 373
780551007P | QUARTIER GENERAL DES LOGES | 62 |  | m2 surface bâtiment "vie" | 356
780551007P | QUARTIER GENERAL DES LOGES | 63 |  | m2 surface bâtiment "vie" | 4484
780551007P | QUARTIER GENERAL DES LOGES | 64 |  | m2 surface bâtiment "vie" | 1000
780551007P | QUARTIER GENERAL DES LOGES | 66 |  | m2 surface bâtiment "vie" | 1693
780551007P | QUARTIER GENERAL DES LOGES | 67 |  | m2 surface bâtiment "vie" | 6
780551007P | QUARTIER GENERAL DES LOGES | 70 |  | m2 surface bâtiment "vie" | 5347
780551007P | QUARTIER GENERAL DES LOGES | 70 |  | borne électrique de recharge véhicule | 1
780551007P | QUARTIER GENERAL DES LOGES | 70 |  | borne électrique de recharge véhicule | 1
780551007P | QUARTIER GENERAL DES LOGES | 70 |  | borne électrique de recharge véhicule | 1
780551007P | QUARTIER GENERAL DES LOGES | 70 |  | Local transformateur non rattaché à un bâtiment | 1
780551007P | QUARTIER GENERAL DES LOGES | 72 |  | m2 surface bâtiment "vie" | 231
780551007P | QUARTIER GENERAL DES LOGES | 74 |  | m2 surface bâtiment "vie" | 2150
780551007P | QUARTIER GENERAL DES LOGES | 75 |  | m2 surface bâtiment "vie" | 117
780551007P | QUARTIER GENERAL DES LOGES | 76 |  | m2 surface bâtiment "vie" | 133
780551007P | QUARTIER GENERAL DES LOGES | 78 |  | m2 surface bâtiment "vie" | 828
780551007P | QUARTIER GENERAL DES LOGES | 79 |  | m2 surface bâtiment "vie" | 704
780551007P | QUARTIER GENERAL DES LOGES | 79 |  | Local transformateur non rattaché à un bâtiment | 1
780551007P | QUARTIER GENERAL DES LOGES | 80 |  | m2 surface bâtiment "vie" | 906
780551007P | QUARTIER GENERAL DES LOGES | 86 |  | m2 surface bâtiment "site opérationnel" Infrastructure dédiée à "l'opérationnel" | 14
780551007P | QUARTIER GENERAL DES LOGES | 93 |  | m2 surface bâtiment "vie" | 1400
780551007P | QUARTIER GENERAL DES LOGES | 94 |  | m2 surface bâtiment "vie" | 430
780551007P | QUARTIER GENERAL DES LOGES | 95 |  | m2 surface bâtiment "vie" | 3050
780551007P | QUARTIER GENERAL DES LOGES | 96 |  | m2 surface bâtiment "vie" | 1285
780551007P | QUARTIER GENERAL DES LOGES | 97 |  | m2 surface bâtiment "vie" | 1990
780551007P | QUARTIER GENERAL DES LOGES | 98 |  | m2 surface bâtiment "vie" | 1990
780551007P | QUARTIER GENERAL DES LOGES | 111 |  | m2 surface bâtiment "technique simple" | 152
780551007P | QUARTIER GENERAL DES LOGES | 120 |  | m2 surface bâtiment "vie" | 266
780551007P | QUARTIER GENERAL DES LOGES | 121 |  | m2 surface bâtiment "vie" | 2908
780551007P | QUARTIER GENERAL DES LOGES | 123 |  | Local transformateur non rattaché à un bâtiment | 1
780551007P | QUARTIER GENERAL DES LOGES | 123 |  | m2 surface bâtiment "site opérationnel" Infrastructure dédiée à "l'opérationnel" | 952
780551007P | QUARTIER GENERAL DES LOGES | 125 |  | m2 surface bâtiment "vie" | 84
780551007P | QUARTIER GENERAL DES LOGES | 126 |  | m2 surface bâtiment "vie" | 230
780551007P | QUARTIER GENERAL DES LOGES | 127 |  | m2 surface bâtiment "vie" | 408
780551007P | QUARTIER GENERAL DES LOGES | 131 |  | m2 surface bâtiment "vie" | 4435
780646104E | DOCKS DE L'ARTILLERIE | 16 |  | borne électrique de recharge véhicule | 1
780646101B | ANNEXE DU GENIE | 1 |  | m2 surface bâtiment "vie" | 463
780646101B | ANNEXE DU GENIE | 2 |  | m2 surface bâtiment "vie" | 172
780646101B | ANNEXE DU GENIE | 3 |  | m2 surface bâtiment "vie" | 35
780646101B | ANNEXE DU GENIE | 4 |  | m2 surface bâtiment "technique simple" | 104
780646009N | CASERNE CARNOT | 1 |  | m2 surface bâtiment "vie" | 8437
780646009N | CASERNE CARNOT | 3 |  | m2 surface bâtiment "vie" | 69
780646009N | CASERNE CARNOT | 4 |  | m2 surface bâtiment "vie" | 58
780646018W | CASERNE D'ARTOIS | 6 |  | m2 surface bâtiment "vie" | 1455
780646018W | CASERNE D'ARTOIS | 7 |  | m2 surface bâtiment "vie" | 6786
780646018W | CASERNE D'ARTOIS | 8 |  | m2 surface bâtiment "vie" | 1773
780646018W | CASERNE D'ARTOIS | 9 |  | m2 surface bâtiment "vie" | 3028
780646018W | CASERNE D'ARTOIS | 10 |  | m2 surface bâtiment "vie" | 1245
780646018W | CASERNE D'ARTOIS | 11 |  | m2 surface bâtiment "vie" | 933
780646052E | CASERNE DES MATELOTS | 1 |  | borne électrique de recharge véhicule | 1
780646052E | CASERNE DES MATELOTS | 1 |  | borne électrique de recharge véhicule | 1
780646052E | CASERNE DES MATELOTS | 1 |  | borne électrique de recharge véhicule | 1
780646052E | CASERNE DES MATELOTS | 1 |  | borne électrique de recharge véhicule | 1
780646052E | CASERNE DES MATELOTS | 1 |  | Coffret isolé on rattaché à un bâtiment | 4
780646052E | CASERNE DES MATELOTS | 1 |  | m2 surface bâtiment "technique simple" | 413
780646052E | CASERNE DES MATELOTS | 2 |  | Local transformateur non rattaché à un bâtiment | 1
780646052E | CASERNE DES MATELOTS | 3 |  | m2 surface bâtiment "technique simple" | 1664
780646052E | CASERNE DES MATELOTS | 4 |  | m2 surface bâtiment "technique simple" | 1510
780646052E | CASERNE DES MATELOTS | 5 |  | m2 surface bâtiment "vie" | 1603
780646052E | CASERNE DES MATELOTS | 24 |  | m2 surface bâtiment "technique simple" | 242
780646052E | CASERNE DES MATELOTS | 25 |  | m2 surface bâtiment "technique simple" | 235
780646052E | CASERNE DES MATELOTS | 26 |  | m2 surface bâtiment "technique simple" | 139
780646052E | CASERNE DES MATELOTS | 27 |  | m2 surface bâtiment "technique simple" | 1891
780646052E | CASERNE DES MATELOTS | 28 |  | m2 surface bâtiment "vie" | 603
780646052E | CASERNE DES MATELOTS | 32 |  | m2 surface bâtiment "technique simple" | 767
780646052E | CASERNE DES MATELOTS | 34 |  | m2 surface bâtiment "technique simple" | 764
780646052E | CASERNE DES MATELOTS | 231 |  | m2 surface bâtiment "technique simple" | 728
780646052E | CASERNE DES MATELOTS | 41 |  | Local transformateur non rattaché à un bâtiment | 1
780646052E | CASERNE DES MATELOTS | 42 |  | m2 surface bâtiment "technique simple" | 2268
780646052E | CASERNE DES MATELOTS | 43 |  | m2 surface bâtiment "technique simple" | 1847
780646052E | CASERNE DES MATELOTS | 58 |  | m2 surface bâtiment "technique simple" | 460
780646052E | CASERNE DES MATELOTS | 59 |  | m2 surface bâtiment "technique simple" | 523
780646052E | CASERNE DES MATELOTS | 89 |  | m2 surface bâtiment "technique simple" | 86
780646052E | CASERNE DES MATELOTS | 103 |  | m2 surface bâtiment "technique simple" | 474
780646052E | CASERNE DES MATELOTS | 105 |  | borne électrique de recharge véhicule | 1
780646052E | CASERNE DES MATELOTS | 105 |  | m2 surface bâtiment "vie" | 2582
780646052E | CASERNE DES MATELOTS | 106 |  | Local transformateur non rattaché à un bâtiment | 1
780646052E | CASERNE DES MATELOTS | 108 |  | m2 surface bâtiment "vie" | 4558
780646052E | CASERNE DES MATELOTS | 109 |  | borne électrique de recharge véhicule | 1
780646052E | CASERNE DES MATELOTS | 109 |  | borne électrique de recharge véhicule | 1
780646052E | CASERNE DES MATELOTS | 109 |  | borne électrique de recharge véhicule | 1
780646052E | CASERNE DES MATELOTS | 109 |  | borne électrique de recharge véhicule | 1
780646052E | CASERNE DES MATELOTS | 109 |  | m2 surface bâtiment "vie" | 4558
780646052E | CASERNE DES MATELOTS | 110 |  | m2 surface bâtiment "vie" | 1210
780646052E | CASERNE DES MATELOTS | 111 |  | m2 surface bâtiment "vie" | 1210
780646052E | CASERNE DES MATELOTS | 112 |  | m2 surface bâtiment "vie" | 1210
780646052E | CASERNE DES MATELOTS | 113 |  | m2 surface bâtiment "vie" | 1202
780646052E | CASERNE DES MATELOTS | 114 |  | m2 surface bâtiment "technique simple" | 1202
780646052E | CASERNE DES MATELOTS | 115 |  | m2 surface bâtiment "technique simple" | 26
780646052E | CASERNE DES MATELOTS | 116 |  | m2 surface bâtiment "technique simple" | 66
780646052E | CASERNE DES MATELOTS | 117 |  | m2 surface bâtiment "technique simple" | 968
780646052E | CASERNE DES MATELOTS | 118 |  | m2 surface bâtiment "technique simple" | 1081
780646052E | CASERNE DES MATELOTS | 119 |  | m2 surface bâtiment "technique simple" | 882
780646052E | CASERNE DES MATELOTS | 120 |  | m2 surface bâtiment "vie" | 286
780646102C | CASERNE JOFFRE/DROUOT | 454 |  | Coffret isolé on rattaché à un bâtiment | 39
780646102C | CASERNE JOFFRE/DROUOT | 455 |  | Coffret isolé on rattaché à un bâtiment | 46
780646102C | CASERNE JOFFRE/DROUOT | 456 |  | Coffret isolé on rattaché à un bâtiment | 1
780646102C | CASERNE JOFFRE/DROUOT | 456 |  | Coffret isolé on rattaché à un bâtiment | 1
780646102C | CASERNE JOFFRE/DROUOT | 5 |  | m2 surface bâtiment "technique simple" | 860
780646102C | CASERNE JOFFRE/DROUOT | 13 |  | m2 surface bâtiment "technique simple" | 363
780646102C | CASERNE JOFFRE/DROUOT | 14 |  | m2 surface bâtiment "technique simple" | 1649
780646102C | CASERNE JOFFRE/DROUOT | 15 |  | m2 surface bâtiment "vie" | 1703
780646102C | CASERNE JOFFRE/DROUOT | 16 |  | m2 surface bâtiment "technique simple" | 1063
780646102C | CASERNE JOFFRE/DROUOT | 17 |  | m2 surface bâtiment "technique simple" | 462
780646102C | CASERNE JOFFRE/DROUOT | 18 |  | m2 surface bâtiment "vie" | 3264
780646102C | CASERNE JOFFRE/DROUOT | 19 |  | m2 surface bâtiment "technique simple" | 122
780646102C | CASERNE JOFFRE/DROUOT | 21 |  | m2 surface bâtiment "technique simple" | 430
780646102C | CASERNE JOFFRE/DROUOT | 24 |  | m2 surface bâtiment "technique simple" | 430
780646102C | CASERNE JOFFRE/DROUOT | 25 |  | m2 surface bâtiment "technique simple" | 77
780646102C | CASERNE JOFFRE/DROUOT | 26 |  | m2 surface bâtiment "technique simple" | 1484
780646102C | CASERNE JOFFRE/DROUOT | 27 |  | m2 surface bâtiment "technique simple" | 1542
780646102C | CASERNE JOFFRE/DROUOT | 37 |  | m2 surface bâtiment "technique simple" | 468
780646102C | CASERNE JOFFRE/DROUOT | 108 |  | m2 surface bâtiment "vie" | 1259
780646102C | CASERNE JOFFRE/DROUOT | 109 |  | m2 surface bâtiment "vie" | 1259
780646102C | CASERNE JOFFRE/DROUOT | 110 |  | m2 surface bâtiment "vie" | 1205
780646102C | CASERNE JOFFRE/DROUOT | 111 |  | m2 surface bâtiment "vie" | 1290
780646102C | CASERNE JOFFRE/DROUOT | 112 |  | m2 surface bâtiment "vie" | 1290
780646102C | CASERNE JOFFRE/DROUOT | 113 |  | m2 surface bâtiment "vie" | 2598
780646102C | CASERNE JOFFRE/DROUOT | 121 |  | m2 surface bâtiment "technique simple" | 611
780646102C | CASERNE JOFFRE/DROUOT | 131 |  | m2 surface bâtiment "vie" | 935
780646102C | CASERNE JOFFRE/DROUOT | 132 |  | m2 surface bâtiment "vie" | 935
780646102C | CASERNE JOFFRE/DROUOT | 133 |  | m2 surface bâtiment "vie" | 939
780646102C | CASERNE JOFFRE/DROUOT | 134 |  | m2 surface bâtiment "vie" | 935
780646102C | CASERNE JOFFRE/DROUOT | 135 |  | m2 surface bâtiment "vie" | 935
780646102C | CASERNE JOFFRE/DROUOT | 136 |  | m2 surface bâtiment "vie" | 935
780646102C | CASERNE JOFFRE/DROUOT | 137 |  | m2 surface bâtiment "vie" | 935
780646102C | CASERNE JOFFRE/DROUOT | 138 |  | m2 surface bâtiment "technique simple" | 935
780646102C | CASERNE JOFFRE/DROUOT | 139 |  | m2 surface bâtiment "technique simple" | 806
780646102C | CASERNE JOFFRE/DROUOT | 153 |  | m2 surface bâtiment "site opérationnel" Infrastructure dédiée à "l'opérationnel" | 244
780646102C | CASERNE JOFFRE/DROUOT | 154 |  | Local transformateur non rattaché à un bâtiment | 1
780646102C | CASERNE JOFFRE/DROUOT | 156 |  | m2 surface bâtiment "technique simple" | 25
780646102C | CASERNE JOFFRE/DROUOT | 162 |  | m2 surface bâtiment "vie" | 10645
780646102C | CASERNE JOFFRE/DROUOT | 163 |  | m2 surface bâtiment "technique simple" | 4727
780646102C | CASERNE JOFFRE/DROUOT | 164 |  | m2 surface bâtiment "technique simple" | 6215
780646102C | CASERNE JOFFRE/DROUOT | 166 |  | m2 surface bâtiment "site opérationnel" Infrastructure dédiée à "l'opérationnel" | 291
780646102C | CASERNE JOFFRE/DROUOT | 167 |  | m2 surface bâtiment "technique simple" | 1208
780646102C | CASERNE JOFFRE/DROUOT | 168 |  | m2 surface bâtiment "site opérationnel" Infrastructure dédiée à "l'opérationnel" | 899
780646102C | CASERNE JOFFRE/DROUOT | 169 |  | m2 surface bâtiment "technique simple" | 1404
780646102C | CASERNE JOFFRE/DROUOT | 170 |  | m2 surface bâtiment "vie" | 1237
780646102C | CASERNE JOFFRE/DROUOT | 456 |  | Local transformateur non rattaché à un bâtiment | 1
780646102C | CASERNE JOFFRE/DROUOT | 457 |  | Local transformateur non rattaché à un bâtiment | 1
780646102C | CASERNE JOFFRE/DROUOT | 458 |  | m2 surface bâtiment "technique simple" | 33
780646102C | CASERNE JOFFRE/DROUOT | 459 |  | m2 surface bâtiment "vie" | 2236
780646102C | CASERNE JOFFRE/DROUOT | 460 |  | m2 surface bâtiment "vie" | 2037
780646130E | CENTRE DE RAVITAILLEMENT EN ESSENCES | 1 |  | m2 surface bâtiment "vie" | 167
780646130E | CENTRE DE RAVITAILLEMENT EN ESSENCES | 2 |  | m2 surface bâtiment "technique simple" | 194
780646130E | CENTRE DE RAVITAILLEMENT EN ESSENCES | 3 |  | m2 surface bâtiment "technique simple" | 282
780646130E | CENTRE DE RAVITAILLEMENT EN ESSENCES | 4 |  | m2 surface bâtiment "technique simple" | 286
780646130E | CENTRE DE RAVITAILLEMENT EN ESSENCES | 5 |  | Local transformateur non rattaché à un bâtiment | 1
780646130E | CENTRE DE RAVITAILLEMENT EN ESSENCES | 005 - GE |  | Local transformateur non rattaché à un bâtiment | 1
780646130E | CENTRE DE RAVITAILLEMENT EN ESSENCES | 6 |  | m2 surface bâtiment "vie" | 167
780646130E | CENTRE DE RAVITAILLEMENT EN ESSENCES | 7 |  | m2 surface bâtiment "technique simple" | 88
780646130E | CENTRE DE RAVITAILLEMENT EN ESSENCES | 8 |  | m2 surface bâtiment "technique simple" | 15
780646130E | CENTRE DE RAVITAILLEMENT EN ESSENCES | 38 |  | m2 surface bâtiment "technique simple" | 18
780646130E | CENTRE DE RAVITAILLEMENT EN ESSENCES | 42 |  | m2 surface bâtiment "technique simple" | 75
#N/A | CIRFA DE COURBEVOIE (nommé "LA DEFENSE") | 30 |  | m2 surface bâtiment "technique simple" | 250
780646063P | CIRFA DE VERSAILLES | 1 |  | m2 surface bâtiment "vie" | 361
780646104E | DOCKS DE L'ARTILLERIE | 1 |  | m2 surface bâtiment "technique simple" | 138
780646104E | DOCKS DE L'ARTILLERIE | 8 |  | m2 surface bâtiment "technique simple" | 11900
780646104E | DOCKS DE L'ARTILLERIE | 10 |  | m2 surface bâtiment "vie" | 410
780646104E | DOCKS DE L'ARTILLERIE | 12 |  | m2 surface bâtiment "vie" | 12985
780646104E | DOCKS DE L'ARTILLERIE | 13 |  | m2 surface bâtiment "vie" | 226
780646104E | DOCKS DE L'ARTILLERIE | 14 |  | m2 surface bâtiment "vie" | 5377
780646104E | DOCKS DE L'ARTILLERIE | 15 |  | m2 surface bâtiment "technique simple" | 4092
780646104E | DOCKS DE L'ARTILLERIE | 16 |  | borne électrique de recharge véhicule | 1
780646104E | DOCKS DE L'ARTILLERIE | 16 |  | borne électrique de recharge véhicule | 1
780646104E | DOCKS DE L'ARTILLERIE | 16 |  | m2 surface bâtiment "technique simple" | 3352
780646104E | DOCKS DE L'ARTILLERIE | 17 |  | m2 surface bâtiment "technique simple" | 11114
780646104E | DOCKS DE L'ARTILLERIE | 18 |  | m2 surface bâtiment "technique simple" | 8110
780646104E | DOCKS DE L'ARTILLERIE | 20 |  | m2 surface bâtiment "technique simple" | 11343
780646104E | DOCKS DE L'ARTILLERIE | 21 |  | m2 surface bâtiment "technique simple" | 1274
780646104E | DOCKS DE L'ARTILLERIE | 22 |  | m2 surface bâtiment "technique simple" | 100
780646104E | DOCKS DE L'ARTILLERIE | 24 |  | m2 surface bâtiment "technique simple" | 1463
780646104E | DOCKS DE L'ARTILLERIE | 26 |  | m2 surface bâtiment "technique simple" | 618
780646104E | DOCKS DE L'ARTILLERIE | 27 |  | m2 surface bâtiment "technique simple" | 1948
780646104E | DOCKS DE L'ARTILLERIE | 28 |  | Local transformateur non rattaché à un bâtiment | 1
780646104E | DOCKS DE L'ARTILLERIE | 33 |  | m2 surface bâtiment "technique simple" | 40
780646104E | DOCKS DE L'ARTILLERIE | 30 |  | m2 surface bâtiment "technique simple" | 431
780646104E | DOCKS DE L'ARTILLERIE | 34 |  | m2 surface bâtiment "technique simple" | 141
780646104E | DOCKS DE L'ARTILLERIE | 35 |  | m2 surface bâtiment "technique simple" | 459
780646104E | DOCKS DE L'ARTILLERIE | 36 |  | m2 surface bâtiment "technique simple" | 548
780646104E | DOCKS DE L'ARTILLERIE | 38 |  | m2 surface bâtiment "technique simple" | 40
780646104E | DOCKS DE L'ARTILLERIE | 39 |  | m2 surface bâtiment "technique simple" | 60
780646104E | DOCKS DE L'ARTILLERIE | 40 |  | m2 surface bâtiment "technique simple" | 40
780646104E | DOCKS DE L'ARTILLERIE | 113 |  | m2 surface bâtiment "vie" | 1680
780646108I | ETABLISSEMENT INGENIEUR GENERAL JAYAT | 3 |  | m2 surface bâtiment "technique simple" | 8153
780646108I | ETABLISSEMENT INGENIEUR GENERAL JAYAT | 4 |  | Coffret isolé | 1
780646108I | ETABLISSEMENT INGENIEUR GENERAL JAYAT | 4 |  | Local transformateur | 1
780646108I | ETABLISSEMENT INGENIEUR GENERAL JAYAT | 6 |  | m2 surface bâtiment "technique simple" | 7797
780646108I | ETABLISSEMENT INGENIEUR GENERAL JAYAT | 7 |  | m2 surface bâtiment "technique simple" | 6727
780646108I | ETABLISSEMENT INGENIEUR GENERAL JAYAT | 8 |  | m2 surface bâtiment "technique simple" | 1304
780646108I | ETABLISSEMENT INGENIEUR GENERAL JAYAT | 9 |  | m2 surface bâtiment "technique simple" | 8
780646108I | ETABLISSEMENT INGENIEUR GENERAL JAYAT | 11 |  | m2 surface bâtiment "technique simple" | 50
780646108I | ETABLISSEMENT INGENIEUR GENERAL JAYAT | 012 (algecos) |  | m2 surface bâtiment "technique simple" | 576
780646104E | DOCKS DE L'ARTILLERIE | 113 |  | m2 surface bâtiment "technique simple" | 16945
780545001P | QUARTIER DE GAULLE | 3 |  | m2 surface bâtiment "vie" | 3794
780545001P | QUARTIER DE GAULLE | 4 |  | m2 surface bâtiment "vie" | 2452
780545001P | QUARTIER DE GAULLE | 5 |  | m2 surface bâtiment "vie" | 2317
780545001P | QUARTIER DE GAULLE | 6 |  | m2 surface bâtiment "technique simple" | 2276
780545001P | QUARTIER DE GAULLE | 7 |  | m2 surface bâtiment "technique simple" | 396
780545001P | QUARTIER DE GAULLE | 8 |  | m2 surface bâtiment "vie" | 3821
780545001P | QUARTIER DE GAULLE | 9 |  | m2 surface bâtiment "vie" | 2317
780545001P | QUARTIER DE GAULLE | 10 |  | m2 surface bâtiment "technique simple" | 1702
780545001P | QUARTIER DE GAULLE | 11 |  | m2 surface bâtiment "vie" | 2420
780545001P | QUARTIER DE GAULLE | 12 |  | m2 surface bâtiment "vie" | 1036
780545001P | QUARTIER DE GAULLE | 13 |  | m2 surface bâtiment "technique simple" | 382
780545001P | QUARTIER DE GAULLE | 14 |  | m2 surface bâtiment "technique simple" | 144
780545001P | QUARTIER DE GAULLE | 15 |  | m2 surface bâtiment "technique simple" | 144
780545001P | QUARTIER DE GAULLE | 16 |  | m2 surface bâtiment "technique simple" | 303
780545001P | QUARTIER DE GAULLE | 17 |  | m2 surface bâtiment "technique simple" | 615
780545001P | QUARTIER DE GAULLE | 18 |  | m2 surface bâtiment "technique simple" | 4236
780545001P | QUARTIER DE GAULLE | 19 |  | m2 surface bâtiment "technique simple" | 6864
780545001P | QUARTIER DE GAULLE | 25 |  | m2 surface bâtiment "technique simple" | 1586
780545001P | QUARTIER DE GAULLE | 27 |  | m2 surface bâtiment "vie" | 9868
780545001P | QUARTIER DE GAULLE | 29 |  | m2 surface bâtiment "technique simple" | 5417
780545001P | QUARTIER DE GAULLE | 34 |  | m2 surface bâtiment "technique simple" | 144
780545001P | QUARTIER DE GAULLE | 35 |  | m2 surface bâtiment "technique simple" | 72
780545001P | QUARTIER DE GAULLE | 36 |  | Local transformateur | 1
780545001P | QUARTIER DE GAULLE | 17 |  | Local transformateur | 1
780545001P | QUARTIER DE GAULLE | 40 |  | m2 surface bâtiment "vie" | 7142
780545001P | QUARTIER DE GAULLE | 209 |  | m2 surface bâtiment "vie" | 2850
780646014S | QUARTIER DE CROY | 6 |  | m2 surface bâtiment "vie" | 8588
780646014S | QUARTIER DE CROY | 11 |  | m2 surface bâtiment "vie" | 30
780646014S | QUARTIER DE CROY | 12 |  | Local transformateur | 1
780646014S | QUARTIER DE CROY | 4 |  | m2 surface bâtiment "technique simple" | 2075
780646014S | QUARTIER DE CROY | 8 |  | m2 surface bâtiment "technique simple" | 1534
780517001R | QUARTIER GENERAL ESTIENNE | 1 |  | m2 surface bâtiment "technique simple" | 118
780517001R | QUARTIER GENERAL ESTIENNE | 2 |  | m2 surface bâtiment "vie" | 1839
780517001R | QUARTIER GENERAL ESTIENNE | 3 |  | m2 surface bâtiment "vie" | 3184
780517001R | QUARTIER GENERAL ESTIENNE | 4 |  | m2 surface bâtiment "vie" | 3189
780517001R | QUARTIER GENERAL ESTIENNE | 6 |  | m2 surface bâtiment "technique simple" | 443
780517001R | QUARTIER GENERAL ESTIENNE | 7 |  | m2 surface bâtiment "technique simple" | 309
780517001R | QUARTIER GENERAL ESTIENNE | 8 |  | m2 surface bâtiment "technique simple" | 486
780517001R | QUARTIER GENERAL ESTIENNE | 9 |  | m2 surface bâtiment "technique simple" | 1084
780517001R | QUARTIER GENERAL ESTIENNE | 10 |  | m2 surface bâtiment "technique simple" | 2081
780517001R | QUARTIER GENERAL ESTIENNE | 11 |  | m2 surface bâtiment "technique simple" | 896
780517001R | QUARTIER GENERAL ESTIENNE | 12 |  | m2 surface bâtiment "technique simple" | 489
780517001R | QUARTIER GENERAL ESTIENNE | 13 |  | m2 surface bâtiment "technique simple" | 3180
780517001R | QUARTIER GENERAL ESTIENNE | 14 |  | m2 surface bâtiment "vie" | 3180
780517001R | QUARTIER GENERAL ESTIENNE | 15 |  | m2 surface bâtiment "technique simple" | 1800
780517001R | QUARTIER GENERAL ESTIENNE | 16 |  | m2 surface bâtiment "technique simple" | 233
780517001R | QUARTIER GENERAL ESTIENNE | 17 |  | m2 surface bâtiment "technique simple" | 1700
780517001R | QUARTIER GENERAL ESTIENNE | 19 |  | m2 surface bâtiment "technique simple" | 5132
780517001R | QUARTIER GENERAL ESTIENNE | 20 |  | m2 surface bâtiment "technique simple" | 1346
780517001R | QUARTIER GENERAL ESTIENNE | 29 |  | m2 surface bâtiment "technique simple" | 2530
780517001R | QUARTIER GENERAL ESTIENNE | 30 |  | Coffret isolé | 1
780517001R | QUARTIER GENERAL ESTIENNE | 30 |  | Coffret isolé | 1
780517001R | QUARTIER GENERAL ESTIENNE | 30 |  | Coffret isolé | 1
780517001R | QUARTIER GENERAL ESTIENNE | 30 |  | Coffret isolé | 1
780517001R | QUARTIER GENERAL ESTIENNE | 30 |  | m2 surface bâtiment "technique simple" | 1000
780517001R | QUARTIER GENERAL ESTIENNE | 31 |  | m2 surface bâtiment "technique simple" | 1320
780517001R | QUARTIER GENERAL ESTIENNE | 37 |  | m2 surface bâtiment "technique simple" | 1070
780517001R | QUARTIER GENERAL ESTIENNE | 38 |  | m2 surface bâtiment "vie" | 1840
780517001R | QUARTIER GENERAL ESTIENNE | 41 |  | m2 surface bâtiment "technique simple" | 418
780646109J | QUARTIER DE GRIBEAUVAL | 1 |  | m2 surface bâtiment "vie" | 114
780646109J | QUARTIER DE GRIBEAUVAL | 3 |  | Vérification de la mise à la terre des stations de distribution de carburant et des stockages de carburant | 1
780646109J | QUARTIER DE GRIBEAUVAL | 3 |  | m2 surface bâtiment "vie" | 1232
780646109J | QUARTIER DE GRIBEAUVAL | 4 |  | Vérification de la mise à la terre des stations de distribution de carburant et des stockages de carburant | 1
780646109J | QUARTIER DE GRIBEAUVAL | 4 |  | m2 surface bâtiment "technique simple" | 562
780646109J | QUARTIER DE GRIBEAUVAL | 6 |  | Vérification de la mise à la terre des stations de distribution de carburant et des stockages de carburant | 1
780646109J | QUARTIER DE GRIBEAUVAL | 6 |  | m2 surface bâtiment "vie" | 595
780646109J | QUARTIER DE GRIBEAUVAL | 7 |  | m2 surface bâtiment "vie" | 586
780646109J | QUARTIER DE GRIBEAUVAL | 8 |  | m2 surface bâtiment "vie" | 559
780646109J | QUARTIER DE GRIBEAUVAL | 9 |  | m2 surface bâtiment "vie"
780646109J | QUARTIER DE GRIBEAUVAL | 14 |  | m2 surface bâtiment "technique simple" | 589
780646109J | QUARTIER DE GRIBEAUVAL | 15 |  | m2 surface bâtiment "technique simple" | 394
780646109J | QUARTIER DE GRIBEAUVAL | 16 |  | m2 surface bâtiment "vie" | 2573
780646109J | QUARTIER DE GRIBEAUVAL | 17 |  | m2 surface bâtiment "technique simple" | 1150
780646109J | QUARTIER DE GRIBEAUVAL | 20 |  | m2 surface bâtiment "vie" | 4618
780646109J | QUARTIER DE GRIBEAUVAL | 23 |  | Vérification de la mise à la terre des stations de distribution de carburant et des stockages de carburant | 1
780646109J | QUARTIER DE GRIBEAUVAL | 23 |  | Vérification de la mise à la terre des stations de distribution de carburant et des stockages de carburant | 1
780646109J | QUARTIER DE GRIBEAUVAL | 23 |  | m2 surface bâtiment "technique simple" | 2564
780646109J | QUARTIER DE GRIBEAUVAL | 24 |  | m2 surface bâtiment "technique simple" | 1170
780646109J | QUARTIER DE GRIBEAUVAL | 25 |  | Vérification de la mise à la terre des stations de distribution de carburant et des stockages de carburant | 1
780646109J | QUARTIER DE GRIBEAUVAL | 25 |  | m2 surface bâtiment "technique simple" | 2946
780646109J | QUARTIER DE GRIBEAUVAL | 26 |  | Vérification de la mise à la terre des stations de distribution de carburant et des stockages de carburant | 1
780646109J | QUARTIER DE GRIBEAUVAL | 26 |  | m2 surface bâtiment "vie" | 1285
780646109J | QUARTIER DE GRIBEAUVAL | 27 |  | m2 surface bâtiment "vie" | 1400
780646109J | QUARTIER DE GRIBEAUVAL | 28 |  | m2 surface bâtiment "technique simple" | 701
780646109J | QUARTIER DE GRIBEAUVAL | 29 |  | m2 surface bâtiment "technique simple" | 387
780646109J | QUARTIER DE GRIBEAUVAL | 32 |  | Vérification de la mise à la terre des stations de distribution de carburant et des stockages de carburant | 1
780646109J | QUARTIER DE GRIBEAUVAL | 32 |  | m2 surface bâtiment "vie" | 1094
780646109J | QUARTIER DE GRIBEAUVAL | 39 |  | m2 surface bâtiment "technique simple" | 266
780646109J | QUARTIER DE GRIBEAUVAL | 41 |  | m2 surface bâtiment "technique simple" | 348
780646109J | QUARTIER DE GRIBEAUVAL | 45 |  | Local transformateur non rattaché à un bâtiment | 1
780646109J | QUARTIER DE GRIBEAUVAL | 46 |  | m2 surface bâtiment "technique simple" | 1245
780646109J | QUARTIER DE GRIBEAUVAL | 51 |  | m2 surface bâtiment "technique simple" | 164
780646109J | QUARTIER DE GRIBEAUVAL | 53 |  | m2 surface bâtiment "technique simple" | 414
780646109J | QUARTIER DE GRIBEAUVAL | 54 |  | m2 surface bâtiment "vie" | 333
780646109J | QUARTIER DE GRIBEAUVAL | 65 |  | m2 surface bâtiment "vie" | 225
780646109J | QUARTIER DE GRIBEAUVAL | 66 |  | m2 surface bâtiment "technique simple" | 1213
780646109J | QUARTIER DE GRIBEAUVAL | 73 |  | Vérification de la mise à la terre des stations de distribution de carburant et des stockages de carburant | 1
780646109J | QUARTIER DE GRIBEAUVAL | 73 |  | m2 surface bâtiment "vie" | 1040
780646109J | QUARTIER DE GRIBEAUVAL | 74 |  | m2 surface bâtiment "vie" | 533
780646109J | QUARTIER DE GRIBEAUVAL | 81 |  | m2 surface bâtiment "technique simple" | 3371
780646109J | QUARTIER DE GRIBEAUVAL | 82 |  | Vérification de la mise à la terre des stations de distribution de carburant et des stockages de carburant | 1
780646109J | QUARTIER DE GRIBEAUVAL | 83 |  | m2 surface bâtiment "technique simple" | 8
780646109J | QUARTIER DE GRIBEAUVAL | 84 |  | m2 surface bâtiment "technique simple" | 42
780646109J | QUARTIER DE GRIBEAUVAL | 85 |  | Vérification de la mise à la terre des stations de distribution de carburant et des stockages de carburant | 1
780646109J | QUARTIER DE GRIBEAUVAL | 85 |  | m2 surface bâtiment "vie" | 140
780646109J | QUARTIER DE GRIBEAUVAL | 86 |  | m2 surface bâtiment "vie" | 11
780646109J | QUARTIER DE GRIBEAUVAL | 87 |  | m2 surface bâtiment "technique simple" | 372
780646109J | QUARTIER DE GRIBEAUVAL | 88 |  | m2 surface bâtiment "technique simple" | 13
780646109J | QUARTIER DE GRIBEAUVAL | 204 |  | m2 surface bâtiment "technique simple" | 1684
780358001H | CASERNE GALLIENI | ZP1 |  | Vérification de la mise à la terre des stations de distribution de carburant et des stockages de carburant | 1
780358001H | CASERNE GALLIENI | ZP1 |  | Coffret isolé on rattaché à un bâtiment | 1
780646124Y | CENTRE DE PRODUCTION ALIMENTAIRE | 2 |  | m2 surface bâtiment "technique simple" | 411
780646124Y | CENTRE DE PRODUCTION ALIMENTAIRE | 1 |  | m2 surface bâtiment "site opérationnel" Infrastructure dédiée à "l'opérationnel" | 7803
780646008M | CASERNE DES RECOLLETS | 1 |  | m2 surface bâtiment "vie" | 6814
920073001D | FORT DU MONT VALERIEN | 038 conteneur 1 |  | m2 surface bâtiment "site opérationnel" Infrastructure dédiée à "l'opérationnel" | 35
920073001D | FORT DU MONT VALERIEN | 038 conteneur 2 |  | m2 surface bâtiment "site opérationnel" Infrastructure dédiée à "l'opérationnel" | 35
#N/A | STAND DE TIR DE GARNISON | 1 |  | m2 surface bâtiment "technique simple" | 6769
780517001R | QUARTIER GENERAL ESTIENNE | 30 |  | COFFRET ISOLE | 1
780517001R | QUARTIER GENERAL ESTIENNE | 30 |  | COFFRET ISOLE | 1
780517001R | QUARTIER GENERAL ESTIENNE | 30 |  | COFFRET ISOLE | 1
780517001R | QUARTIER GENERAL ESTIENNE | 30 |  | COFFRET ISOLE | 1
780517001R | QUARTIER GENERAL ESTIENNE | 30 |  | COFFRET ISOLE | 1
780646052E | CASERNE DES MATELOTS | 6 |  | m2 surface bâtiment "technique simple" | 114
780358001H | CASERNE GALLIENI | Ancien chenil |  | m2 surface bâtiment "vie" | 150
780358001H | CASERNE GALLIENI | city stade |  | m2 surface bâtiment "vie" | 150
780358001H | CASERNE GALLIENI | poste HT6 |  | borne électrique de recharge véhicule | 1
780646104E | DOCKS DE L'ARTILLERIE | 37 |  | m2 surface bâtiment "vie" | 368
780551007P | QUARTIER GENERAL DES LOGES | 132 |  | Vérification de la mise à la terre des stations de distribution de carburant et des stockages de carburant | 1
780551007P | QUARTIER GENERAL DES LOGES | 132 |  | Vérification de la mise à la terre des stations de distribution de carburant et des stockages de carburant | 1
780551007P | QUARTIER GENERAL DES LOGES | 132 |  | m2 surface bâtiment "vie" | 1000
780551007P | QUARTIER GENERAL DES LOGES | 132 |  | m2 surface bâtiment "technique simple" | 2000
780551007P | QUARTIER GENERAL DES LOGES | 132 |  | m2 surface bâtiment "site opérationnel" Infrastructure dédiée à "l'opérationnel" | 8000
780551007P | QUARTIER GENERAL DES LOGES | 132 |  | Coffret isolé on rattaché à un bâtiment | 1
780551007P | QUARTIER GENERAL DES LOGES | 132 |  | Coffret isolé on rattaché à un bâtiment | 1
780551007P | QUARTIER GENERAL DES LOGES | 132 |  | Local transformateur non rattaché à un bâtiment | 1
780551007P | QUARTIER GENERAL DES LOGES | 132 |  | Local transformateur non rattaché à un bâtiment | 1
780551007P | QUARTIER GENERAL DES LOGES | 132 |  | Local transformateur non rattaché à un bâtiment | 1
780551007P | QUARTIER GENERAL DES LOGES | 132 |  | Local transformateur non rattaché à un bâtiment | 1
780551007P | QUARTIER GENERAL DES LOGES | 132 |  | Local transformateur non rattaché à un bâtiment | 1

## Ascenseurs et monte-charges
Prestation ascenseurs et monte-charges Périodicité : quinquennal.
BdD IdF
CODE IMMEUBLE | DÉNOMINATION IMMEUBLE | CODE COMPOSANT - N° BÂTIMENT | DÉNOMATION CODE COMPOSANT | Identification | TYPE D'INSTALLATIONS | DATE DE MISE EN SERVICE | CHARGE NOMINALE (kg) | VITESSE NOMINALE (m/s) | NOMBRE DE NIVEAUX | DERNIERE VERIFICATION | PROCHAINE VERIFICATION
780358001H | CASERNE GALLIENI | 7 |  | N° série : 1805 N° THYSSEN :AM70473X N° OTIS :IWV45 | OTIS.Charge 1000 kg- vitesse 0,40 m/s- positionmachinerie haute latérale- entrainement ADHERENCE TENSION VARIABLE- Nombre d'accès 2 nombre de Portes cabine 0 |  |  |  | Ascenseur : Appareil de 1 à 10 niveaux
780358001H | CASERNE GALLIENI | 7 |  | N° THYSSEN :AM70474X N° OTIS :IWV46 | OTIS. Charge 150 kg- vitesse 0,20 m/s- position machinerie haute dessus- entrainement ADHERENCE TENSION VARIABLE- Nombre d'accès 2 nombre de Portes cabine 0 |  |  |  | Monte-charge : Appareil de 1 à 10 niveaux (visite annuelle)
780358001H | CASERNE GALLIENI | 221 |  | 11111990 N° OTIS : GML66 | SCHINDLER. Charge 1275 kg. 17 personnes. Suspension par câble. Installé en 2018 |  |  |  | Ascenseur : Appareil de 1 à 10 niveaux
780311501V | CENTRE COMMANDANT MILLE | 33. SUFFREN |  | N° THYSSEN : AM48916X. N° OTIS : IWV43. N° série AMB05876 | Ascenseur de charge - THYSSEN; de type électrique à adhérence. Gamme "GALAXY". 630 kg, 8 personnes. 3 nvx. |  |  |  | Monte-charge : Appareil de 1 à 10 niveaux (visite annuelle)
780311501V | CENTRE COMMANDANT MILLE | 96. LAPEROUSE |  | N° OTIS : IWV44. N° série : 4632402001 | SAFETECH.Monte-charge/non-accompagné/ type hydraulique/ 2 000 kg/ vitesse 0,30m.s/ 2 nvx/ 4 accès |  |  |  | Monte-charge : Appareil de 1 à 10 niveaux (visite annuelle)
920073001D | FORT DU MONT VALERIEN | 27 |  | N° THYSSEN : AM48881X. N°OTIS : IWR 76 N°Série 8617 | SOULIER;Ascenseur- 400Kg- vitesse: 1 m/s- position machinerie- Haute dessus- entrainement adhérence 2 vitesses- nombre d'accès desservis 5- nombre de cabine 1 |  |  |  | Ascenseur : Appareil de 1 à 10 niveaux
920073001D | FORT DU MONT VALERIEN | 27 |  | N° THYSSEN :AM54910X. N° OTIS : IWR 78 N°Série 8618 | SOULIER.Ascenseur- 1000Kg- vitesse: 0,5 m/s- position machinerie- Haute dessus- entrainement adhérence monovitesse- nombre d'accès desservis 5- nombre de cabine 1 |  |  |  | Ascenseur : Appareil de 1 à 10 niveaux
920073001D | FORT DU MONT VALERIEN | 16 |  | N° THYSSEN :AM54908X. N° OTIS : IWR 73 N° série 32229 | ORONA.Ascenseur de charge- 1000Kg- vitesse: 1 m/s- position machinerie- basse latéral- entrainement adhérence 2 vitesses- nombre d'accès desservis 2- nombre de cabine 1 Machinerie basse commune ascenseur |  |  |  | Monte-charge : Appareil de 1 à 10 niveaux (visite annuelle)
920073001D | FORT DU MONT VALERIEN | 16 | SUFFREN | N° THYSSEN :AM54907X. N° OTIS : IWR71 N° série 32230 | ORONA. Ascenseur de charge- 1000Kg- vitesse: 1 m/s- position machinerie- Haute dessus- entrainement adhérence 2 vitesses- nombre d'accès desservis 2- nombre de cabine 1 Machinerie basse commune ascenseur |  |  |  | Monte-charge : Appareil de 1 à 10 niveaux (visite annuelle)
920073001D | FORT DU MONT VALERIEN | 4 | LAPEROUSE | AML 3515 N° THYSSEN : AM51928T N° OTIS : IWR70 | Ascenseur- 1000Kg- vitesse: 1 m/s- position machinerie- Haute dessus- entrainement adhérence 2 vitesses- nombre d'accès desservis 6- nombre de personnes en cabine 10 |  |  |  | Ascenseur : Appareil de 1 à 10 niveaux
920063001N | CASERNE GUYNEMER | 9 |  |  | NOUVEL EQUIPEMENt voir Deo |  |  |  | Ascenseur : Appareil de 1 à 10 niveaux
920063001N | CASERNE GUYNEMER | 7 |  | SBF.91413.01/MGK 816 N° THYSSEN : AM61014X N° OTIS IWR68 | OTIS - de type hyraulique direct. Nombre de niveau : 2 Charge (kg) : 630 Nombre de personnes : 8 Vitesse (m/s) : 1 |  |  |  | Ascenseur : Appareil de 1 à 10 niveaux
780646108I | ETABLISSEMENT INGENIEUR GENERAL JAYAT | 3 |  | N° série : XF04700LL N° OTIS : KEU91 | Orona 3G 5010.Charge 630 kg- 8 personnes - vitesse 1 m/s- Manœuvre de type : COLEC-SELEC SIMPLEX- |  |  |  | Ascenseur : Appareil de 1 à 10 niveaux
780551007P | QUARTIER GENERAL DES LOGES | 44 |  | N° THYSSEN :45SJR 981 N° OTIS : IWV54 | CFA.ASCENSEUR type traction. 2 NIVEAUX / CHARGE NOMINALE EN CABINE : 630 kg .Nombre de personnes 8. MACHINERIE SITUEE AU DESSUS DE LA GAINE . ACCES PAR ECHELLE ET TRAPPE |  |  |  | Ascenseur : Appareil de 1 à 10 niveaux
780551007P | QUARTIER GENERAL DES LOGES | 121 |  | N° :11453434 N° OTIS :IWV55 | KONE. Type traction.Année 2011. ASCENSEUR 4 NIVEAUX / BOITIER DE COMMANDE EN CABINE.SIMPLE ACCES / CHARGE NOMINALE EN CABINE : 630 kg . 8 personnes.MACHINERIE SITUEE EN GAINE; ASCENSEUR SANS LOCAL MACHINERIE / MOTEUR GUEARLESS |  |  |  | Ascenseur : Appareil de 1 à 10 niveaux
780646018W | CASERNE D'ARTOIS | 7 | coté réfectoire | AM54901X.KL0631324002 N° OTIS : IXD93 | Ascenseur de perssone/installateur CORET/charge nominale 630 kg/type suspension par câble Nombre de niveaux desservis : 03 Nombre de personnes : 8 Année d'installation : 2014 |  |  |  | Ascenseur : Appareil de 1 à 10 niveaux
780646018W | CASERNE D'ARTOIS | 7 | Quai réception (52) | AM54902X.KL0631324003 N° OTIS : IXDX94 | Ascenseur de perssone/installateur CORET/charge nominale 630 kg/type suspension par câble Nombre de niveaux desservis : 04 Nombre de personnes : 8 Année d'installation : 2014 |  |  |  | Ascenseur : Appareil de 1 à 10 niveaux
780646052E | CASERNE DES MATELOTS | 4 | Quai réception (52) | AM54903X.0744 N° OTIS : IXE 12 | Ascenseur AMSde type Adhérence 2 vitesses - Année 2001 - Capacité max (kg) : 1 000,00 - Nb personnes : 13. |  |  |  | Ascenseur : Appareil de 1 à 10 niveaux
780646052E | CASERNE DES MATELOTS | 105 | Quai expédition (58) | AM17932W.11528987 N° OTIS : IXE 14 | Ascenseur KONE de type Adhérence - Année 2012 - Variation de fréquence - Capacité max (kg) : 630,00 - Nb personnes : 8. |  |  |  | Ascenseur : Appareil de 1 à 10 niveaux
780646052E | CASERNE DES MATELOTS | 105 | Quai expédition (58) | AM17931W.11528988 N° OTIS : IXE 13 | Ascenseur KONE de type Adhérence - Année 2012 - Variation de fréquence - Capacité max (kg) : 630,00 - Nb personnes : 8. |  |  |  | Ascenseur : Appareil de 1 à 10 niveaux
780646052E | CASERNE DES MATELOTS | 113 | Quai expédition (58) | AM17933W.23 .335334.01 N° OTIS : IXE 10 | Ascenseur KONE de type hydraulique - Année 1997 - Capacité max (kg) : 1 000,00 - Nb personnes : 13. |  |  |  | Ascenseur : Appareil de 1 à 10 niveaux
780646102C | CASERNE JOFFRE/DROUOT | 164 | Local lave-cagettes | MARQUE : ASM n° JM.10A N° THYSSEN : AMX 48920X N° OTIS : IXE 06 | Ascenseur 2 NIVEAUX / CHARGE NOMINALE 225 kg . Portes télescopiques. Nombre de personnes : 3. Vitesse nominale 0,63 m/s |  |  |  | Ascenseur : Appareil de 1 à 10 niveaux
780646102C | CASERNE JOFFRE/DROUOT | 164 |  | marque JAQUENET ET MESNET N° THYSSEN : AMX 55521X N° OTIS : IXE 08 | Monte charges . 2 NIVEAUX / CHARGE NOMINALE 500 kg . Type traction |  |  |  | Monte-charge : Appareil de 1 à 10 niveaux (visite annuelle)
780646102C | CASERNE JOFFRE/DROUOT | 164 |  | marque JAQUENET ET MESNET N° THYSSEN : AMX 55522X N° OTIS : IXE 09 | Monte charges . 2 NIVEAUX / CHARGE NOMINALE 500 kg . Type traction |  |  |  | Monte-charge : Appareil de 1 à 10 niveaux (visite annuelle)
780646104E | DOCKS DE L'ARTILLERIE | 14 |  | Constructeur : SOTOMA / installateur : KONE N° THYSSEN : AM55515X. N° OTIS : IXD95 | MC ACCESSIBLE- - charge : 500 kg- vitesse : 0,35 m/s - position machinerie : Basse dessous - entraînement : ADHERENCE 2 VITESSES- nombre d'accès desservis : 3. Etude de sécurité : oui CHARGE 50KG. APPAREIL MONOVITESSE. Machinerie haute |  |  |  | Monte-charge : Appareil de 1 à 10 niveaux (visite annuelle)
780545001P | QUARTIER DE GAULLE | 18 |  | AMB40330 N° OTIS : JFS 59 | Ascenseur 2 niVEAUX / CHARGE NOMINALE EN CABINE : 630 kg / installateur constructeur THYSSEN/ type de suspenssion Câble. |  |  |  | Ascenseur : Appareil de 1 à 10 niveaux
780545001P | QUARTIER DE GAULLE | 25 |  | Marque : ThyssenKrupp N° OTIS IXD92 N° THYSSEN :AM48876X | Ascenseurs infirmerie/constructeur mainteneur THYSSEN/type de suspenssion câble |  |  |  | Ascenseur : Appareil de 1 à 10 niveaux
780545001P | QUARTIER DE GAULLE | 29 | 95 | 99A001 N°THYSSEN : AM48874X. ANCIEN N° OTIS : IDX91 (non répertorié sur plateforme OTIS en 2022) | Monte charge installé en 1995 inaccessible restauration/Installateur constructeur KONE/Fabricant AMS/charge nominale 800kg/suspenssion vérin |  |  |  | Monte-charge : Appareil de 1 à 10 niveaux (visite annuelle)
780545001P | QUARTIER DE GAULLE | 29 |  | Modèle : LEADER élévation | Monte charges 2 niveaux non accessible, installé en 2020 Capacité : 300 Kg Vitesse : 0.30 m/sec |  |  |  | Monte-charge : Appareil de 1 à 10 niveaux (visite annuelle)
780545001P | QUARTIER DE GAULLE | 209 |  | JPC07 | Ascenseur 3 niveaux |  |  |  | Ascenseur : Appareil de 1 à 10 niveaux
780517001R | QUARTIER GENERAL ESTIENNE | 2 | côté cuisine | Marque : EGERI APEM N° USID : AM60976X N) OTIS : WK720 | Ascenseur de charges de type hydraulique - Année 1998 - Capacité max (kg) : 2 000,00 - Nb personnes : 26. Local des machines: déporté niveau: -1 |  |  |  | Ascenseur : Appareil de 1 à 10 niveaux
780517001R | QUARTIER GENERAL ESTIENNE | 19 |  | Marque : OTIS N° de série : AM51929T N° USID : B19ASC1 N° OTIS : JW 315 | Ascenseur CT de type hydraulique - Année 1998 - Capacité max (kg) : 630,00 - Nb personnes : 8. Local des machines: bas déporté - hauteur de course 6m |  |  |  | Ascenseur : Appareil de 1 à 10 niveaux
780517001R | QUARTIER GENERAL ESTIENNE | 19 |  | N° USID : B19ASC3 N°Thyssen : AM48885X N°OTIS : RW 798 | Monte charge "poubelles" inaccessible/ Charges 300 kg |  |  |  | Monte-charge : Appareil de 1 à 10 niveaux (visite annuelle)
780517001R | QUARTIER GENERAL ESTIENNE | 19 |  | Marque : FAPEL N° de série :B19ASC2 N° USID :AM48884X N°OTIS : LD 538 | Monte charge "propre" inaccessible/charge 500 kg |  |  |  | Monte-charge : Appareil de 1 à 10 niveaux (visite annuelle)
780646109J | QUARTIER DE GRIBEAUVAL | 20 |  | Marque : Westinghouse N° de série :45SGCL92 N° THYSSEN : AM 48870X N° OTIS : XE01 | ascenseur Westinghouse 5 niv Mod233031801 NS10784213 1972 600kg/8p 12,5m rénové en 07/2015 (THYSSENKRUPP) |  |  |  | Ascenseur : Appareil de 1 à 10 niveaux
780646109J | QUARTIER DE GRIBEAUVAL | 20 |  | Marque : Westinghouse N° de série :45SGCL93 N° THYSSEN :AM 48871X N° OTIS :IXE00 | ascenseur Westinghouse 5 niv Mod233031801 NS10784213 1972 600kg/8p 12,5m rénové en 07/2015 (THYSSENKRUPP) |  |  |  | Ascenseur : Appareil de 1 à 10 niveaux
780646109J | QUARTIER DE GRIBEAUVAL | 39 |  | CLEMENT & Cie Mod 234284401 N° THYSSEN : AM48929X N° OTIS :IXE02 | monte-charge inaccessible/ 2 niv / 500kg |  |  |  | Monte-charge : Appareil de 1 à 10 niveaux (visite annuelle)
780551007P | QUARTIER GENERAL DES LOGES | 132 | Extérieur | IdMat (SPIE) : GSB2.9999.LIFT001 |  |  |  |  | Ascenseur : Appareil de 1 à 10 niveaux

## Appareils de levage
Prestation appareils de levage et engins Périodicité : annuelle. (rapport du mainteneur est suffisant)
BdD IdF
CODE IMMEUBLE | DÉNOMINATION IMMEUBLE | CODE COMPOSANT - N° BÂTIMENT | DÉNOMATION CODE COMPOSANT | QUANTITE | EQUIPEMENTS | MARQUE | CHARGE UTILE (CMU) (KG) | Hauteur (cm) | REFERENCE | DERNIER CONTRÔLE | PROCHAIN CONTRÔLE
920073001D | FORT DU MONT VALERIEN | 36 |  | 1 | Plate-forme élévatrice |  | Table Plate-forme élévatrice hydraulique CMU 3000 kg marque SEPM. L =2,5m et l = 2,2m |  | N° série : 5706-427S
920073001D | FORT DU MONT VALERIEN | 36 |  | 1 | Plate-forme élévatrice |  | Table Plate-forme élévatrice, électrique hydraulique CMU 5000 kg. Marque SEPM. Longueur = 3m. L = 2m. Hauteur levage = 1,2m. |  | N° série : 37551
780646130E | CENTRE DE RAVITAILLEMENT EN ESSENCES | 3 |  | 1 | Pince/étendeur/poulie |  | PINCE A FUT, CHARIOT ELEVATEUR, pince à prise sur bordure de fût, pour fût plastique et métallique, 1 fût |  | Marque : COLOMBIER Numéro de série : 11986780
780646130E | CENTRE DE RAVITAILLEMENT EN ESSENCES | 3 |  | 1 | Pont élévateur |  | Chariot élévateur/marque BT/Type CBD 2,5/ Fab.2002/CMU 2200 daN à 500 |  | BT Type CBD
780646130E | CENTRE DE RAVITAILLEMENT EN ESSENCES | 3 |  | 1 | Pont élévateur |  | Pont élévateur de véhicule 4 colonnes- Charge maximale d'utilisation : 12000 kg -Année de fabrication : 1980 |  | Marque : FOG de type TCB Numéro de série : 1949
780646130E | CENTRE DE RAVITAILLEMENT EN ESSENCES | 3 |  | 1 | Portique équipé d'un palan |  | PALAN mu à bras sur portique, actionné à la main, charge maxi 500kg, type engrenage droit. Portique : Année 2018 / 3m de hauteur sous fer, Chaine de levage de type maillons soudés, diamètre 6 mm. Charge maxi 500kg |  | Palan : Marque : TRACTEL de type Tralift Numéro de série : A 1000 28 Portique : Marque: LEVAC Numéro de série : 2589
780646130E | CENTRE DE RAVITAILLEMENT EN ESSENCES | 3 |  | 1 | Portique équipé d'un palan |  | PALAN mu à bras sur portique, actionné à la main, charge maxi 1 500kg, type engrenage droit. Portique télescopique : Année 2020 / 2,6 à 303mm de hauteur, Chaine de levage de type maillons soudés, diamètre 8 mm. Charge maxi 1 500kg |  | Palan : Marque : TRACTEL Numéro de série : 00 27 11 Portique : Marque : TRACTEL Type : M 153 Numéro de série : 00063
780646104E | DOCKS DE L'ARTILLERIE | 14 |  | 1 | Palan / palan sur potence / palan sur monorail |  | Palan sur potence. Simple levée. Crochet : simple avec linguet de sécurité Suspentes : Chaine de levage de type maillons soudés, diamètre 6 mm, un brin Hauteur de levage : 2,8 m et une portée de 3,8 m CMU : 500 kg |  | Marque : ELEPHANT N°EFAP5
780646104E | DOCKS DE L'ARTILLERIE | 15 |  | 1 | Plate-forme élévatrice |  | Niveleur de quai - CMU 6 000 kg |  | Marque : LOADING SYSTEMS. Type : 233
780646104E | DOCKS DE L'ARTILLERIE | 18 |  | 1 | Pont élévateur |  | Pont élévateur de véhicule 3,5 t -2 colonnes à prise sous coque |  | Marque :RAVAGLIOLI Type : KPS234 HE-HEK-helik N°00873 Année de fabrication : 2008
780646104E | DOCKS DE L'ARTILLERIE | 20 |  | 1 | Pont élévateur |  | Elévateur de véhicule poids lourd -Electrohydraulique fixe- 2 Quatre colonnes à prise sous roues CM1 : 17,5t CMU Levée auxiliaire : 10 t Année de fabrication : 2006 |  | Marque : STERTIL/KONI. Type : ST-4175-8 N°41551020
780646104E | DOCKS DE L'ARTILLERIE | 20 |  | 1 | Pont élévateur |  | Elévateur de véhicule léger -Electromécanique- 2 colonnes à prise sous coque CMU : 3t Année de fabrication : 2006 |  | Marque : FFB. Type : 4449230C N° 28300
780646104E | DOCKS DE L'ARTILLERIE | 20 |  | 1 | Pont élévateur |  | Elévateur de véhicule léger -Electromécanique- 2 colonnes à prise sous coque CMU : 3t Année de fabrication : 1997 |  | Marque : FOG. Type : 4449035 N°07052
780646104E | DOCKS DE L'ARTILLERIE | 20 |  | 1 | Pont élévateur |  | Elévateur de véhicule léger -Electromécanique- 2 colonnes à prise sous coque CMU : 2,5t Année de fabrication : 1994 |  | Marque : FOG. Type : 449E N°02666A94
780646104E | DOCKS DE L'ARTILLERIE | 20 |  | 1 | Pont élévateur |  | Elévateur de véhicule léger -Electromécanique- 2 colonnes à prise sous coque CMU : 3,5t Année de fabrication : 2008 |  | Marque : RAVAGLIOLI. Type : KPS234 HE-HEK-helik N°00872
780646104E | DOCKS DE L'ARTILLERIE | 20 |  | 1 | Pont élévateur |  | ELEVATEUR DE VEHICULE LEGER DOUBLE CISEAUX - Electrohydraulique fixe - A prise sous roues CMU : 4,0T Année de fabrication : 1999 |  | Marque : BEN MULLER. Type : 680E-4 N° 1906242
780646104E | DOCKS DE L'ARTILLERIE | 20 |  | 1 | Pont élévateur |  | ELEVATEUR DE VEHICULE LEGER DOUBLE CISEAUX - Electrohydraulique fixe - A prise sous roues CMU : 5,0T Année de fabrication : 2007 |  | Marque : OMER. Type : VIVA 50N N° 30700464001
780646104E | DOCKS DE L'ARTILLERIE | 20 |  | 1 | Poutre roulante ( 0<CMU< 50 T ) |  | Pont roulant bi-poutres caissoné à commande du sol - Simple levée - Hauteur de levage : 4,65 m - Portée : 13,5 m - Longueur des voies de roulement : 20 m Crochet : simple avec linguet de sécurité Suspentes : Câble de levage de diamètre 13 mm , mouflé en quatre brins CMU : 6 300kg |  | Marque :EMH FRANCE ROUTIER Repère : 020.2
780646104E | DOCKS DE L'ARTILLERIE | 20 |  | 1 | Poutre roulante ( 0<CMU< 50 T ) |  | Pont roulant bi-poutres caissoné à commande du sol - Simple levée - Hauteur de levage : 6,5 m - Portée : 16,5 m - Longueur des voies de roulement : 43 m Crochet : simple avec linguet de sécurité Suspentes : Câble de levage de diamètre 15 mm, mouflé en 4 brins CMU : 20 000kg |  | Marque :KONECRANE/LAM N° 274523/11 Repère : CXT600 / 56004
780646104E | DOCKS DE L'ARTILLERIE | 20 |  | 1 | Poutre roulante ( 0<CMU< 50 T ) |  | Pont roulant bi-poutres caissoné à commande du sol - Simple levée - Hauteur de levage : 4,3 m - Portée : 11 m - Longueur des voies de roulement : 20 m Crochet : simple avec linguet de sécurité Suspentes : Câble de levage de diamètre 12 mm, mouflé en quatre brins Année de fabrication : 1968 CMU : 6 000kg |  | Marque :UNELEC (Poutres) / DONATI (Chariot Treuil) N° Serie 98107
780646104E | DOCKS DE L'ARTILLERIE | 20 |  | 1 | Palan / palan sur potence / palan sur monorail |  | Palan sur monorail à commande du sol - Simple levée - Monorail - hauteur de levage : 5,50m - Longeur de la voie de roulement : 6,85 m Crochet : simple avec linguet de sécurité Suspentes : Chaine de levage de type maillons soudés de diamètre 6 mm, un brin CMU : 250 kg |  | Marque :ELEPHANT/FA N° 3832
780646104E | DOCKS DE L'ARTILLERIE | 20 |  | 1 | Palan / palan sur potence / palan sur monorail |  | Palan sur monorail à commande du sol - Simple levée - Monorail - hauteur de levage : 4,50m - Longeur de la voie de roulement : 55 m Crochet : simple avec linguet de sécurité Suspentes : Chaine de levage de type maillons soudés de diamètre 9 mm, deux brins CMU : 750 kg |  | Marque :BLAKAUCAR TOURTELIER N° 155477
780646014S | QUARTIER DE CROY | 4 |  | 1 | Élévateur de personnel de type P1 OU P3 |  | Elévateur TM/ascensiège/ETB VARIOPLAN/Charge nominal 200 kg |  | AM55518X
780646014S | QUARTIER DE CROY | 4 |  | 1 | Table élévatrice |  | Table élévatrice/installateur et constructeur ETB/N° identification 02623/charge nominale 500kg |  | ETB VARIOPLAN N° série : 02 623
780517001R | QUARTIER GENERAL ESTIENNE | 19 |  | 1 | Élévateur de personnel de type P1 OU P3 |  | Ascensiège / TYPEGE 70CI/EPMR 250kg/type de suspension verin |  | Marque VARIOPLAN SECAL / Type :Ascensièges N° USID : B19ASC4 N° Thyssen :AM48882X N° OTIS JW 317
780517001R | QUARTIER GENERAL ESTIENNE | 19 |  | 1 | Élévateur de personnel de type P1 OU P3 |  | Ascensiège / TYPEGE 70CI/ 1999/EPMR 250kg/type de suspension verin hauteur de course 1.76 m / double accès |  | Marque VARIOPLAN SECAL / Type :Ascensièges N° USID : B19ASC5 N° Thyssen :AM48883X N°OTIS : JW 318
780517001R | QUARTIER GENERAL ESTIENNE | 19 |  | 1 | Élévateur de personnel de type P1 OU P3 |  | Ascensiège / TYPEGE 70CI/ 1999/EPMR 250kg/type de suspension verin hauteur de course 1.76 m / double accès |  | Marque VARIOPLAN SECAL / Type :Ascensièges N° USID: B19ASC6 N° Thyssen :AM48886X N°OTIS : JW 319
780646109J | QUARTIER DE GRIBEAUVAL | 23 |  | 1 - SOUTE A CARBURANTS ET A INGREDIENT- | Pont élévateur |  | Elévateur de véhicule poids lourd quatre colonnes à prise sous roues/Electrohydraulique fixe/Type KP 440 N/Fabrication 1999/ CMU 24 000 kg/MARQUE : RAVAGLIOLI |  | N° Série : 00167 Repère du site : IM004499
780646109J | QUARTIER DE GRIBEAUVAL | 26 |  | 1 | Pont élévateur |  | Elévateur de véhicule léger quatre colonnes à prise sous roues/Electrohydraulique fixe/Type 4939211/Fabrication 2003/Suspente câble de diamètre 9 mm/ CMU : 3 700 kg/ CMU levée auxiliaire : 3500 kg/Marque FOG |  | N° Série : 0238 Repère du site : IM002264
780646109J | QUARTIER DE GRIBEAUVAL | 26 |  | 1 | Pont élévateur |  | Elévateur pour moto, ciseau à prise sous roues/Energie pneumatique/Type MODULIFT 1200 MOP/Fabrication 2008/ CMU 600 kg/MARQUE : MAROLO |  | N° Série : 303
780646109J | QUARTIER DE GRIBEAUVAL | 26 |  | 1 | Pont élévateur |  | Elévateur de véhicule poids lourd Six colonnes à prise sous roues/Electrohydraulique fixe/Fabrication 1995/ Sans suspente/CMU : 24 000 kg/MARQUE : STENHOJ |  | N° Série : 940099 N° repère du site : IM00461
780646109J | QUARTIER DE GRIBEAUVAL | 26 |  | 1 | Poutre roulante ( 0<CMU< 50 T ) |  | Pont roulant Simple levée/Crochet simple avec linguet de sécurité/Suspente à câble de levage de diamètre 9 mm, mouflé en quatre brins/Fabrication 1974 /CMU : 2 500 kg/MARQUE VERLINDE Hauteur de levage : 6 m Portée : 5 m Longueur voir roulement : 15 m |  | N° Série : Inaccessible N° repère du site :IM004637
780646109J | QUARTIER DE GRIBEAUVAL | 27 |  | 1 | Poutre roulante ( 0<CMU< 50 T ) |  | Pont roulant bi-poutre, à commande du sol, équipé d'un treuil à câble 8 brins./Type VT3 / Mis en service en 2023 / MARQUE EUROPONT.VERLINDE CMU 20 000 kg Hauteur de levage : 05 m Portée : 12 m Longueur voie de roulement : 60 m |  | N° Série : 10000967576 N° repère du site :291130662 / 10000967576
780646109J | QUARTIER DE GRIBEAUVAL | 27 |  | 1 | Poutre roulante ( 0<CMU< 50 T ) |  | Pont roulant Simple levée/Crochet simple avec linguet de sécurité/Suspente à Câble de levage de diamètre 14 mm mouflé en huit brins/Fabrication 1972 /CMU : 20 000 kg/MARQUE VERLINDE auteur de levage : 10 m Portée : 10 m Longueur voie de roulement : 38 m |  | N° Série : Sans N° repère du site :IM501
780646109J | QUARTIER DE GRIBEAUVAL | 66 |  | 1 | Palan / palan sur potence / palan sur monorail |  | Palan sur monorail simple levée/Type : VL10/Crochet simple avec linguet de sécurité/Suspente à Chaine de levage de type maillons soudés de diamètre 10 mm/Fabrication 2000 /CMU : 3 000 kg/ MARQUE KONES KRANE Hauteur de levage : 5m Longueur : 18 m |  | N° Série : Inaccessible
780646109J | QUARTIER DE GRIBEAUVAL | 81 |  | 1 | Poutre roulante ( 0<CMU< 50 T ) |  | pont roulant électrique suspendu LAM 6000daN
780646124Y | CENTRE DE PRODUCTION ALIMENTAIRE | 1 |  | 1 | Plate-forme élévatrice |  | Niveleur de quai/contructeur combursa/type 950/électrique.hydraulique/auto/Manu |  | Marque : LOADING SYSTEMS N° série 20-35-W10141558-222 N° repère : N°1
780646124Y | CENTRE DE PRODUCTION ALIMENTAIRE | 1 |  | 1 | Plate-forme élévatrice |  | Niveleur de quai/contructeur combursa/type 950/électrique.hydraulique/auto/Manu |  | Marque : LOADING SYSTEMS N° série 20-35-W10141559-224 N° repère : N°2
780646124Y | CENTRE DE PRODUCTION ALIMENTAIRE | 1 |  | 1 | Plate-forme élévatrice |  | Niveleur de quai/contructeur combursa/type 950/électrique.hydraulique/auto/Manu |  | Marque :Combursa N° série 0627/A N° repère N°3
780646124Y | CENTRE DE PRODUCTION ALIMENTAIRE | 1 |  | 1 | Plate-forme élévatrice |  | Niveleur de quai/contructeur combursa/type 950/électrique.hydraulique/auto/Manu |  | Marque :Combursa N° série 0630/A N° repère N°4
780646124Y | CENTRE DE PRODUCTION ALIMENTAIRE | 1 |  | 1 | Plate-forme élévatrice |  | Niveleur de quai/contructeur combursa/type 950/électrique.hydraulique/auto/Manu |  | Marque :Combursa N° repère N°5
780646109J | QUARTIER DE GRIBEAUVAL | 20 |  | 1 | Table élévatrice |  | Table élévatrice de quai Appareil encastré, avec table en position basse, affleurante avec le sol 1000 kg - marque : Hymeca |  | N° OTIS :IXE03
780646109J | QUARTIER DE GRIBEAUVAL | 26 |  | 1 | Pont élévateur |  | Elévateur de véhicules léger Electrohydraulique fixe Suspentes Vis sans fin 2 colonnes - CMU 3000 KG - CE -année 2003 / Marque FOG |  | IM004624 Numéro de série 02033
780646109J | QUARTIER DE GRIBEAUVAL | 26 |  |  | Pont élévateur |  | Elévateur de véhicule léger double ciseau à prise sous roues/Electrohydraulique fixe/Type 680-4/Fabrication 1995/ CMU 4 000 kg/ Marque MULLER |  | Repère du site : IM0046855 N° Série : 117
780646109J | QUARTIER DE GRIBEAUVAL | 26 |  |  | Pont élévateur |  | RAVAGLIOLI 7 tonnes 2 colonnes, Im 0210022 N° série 10475373, La mise en service par l’installateur est de 02/2021 |  | N° série 10475373
780551007P | QUARTIER GENERAL DES LOGES | 132 |  |  | Palan à chaine de manœuvre |  | -1 palan 250kg comege 2022 numéro de série 220264 |  | IdMat (SPIE) : GSB2.0000.PV002

## Portes et portails
Prestation installation de type portes et portails Périodicité : semestrielle (sauf exception) (rapport du mainteneur est suffisant).
BdD IdF
CODE IMMEUBLE | DÉNOMINATION IMMEUBLE | CODE COMPOSANT - N° BÂTIMENT | DÉNOMATION CODE COMPOSANT | Identification | TYPE D'INSTALLATIONS | DATE DE MISE EN SERVICE | DERNIERE VERIFICATION | PROCHAINE VERIFICATION
780358001H | CASERNE GALLIENI | 3 |  | ARME 242 | Porte PMR Automatique. PNG BOLLORE
780358001H | CASERNE GALLIENI | 6 |  |  | Porte PMR Automatique. PNG BOLLORE
780358001H | CASERNE GALLIENI | 6 |  |  | Porte PMR Automatique. PNG BOLLORE
780358001H | CASERNE GALLIENI | 6 |  |  | Porte PMR Automatique. PNG BOLLORE
780358001H | CASERNE GALLIENI | 6 |  | 10 | Porte piétonne Automatique. Marque CAME de type FLUO 8L8
780358001H | CASERNE GALLIENI | 6 |  | 7 | Porte piétonne Automatique. Marque CAME de type FLUO 8L8
780358001H | CASERNE GALLIENI | 6 |  | 5 | Porte piétonne Automatique. Marque CAME de type FLUO 8L8
780358001H | CASERNE GALLIENI | 6 |  | 8 | Porte piétonne Automatique. Marque CAME de type FLUO 8L8
780358001H | CASERNE GALLIENI | 6 |  | 9 | Porte piétonne Automatique. Marque CAME de type FLUO 8L8
780358001H | CASERNE GALLIENI | 6 |  | 6 | Porte piétonne Automatique. Marque CAME de type FLUO 8L8
780358001H | CASERNE GALLIENI | 7 |  | BAT007RID001-n°020335 | Rideau souple à effacement vertical CRPM
780358001H | CASERNE GALLIENI | 7 |  | BAT007RID002- N° 020336 | Rideau souple à effacement vertical CRPM
780358001H | CASERNE GALLIENI | 7 |  | BAT007RID003 | Rideau souple à effacement vertical ANGEL MIR
780358001H | CASERNE GALLIENI | 7 |  | BAT007RID004 | Rideau souple à effacement vertical ANGEL MIR
780358001H | CASERNE GALLIENI | 7 |  | BAT007RID005 | Rideau souple à effacement vertical ANGEL MIR
780358001H | CASERNE GALLIENI | 12 |  |  | Porte PMR Automatique SAS BOLLORE
780358001H | CASERNE GALLIENI | 13 |  |  | Porte PMR Automatique. SAS BOLLORE
780358001H | CASERNE GALLIENI | 14 |  |  | Porte PMR Automatique. SAS BOLLORE
780358001H | CASERNE GALLIENI | 24 |  | C04690/11 | Porte sectionnelle électrique mixte de type : passage de charges de marque COURREX. H 3m, Largeur 1,20m
780358001H | CASERNE GALLIENI | 24 |  | C04690/12. ARME109 | Porte sectionnelle électrique mixte de type : passage de charges de marque COURREX. H 3m, Largeur 1,20m
780358001H | CASERNE GALLIENI | 24 |  | C04690/13. ARME 113 | Porte sectionnelle électrique mixte de type : passage de charges de marque COURREX. H 3m, Largeur 1,20m
780358001H | CASERNE GALLIENI | 24 |  | BAT 024SEC06. ARME 108 | Porte sectionnelle électrique mixte de type : passage de charges de marque COURREX. H 3m, Largeur 1,20m
780358001H | CASERNE GALLIENI | 24 |  | BAT 024SEC07. ARME107 | Porte sectionnelle électrique mixte de type : passage de charges de marque COURREX. H 3m, Largeur 1,20m
780358001H | CASERNE GALLIENI | 24 |  | BAT 024SEC08. ARME106 | Porte sectionnelle électrique mixte de type : passage de charges de marque COURREX. H 3m, Largeur 1,20m
780358001H | CASERNE GALLIENI | 24 |  | C04690/09. ARME 111. BAT024-E04 | Porte sectionnelle électrique mixte de type : passage de charges de marque COURREX. H 3m, Largeur 1,20m
780358001H | CASERNE GALLIENI | 24 |  | C04690/10.ARME 110 | Porte sectionnelle électrique mixte de type : passage de charges de marque COURREX. H 3m, Largeur 1,20m
780358001H | CASERNE GALLIENI | 46 |  | ARME 118 | Porte sectionnelle pour passage de charges . H 4,5m, Largeur : 4m.Marque ISEA. Fabrication 2015
780358001H | CASERNE GALLIENI | 46 |  | ARME 117 | Porte sectionnelle pour passage de charges . H 4,5m, Largeur : 4m.Marque ISEA. Fabrication 2015
780358001H | CASERNE GALLIENI | 46 |  | ARME 114 | Porte sectionnelle pour passage de charges . H 4,5m, Largeur : 4m.Marque ISEA. Fabrication 2015
780358001H | CASERNE GALLIENI | 46 |  | ARME 115 | Porte sectionnelle pour passage de charges . H 4,5m, Largeur : 4m.Marque ISEA. Fabrication 2015
780358001H | CASERNE GALLIENI | 46 |  | ARME 174 | Porte sectionnelle pour passage de charges . H 4,5m, Largeur : 4m.Marque ISEA. Fabrication 2015
780358001H | CASERNE GALLIENI | 46 |  | ARME 120 | Rideau à enroulement non ajouré.Marque ISEA.
780358001H | CASERNE GALLIENI | 46 |  | ARME 119 | Rideau à enroulement non ajouré.Marque ISEA.
780358001H | CASERNE GALLIENI | 46 |  | ARME 175 | Porte sectionnelle pour passage de charges . H 4,5m, Largeur : 4m.Marque ISEA. Fabrication 2015
780358001H | CASERNE GALLIENI | 46 |  | ARME 116 | Porte sectionnelle pour passage de charges . H 4,5m, Largeur : 4m.Marque ISEA. Fabrication 2015
780358001H | CASERNE GALLIENI | 220 |  |  | Porte piétonne Automatique coulissante. Marque CAME
780358001H | CASERNE GALLIENI | 220 |  |  | Porte piétonne Automatique coulissante. Marque CAME
780358001H | CASERNE GALLIENI | 220 |  |  | Porte piétonne Automatique coulissante. Marque CAME
780358001H | CASERNE GALLIENI | 221 |  | R77714 // ARME 194 | Rideau à enroulement non ajouré de marque JAVEY. Fabrication 2013
780358001H | CASERNE GALLIENI | 221 |  | P80607 // ARME 19 | Porte Sectionelle semi automatique pour passage de charges. Marque NICE. H 4,5m. Largeur 4m. Fabrication 2013
780358001H | CASERNE GALLIENI | entrée du site |  | ARME 176 | Tourniquet tripode/ CTRL d'accès de marque AUTO SYSTEMS
780358001H | CASERNE GALLIENI | entrée du site |  | ARME 177 | Tourniquet tripode/ CTRL d'accès de marque AUTO SYSTEMS
780358001H | CASERNE GALLIENI | entrée du site |  |  | Porte PMR Automatique.
780358001H | CASERNE GALLIENI | entrée du site |  | ARME 188 | Portail coulissant H2 L 4,5m. Marque FADINI.
780358001H | CASERNE GALLIENI | entrée du site |  | 03.BL29-01209 ARME 191 | Barrière AUTOMATIC SYSTEMS de type BL/29. Fabrication 2003. Type d'ouverture : levante (lisse droite)
780358001H | CASERNE GALLIENI | ZP 1 Bât 06/12 | sas gardien | ARME 181 | Porte PMR e Automatique.
780358001H | CASERNE GALLIENI | ZP 1 Bât 12/13 |  |  | Porte PMR e Automatique.
780358001H | CASERNE GALLIENI | Sortie du site |  | 03.BL29-01210 ARME 192 | Barrière AUTOMATIC SYSTEMS de type BL/29. Fabrication 2003. Type d'ouverture : levante (lisse droite)
780358001H | CASERNE GALLIENI | ZP 1 Bât 06 |  | ARME 179 | Tourniquet tripode. Marque AUTO SYSTEMS
780358001H | CASERNE GALLIENI | ZP 1 Bât 06 |  | ARME 180 | Tourniquet tripode. Marque AUTO SYSTEMS
780358001H | CASERNE GALLIENI | ZP 1 Bât 42 |  | ARME 241 | Tourniquet tripode. Marque AUTO SYSTEMS
780358001H | CASERNE GALLIENI | ZP 1 Bât 12/13 |  | ARME 184 | Tourniquet tripode. Marque TGO
780358001H | CASERNE GALLIENI | ZP 1 Bât 12/13 |  | ARME 183 | Tourniquet tripode. Marque TGO
780358001H | CASERNE GALLIENI | ZP 1 Bât 12/13 |  | ARME 182 | Tourniquet tripode. Marque TGO
780311501V | CENTRE COMMANDANT MILLE | 0025 KIEFFER |  | Identifiaction MINARM : ARME 131 | Rideau électrique métallique (ou à lames rapides) 2,5m/H3m
780311501V | CENTRE COMMANDANT MILLE | 0025 KIEFFER |  | Identifiaction MINARM : ARME 132 | Rideau électrique métallique (ou à lames rapides) 2,5m/H3m
780311501V | CENTRE COMMANDANT MILLE | 123. TARTU |  | N° 267902 01 Identifiaction MINARM : ARME 134 | Rideau électrique métallique CRAWFORD / Porte sectionelle ouverture verticale, 4,5m H 3m
780311501V | CENTRE COMMANDANT MILLE | 14. GUEPRATTE |  | N° 05-527577-A01 Identifiaction MINARM : ARME 127 | Rideau électrique métallique (ou à lames rapides) - LA TOULOUSAINE - 2,5m / H2,5m
780311501V | CENTRE COMMANDANT MILLE | 14. GUEPRATTE |  | N° 05-527577-B01 Identifiaction MINARM : ARME 128 | Rideau électrique métallique (ou à lames rapides)- LA TOULOUSAINE - 2,5m / H2,5m
780311501V | CENTRE COMMANDANT MILLE | 14. GUEPRATTE |  | N° 05-527577-C01 Identifiaction MINARM : ARME 129 | Rideau électrique métallique (ou à lames rapides)- LA TOULOUSAINE - 2,5m / H2,5m
780311501V | CENTRE COMMANDANT MILLE | 14. GUEPRATTE |  | Identifiaction MINARM : ARME 130 | Rideau électrique métallique / Porte sectionelle ouverture verticale, 3,5m H 2,5m
780311501V | CENTRE COMMANDANT MILLE | 34. GARAGE |  | Identifiaction MINARM : ARME 133 | Volet électrique peloton de Paris
780311501V | CENTRE COMMANDANT MILLE | entrée du site |  | HEDA N°8323 A Identifiaction MINARM : ARME 121 | Porte ou portail automatique pour véhicule de hauteur - HEDA - Portail barraudé H2m X L3m
780311501V | CENTRE COMMANDANT MILLE | entrée du site |  | N°19-BL227-F0042 Identifiaction MINARM : ARME 124B | Barrière automatique - AUTOMATIC SYSTEM
780311501V | CENTRE COMMANDANT MILLE | Sortie du site |  | N°8323 D Identifiaction MINARM : ARME 124 | Porte ou portail automatique pour véhicule de hauteur - HEDA - Portail barraudé H2m X L3m
780311501V | CENTRE COMMANDANT MILLE | Sortie du site |  | N°8323 C Identifiaction MINARM : ARME 122 | Porte ou portail automatique pour véhicule de hauteur - HEDA - Portail barraudé H2m X L3m
780311501V | CENTRE COMMANDANT MILLE | Sortie du site |  | N°8323 H Identifiaction MINARM : ARME 125 | Porte ou portail automatique pour véhicule de hauteur - HEDA - Portail barraudé H2m X L3m
780311501V | CENTRE COMMANDANT MILLE | Sortie du site |  | N°100853 Identifiaction MINARM : ARME 125B | Barrière automatique - LBA
920073001D | FORT DU MONT VALERIEN | 8 |  | N° série : 92PB260105 Référence site :n°08 PP-008-001-A | "JAVEY" Rideaux à enroulement non ajourés passage de véhicule largeur 2,80m Hauteur 1,80m
920073001D | FORT DU MONT VALERIEN | 8 |  | N° série : 92PB260105 Référence site : n°09 PP-008-001-B | "JAVEY" Rideaux à enroulement non ajourés passage de véhicule largeur 2,80m Hauteur 1,80m
920073001D | FORT DU MONT VALERIEN | 16 |  | N° série : Sans. Référence site: N° PP-016-001-A | "BESAM" porte pietonne coulissante - 2 vantaux- Largeur 1,28m
920073001D | FORT DU MONT VALERIEN | 16 |  | N° série : Sans. Référence site: N° PP-016-001-B | BESAM porte pietonne coulissante - 2 vantaux- Largeur 1,28m
920073001D | FORT DU MONT VALERIEN | 16 |  | N° série : Sans. Référence site: N° PP-016-001-C | BESAM porte pietonne coulissante - 2 vantaux- Largeur 1,28m
920073001D | FORT DU MONT VALERIEN | 16 |  | N° série : Sans. Référence site: N° PP-016-001-D | BESAM porte pietonne coulissante - 2 vantaux- Largeur 1,28m
920073001D | FORT DU MONT VALERIEN | 18 |  | N° série : sans. Référence site : PP 018 005 | LA TOULOUSAINE type MORAX - Rideaux à enroulement non ajourés Largeur 5,80m hauteur 2,70 m
920073001D | FORT DU MONT VALERIEN | 18 |  | Référence site: PP-018-003 | DORMA N° 190823560000023.
920073001D | FORT DU MONT VALERIEN | 18 |  | Référence site: PP-018-004 | DORMA N° 190823560000022.
920073001D | FORT DU MONT VALERIEN | 18 |  | Référence site: PP-018-001 | DORMA N° 190820360000556.
920073001D | FORT DU MONT VALERIEN | 18 |  |  | COMETA
920073001D | FORT DU MONT VALERIEN | 27 |  | N° série : sans. Référence site : PP 027 001 | Rideaux à enroulement non ajourés Largeur 4m hauteur3,60 m
920073001D | FORT DU MONT VALERIEN | 27 |  | N° série : sans. Référence site : n° PP 027 002 | Rideaux à enroulement non ajourés Largeur 4,30m hauteur 3,20m
920073001D | FORT DU MONT VALERIEN | 34 |  | N° série : 02-1167758 Référence site :N°3 PP-034-001-B- | "HORMANN" - Type A 460 / SPU 4- Porte sectionelle Largeur 5m hauteur 4m - Marquage CE Année de fabrication : 2006
920073001D | FORT DU MONT VALERIEN | 34 |  | N° série : 02-1167758 Référence client : N°4 PP-034-001-F- | "HORMANN" - Type A 460 / SPU 4- Porte sectionelle Largeur 5m hauteur 4m - Marquage CE Année de fabrication : 2006
920073001D | FORT DU MONT VALERIEN | 34 |  | N° série : 02-1167758 Référence site : N°5 PP-034-001-C- | "HORMANN" - Type A 460 / SPU 4- Porte sectionelle Largeur 5m hauteur 4m - Marquage CE Année de fabrication : 2006
920073001D | FORT DU MONT VALERIEN | 34 |  | N° série : 02-1167758 Référence site :N°6 PP-034-001-D | "HORMANN" - Type A 460 / SPU 4- Porte sectionelle Largeur 5m hauteur 4m - Marquage CE Année de fabrication : 2006
920073001D | FORT DU MONT VALERIEN | 34 |  | N° série : 02-1167758 Référence site : N°7 PP-034-001-A | "HORMANN" - Type A 460 / SPU 4- Porte sectionelle Largeur 5m hauteur 4m - Marquage CE Année de fabrication : 2006
920073001D | FORT DU MONT VALERIEN | 34 |  | N° série : 02-1167758 Référence site : N°8 PP-034-001-E | "HORMANN" - Type A 460 / SPU 4- Porte sectionelle Largeur 5m hauteur 4m - Marquage CE Année de fabrication : 2006
920073001D | FORT DU MONT VALERIEN | 36 |  | N° série : 92PB260105 Référence site : n°5 | PROFERMEX - Rideaux à enroulement non ajourés Largeur 2,90m hauteur 2,90m - NON CE
920073001D | FORT DU MONT VALERIEN | 36 |  | N° série : Sans | Passage de charges sans marque - Manuel- à enroulement non ajourés- Largeur 5,30m hauteur 5m - NON CE
920073001D | FORT DU MONT VALERIEN | Entrée site |  | N° série : 185191 | Passage véhicules - LA BARRIERE AUTOMATIQUE - Type LBA6 - Barrière automatique levante à commande à impulsion Année de fabrication : 2018
920073001D | FORT DU MONT VALERIEN | Entrée site |  | N° série : 191940 | Passage véhicules - LA BARRIERE AUTOMATIQUE - Type LBA 6R - Barrière automatique levante à commande à impulsion Année de fabrication : 2019
920073001D | FORT DU MONT VALERIEN | Entrée site |  | N° série : Sans | Porte semi-automatique 2 vantaux
920063001N | CASERNE GUYNEMER | 2 |  | F080000079 | Porte basculante- Passage de véhicule - Semi-automatique (Impulsion à l'ouverture et à la fermeture) - Marque SINDAUR -
920063001N | CASERNE GUYNEMER | 3 |  | N° 10622834 | Porte pietonne motorisée - DORMA- Porte piétonne. Fonctionnement automatique. 2 vantaux vitrés coulissants horizontalement.
920063001N | CASERNE GUYNEMER | 4 |  |  | Rideau à enroulement à lames agraffée utilisé pour la fermeture du magasin du corps. Marque et numéro de série non indiqué.
920063001N | CASERNE GUYNEMER | 6 |  | 1/93172 | Volets roulants- Passage de véhicules - HORMANN
920063001N | CASERNE GUYNEMER | 6 |  | 2/93172 | Volets roulants- Passage de véhicules - HORMANN
920063001N | CASERNE GUYNEMER | 6 |  | 3/93172 | Volets roulants- Passage de véhicules - HORMANN
920063001N | CASERNE GUYNEMER | 6 |  | 4/93172 | Volets roulants- Passage de véhicules - HORMANN
920063001N | CASERNE GUYNEMER | 7 |  | 00-029 | Rideau à enroulement. Tablier ajouré constitué de barres formées. Commandes par boutons poussoirs (action maintenue).
920063001N | CASERNE GUYNEMER | 7 |  | 22 | Rideau à enroulement utilisé pour la fermeture du cercle. Tablier ajouré constitué de barres formées.
920063001N | CASERNE GUYNEMER | 7 |  | 19/501 | Rideau à enroulement - SEFERS- utilisé pour la fermeture du bar - Tablier constitué de lames articulées pleines - Commandes à clef par action maintenue.
920063001N | CASERNE GUYNEMER | 7 |  | PORTE 01 n° 10622853 | Porte sectionelle a effacement vertical - Semi automatique - HORMANN -
920063001N | CASERNE GUYNEMER | 7 |  | PORTE 04 n° 10622846 | Porte sectionelle a effacement vertical - Semi automatique - HORMANN -
920063001N | CASERNE GUYNEMER | 9 |  | N° SA 55298 10622823 | Porte pietonne motorisée - RECORD - Type 16 STA - année 2003 - Porte piétonne. Fonctionnement automatique. 2 vantaux vitrés coulissants horizontalement.
920063001N | CASERNE GUYNEMER | 9 |  | N° 55302 10622835 | Porte pietonne motorisée - RECORD - Type 16 STA - année 2003 - Porte piétonne. Fonctionnement automatique. 2 vantaux vitrés coulissants horizontalement.
920063001N | CASERNE GUYNEMER | 9 |  | N° 10622820 | Porte pietonne motorisée - RECORD - Type 16 STA - année 2003 - Porte piétonne. Fonctionnement automatique. 2 vantaux vitrés coulissants horizontalement.
920063001N | CASERNE GUYNEMER | 9 |  | N° 10622825 | Porte pietonne motorisée - RECORD - Type 16 STA - année 2003 - Porte piétonne. Fonctionnement automatique. 2 vantaux vitrés coulissants horizontalement.
920063001N | CASERNE GUYNEMER | entrée du site |  |  | Portail d'accès (entrée-sortie) des véhicules - BFT - Portail au niveau du bâtiment 01 (P.C. actuel) 2 vantaux métalliques battants. Sécurités: 1 cellule à l'extérieur - 2 cellules à l'intérieur - 1 barre souple de détection de choc sur vantail
920063001N | CASERNE GUYNEMER | entrée du site |  | 15 BL229 B1710 | Barrière motorisée - AUTOMATIC SYSTEMS - Barrière de sortie pour véhicules
920063001N | CASERNE GUYNEMER | Sortie du site |  | 15 BL229 B1709 | Barrière pour accès des véhicules- AUTOMATIC SYSTEMS - 2 cellules et limiteur d'effort
780551007P | QUARTIER GENERAL DES LOGES | 63 |  | n° 57. ARME56 | Porte motorisée. PL 5mX6m- MISCHLER -Année 2005
780551007P | QUARTIER GENERAL DES LOGES | 63 |  | n° 58. ARME58 | Porte motorisée - LA TOULOUSAINE - PL 5mX6m
780551007P | QUARTIER GENERAL DES LOGES | 63 |  | ARME55 | Porte motorisée - LA TOULOUSAINE - PL 5mX6m
780551007P | QUARTIER GENERAL DES LOGES | 63 |  | n° 60. ARME57 | Porte motorisée - LA TOULOUSAINE - PL 5mX6m
780551007P | QUARTIER GENERAL DES LOGES | 66 |  | n° 7/89309. ARME 63 | Bât 66. EMZD.CMG. Rideau métallique motorisé - MISCHLER -PL 5m Année 2005
780551007P | QUARTIER GENERAL DES LOGES | 66 |  | n° 3. ARME66 | Bât 66. EMZD.CMG. Rideau métallique motorisé - MISCHLER - Année 2005
780551007P | QUARTIER GENERAL DES LOGES | 66 |  | n°4 /89309. ARME 67 | Bât 66. SCC. Rideau métallique motorisé - MISCHLER - Année 2005
780551007P | QUARTIER GENERAL DES LOGES | 66 |  | n° 4/89309. ARME 64 | Bât 66. SCC. Rideau métallique motorisé - MISCHLER - Année 2005
780551007P | QUARTIER GENERAL DES LOGES | 66 | GUEPRATTE | n°6/ 90227. ARME 65 | Bât 66. SCC. Rideau métallique motorisé à lames - MISCHLER -Année 2005
780551007P | QUARTIER GENERAL DES LOGES | 66 | GUEPRATTE | n° 8/89309. ARME 64 | Bât 66. Rideau métallique motorisé à lames - MISCHLER -Année 2005
780551007P | QUARTIER GENERAL DES LOGES | 66 | GUEPRATTE | n° 1/60492. ARME60 | Bât 66. Rideau métallique motorisé à lames - MISCHLER -Année 2002
780551007P | QUARTIER GENERAL DES LOGES | 66 | GUEPRATTE | n° 2/89309. ARME 61 | Bât 66. Rideau métallique motorisé à lames - MISCHLER -Année 2005
780551007P | QUARTIER GENERAL DES LOGES | 66 | GUEPRATTE | n° 5/89309. ARME 62 | Bât 66. SCC. Rideau métallique motorisé à lames - MISCHLER -Année 2005
780551007P | QUARTIER GENERAL DES LOGES | 70 | GARAGE | n°17. ARME 100 | . Rideau manuel - CRAWFORD -à lames. PL 5m
780551007P | QUARTIER GENERAL DES LOGES | 70 | TARTU | n° 16. ARME 93 | Rideau manuel - MISCHLER- à 7 vantaux et 3 occulus. PL 5m
780551007P | QUARTIER GENERAL DES LOGES | 70 |  | n° 15. ARME 94 | Rideau manuel - MISCHLER- à 7 vantaux et 3 occulus. PL 5m
780551007P | QUARTIER GENERAL DES LOGES | 70 |  | n° 29. ARME85 | Rideau manuel à lames- LA TOULOUSAINE - PL 5m. Année 2002
780551007P | QUARTIER GENERAL DES LOGES | 70 |  | n° 30//53759. ARME86 | Rideau manuel à lames - MISCHLER - PL 5m. Année 2002
780551007P | QUARTIER GENERAL DES LOGES | 70 | KIEFFER | n° 31. ARME 87 | Rideau manuel à lames. PL 5m- MISCHLER - Année 2002
780551007P | QUARTIER GENERAL DES LOGES | 70 | KIEFFER | n°22. ARME 79 | Rideau manuel à lames - CRAWFORD - PL 5m. Année 2002
780551007P | QUARTIER GENERAL DES LOGES | 70 |  | n° 14. ARME 95 | Rideau manuel à 7 vantaux et 3 occulus- MISCHLER - PL 5m
780551007P | QUARTIER GENERAL DES LOGES | 70 |  | n° 13. ARME 96 | Rideau manuel à 7 vantaux et 3 occulus- MISCHLER - PL 5m
780551007P | QUARTIER GENERAL DES LOGES | 70 |  | n° 12. ARME97 | Rideau manuel à lames - FRANCE FERMETURE - PL 5m. Année 2002
780551007P | QUARTIER GENERAL DES LOGES | 70 |  | n°9 | Rideau manuel à lames - CRAWFORD - PL 5m
780551007P | QUARTIER GENERAL DES LOGES | 70 |  | ARME 81 | Rideau mécanique motorisé
780551007P | QUARTIER GENERAL DES LOGES | 70 |  | n°23. ARME 80 | Rideau manuel à lames. PL 5m - Année 2002
780551007P | QUARTIER GENERAL DES LOGES | 70 |  | n°24. | Rideau manuel à lames. PL 5m - Année 2002
780551007P | QUARTIER GENERAL DES LOGES | 70 |  | n°20//208200. ARME 89 | Rideau manuel - CRAWFORD - à lames. PL 5m
780551007P | QUARTIER GENERAL DES LOGES | 70 |  | n°21. ARME88 | Rideau manuel - CRAWFORD - à lames. PL 5m
780551007P | QUARTIER GENERAL DES LOGES | 70 |  | n° 26. ARME82 | Rideau manuel à lames - LA TOULOUSAINE - PL 5m
780551007P | QUARTIER GENERAL DES LOGES | 70 |  | n° 27. ARME 83 | Rideau manuel à lames - LA TOULOUSAINE - PL 5m
780551007P | QUARTIER GENERAL DES LOGES | 70 |  | n° 28. ARME84 | Rideau manuel à lames - LA TOULOUSAINE - PL 5m
780551007P | QUARTIER GENERAL DES LOGES | 70 |  | n°11. ARME 98 | Rideau manuel à lames. PL 5m
780551007P | QUARTIER GENERAL DES LOGES | 70 |  | n°19. ARME 90 | Rideau manuel à lames -CRAWFORD. PL 5m
780551007P | QUARTIER GENERAL DES LOGES | 70 |  | n°25 | Rideau à enroulement (lames pleines).
780551007P | QUARTIER GENERAL DES LOGES | 70 |  | n°25/R 45701 | Rideau métallique motorisé pour le passage des engins - CRAWFORD -
780551007P | QUARTIER GENERAL DES LOGES | 74 |  | 89309 /64. ARME71 | Porte motorisée à lame à enroulement non ajouré. Année de fabrication : 2005
780551007P | QUARTIER GENERAL DES LOGES | Entrée du site |  | 152310/ARME 012. | Barrière pour le passage des véhicules - ELKA - équipée d'un bras relevant pouvant pivoté sur son support en cas de heurt.2 cellules et détection d'effort moteur.Année 2015
780551007P | QUARTIER GENERAL DES LOGES | Entrée du site |  | 30343001 / ARME 011 | PORTAIL BARREAUDE - ELECTRO MATIK- 3 CELLULES DE REOUVERTURES / BARRE PALPEUSE .PASSAGE LIBRE 12 m.HAUTEUR 2m.ECLAIRAGE DE ZONE / FEU ORANGE CLIGNOTANT.. COMMANDE DEPUIS LE POSTE DE GARDE.
780551007P | QUARTIER GENERAL DES LOGES | Entrée du site |  | 152903/ ARM 013 | Barrière pour le passage des véhicules - ELKA - équipée d'un bras relevant pouvant pivoté sur son support en cas de heurt.2 cellules et détection d'effort moteur.Année 2015
780551007P | QUARTIER GENERAL DES LOGES | Entrée du site |  |  | Accès piétons entrée du site de type "tourniquet" -Marque DIVO- FONCTIONNENT PAR BADGE . ACTIVANT 1/4 DE TOUR DU TOURNIQUET PUIS SON IMMOBILISATION
780551007P | QUARTIER GENERAL DES LOGES | Sortie du site |  | 152902 / ARME 014 | Barrière pour le passage des véhicules - ELKA - équipée d'un bras relevant pouvant pivoté sur son support en cas de heurt.2 cellules et détection d'effort moteur.Année 2015
780646101B | ANNEXE DU GENIE | Ext |  | Marque : CAME N° repère : 16048 | Porte semi automatique double vantaux/télécommande et boitier de code/cellules de détections
780646009N | CASERNE CARNOT | 1 |  |  | Portail accès/marque BFT/battant 2 vantaux/semi automatique et bornes escamotables
780646009N | CASERNE CARNOT | 1 |  |  | Porte piétonne PMR Semi-automatique à badge
780646009N | CASERNE CARNOT | 1 |  |  | Porte piétonne PMR Semi-automatique à badge
780646009N | CASERNE CARNOT | 1 |  |  | Porte piétonne marque KABA/coulissant /détection automatique/1 vantail
780646009N | CASERNE CARNOT | 1 |  |  | Porte piétonne marque KABA/coulissant /détection automatique/1 vantail
780646009N | CASERNE CARNOT | 1 |  |  | Tourniquet semi-automatique à badge
780646009N | CASERNE CARNOT | 1 |  |  | ELECTRIQUE VERROUILLABLE ROTATION PAR 1/4 DE TOUR TRIPODE VITREE
780646009N | CASERNE CARNOT | 1 |  |  | ELECTRIQUE VERROUILLABLE ROTATION PAR 1/4 DE TOUR TRIPODE VITREE
780646018W | CASERNE D'ARTOIS | Ext |  |  | Porte automatique pour piéton Cour d'honneur/Rue E. LEFEBVRE
780646018W | CASERNE D'ARTOIS | Ext |  |  | Porte automatique pour piéton Cour d'honneur/Rue de Noailles
780646018W | CASERNE D'ARTOIS | Ext |  |  | Porte automatique à ouverture battante pour véhicules Cour d'honneur/Rue E. LEFEBVRE
780646018W | CASERNE D'ARTOIS | Ext |  |  | Barrière automatique levante pour véhicules Cour d'honneur/Rue E. LEFEBVRE
780646018W | CASERNE D'ARTOIS | Ext |  |  | Porte automatique à ouverture battante pour véhicules Cour d'honneur/Rue E. LEFEBVRE
780646052E | CASERNE DES MATELOTS | 1 |  | Marque : LA BARRIER AUTO / NS 110030 | Barriere levante lisse droite /barriere automatique
780646052E | CASERNE DES MATELOTS | 1 |  | Marque : LA BARRIER AUTO / NS 110031 | Barriere levante lisse droite /barriere automatique
780646052E | CASERNE DES MATELOTS | 42 |  | NS 42-07 | Porte rideau/ A enroulement non ajouré (lames agrafées)/ à action manuelle.
780646052E | CASERNE DES MATELOTS | 42 |  | NS 14588 | Porte rideau/ A enroulement non ajouré (lames agrafées)/ motorisé à action maintenue/électrique.
780646052E | CASERNE DES MATELOTS | 42 |  | NS 14591 | Porte rideau/ A enroulement non ajouré (lames agrafées)/ à action manuelle.
780646052E | CASERNE DES MATELOTS | 42 |  | NS 14587 | Porte rideau/ A enroulement non ajouré (lames agrafées)/ motorisé à action maintenue/électrique.
780646052E | CASERNE DES MATELOTS | 42 |  | NS 42-01 | Porte rideau/ A enroulement non ajouré (lames agrafées)/ motorisé à action maintenue/électrique.
780646052E | CASERNE DES MATELOTS | 42 |  | NS 42-02 | Porte rideau/ A enroulement non ajouré (lames agrafées)/ motorisé à action maintenue/électrique.
780646052E | CASERNE DES MATELOTS | 42 |  | NS 42-03 | Porte rideau/ A enroulement non ajouré (lames agrafées)/ motorisé à action maintenue/électrique.
780358001H | CASERNE GALLIENI | ZP 1 Bât 42/221 |  | ARME 189 | Portail coulissant H3m L 3,5m. Marque FADINI.
780358001H | CASERNE GALLIENI | ZP 1 Bât 42/221 |  | ARME 178 | Tourniquet tripode sans marque
780646052E | CASERNE DES MATELOTS | 43 |  | NS 43-01 | Porte rideau/ A enroulementnon ajouré (lames agrafées)/ motorisé à action maintenue/électrique.
780646052E | CASERNE DES MATELOTS | 43 |  | NS 43-02 | Porte rideau/ A enroulement non ajouré (lames agrafées)/ motorisé à action maintenue/électrique.
780646052E | CASERNE DES MATELOTS | 118 |  | NS 118-1 | Marque: JAVEY/ porte sectionnelle mixte à impulsion à l'ouverture et action maintenue à la fermeture/ passage de véhicule et charge.
780646052E | CASERNE DES MATELOTS | 118 |  | NS 118-2 | Marque: JAVEY/ porte sectionnelle mixte à impulsion à l'ouverture et action maintenue à la fermeture/ passage de véhicule et charge.
780646052E | CASERNE DES MATELOTS | 118 |  | NS 118-3 | Marque: JAVEY/ porte sectionnelle mixte à impulsion à l'ouverture et action maintenue à la fermeture/ passage de véhicule et charge.
780646052E | CASERNE DES MATELOTS | 118 |  | NS 118-4 | Marque: JAVEY/ porte sectionnelle mixte à impulsion à l'ouverture et action maintenue à la fermeture/ passage de véhicule et charge.
780646052E | CASERNE DES MATELOTS | 118 |  | NS 118-5 | Marque: JAVEY/ porte sectionnelle mixte à impulsion à l'ouverture et action maintenue à la fermeture/ passage de véhicule et charge.
780646052E | CASERNE DES MATELOTS | 118 |  | NS 118-6 | Marque: JAVEY/ porte sectionnelle mixte à impulsion à l'ouverture et action maintenue à la fermeture/ passage de véhicule et charge.
780646052E | CASERNE DES MATELOTS | 118 |  | NS 118-7 | Marque: JAVEY/ porte sectionnelle mixte à impulsion à l'ouverture et action maintenue à la fermeture/ passage de véhicule et charge.
780646052E | CASERNE DES MATELOTS | 118 |  | NS 118-8 | Marque: JAVEY/ porte sectionnelle mixte à impulsion à l'ouverture et action maintenue à la fermeture/ passage de véhicule et charge.
780646052E | CASERNE DES MATELOTS | 118 |  | NS 118-9 | Marque: JAVEY/ porte sectionnelle mixte à impulsion à l'ouverture et action maintenue à la fermeture/ passage de véhicule et charge.
780646052E | CASERNE DES MATELOTS | 118 |  | NS 118-10 | Marque: JAVEY/ porte sectionnelle mixte à impulsion à l'ouverture et action maintenue à la fermeture/ passage de véhicule et charge.
780646052E | CASERNE DES MATELOTS | 118 |  | NS 118-11 | Marque: JAVEY/ porte sectionnelle mixte à impulsion à l'ouverture et action maintenue à la fermeture/ passage de véhicule et charge.
780646052E | CASERNE DES MATELOTS | 118 |  | NS 118-12 | Marque: JAVEY/ porte sectionnelle mixte à impulsion à l'ouverture et action maintenue à la fermeture/ passage de véhicule et charge.
780646052E | CASERNE DES MATELOTS | 118 |  | NS 118-13 | Marque: JAVEY/ porte sectionnelle mixte à impulsion à l'ouverture et action maintenue à la fermeture/ passage de véhicule et charge.
780646052E | CASERNE DES MATELOTS | 118 |  | NS 118-14 | Marque: JAVEY/ porte sectionnelle mixte à impulsion à l'ouverture et action maintenue à la fermeture/ passage de véhicule et charge.
780646052E | CASERNE DES MATELOTS | 118 |  | NS 118-15 | Marque: JAVEY/ porte sectionnelle mixte à impulsion à l'ouverture et action maintenue à la fermeture/ passage de véhicule et charge.
780646052E | CASERNE DES MATELOTS | 118 |  | NS 118-16 | Marque: JAVEY/ porte sectionnelle mixte à impulsion à l'ouverture et action maintenue à la fermeture/ passage de véhicule et charge.
780646052E | CASERNE DES MATELOTS | 118 |  | NS 118-17 | Marque: JAVEY/ porte sectionnelle mixte à impulsion à l'ouverture et action maintenue à la fermeture/ passage de véhicule et charge.
780646052E | CASERNE DES MATELOTS | 119 |  | NS 119-1 | Marque: JAVEY/ porte sectionnelle mixte à impulsion à l'ouverture et action maintenue à la fermeture/ passage de véhicule et charge.
780646052E | CASERNE DES MATELOTS | 119 |  | NS 119-2 | Marque: JAVEY/ porte sectionnelle mixte à impulsion à l'ouverture et action maintenue à la fermeture/ passage de véhicule et charge.
780646052E | CASERNE DES MATELOTS | 119 |  | NS 119-3 | Marque: JAVEY/ porte sectionnelle mixte à impulsion à l'ouverture et action maintenue à la fermeture/ passage de véhicule et charge.
780646052E | CASERNE DES MATELOTS | 119 |  | NS 119-4 | Marque: JAVEY/ porte sectionnelle mixte à impulsion à l'ouverture et action maintenue à la fermeture/ passage de véhicule et charge.
780646102C | CASERNE JOFFRE/DROUOT | Clôture accès bât 164 (cercle maréchaux) |  | Pas de num de série | tourniquet piéton / Marque TGO
780646102C | CASERNE JOFFRE/DROUOT | Clôture accès bât 164 (cercle maréchaux) |  | Pas de num de série N° repère : 6849 | Porte PMR / Marque TGO
780646102C | CASERNE JOFFRE/DROUOT | entrée du quartier |  | Pas de num de série | tourniquet piéton / Marque TGO
780646102C | CASERNE JOFFRE/DROUOT | entrée du quartier |  | Pas de num de série N° repère : 6849 | Porte PMR / Marque TGO
780646102C | CASERNE JOFFRE/DROUOT | entrée du quartier |  | Pas de num de série N° repère : 14536 | Clôuture de bâtiment industriel ou tertiaires/coulissant/ Semi-automatique à l'ouverture ou à la fermeture/électrique hors zone public/Marque TGO
780646102C | CASERNE JOFFRE/DROUOT | entrée du quartier |  | Pas de num de série N° repère : 14534 | Passage véhicule/levante lisse droite.automatique à commande par badge ou jeton/Marque :Automatic systems
780646102C | CASERNE JOFFRE/DROUOT | Sortie du quartier |  | Pas de num de série N° repère : 14535 | Passage véhicule/levante lisse droite.automatique à commande par badge ou jeton/ Marque : Automatic systems
780646102C | CASERNE JOFFRE/DROUOT | 168 |  | N° Série 219132 A1 N° repère : 68/01 | Passage de véhicules et charges/Porte sectionnelle mixte à implusion et action maintenue à la fermeture
780646130E | CENTRE DE RAVITAILLEMENT EN ESSENCES | Entrée du site |  |  | Tourniquet
780646130E | CENTRE DE RAVITAILLEMENT EN ESSENCES | Entrée du site |  | Marque : Automatic Systems Pas de N° de série | Barrière levante automatique à commande à impulsion pour passage de véhicules. Année de fabrication : 2018
780646130E | CENTRE DE RAVITAILLEMENT EN ESSENCES | Entrée du site |  | NS M476 | Clôture de parking de bâtiments industriels ou tertiaires/ NORMACLO//coulissant /automatique à commande à implusion vue sur la porte/électrique/hors zone public/Portail automatique - Fermeture à refoulement latéral. Hauteur 2,5m et Longueur 7m.
780646130E | CENTRE DE RAVITAILLEMENT EN ESSENCES | 3 |  | Marque : CRAWFORD. NS 2522155 03-01 | Porte sectionnelle motorisée à action maintenue/Passage de véhicules et charges. Année de fabrication : 1994
780646130E | CENTRE DE RAVITAILLEMENT EN ESSENCES | 3 |  | Marque : CRAWFORD. NS 2522155 02-01 | Porte sectionnelle motorisée à action maintenue/Passage de véhicules et charges. Année de fabrication : 1994
780646130E | CENTRE DE RAVITAILLEMENT EN ESSENCES | 3 |  | Marque : CRAWFORD. NS 2522155 03 | Porte sectionnelle motorisée à action maintenue/Passage de véhicules et charges. Année de fabrication : 1994
780646063P | CIRFA DE VERSAILLES | 1 |  |  | Bureaux, locaux techniques
780646104E | DOCKS DE L'ARTILLERIE | 40 |  | Tente EHC n°4 | Portes sectionnelle pour passage véhicules et charges/ Année de fabrication : 2008/motorisé à action maintenu
780646104E | DOCKS DE L'ARTILLERIE | 40 |  | Tente EHC n°5 | Portes sectionnelle pour passage véhicules et charges/ Année de fabrication : 2008/motorisé à action maintenu
780646104E | DOCKS DE L'ARTILLERIE | 40 |  | Tente EHC n°6 | Portes sectionnelle pour passage véhicules et charges/ Année de fabrication : 2008/motorisé à action maintenu
780646104E | DOCKS DE L'ARTILLERIE | 40 |  | Tente EHC n°7 | Portes sectionnelle pour passage véhicules et charges/ Année de fabrication : 2008/motorisé à action maintenu
780646104E | DOCKS DE L'ARTILLERIE | 8 |  | N° série : 13833 008-7 N° repère site : 008-7 | Portes sectionnelle pour passage véhicules et charges/ Année de fabrication : 2009/Marque JAVEY/commande mixte (A impulsion à l'ouverture et à action maintenue à la fermeture)
780646104E | DOCKS DE L'ARTILLERIE | 8 |  | N° série :13834 N° repère site :008-8 | Portes sectionnelle pour passage véhicules et charges/ Année de fabrication : 2009/Marque JAVEY/commande mixte (A impulsion à l'ouverture et à action maintenue à la fermeture)
780646104E | DOCKS DE L'ARTILLERIE | 8 |  | N° série :13828 N° repère site :008-1 | Portes sectionnelle pour passage véhicules et charges/ Année de fabrication : 2009/Marque JAVEY/commande mixte (A impulsion à l'ouverture et à action maintenue à la fermeture)
780646104E | DOCKS DE L'ARTILLERIE | 8 |  | N° série :12942 N° repère site :008-2 | Portes sectionnelle pour passage véhicules et charges/ Année de fabrication : 2009/Marque JAVEY/commande mixte (A impulsion à l'ouverture et à action maintenue à la fermeture)
780646104E | DOCKS DE L'ARTILLERIE | 8 |  | N° série :Innacessible N° repère site :008-3 | Portes sectionnelle pour passage véhicules et charges/ Année de fabrication : 2009/Marque JAVEY/commande mixte (A impulsion à l'ouverture et à action maintenue à la fermeture)
780646104E | DOCKS DE L'ARTILLERIE | 8 |  | N° série :13830 N° repère site :008-4 | Portes sectionnelle pour passage véhicules et charges/ Année de fabrication : 2009/Marque JAVEY/commande mixte (A impulsion à l'ouverture et à action maintenue à la fermeture)
780646104E | DOCKS DE L'ARTILLERIE | 8 |  | N° série :13831 N° repère site :008-5 | Portes sectionnelle pour passage véhicules et charges/ Année de fabrication : 2009/Marque JAVEY/commande mixte (A impulsion à l'ouverture et à action maintenue à la fermeture)
780646104E | DOCKS DE L'ARTILLERIE | 8 |  | N° série :13836 N° repère site :008-10 | Portes sectionnelle pour passage véhicules et charges/ Année de fabrication : 2009/Marque JAVEY/commandemotorisée à action maintenue
780646104E | DOCKS DE L'ARTILLERIE | 8 |  | N° série :13835 N° repère site :008-9 | Portes sectionnelle pour passage véhicules et charges/ Année de fabrication : 2009/Marque JAVEY/commande mixte (A impulsion à l'ouverture et à action maintenue à la fermeture)
780646104E | DOCKS DE L'ARTILLERIE | 8 |  | N° série :13832 N° repère site :008-6 | Portes sectionnelle pour passage véhicules et charges/ Année de fabrication : 2009/Marque JAVEY/commande mixte (A impulsion à l'ouverture et à action maintenue à la fermeture)
780646104E | DOCKS DE L'ARTILLERIE | 8 |  | N° série :13837 N° repère site :008-11 | Portes sectionnelle pour passage véhicules et charges/ Année de fabrication : 2009/Marque JAVEY/commande mixte (A impulsion à l'ouverture et à action maintenue à la fermeture)
780646104E | DOCKS DE L'ARTILLERIE | 8 |  | N° série :13855 N° repère site :008-12 | Portes sectionnelle pour passage véhicules et charges/ Année de fabrication : 2009/Marque JAVEY/commande mixte (A impulsion à l'ouverture et à action maintenue à la fermeture)
780646104E | DOCKS DE L'ARTILLERIE | 14 |  | N° série : Sans indication N° repère site :014-1 | Rideau à enroulement non ajouré (lames agrafées)/ Année de fabrication : inconnue/Marque inconnue/commande motorisée à action maintenue
780646104E | DOCKS DE L'ARTILLERIE | 14 |  | N° série : Sans indication N° repère site :014-2 | Rideau à enroulement non ajouré (lames agrafées)/ Année de fabrication : inconnue/Marque inconnue/commande motorisée à action maintenue
780646104E | DOCKS DE L'ARTILLERIE | 14 |  | N° série : Sans indication N° repère site :014-3 | Rideau à enroulement non ajouré (lames agrafées)/ Année de fabrication : inconnue/Marque inconnue/commande motorisée à action maintenue
780646104E | DOCKS DE L'ARTILLERIE | 14 |  | N° série : Sans indication N° repère site :014-4 | Rideau à enroulement non ajouré (lames agrafées)/ Année de fabrication : inconnue/Marque inconnue/commande motorisée à action maintenue
780646104E | DOCKS DE L'ARTILLERIE | 15 |  | N° série :10896 N° repère site :015-2 | Portes sectionnelle pour passage véhicules et charges/ Année de fabrication : 1997/Marque JAVEY/commande automatique à détection automatique
780646104E | DOCKS DE L'ARTILLERIE | 15 |  | N° série :33597 N° repère site :015 | Portes sectionnelle pour passage véhicules et charges/ Année de fabrication : 2005/Marque JAVEY/commande mixte (A impulsion à l'ouverture et à action maintenue à la fermeture)
780646104E | DOCKS DE L'ARTILLERIE | 15 |  | N° série :10931 N° repère site :015-4 | Portes sectionnelle pour passage véhicules et charges/ Année de fabrication : 1997/Marque JAVEY/commande mixte (A impulsion à l'ouverture et à action maintenue à la fermeture)
780646104E | DOCKS DE L'ARTILLERIE | 15 |  | N° série :10897 N° repère site :015-3 | Portes sectionnelle pour passage véhicules et charges/ Année de fabrication : 1997/Marque JAVEY/commande motorisée à action maintenue
780646104E | DOCKS DE L'ARTILLERIE | 18 |  | N° série : 8 Repère site : 018-10 | Portes sectionnelle pour passage véhicules et charges/ Année de fabrication : 2002/Marque HORMANN/Type 02-1072084/commande motorisée à action maintenue
780646104E | DOCKS DE L'ARTILLERIE | 18 |  | N° série : 7 Repère site :018-11 | Portes sectionnelle pour passage véhicules et charges/ Année de fabrication : 2002/Marque HORMANN/Type 02-1072084/commande motorisée à action maintenue
780646104E | DOCKS DE L'ARTILLERIE | 18 |  | N° série : 6 Repère site :018-12 | Portes sectionnelle pour passage véhicules et charges/ Année de fabrication : 2002/Marque HORMANN/Type 02-1072084/commande motorisée à action maintenue
780646104E | DOCKS DE L'ARTILLERIE | 18 |  | N° série : 3 Repère site : 018-3 N° SOCOTEC : 14498 | Portes sectionnelle pour passage véhicules et charges/ Année de fabrication : 2002/Marque HORMANN/Type 02-1072084/commande motorisée à action maintenue
780646104E | DOCKS DE L'ARTILLERIE | 18 |  | N° série : 4 Repère site : 018-4 | Portes sectionnelle pour passage véhicules et charges/ Année de fabrication : 2002/Marque HORMANN/Type 02-1072084/commande motorisée à action maintenue
780646104E | DOCKS DE L'ARTILLERIE | 18 |  | N° série : 2 Repère site : 018-6 | Portes sectionnelle pour passage véhicules et charges/ Année de fabrication : 2002/Marque HORMANN/Type 02-1072084/commande motorisée à action maintenue
780646104E | DOCKS DE L'ARTILLERIE | 18 |  | N° série : 21817346-1 Repère SOCOTEC :14504 | Portes sectionnelle pour passage véhicules et charges/ Année de fabrication : 2018/Marque TUV NORD/Type ISO-40/commande mixte (A impulsion à l'ouverture et à action maintenue à la fermeture)
780646104E | DOCKS DE L'ARTILLERIE | 18 |  | N° série : 5 Repère site :018-9 | Portes sectionnelle pour passage véhicules et charges/ Année de fabrication : 2002/Marque HORMANN/Type 02-1072084/commande mixte (A impulsion à l'ouverture et à action maintenue à la fermeture)
780646104E | DOCKS DE L'ARTILLERIE | 18 |  | N° série : 10962 Repère site : 018-1 | Portes sectionnelle pour passage véhicules et charges/ Année de fabrication : 1997/Marque JAVEY/commande manuelle
780646104E | DOCKS DE L'ARTILLERIE | 18 |  | N° série : illisible Repère site : 018-2 | Portes sectionnelle pour passage véhicules et charges/ Marque JAVEY/commande manuelle
780646104E | DOCKS DE L'ARTILLERIE | 18 |  | N° série : illisible Repère site : 018-3 | Portes sectionnelle pour passage véhicules et charges/ Marque JAVEY/commande manuelle
780646104E | DOCKS DE L'ARTILLERIE | 18 |  | N° série : 10961 Repère site : 018-4 | Portes sectionnelle pour passage véhicules et charges/ Année de fabrication : 1997/Marque JAVEY/commande manuelle
780646104E | DOCKS DE L'ARTILLERIE | 18 |  | N° série : 171005000081 Repère site : 018-9 | Portes sectionnelle pour passage véhicules et charges/ Année de fabrication : 2017/Marque SAPHIR/commande motorisée à action maintenue
780646104E | DOCKS DE L'ARTILLERIE | 20 |  | N° série : 20_13 N° SOCOTEC : | Rideau /Sans marque / à enroulement non ajouré (lames afrafées)/motorisé à action maintenue
780646104E | DOCKS DE L'ARTILLERIE | 20 |  | N° série : 20_14 N° SOCOTEC : | Rideau /Sans marque / à enroulement non ajouré (lames afrafées)/motorisé à action maintenue
780646104E | DOCKS DE L'ARTILLERIE | 20 |  | N° série : 20_15 N° SOCOTEC : | Rideau /Sans marque / à enroulement non ajouré (lames afrafées)/motorisé à action maintenue
780646104E | DOCKS DE L'ARTILLERIE | 20 |  | N° série : FR48032C Référence site : 020-04 BIS | Porte passage de véhicules et charges/ Marque DYNACO/type ALL WEATHER M2/année 2016/rideau souple à enroulement/ commande automatique à détection automatique.
780646104E | DOCKS DE L'ARTILLERIE | 20 |  | N° série : FR48032E Référence site : 14479 | Porte passage de véhicules et charges/ Marque DYNACO/type ALL WEATHER M2/année 2016/rideau souple à enroulement/ commande automatique à détection automatique.
780646104E | DOCKS DE L'ARTILLERIE | 20 |  | N° série : FR4800320 Repère site : 020-18 | Porte passage de véhicules et charges/ Marque DYNACO/type ALL WEATHER M2/année 2016/rideau souple à enroulement/ commande automatique à détection automatique.
780646104E | DOCKS DE L'ARTILLERIE | 20 |  | N° série : FR23298 Repère site : 020-19 | Porte passage de véhicules et charges/ Marque DYNACO/type ALL WEATHER M2/année 2009/rideau souple à enroulement/ commande automatique à détection automatique.
780646104E | DOCKS DE L'ARTILLERIE | 20 |  | N° série : FR3134C Référence site : 020-02. FERMATIC: 14480 | Porte passage de véhicules et charges/ Marque DYNACO/type ALL WEATHER M2/année 2016/rideau souple à enroulement/ commande automatique à détection automatique.
780646104E | DOCKS DE L'ARTILLERIE | 20 |  | N° série : FR4800320 Repère site : 020-6 N° SOCOTEC : 14484 | Porte passage de véhicules et charges/ Marque DYNACO/type ALL WEATHER M2/année 2016/rideau souple à enroulement/ commande automatique à détection automatique.
780646104E | DOCKS DE L'ARTILLERIE | 20 |  | N° série : FR48032A Repère site :020-13 N° SOCOTEC : 14492 | Porte passage de véhicules et charges/ Marque DYNACO/type ALL WEATHER M2/année 2016/rideau souple à enroulement/ commande automatique à détection automatique.
780646104E | DOCKS DE L'ARTILLERIE | 20 |  | NS FR48032B Repère site : porte génie | Porte passage de véhicules et charges/ Marque DYNACO/type ALL WEATHER M2/année 2016/rideau souple à enroulement/ commande automatique à détection automatique.
780646104E | DOCKS DE L'ARTILLERIE | 20 |  | N° série : 1089597 Repère site : 020-04 | Porte passage de véhicules et charges/marque JAVEY/porte sectionnellle automatique à détection automatique.
780646104E | DOCKS DE L'ARTILLERIE | 20 |  | NS 20_03 N° SOCOTEC : 144481 | Rideau /Sans marque / à enroulement non ajouré (lames afrafées)/motorisé à action maintenue
780646104E | DOCKS DE L'ARTILLERIE | 20 |  | N° série : 20_07 N° SOCOTEC : 14485 | Rideau /Sans marque / à enroulement non ajouré (lames afrafées)/motorisé à action maintenue
780646104E | DOCKS DE L'ARTILLERIE | 20 |  | N° série 20_07_bis N° SOCOTEC : 14486 | Rideau /Sans marque / à enroulement non ajouré (lames afrafées)/motorisé à action maintenue
780646104E | DOCKS DE L'ARTILLERIE | 20 |  | N° série : 20_08 N° SOCOTEC : 14487 | Rideau /Sans marque / à enroulement non ajouré (lames afrafées)/motorisé à action maintenue
780646104E | DOCKS DE L'ARTILLERIE | 20 |  | N° série : 20_09 N° SOCOTEC : 14488 | Rideau /Sans marque / à enroulement non ajouré (lames afrafées)/motorisé à action maintenue
780646104E | DOCKS DE L'ARTILLERIE | 20 |  | NS 20_17 N° SOCOTEC : 14495 | Rideau / Sans marque/ à enroulement non ajouré (lames afrafées)/motorisé à action maintenue
780646104E | DOCKS DE L'ARTILLERIE | 24 |  | N° série : 16389 Repère site : 024-01 | Portes sectionnelle pour passage véhicules et charges/ Année de fabrication : 2000/Marque JAVEY/commande manuelle
780646104E | DOCKS DE L'ARTILLERIE | 24 |  | N° série : 16390 Repère site : 024-02 | Portes sectionnelle pour passage véhicules et charges/ Année de fabrication : 2000/Marque JAVEY/commande manuelle
780646104E | DOCKS DE L'ARTILLERIE | entrée |  | N° : sans | Clôture de parking de bâtiments industriels ou tertiaires/Marque :GIRARDOT INDUSTRIE/ coulissant/Automatique à commande à impulsion en vue de la porte
780646104E | DOCKS DE L'ARTILLERIE | Entrée/PL |  | N° 1046628 | Barrière passage véhicule/Marque : FAAC/Type : mod 640/levante lisse droite/automatique à commande par badges ou jetons.
780646104E | DOCKS DE L'ARTILLERIE | Entrée/VL |  | N° 1046618 | Barrière passage véhicule/Marque : FAAC/Type : mod 640/levante lisse droite/automatique à commande par badges ou jetons.
780646104E | DOCKS DE L'ARTILLERIE | Sortie |  | N° 1046848 | Barrière passage véhicule/Marque : FAAC/Type : mod 640/levante lisse droite/automatique à commande par badges ou jetons.
780646108I | ETABLISSEMENT INGENIEUR GENERAL JAYAT | 7 |  | ISEA N°CNV-1020-08051. N°007-02 | Porte sectionnnelle pour passage véhicules et charges
780545001P | QUARTIER DE GAULLE | 16 |  | N°1 | Rideau à enroulement non ajouré (lames agrafées)/ Semi-automatique (Impulsion à l'ouverture et à la fermeture)/ Marque France Fermeture
780545001P | QUARTIER DE GAULLE | 16 |  | N°2 | Rideau à enroulement non ajouré (lames agrafées)/ Semi-automatique (Impulsion à l'ouverture et à la fermeture)/ Marque France Fermeture
780545001P | QUARTIER DE GAULLE | 16 |  | N°3 | Rideau à enroulement non ajouré (lames agrafées)/ Semi-automatique (Impulsion à l'ouverture et à la fermeture)/ Marque France Fermeture
780545001P | QUARTIER DE GAULLE | 16 |  | N°4 | Rideau à enroulement non ajouré (lames agrafées)/ Semi-automatique (Impulsion à l'ouverture et à la fermeture)/ Marque France Fermeture
780545001P | QUARTIER DE GAULLE | 18 |  | N° série : 11-113088AO1 | Rideau A enroulement non ajouré (lames agrafées)/ Semi-automatique (Impulsion à l'ouverture et à la fermeture)/Marque : La toulousaine
780545001P | QUARTIER DE GAULLE | 19 |  | Marque : La toulousaine N°série: 1969613-A01 | Rideau à enroulement ajouré (grille)/ Motorisé (à action maintenue). Marquage CE
780545001P | QUARTIER DE GAULLE | 29 |  | N° série : 389536 | SOMMER/porte sectionnelle motorisé
780545001P | QUARTIER DE GAULLE | EXT/035 |  | AUTOMATIC SYSTEMS N° 216BL227-F0862 | SAS véhicules / Barrière levante automatique à commande à impulsion - Entrée principale du site
780545001P | QUARTIER DE GAULLE | EXT/035 |  | AUTOMATIC SYSTEMS N° 216BL227-F0861 | PC sécurité/Barrière levante automatique à commande à impulsion - Entrée principale du site
780545001P | QUARTIER DE GAULLE | EXT/035 |  | Marque TGO - Sans numéro | PC sécurité/Contrôle d'accès / Tourniquet tripode Rotation des bras / Entrée et sortie site piétons
780545001P | QUARTIER DE GAULLE |  |  | Marque TGO - Sans numéro | PC sécurité/Contrôle d'accès / Tourniquet tripode Pivotante à 1 Vantail
780545001P | QUARTIER DE GAULLE |  |  | Sans numéro | PORTAIL Coulissant Automatique à commande à impulsion en vue de la porte
780545001P | QUARTIER DE GAULLE |  |  | Sans numéro | PORTAIL Coulissant Automatique à commande à impulsion en vue de la porte
780545001P | QUARTIER DE GAULLE |  |  | Sans numéro | Bornes appairées escamotables de passage de véhicules
780545001P | QUARTIER DE GAULLE |  |  | Sans numéro | Bornes appairées escamotables de passage de véhicules
780545001P | QUARTIER DE GAULLE | EXT/035 |  | Marque TGO - Sans numéro | PC sécurité/Contrôle d'accès / Tourniquet tripode Rotation des bras / Entrée et sortie site piétons
780646014S | QUARTIER DE CROY | ORGANES COMMUNS |  | N° de série : 12148100911 | Clôture de parking d'habitation/Commande automatique à commande à implulsion hors vue de la porte/Marque : BFT
780646014S | QUARTIER DE CROY | ORGANES COMMUNS |  |  | Barrière passage véhicules/type ULTRA/ levante lisse droite/Automatique à commande à impulsion/Marque : BFT
780517001R | QUARTIER GENERAL ESTIENNE | 29 |  | Marque : SEFER N° de série : 18/3372E | Porte passage de véhicules et charges n°27/ A enroulement non ajouré (lames agrafées) / Année de fabrication 2018
780517001R | QUARTIER GENERAL ESTIENNE | 29 |  | Marque : SEFER N° de série : illisible | Porte passage de véhicules et charges n°30/ A enroulement non ajouré (lames agrafées) / Année de fabrication 2018
780517001R | QUARTIER GENERAL ESTIENNE | 29 |  | Marque : SEFER N° de série : 18/3372D | Porte passage de véhicules et charges n°31/ A enroulement non ajouré (lames agrafées) / Année de fabrication 2018
780517001R | QUARTIER GENERAL ESTIENNE | 30 |  | Marque : SEFER N° de série : 18/3372A | Porte passage de véhicules et charges n°35/ A enroulement non ajouré (lames agrafées) / Année de fabrication 2018
780517001R | QUARTIER GENERAL ESTIENNE | 30 |  | Marque : SEFER N° de série : 18/3372B | Porte passage de véhicules et charges n°36/ A enroulement non ajouré (lames agrafées) / Année de fabrication 2018
780517001R | QUARTIER GENERAL ESTIENNE | Entrée du site |  | Marque :FADINI N° de série : 11030029 | Barrière clôture de parking de type MEC 900 /Coulissant / Semi-automatique (Impulsion à l'ouverture et à la fermeture)
780517001R | QUARTIER GENERAL ESTIENNE | 31 |  | Marque : SEFER N° de série : 19/503 | Porte passage de véhicules et charges n°39/ A enroulement non ajouré (lames agrafées) / Année de fabrication 2018
780517001R | QUARTIER GENERAL ESTIENNE | 31 |  | Marque : SEFER N° de série : 18/3372C | Porte passage de véhicules et charges n°41/ A enroulement non ajouré (lames agrafées) / Année de fabrication 2018
780358001H | CASERNE GALLIENI | ZP2 / bât 046 |  | ARME 185 | Tourniquet tripode PMR. Marque TGO
780358001H | CASERNE GALLIENI | ZP2 / bât 046 |  | n° 16318A/1 | Portail automatique coulissant de clôture de marque DIVO. H 2,5m Largeur 4,5m.
780551007P | QUARTIER GENERAL DES LOGES | Sortie du site |  | 152904 / ARME 015 | Barrière pour le passage des véhicules - ELKA - équipée d'un bras relevant pouvant pivoté sur son support en cas de heurt.2 cellules et détection d'effort moteur.Année 2015
780646109J | QUARTIER DE GRIBEAUVAL | 17 |  | Marque : FRANCE FERMETURE N° identification : 017-01 | Rideau motorisé à enroulement non ajouré / passage de véhicules et charges/ à action maintenue
780646109J | QUARTIER DE GRIBEAUVAL | 17 |  | Marque : FRANCE FERMETURE N° identification : 017-02 | Rideau motorisé à enroulement non ajouré / passage de véhicules et charges/ à action maintenue
780646109J | QUARTIER DE GRIBEAUVAL | 17 |  | Marque : FRANCE FERMETURE N° identification : 017-03 | Rideau motorisé à enroulement non ajouré / passage de véhicules et charges/ à action maintenue
780646109J | QUARTIER DE GRIBEAUVAL | 20 |  | N° d'identification : 16029 | Porte piétonne coulissante à détection automatique/ électrique/ 2 vantaux
780646109J | QUARTIER DE GRIBEAUVAL | 20 |  | N° d'identification : 16030 | Porte piétonne coulissante à détection automatique/ électrique/ 2 vantaux
780646109J | QUARTIER DE GRIBEAUVAL | 23 |  | Marque : CLEVER N° Repère : 023-01 N° SOCOTEC :14618 N° de série : 27 992 009 17 | Passage de véhicuels et charges lourdes/Année 1999/porte sectionnelle/mixte à implusion à l'ouverture et action maintenue à la fermeture/électrique/hors zone public
780646109J | QUARTIER DE GRIBEAUVAL | 23 |  | Marque : LA CUIRASSEE N° Repère : 023-03 N° SOCOTEC :14620/6485 | Passage de véhicules et charges à enroulement non ajouré(lames agrafées) / Mixte (A impulsion à l'ouverture et à action maintenue à la fermeture)
780646109J | QUARTIER DE GRIBEAUVAL | 23 |  | Marque : SAS JAVERY N° Repère : 023-04 N° SOCOTEC :6866 N° de série : R84754 | Passage de véhiculeS et charges à enroulement non ajouré(lames agrafées) Motorisé à action maintenue/Elctrqiue Hors zone public.
780646109J | QUARTIER DE GRIBEAUVAL | 23 |  | Marque : CLEVER N° Repère : 023-02 N° SOCOTEC :14619/6880 N° de série : 27 992 009 15 | Passage de véhicules et charges à enroulement non ajouré(lames agrafées) / Mixte (A impulsion à l'ouverture et à action maintenue à la fermeture)
780646109J | QUARTIER DE GRIBEAUVAL | 23 |  | Marque : SAS JAVERY N° Repère : 023-07 N° de série : P92502 | Passage de véhicules et charges à enroulement non ajouré(lames agrafées) / Motorisé (A action maintenue)
780646109J | QUARTIER DE GRIBEAUVAL | 23 |  | Marque : SAS JAVERY N° Repère : 023-06 N° de série : P92501 | Passage de véhicules et charges à enroulement non ajouré(lames agrafées) / Motorisé (A action maintenue)
780646109J | QUARTIER DE GRIBEAUVAL | 23 |  | N° repère : LOG3 N)inrerne : 023-05 N° SOCOTEC : 14609 | Passage de véhicules et charges à enroulement non ajouré (lames agrafées) / Manuel
780646109J | QUARTIER DE GRIBEAUVAL | 24 |  | Marque : HORRMAN N° Repère : 1 / 024-01 N° SOCOTEC :14613 N° de série :02-1136314 | Porte sectionnelle mixte, à impulsion à l'ouverture et à action maintenue à la fermeture /Passage véhicules et charges/Type SPU40/Année 2002
780646109J | QUARTIER DE GRIBEAUVAL | 24 |  | N° SOCOTEC :14614 N° de série : 1 N° interne : 024-02 | Porte sectionnelle mixte Automatique à commande à impulsion en vue de la porte /Passage véhicules et charges/Type GYK-91SY
780646109J | QUARTIER DE GRIBEAUVAL | 24 |  | Marque: BAUMUSTER N°de série: 22404732-1. N° interne: 023-08 | Porte sectionnelle automatique à commande à impulsion en vue de la porte/Passage véhicules et charges/Type GYK-91SY
780646109J | QUARTIER DE GRIBEAUVAL | 24 |  | N° SOCOTEC :6888 N° de série : 2 N° interne : 024-03 | Porte sectionnelle automatique à commande à impulsion en vue de la porte/Passage véhicules et charges/Type GYK-91SY
780646109J | QUARTIER DE GRIBEAUVAL | 24 |  | N° SOCOTEC :6887 N° de série : 3 N° interne : 024-04 | Porte sectionnelle automatique à commande à impulsion en vue de la porte/Passage véhicules et charges/Type GYK-91SY
780646109J | QUARTIER DE GRIBEAUVAL | 25 |  | Marque :CRAWFORD N° Repère : 025-02 N° de série :27 992 009 15 | porte sectionnelle motorisée à action maintenue/Passage de véhicules et charges/Année 1999
780646109J | QUARTIER DE GRIBEAUVAL | 25 |  | Marque :JAVEY N° Repère : 025-01 | porte sectionnelle mixte (A impulsion à l'ouverture et à action maintenue à la fermeture)/Passage de véhicules et charges
780646109J | QUARTIER DE GRIBEAUVAL | 25 |  | Marque :JAVEY N° Repère : 025-03 | porte sectionnelle mixte (A impulsion à l'ouverture et à action maintenue à la fermeture)/Passage de véhicules et charges
780646109J | QUARTIER DE GRIBEAUVAL | 25 |  | Marque :CLEVER N° Repère : 025-07 N° de série :2798203057 | porte sectionnelle motorisée à enroulement non ajouré (lame agrafées)/Passage de véhicules et charges/Motorisé à action maintenue à la fermeture
780646109J | QUARTIER DE GRIBEAUVAL | 26 |  | Marque :Clever N° Repère : 026-07 N° de série : 4220301 | Porte sectionnelle motorisée à action maintenue/Passages charges et véhicules/Année 1996/
780646109J | QUARTIER DE GRIBEAUVAL | 26 |  | Marque :France FERMETURE N° Repère : 026-05 N° de série : E81819 | Porte sectionnelle mixte (A impulsion à l'ouverture et à action maintenue à la fermeture)/Passages charges et véhicules/Année 1996/
780646109J | QUARTIER DE GRIBEAUVAL | 26 |  | marque TUV NORD N° Repère :026-01 N° de série :22043373-1 | Porte sectionnelle mixte (A impulsion à l'ouverture et à action maintenue à la fermeture)/Passages charges et véhicules/Année 2016
780646109J | QUARTIER DE GRIBEAUVAL | 26 |  | Marque :JAVEY N° Repère : RMM1/026-06/8663 | Rideau à enroulement non ajouré (lames agrafées)/Passages charges et véhicules/Automatique à commande à impulsion en vue de la porte
780646109J | QUARTIER DE GRIBEAUVAL | 26 |  | Marque :JAVEY N° Repère : RMM3 | Rideau à enroulement non ajouré (lames agrafées)/Passages charges et véhicules/Automatique à commande à impulsion en vue de la porte
780646109J | QUARTIER DE GRIBEAUVAL | 26 |  | Marque :LA TOULOUSAINE N° Repère : ELO 2599 N° de série : 1678609-A01 | Rideau à enroulement non ajouré (lames agrafées)/Passages charges et véhicules/Automatique à commande à impulsion en vue de la porte
780646109J | QUARTIER DE GRIBEAUVAL | 26 |  | Marque :TUV NORD N° Repère :026-08 N° de série : 21632583-1 | Porte sectionnelle mixte (A impulsion à l'ouverture et à action maintenue à la fermeture)/Passages charges et véhicules/Année 2016
780646109J | QUARTIER DE GRIBEAUVAL | 26 |  | marque TUV NORD N° Repère :026-02 N° de série :22043375-1 | Porte sectionnelle mixte (A impulsion à l'ouverture et à action maintenue à la fermeture)/Passages charges et véhicules/Année 2016
780646109J | QUARTIER DE GRIBEAUVAL | 26 |  | marque :TUV NORD N° Repère :026-03 N° de série :22043374-1 | Porte sectionnelle mixte (A impulsion à l'ouverture et à action maintenue à la fermeture)/Passages charges et véhicules/Année 2016
780646109J | QUARTIER DE GRIBEAUVAL | 26 |  | marque: TUV NORD N° Repère :026-04 N° de série :22043374-2 | Porte sectionnelle mixte (A impulsion à l'ouverture et à action maintenue à la fermeture)/Passages charges et véhicules/Année 2016
780646109J | QUARTIER DE GRIBEAUVAL | 27 |  | Marque : JAVEY N° de série: 27647-L Repère site : RMM1/027-01 | Rideau à enroulement non ajouré (lames agrafées) / motorisé à action maintenue/Passage de véhicules et de charges
780646109J | QUARTIER DE GRIBEAUVAL | 27 |  | Marque : JAVEY N°de série: 27647-F Repère site : RMM2/027-02 | Rideau à enroulement non ajouré (lames agrafées) / motorisé à action maintenue/Passage de véhicules et de charges
780646109J | QUARTIER DE GRIBEAUVAL | 27 |  | Marque : JAVEY N°de série: 27647-D Repère site : RMM3/027-03 | Rideau à enroulement non ajouré (lames agrafées) / motorisé à action maintenue/Passage de véhicules et de charges
780646109J | QUARTIER DE GRIBEAUVAL | 27 |  | Marque : JAVEY N°de série: 27647-I Repère site : RMM14/027-04 | Rideau à enroulement non ajouré (lames agrafées) / motorisé à action maintenue/Passage de véhicules et de charges
780646109J | QUARTIER DE GRIBEAUVAL | 27 |  | Marque : JAVEY N°de série: 27647-C Repère site :RMM5/027-05 | Rideau à enroulement non ajouré (lames agrafées) / motorisé à action maintenue/Passage de véhicules et de charges
780646109J | QUARTIER DE GRIBEAUVAL | 27 |  | Marque : JAVEY N°de série: 27647-G Repère site : RMM6/027-06 | Rideau à enroulement non ajouré (lames agrafées) / motorisé à action maintenue/Passage de véhicules et de charges
780646109J | QUARTIER DE GRIBEAUVAL | 27 |  | Marque : JAVEY N°de série: 27647-B Repère site : RMM7/027-07 | Rideau à enroulement non ajouré (lames agrafées) / motorisé à action maintenue/Passage de véhicules et de charges
780646109J | QUARTIER DE GRIBEAUVAL | 27 |  | Marque : JAVEY N°de série: 27647-E Repère site : RMM8/027-08 | Rideau à enroulement non ajouré (lames agrafées) / motorisé à action maintenue/Passage de véhicules et de charges
780646109J | QUARTIER DE GRIBEAUVAL | 27 |  | Marque : JAVEY N°de série: 27647-A Repère site : RMM9/027-09 | Rideau à enroulement non ajouré (lames agrafées) / motorisé à action maintenue/Passage de véhicules et de charges
780646109J | QUARTIER DE GRIBEAUVAL | 27 |  | Marque : JAVEY N° de série: 27647-H Repère site : RMM10/027-10 | Rideau à enroulement non ajouré (lames agrafées) / motorisé à action maintenue/Passage de véhicules et de charges
780646109J | QUARTIER DE GRIBEAUVAL | 27 |  | Marque : BAUMUSTER. N° de série:22411494-1. Repère site : RMM11/027-11 | Rideau à enroulement non ajouré (lames agrafées) / motorisé à action maintenue/Passage de véhicules et de charges
780646109J | QUARTIER DE GRIBEAUVAL | 28 |  | Marque : JAVEY N°de repère : 028-01 | Rideau à enroulement non ajouré (lames agrafées) / motorisé à action maintenue/Passage de véhicules et de charges
780646109J | QUARTIER DE GRIBEAUVAL | 28 |  | Marque : JAVEY N°de repère : 028-02 | Rideau à enroulement non ajouré (lames agrafées) / motorisé à action maintenue/Passage de véhicules et de charges
780646109J | QUARTIER DE GRIBEAUVAL | 28 |  | Marque : JAVEY N°de repère : 028-03 | Rideau à enroulement non ajouré (lames agrafées) / motorisé à action maintenue/Passage de véhicules et de charges
780646109J | QUARTIER DE GRIBEAUVAL | 28 |  | Marque : JAVEY N°de repère : 028-04 | Rideau à enroulement non ajouré (lames agrafées) / motorisé à action maintenue/Passage de véhicules et de charges
780646109J | QUARTIER DE GRIBEAUVAL | 28 |  | Marque : JAVEY N°de repère : 028-05 | Rideau à enroulement non ajouré (lames agrafées) / motorisé à action maintenue/Passage de véhicules et de charges
780646109J | QUARTIER DE GRIBEAUVAL | 41 |  | Marque : CRAWFORD N°de repère : 041-001 N° de série : 11 001 042 09 | Porte sectionnelle mixte à impulsion à l'ouverture et à action maintenue à la fermeture/Passages véhicuels et charges
780646109J | QUARTIER DE GRIBEAUVAL | 41 |  | Marque : CRAWFORD N°de repère : 041-002 N° de série : 11 011 385 03 | Porte sectionnelle mixte à impulsion à l'ouverture et à action maintenue à la fermeture/Passages véhicuels et charges
780646109J | QUARTIER DE GRIBEAUVAL | 41 |  | Marque : HORRMAN | Garage individuel/ Porte basculante/ manuelle
780646109J | QUARTIER DE GRIBEAUVAL | 66 |  | Marque : JAVEY N°de repère : 66-001 | Rideau à enroulement non ajouré (lames agrafées) / motorisé à action maintenue/Passage de véhicules et de charges
780646109J | QUARTIER DE GRIBEAUVAL | 66 |  | Marque : JAVEY N°de repère : 066-002 | Rideau à enroulement non ajouré (lames agrafées) / motorisé à action maintenue/Passage de véhicules et de charges
780646109J | QUARTIER DE GRIBEAUVAL | 81 |  | Marque : GFA ELEKTROMATEN N°de repère : 81-009 N° de série :21 638 471 | Porte sectionnelle mixte à impulsion à l'ouverture et action maintenue à la fermeture/Passage de véhicules et charges/Année 2016
780646109J | QUARTIER DE GRIBEAUVAL | 81 |  | Marque : sans N°de repère : 81-001 | Porte sectionnelle mixte à impulsion à l'ouverture et action maintenue à la fermeture/Passage de véhicules et charges/Année 2016
780646109J | QUARTIER DE GRIBEAUVAL | 81 |  | Marque : JAVEY N°de repère : 81-002 | Rideau à enroulement non ajouré (lames agrafées) / motorisé à action maintenue/Passage de véhicules et de charges
780646109J | QUARTIER DE GRIBEAUVAL | 81 |  | Marque : JAVEY N°de repère : 81-003 | Rideau à enroulement non ajouré (lames agrafées) / motorisé à action maintenue/Passage de véhicules et de charges
780646109J | QUARTIER DE GRIBEAUVAL | 81 |  | Marque : JAVEY N°de repère : 81-004 | Rideau à enroulement non ajouré (lames agrafées) / motorisé à action maintenue/Passage de véhicules et de charges
780646109J | QUARTIER DE GRIBEAUVAL | 81 |  | Marque : JAVEY N°de repère : 81-005 | Rideau à enroulement non ajouré (lames agrafées) / motorisé à action maintenue/Passage de véhicules et de charges
780646109J | QUARTIER DE GRIBEAUVAL | 81 |  | Marque : JAVEY N°de repère : 81-006 | Rideau à enroulement non ajouré (lames agrafées) / motorisé à action maintenue/Passage de véhicules et de charges
780646109J | QUARTIER DE GRIBEAUVAL | 81 |  | Marque : JAVEY N°de repère : 81-007 | Rideau à enroulement non ajouré (lames agrafées) / motorisé à action maintenue/Passage de véhicules et de charges
780646109J | QUARTIER DE GRIBEAUVAL | 81 |  | MARQUE: TUV NORD N° Repère :081-008 N° de série :21638470 | Porte sectionnelle mixte à impulsion à l'ouverture et action maintenue à la fermeture/Passage de véhicules et charges/Année 2016
780646109J | QUARTIER DE GRIBEAUVAL | 87 |  | Marque : LE DIHAN LE MOUEL | Rideau à enroulement non ajouré (lames agrafées) /Passage de véhicules et charges / Manuelle
780646109J | QUARTIER DE GRIBEAUVAL | 204 |  | Marque : LA TOULOUSAINE MURAX 110 | SAS
780646109J | QUARTIER DE GRIBEAUVAL | 204 |  | Marque : LA TOULOUSAINE MURAX 110 | Rideaux métallique motorisé
780646109J | QUARTIER DE GRIBEAUVAL | Extérieur |  | Marque : Sans N°de repère :14650 | Portail coulissant Semi-automatique (Impulsion à l'ouverture et à la fermeture)
780646109J | QUARTIER DE GRIBEAUVAL | Extérieur |  | Marque : BCA N°de repère :6917 | Barrière levante automatique à commande à impulsion /lisse droite
780646109J | QUARTIER DE GRIBEAUVAL | Extérieur |  | Marque : Sans N°de repère :14651 | Portail coulissant Semi-automatique (Impulsion à l'ouverture et à la fermeture)
780646109J | QUARTIER DE GRIBEAUVAL | Extérieur |  | Marque : BCA N°de repère :6918 | Barrière levante automatique à commande à impulsion /lisse droite
780646124Y | CENTRE DE PRODUCTION ALIMENTAIRE | 1 |  | Marque : CAME N°de repère : 14443 N° de série : sans | clôture de parking /ouverture par battant semi automatique/Feux clignotant avec temporisation de mise en mouvement. Hauteur : 2 m Battants : 2 m (x2)
780646124Y | CENTRE DE PRODUCTION ALIMENTAIRE | 1 |  | Marque : CAME N°de repère : 14444 N° de série : sans | clôture de parking /ouverture par battant semi automatique/Feux clignotant avec temporisation de mise en mouvement. Hauteur : 2 m Battants : 2 m (x2)
780646124Y | CENTRE DE PRODUCTION ALIMENTAIRE | 1 |  | Marque : GIRARDOT N°de repère : 14441 N° de série : 224660 | Portail coulissant, semi-automatique (impulsion à l'ouverure et à la fermeture)/ année 2016 Hauteur : 2 m Longueur : 7 m
780646124Y | CENTRE DE PRODUCTION ALIMENTAIRE | 1 |  | Marque : GIRARDOT N°de repère : 14442 N° de série : 224660 | Portail coulissant, semi-automatique (impulsion à l'ouverure et à la fermeture)/ année 2016 Hauteur : 2 m Longueur : 7 m
780646124Y | CENTRE DE PRODUCTION ALIMENTAIRE | 1 |  | Marque : Sans N°de repère :A1/ CPA6728 N° de série : Sans | Porte sectionnelle mixte (à impulsion à l'ouverture et à action maintenue à la fermeture)/ Passage de charges Dimension : 3 x3 m Constituée de 4 éléments (dont un équipé de 2 hublots) Levage par suspente : Câble de diamètre 4mm (x2)
780646124Y | CENTRE DE PRODUCTION ALIMENTAIRE | 1 |  | Marque : NERGECO Type STAR 2 N°de repère : SE: 42 2005 N° de série : 78 33 8323 | porte sectionnelle souple à enroulement vertical/ Dimension : 2 x 2,5m
780646124Y | CENTRE DE PRODUCTION ALIMENTAIRE | 1 |  | Marque : Sans N°de repère :B/ CPA6730 N° de série : Sans | Passage charge/porte sectionnelle/Mixte à impulsion et action maintenue à la fermeture
780646124Y | CENTRE DE PRODUCTION ALIMENTAIRE | 1 |  | Marque : Sans N°de repère :C1/ CPA 6731 N° de série : Sans | Passage charge/porte sectionnelle/Mixte à impulsion et action maintenue à la fermeture
780646124Y | CENTRE DE PRODUCTION ALIMENTAIRE | 1 |  | Marque : Sans N°de repère :A2/CPA6729 N° de série : Sans | Porte sectionnelle mixte (à impulsion à l'ouverture et à action maintenue à la fermeture)/ Passage de charges Dimension : 3 x3 m Constituée de 4 éléments (dont un équipé de 2 hublots) Levage par suspente : Câble de diamètre 4mm (x2)
780646124Y | CENTRE DE PRODUCTION ALIMENTAIRE | 1 |  | Marque : Sans N°de repère :C3/ CPA 6733 N° de série : Sans | Porte sectionnelle mixte (à impulsion à l'ouverture et à action maintenue à la fermeture)/ Passage de charges Dimension : 3 x3 m Constituée de 4 éléments (dont un équipé de 2 hublots) Levage par suspente : Câble de diamètre 4mm (x2)
780358001H | CASERNE GALLIENI | ZP2 / bât 046 |  | ARME 186 | Tourniquet tripode PMR. Marque TGO
780646008M | CASERNE DES RECOLLETS | 1 |  | Marque :A2P N°Série : 16 23 | Volet roulant à enroulement non ajourée. Fabrication 2018
780646008M | CASERNE DES RECOLLETS | 1 |  | Marque :A2P N°Série : 16 23 | Volet roulant à enroulement non ajourée. Fabrication 2018
780646008M | CASERNE DES RECOLLETS | 1 |  | Marque :A2P N°Série : 16 23 | Volet roulant à enroulement non ajourée. Fabrication 2018
780646008M | CASERNE DES RECOLLETS | 1 |  | Marque :A2P N°Série : 16 23 | Volet roulant à enroulement non ajourée. Fabrication 2018
780646008M | CASERNE DES RECOLLETS | 1 |  | Marque :A2P N°Série : 16 23 | Volet roulant à enroulement non ajourée. Fabrication 2018
780646008M | CASERNE DES RECOLLETS | 1 |  | Marque :A2P N°Série : 16 23 | Volet roulant à enroulement non ajourée. Fabrication 2018
780646008M | CASERNE DES RECOLLETS | 1 |  | Marque :A2P N°Série : 16 23 | Volet roulant à enroulement non ajourée. Fabrication 2018
780646008M | CASERNE DES RECOLLETS | 4 |  |  | Rideau roulant à enroulement non ajourée. Motorisé à action maintenue
780646008M | CASERNE DES RECOLLETS | Accès site |  |  | Clôture de parking de bâtiments industriels ou tertiaires/ Battant/sans marque/ Automatique à commande à impulsion hors vue de la porte
780646052E | CASERNE DES MATELOTS | 27 |  | A référencer lors du premier contrôle | Porte manuelle
780646052E | CASERNE DES MATELOTS | 27 |  | A référencer lors du premier contrôle | Rideaux électriques métalliques (ou à lames rapides)
780646052E | CASERNE DES MATELOTS | 27 |  | A référencer lors du premier contrôle | Rideaux électriques métalliques (ou à lames rapides)
780646052E | CASERNE DES MATELOTS | 27 |  | A référencer lors du premier contrôle | Rideaux électriques métalliques (ou à lames rapides)
780646052E | CASERNE DES MATELOTS | 32 |  | A référencer lors du premier contrôle | Porte manuelle
780646052E | CASERNE DES MATELOTS | 32 |  | A référencer lors du premier contrôle | Porte manuelle
780646052E | CASERNE DES MATELOTS | 32 |  | A référencer lors du premier contrôle | Porte manuelle
780646052E | CASERNE DES MATELOTS | 32 |  | A référencer lors du premier contrôle | Porte manuelle
780646052E | CASERNE DES MATELOTS | 32 |  | A référencer lors du premier contrôle | Porte manuelle
780646052E | CASERNE DES MATELOTS | 32 |  | A référencer lors du premier contrôle | Porte manuelle
780646052E | CASERNE DES MATELOTS | 32 |  | A référencer lors du premier contrôle | Porte manuelle
780646052E | CASERNE DES MATELOTS | 32 |  | A référencer lors du premier contrôle | Porte manuelle
780646052E | CASERNE DES MATELOTS | 34 |  | A référencer lors du premier contrôle | Rideaux électriques métalliques (ou à lames rapides)
780646052E | CASERNE DES MATELOTS | 34 |  | A référencer lors du premier contrôle | Rideaux électriques métalliques (ou à lames rapides)
780646052E | CASERNE DES MATELOTS | 34 |  | A référencer lors du premier contrôle | Rideaux électriques métalliques (ou à lames rapides)
780646052E | CASERNE DES MATELOTS | 34 |  | A référencer lors du premier contrôle | Rideaux électriques métalliques (ou à lames rapides)
780646052E | CASERNE DES MATELOTS | 34 |  | A référencer lors du premier contrôle | Rideaux électriques métalliques (ou à lames rapides)
780646052E | CASERNE DES MATELOTS | 34 |  | A référencer lors du premier contrôle | Rideaux électriques métalliques (ou à lames rapides)
780646052E | CASERNE DES MATELOTS | 231 |  | A référencer lors du premier contrôle | Porte ou portail automatique pour véhicule de hauteur comprise entre 3 et 5 m
780646052E | CASERNE DES MATELOTS | 231 |  | A référencer lors du premier contrôle | Porte manuelle
780646052E | CASERNE DES MATELOTS | 231 |  | A référencer lors du premier contrôle | Porte manuelle
780646052E | CASERNE DES MATELOTS | 231 |  | A référencer lors du premier contrôle | Porte manuelle
780646052E | CASERNE DES MATELOTS | 231 |  | A référencer lors du premier contrôle | Porte manuelle
780646102C | CASERNE JOFFRE/DROUOT | 164 |  | A répertorier lors du premier contrôle | A répertorier lors du premier contrôle
780646104E | DOCKS DE L'ARTILLERIE | 16 |  | A indiquer lors du premier contrôle | A indiquer lors du premier contrôle
780646104E | DOCKS DE L'ARTILLERIE | 37
780646104E | DOCKS DE L'ARTILLERIE | 8
780551007P | QUARTIER GENERAL DES LOGES | 132 |  | IdMat (SPIE) : G2SB.0000.PORT | Portail électrique véhicule
780551007P | QUARTIER GENERAL DES LOGES | 132 |  | IdMat (SPIE) : GS2B.0502.RID | Rideau électrique
780551007P | QUARTIER GENERAL DES LOGES | 132 |  | IdMat (SPIE) : GSB2.0000.TQT001 | Tourniquet extérieur n°1
780551007P | QUARTIER GENERAL DES LOGES | 132 |  | IdMat (SPIE) : GSB2.0000.TQT002 | Tourniquet extérieur n°2
780551007P | QUARTIER GENERAL DES LOGES | 132 |  | IdMat (SPIE) : GSB2.0101.PCA | Porte coulissante automatique
780551007P | QUARTIER GENERAL DES LOGES | 132 |  | IdMat (SPIE) : GSB2.0102.PCA | Porte coulissante automatique
780551007P | QUARTIER GENERAL DES LOGES | 132 |  | IdMat (SPIE) : GSB2.0102.PRT | Portillon visiteurs
780551007P | QUARTIER GENERAL DES LOGES | 132 |  | IdMat (SPIE) : GSB2.0103.TNQT | Tourniquet RDC
780551007P | QUARTIER GENERAL DES LOGES | 132 |  | IdMat (SPIE) : GSB2.1101.TNQT | Tourniquet 1er étage
780551007P | QUARTIER GENERAL DES LOGES | 132 |  | IdMat (SPIE) : GSB2.0000.PV001 | Portillon visiteur n°1
780551007P | QUARTIER GENERAL DES LOGES | 132 |  | IdMat (SPIE) : GSB2.0000.PV002 | Portillon visiteur 2
780551007P | QUARTIER GENERAL DES LOGES | 132 |  | IdMat (SPIE) : GSB2.0000.PV002 | -1 portail véhicule motorisé

## équip.sportifs
Prestation équipements sportifs Périodicité : selon installation.
BdD IdF
CODE IMMEUBLE | DÉNOMINATION IMMEUBLE | CODE COMPOSANT - N° BÂTIMENT | DÉNOMATION CODE COMPOSANT | QUANTITE | EQUIPEMENTS | Références | DERNIERE VERIFICATION | PROCHAINE VERIFICATION
780358001H | CASERNE GALLIENI | 35 |  | 1 | Panier basket | Cage de cross fit
780358001H | CASERNE GALLIENI | 40 | salle de musculation | 1 | Panier basket | Espalier 3 travées
780358001H | CASERNE GALLIENI | 40 | salle de musculation | 1 | But de hand | Espalier 3 travées
780358001H | CASERNE GALLIENI | terrain de foot |  | 1 | But de hand | Cage de foot
780358001H | CASERNE GALLIENI | terrain de foot |  | 1 | Mur d'escalade - PYRAMIDE - installé le 11/1999 - Norme NF 12572 : 1999 | Cage de foot
780311501V | CENTRE COMMANDANT MILLE | City stade |  | 1 | Corde à grimper | but de foot
780311501V | CENTRE COMMANDANT MILLE | City stade |  | 1 | Corde à grimper | but de foot
780311501V | CENTRE COMMANDANT MILLE | City stade |  | 1 | Corde à grimper | panier de basket
780311501V | CENTRE COMMANDANT MILLE | City stade |  | 1 | Barres de tractions | panier de basket
780311501V | CENTRE COMMANDANT MILLE | A côté du City Stade |  | 1 | Barres de tractions | Corde à grimper fixée sur un portique extérieur
780311501V | CENTRE COMMANDANT MILLE | A côté du City Stade |  | 1 | Barres de tractions | Corde à grimper fixée sur un portique extérieur
780311501V | CENTRE COMMANDANT MILLE | A côté du City Stade |  | 1 | Barres de tractions | Corde à grimper fixée sur un portique extérieur
780311501V | CENTRE COMMANDANT MILLE | A côté du City Stade |  | 1 | Barres de tractions | Corde à grimper fixée sur un portique extérieur
920073001D | FORT DU MONT VALERIEN | 37 | RdC | 1 | Barres de tractions | Espalier (x4 travées) Marque VILLEROY DAL (mise en service en 2000)
920073001D | FORT DU MONT VALERIEN | 37 | RdC | 1 | Barres de tractions | Espalier (x4 travées) Marque VILLEROY DAL (mise en service en 2000)
920073001D | FORT DU MONT VALERIEN | 37 | RdC | 1 | Barres de tractions | Panneaux de basket réglable en hauteur par système vis/écrou. Marque VILLEROY DAL (mise en service en 2000)
920073001D | FORT DU MONT VALERIEN | 37 | RdC | 1 | modèle LION | Panneaux de basket réglable en hauteur par système vis/écrou. Marque VILLEROY DAL (mise en service en 2000)
920073001D | FORT DU MONT VALERIEN | 37 | RdC | 1 | But football fabrication 2013 | Panneaux de basket rabattables sur mur. Marque VILLEROY DAL (mise en service en 2000)
920073001D | FORT DU MONT VALERIEN | 37 | RdC | 1 | But football fabrication 2013 | Panneaux de basket rabattables sur mur. Marque VILLEROY DAL (mise en service en 2000)
920073001D | FORT DU MONT VALERIEN | 37 | RdC | 1 | bloc -multi-hauteur/1 ens 3 barres traction | Rail 2 cordes lisses Marque VILLEROY DAL (mise en service en 2000)
920073001D | FORT DU MONT VALERIEN | 37 | RdC | 1 | bloc -multi-hauteur/1 ens 2 barres traction | Barre de traction montée fixée au mur
920073001D | FORT DU MONT VALERIEN | 37 | Extérieur | 1 | 1 portique de barres de traction | Barre de traction montée sur poteaux bois
920073001D | FORT DU MONT VALERIEN | 37 | Extérieur | 1 | portiques de barres de traction | Barre de traction montée sur poteaux bois
920073001D | FORT DU MONT VALERIEN | 37 | Extérieur | 1 | Barre de traction | Barre de traction montée sur poteaux bois
920063001N | CASERNE GUYNEMER | 9 | cour extérieure bâtiment 9 | 1 | Barre de traction
920063001N | CASERNE GUYNEMER | 9 | cour extérieure bâtiment 9 | 1 | BB001 à BB006: PANNEAU DE BASKET MURAL BB007 à BB008: PANNEAU DE BASKET RELEVABLE AU PLAFOND (AVEC STOP CHUTE)
920063001N | CASERNE GUYNEMER | 9 | cour extérieure bâtiment 9 | 1 | BB009 à BB012: PANNEAU DE BASKET MURAL BB013 à BB014: PANNEAU DE BASKET RELEVABLE MURAL(AVEC STOP CHUTE)
920063001N | CASERNE GUYNEMER | 9 | cour extérieure bâtiment 9 | 1 | Cages de handball
920063001N | CASERNE GUYNEMER | 6 |  | 1 | PANNEAU DE BASKET
920063001N | CASERNE GUYNEMER | 6 |  | 1 | Poteaux de volley
920063001N | CASERNE GUYNEMER | 1 | A l'extérieur bâtiment 1 | 1 | Mouv'roc Marque GOMOUV Modèle LION | Barre de traction sur plots béton et arrimée au sol par 4 haubans
920063001N | CASERNE GUYNEMER | 3 | A l'extérieur bâtiment 3 | 1 | Portiques de corde | Barre de traction sur plots béton et arrimée au sol par 4 haubans
920063001N | CASERNE GUYNEMER | 6 | intérieur du bâtiment 6 | 1 | Portique corde
920063001N | CASERNE GUYNEMER | 6 | intérieur du bâtiment 6 | 1 | Portique corde
920063001N | CASERNE GUYNEMER | 6 | intérieur du bâtiment 6 | 1 | Cages de football
920063001N | CASERNE GUYNEMER | 6 | intérieur du bâtiment 6 | 1 | Cages de handball
780551007P | QUARTIER GENERAL DES LOGES | 19 | Extérieur | 1 |  | Barres de tractions
780551007P | QUARTIER GENERAL DES LOGES | 28 | Extérieur | 1 | Espalier (x4 travées) Marque VILLEROY DAL (mise en service en 2000) | Barres de tractions
780551007P | QUARTIER GENERAL DES LOGES | 46 |  | 1 | Espalier (x4 travées) Marque VILLEROY DAL (mise en service en 2000) | Panier basket
780551007P | QUARTIER GENERAL DES LOGES | 46 |  | 1 | Portique sac de frappe | Panier basket
780551007P | QUARTIER GENERAL DES LOGES | 46 |  | 1 | Portique sac de frappe | But de hand
780551007P | QUARTIER GENERAL DES LOGES | 46 |  | 1 | Panneaux de basket réglable en hauteur par système vis/écrou. Marque VILLEROY DAL (mise en service en 2000) | But de hand
780551007P | QUARTIER GENERAL DES LOGES | 46 |  | 1 | Panneaux de basket réglable en hauteur par système vis/écrou. Marque VILLEROY DAL (mise en service en 2000) | Mur d'escalade - PYRAMIDE - installé le 11/1999 - Norme NF 12572 : 1999
780551007P | QUARTIER GENERAL DES LOGES | 46 |  | 1 | Panneaux de basket rabattables sur mur. Marque VILLEROY DAL (mise en service en 2000) | Corde à grimper
780551007P | QUARTIER GENERAL DES LOGES | 46 |  | 1 | Panneaux de basket rabattables sur mur. Marque VILLEROY DAL (mise en service en 2000) | Corde à grimper
780551007P | QUARTIER GENERAL DES LOGES | 46 |  | 1 | Rail 2 cordes lisses Marque VILLEROY DAL (mise en service en 2000) | Corde à grimper
780551007P | QUARTIER GENERAL DES LOGES | 46 |  | 1 | Barre de traction montée fixée au mur | Barres de tractions
780551007P | QUARTIER GENERAL DES LOGES | 49 | RDC | 1 | Barre de traction montée sur poteaux bois | Barres de tractions
780551007P | QUARTIER GENERAL DES LOGES | 131 | Dans l'espace extérieur | 5 | Barre de traction montée sur poteaux bois | Parcours comprenant : Espalier fitness Réf: 17 PS-M Poteaux en acier -ép- 3mm et diam 114mm Echelle en acier -ép- 2,5mm et diam 34mm Dosseret HPL de 18mm Echelle de suspension Réf : 15 PS-M Poteaux en acier -ép- 3mm et diam 114mm Barreaux en acier -ép- 2,5mm et diam 34mm Barres transversales en acier -ép- 3mm et diam 76mm Barre fixe Réf: 13 PS-M Poteaux en acier -ép- 3mm et diam 114mm Barre en acier -ép- 2,5mm et diam 34mm Saut de haies Réf: 19-20-21 PS-M Poteaux en acier -ép- 3mm et diam 114mm Barre en acier -ép- 2,5mm et diam 34mm Table abdominale inclinée Réf: 9 PS-M Structure en acier - ép- 3mm et diam 76mm et 114mm Banc en acier (tôle perforée) - ép 3mm et diam 27 mm Cale-pieds en inox de diam 76mm Dips / relevé de jambes Réf: 36 PS-M Structure en acier - ép- 3mm et diam 76mm Bras en acier -ép-4mm de 80x80mm Poignées en Inox -ép-2,5mm et diam 27mm Dosseret en acier (tôle perforée) - ép 3mm + tube ép 2mm
780551007P | QUARTIER GENERAL DES LOGES | entre les bâtiments 046 et 049 (à l’entrée du camp). | Extérieur | 1 | Barre de traction montée sur poteaux bois | Barres de tractions
780551007P | QUARTIER GENERAL DES LOGES | entre les bâtiments 056 et 057 (à l’entrée du camp). | Extérieur | 1 | portique à corde signalé par SOCOTEC | Barres de tractions
780646052E | CASERNE DES MATELOTS | 3 | Sur la pelouse | 1 | Espalier | bloc -multi-hauteur/1 ens 3 barres traction (visuel)
780646052E | CASERNE DES MATELOTS | 3 | Sur la pelouse | 1 | Panneaux de basket/panneaux relevable>2m | bloc -multi-hauteur/1 ens 3 barres traction (visuel)
780646052E | CASERNE DES MATELOTS | 5 | Sur la pelouse | 1 | Panneaux de basket/panneaux relevable>2m | bloc -multi-hauteur/1 ens 3 barres traction (visuel)
780646052E | CASERNE DES MATELOTS | 117 | Gymnase | 1 | Cages de but football/handball | ESPALIER
780646052E | CASERNE DES MATELOTS | 117 | Gymnase | 1 | Cages de but football/handball | Panneaux de basket/panneaux relevable>2m
780646052E | CASERNE DES MATELOTS | 117 | Gymnase | 1 | Ensemble de sport multimodale | Panneaux de basket/panneaux relevable>2m
780646052E | CASERNE DES MATELOTS | 117 | Gymnase | 1 | cage de hand NOUANSPORT | Panneaux de basket fixe.
780646052E | CASERNE DES MATELOTS | 117 | Gymnase | 1 | cags de hand NOUANSPORT | Panneaux de basket fixe.
780646052E | CASERNE DES MATELOTS | 117 | Gymnase | 1 | panier de basket NOUANSPORT Fabrication : 04/1998 | Panneaux de basket fixe.
780646052E | CASERNE DES MATELOTS | 117 | Gymnase | 1 | panier de basket NOUANSPORT Fabrication : 04/1998 | Panneaux de basket fixe.
780646052E | CASERNE DES MATELOTS | 117 | Gymnase | 1 | 1 panier de basket NOUANSPORT | Cages de but football/handball
780646052E | CASERNE DES MATELOTS | 117 | Gymnase | 1 | Corde lisse montée sur IPN avec pince à IPN et une manille + 2 mousquetons vissés | Cages de but football/handball
780646052E | CASERNE DES MATELOTS | 117 | Gymnase | 1 | Barre de traction sur plots béton et arrimée au sol par 4 haubans | Portique à corde sur poutre métal hateur >3m
780646052E | CASERNE DES MATELOTS | 117 | Extérieur | 1 | Barre de traction sur plots béton et arrimée au sol par 4 haubans | bloc -multi-hauteur/Ensemble multi activité
780646102C | CASERNE JOFFRE/DROUOT | 167 | Gymnase | 1 | Espalier 3 travées | Portique à cordes hauteur >3m
780646102C | CASERNE JOFFRE/DROUOT | 167 | Gymnase | 1 | Cage de foot | Espalier
780646102C | CASERNE JOFFRE/DROUOT | 167 | Gymnase | 1 | Cage de foot | Panneaux de basket/panneaux relevable>2m
780646102C | CASERNE JOFFRE/DROUOT | 167 | Gymnase | 1 | Barres de tractions | Panneaux de basket/panneaux relevable>2m
780646102C | CASERNE JOFFRE/DROUOT | 167 | Gymnase | 1 | Cage de cross fit descriptif demandé (BPU a ajuster) | Cages de but football/handball
780646102C | CASERNE JOFFRE/DROUOT | 167 | Gymnase | 1 | bloc -multi-hauteur/1 ens 3 barres traction | Cages de but football/handball
780646102C | CASERNE JOFFRE/DROUOT | 456 | sur l'aire de sport | 1 | ESPALIER | Ensemble de sport multimodale
780545001P | QUARTIER DE GAULLE | 14 | Mur extérieur | 1 | Panneaux de basket/panneaux relevable>2m | Barre de traction fixé aux murs
780545001P | QUARTIER DE GAULLE | 14 | Mur extérieur | 1 | Panneaux de basket/panneaux relevable>2m | Barre de traction fixé aux murs
780545001P | QUARTIER DE GAULLE | 14 | Mur extérieur | 1 | Panneaux de basket fixe. | Barre de traction fixé aux murs
780545001P | QUARTIER DE GAULLE | 14 | Mur extérieur | 1 | Panneaux de basket fixe. | Barre de traction fixé aux murs
780545001P | QUARTIER DE GAULLE | 19 | Grand gymnase | 1 | Panneaux de basket fixe. | PANNEAU DE BASKET MURAL
780545001P | QUARTIER DE GAULLE | 19 | Grand gymnase | 1 | Panneaux de basket fixe. | PANNEAU DE BASKET MURAL
780545001P | QUARTIER DE GAULLE | 19 | Grand gymnase | 1 | Cages de but football/handball | PANNEAU DE BASKET MURAL
780545001P | QUARTIER DE GAULLE | 19 | Grand gymnase | 1 | Cages de but football/handball | PANNEAU DE BASKET MURAL
780545001P | QUARTIER DE GAULLE | 19 | Grand gymnase | 1 | Portique à corde sur poutre métal hateur >3m | PANNEAU DE BASKET MURAL
780545001P | QUARTIER DE GAULLE | 19 | Grand gymnase | 1 | bloc -multi-hauteur/1 ens 3 barres traction (visuel) | PANNEAU DE BASKET MURAL
780545001P | QUARTIER DE GAULLE | 19 | Grand gymnase | 1 | bloc -multi-hauteur/1 ens 3 barres traction (visuel) | PANNEAU DE BASKET RELEVABLE AU PLAFOND (AVEC STOP CHUTE)
780545001P | QUARTIER DE GAULLE | 19 | Grand gymnase | 1 | bloc -multi-hauteur/1 ens 3 barres traction (visuel) | PANNEAU DE BASKET RELEVABLE AU PLAFOND (AVEC STOP CHUTE)
780545001P | QUARTIER DE GAULLE | 19 | Petit gymnase | 1 | bloc -multi-hauteur/Ensemble multi activité | PANNEAU DE BASKET MURAL
780545001P | QUARTIER DE GAULLE | 19 | Petit gymnase | 1 |  | PANNEAU DE BASKET MURAL
780545001P | QUARTIER DE GAULLE | 19 | Petit gymnase | 1 |  | PANNEAU DE BASKET MURAL
780545001P | QUARTIER DE GAULLE | 19 | Petit gymnase | 1 |  | PANNEAU DE BASKET MURAL
780545001P | QUARTIER DE GAULLE | 19 | Petit gymnase | 1 |  | PANNEAU DE BASKET RELEVABLE AU PLAFOND (AVEC STOP CHUTE)
780545001P | QUARTIER DE GAULLE | 19 | Petit gymnase | 1 |  | PANNEAU DE BASKET RELEVABLE AU PLAFOND (AVEC STOP CHUTE)
780545001P | QUARTIER DE GAULLE | 19 | Grand gymnase | 1 |  | But de hand
780545001P | QUARTIER DE GAULLE | 19 | Grand gymnase | 1 |  | But de hand
780545001P | QUARTIER DE GAULLE | 19 | Grand gymnase | 1 |  | Barre de traction fixé aux murs
780545001P | QUARTIER DE GAULLE | 19 | Grand gymnase | 1 |  | Barre de traction fixé aux murs
780545001P | QUARTIER DE GAULLE | 19 | Grand gymnase | 1 |  | Barre de traction fixé aux murs
780545001P | QUARTIER DE GAULLE | 19 | Grand gymnase | 1 |  | Barre de traction fixé aux murs
780545001P | QUARTIER DE GAULLE | 29 | Mur extérieur | 1 |  | Barre de traction fixé aux murs
780545001P | QUARTIER DE GAULLE | 29 | Mur extérieur | 1 |  | Barre de traction fixé aux murs
780545001P | QUARTIER DE GAULLE | 101 | aire de jeux en extérieur | 1 |  | Panneaux de basket >2m
780545001P | QUARTIER DE GAULLE | 101 | aire de jeux en extérieur | 1 |  | Panneaux de basket >2m
780545001P | QUARTIER DE GAULLE | 101 | aire de jeux en extérieur | 1 |  | Panneaux de basket >2m
780545001P | QUARTIER DE GAULLE | 101 | aire de jeux en extérieur | 1 |  | Panneaux de basket >2m
780545001P | QUARTIER DE GAULLE | 101 | aire de jeux en extérieur | 1 |  | But de hand
780545001P | QUARTIER DE GAULLE | 101 | aire de jeux en extérieur | 1 |  | But de hand
780545001P | QUARTIER DE GAULLE | 101 | aire de jeux en extérieur | 1 |  | But de hand
780545001P | QUARTIER DE GAULLE | 101 | aire de jeux en extérieur | 1 |  | But de hand
780545001P | QUARTIER DE GAULLE | 102 | aire de jeux en extérieur | 1 |  | Corde à grimper sur poutre metalique
780545001P | QUARTIER DE GAULLE | 102 | aire de jeux en extérieur | 1 |  | Corde à grimper sur poutre metalique
780545001P | QUARTIER DE GAULLE | 102 | aire de jeux en extérieur | 1 |  | But de football
780545001P | QUARTIER DE GAULLE | 102 | aire de jeux en extérieur | 1 |  | But de football
780545001P | QUARTIER DE GAULLE | 102 | aire de jeux en extérieur | 1 |  | But de football
780545001P | QUARTIER DE GAULLE | 102 | aire de jeux en extérieur | 1 |  | But de football
780545001P | QUARTIER DE GAULLE | 102 | aire de jeux en extérieur | 1 |  | But de football
780545001P | QUARTIER DE GAULLE | 102 | aire de jeux en extérieur | 1 |  | But de football
780545001P | QUARTIER DE GAULLE | 102 | aire de jeux en extérieur | 1 |  | portique de barres de traction
780545001P | QUARTIER DE GAULLE | 106 | aire de jeux en extérieur | 1 |  | Poteaux de rugby
780545001P | QUARTIER DE GAULLE | 106 | aire de jeux en extérieur | 1 |  | Poteaux de rugby
780545001P | QUARTIER DE GAULLE | 105 | aire de jeux en extérieur | 1 |  | Poteaux de volley
780545001P | QUARTIER DE GAULLE | 105 | aire de jeux en extérieur | 1 |  | Poteaux de volley
780545001P | QUARTIER DE GAULLE | 201 | aire de jeux en extérieur | 1 |  | Mouv'roc/marque GOMOUV Modèle LION
780517001R | QUARTIER GENERAL ESTIENNE | 30 | Hanger | 1 |  | Ensemble de sport multimodal
780517001R | QUARTIER GENERAL ESTIENNE | 37 | Gymnase | 1 |  | But de hand/football
780517001R | QUARTIER GENERAL ESTIENNE | 37 | Gymnase | 1 |  | But de hand/football
780517001R | QUARTIER GENERAL ESTIENNE | 37 | Gymnase | 1 |  | But de basketball
780517001R | QUARTIER GENERAL ESTIENNE | 37 | Gymnase | 1 |  | But de basketball
780646109J | QUARTIER DE GRIBEAUVAL | Extérieur | entrée quartier | 1 |  | bloc -multi-hauteur/1 ens 3 barres traction
780646109J | QUARTIER DE GRIBEAUVAL | Extérieur | proximité tennis | 1 |  | bloc -multi-hauteur/1 ens 2 barres traction
780646109J | QUARTIER DE GRIBEAUVAL | Extérieur | face bât 004 | 1 |  | Cage de cross-fit
780646109J | QUARTIER DE GRIBEAUVAL | Extérieur | face bât 016 | 1 |  | LION
780646008M | CASERNE DES RECOLLETS | 1 | local à proximité du de la salle Rotonde | 1 |  | bloc -multi-hauteur/1 ens 3 barres traction (visuel)
780358001H | CASERNE GALLIENI | City stade |  | 1 |  | but de foot
780358001H | CASERNE GALLIENI | City stade |  | 1 |  | but de foot
780358001H | CASERNE GALLIENI | City stade |  | 1 |  | panier de basket
780358001H | CASERNE GALLIENI | City stade |  | 1 |  | panier de basket
780358001H | CASERNE GALLIENI | City stade |  | 1 |  | Equipement complet poteaux + filet
780646108I | ETABLISSEMENT INGENIEUR GENERAL JAYAT | 2 | Extérieur : face bât 002 | 1 |  | éléments fixés (barres de traction…)
780517001R | QUARTIER GENERAL ESTIENNE | 37 | Gymnase | 1 |  | ESPALIER
780646052E | CASERNE DES MATELOTS | 4 | Derriere le batiment VATEL | 1 |  | CVPO à prévoir pour 2026
920073001D | FORT DU MONT VALERIEN | FOSSES | Extérieur | 1 |  | baser sur contenu du rapport de 2019 sur portail ESID IdF VRS recensement à actualiser Fosse Fossé Gué Mur d'assaut Mur d'escalade Petit mur Poutre d'équilibre Poutre horizontale Poutres horizontales dessus dessous Poutres jumelées Poutres jumelées Réseau à enjamber Réseau à franchir en rampant
920073001D | FORT DU MONT VALERIEN | 37 | Extérieur | 1 |  | Apparemment NORME NF-EN 16630-2015

## Sécurité Incendie
Prestation installations des systèmes de sécurité incendie Périodicité : selon équipement.
BdD IdF
CODE IMMEUBLE | DÉNOMINATION IMMEUBLE | CODE COMPOSANT - N° BÂTIMENT | DÉNOMATION CODE COMPOSANT | QUANTITE | TYPE D'INSTALLATIONS | Surface m² | DERNIERE VERIFICATION | PROCHAINE VERIFICATION
780646052E | CASERNE DES MATELOTS | 89 |  | ERP TYPE L 5eme Categorie - 196 Personnes | PAVILLON DE LA FAISANDERIE | 86
920063001N | CASERNE GUYNEMER | 5 | RDC : Amphitéatre 163,21 m² RDC : Salles de test : 44m² RDC : Sanitaire R+1 : salle de test 64m² | ERP type X 5eme Catégorie | Procès verbal EMZD 17/01/2023 N° 500 196 - NEMO ESID-IDF N°2024/60 du 31/01/2024 | 272
920063001N | CASERNE GUYNEMER | 6 | GYMNASE : 249,89 m² Vestiaire : 9,44 m² Cabinet d'essance Mezzanine : 65,44 m² | ERP Type N 5eme Catégorie - 150 Personnes | Procès verbal EMZD 17/01/2023 N° 500 197 - NEMO ESID-IDF N°2024/60 du 31/01/2024 | 325
920063001N | CASERNE GUYNEMER | 7 | Mess salles convivialité : 179,31 m² Refectoires : 373,08 m² | ERP OWUL 5eme Catégorie -275 Personnes dont 99 au titre du public | Procès verbal EMZD 17/01/2023 N° 500 195 - NEMO ESID-IDF N°2024/60 du 31/01/2024 | 552.4
920063001N | CASERNE GUYNEMER | 9 | Herbergement et Bureau : 3000m² ERP | ERP | Procès verbal EMZD 17/01/2023 N° 500 198 - NEMO ESID-IDF N°2024/60 du 31/01/2024 | 3000
780551007P | QUARTIER GENERAL DES LOGES | 44 | Cercle Mess | ERP | ERP type L/N de catégorie 2.Equipement d’alarme avec détection automatique d’incendie – E.A. Type 1.Système filaire classique à boucles.Année 2007.Centrale de marrque NUGELEC modèle ECA dans le local Stock 3 + D.S.N.A +11 DM + 9 diffuseurs sonores + 7 treuils électropneumatiques + 8 exutoires de fumées + 1 détecteur optique + 1 détecteur thermique + extinction automatique (friteuse). | 3377
780646018W | CASERNE D'ARTOIS | 9 | Poste de sécurité | ERP type X de catégorie 4 et ERP type L de catégorie 3 | ERP type R (crèche IGESA).SSI CAT A | 3028
780545001P | QUARTIER DE GAULLE | 19 |  | ERP | Complexe sportif : ERP type X de catégorie 4. EQUIPEMENT SSI de type 4 - marque : CHUBB CHORUS T4S-NFS- Tableau d'alarme avec DM et DS déportés. / Amphithéâtre : ERP type L de catégorie 3. EQUIPEMENT SSI de type 2b - marque : LEGRAND 40643- 3 Déclencheurs Manuels et des BAAS Sa-Me déportés. | 6864
780545001P | QUARTIER DE GAULLE | 27 |  | ERP type N de catégorie 2 | ERP type R de catégorie 4. Bâtiment en R+3 sur un sous-sol. EQUIPEMENT SSI de catégotie A :marque SEPHI / Alpha 250S - Centralisateur de Mise en Sécurité Incendie (C.M.S.I.) : marque SEFI / Delta 256. Dispoitifs asservis : Porte battante à fermeture automatique - Exutoire de désenfumage - Ouvrant télécommandé en façade - Diffuseurs sonores non autonomes (D.S.N.A.). | 9868
780545001P | QUARTIER DE GAULLE | 29 |  | ERP type R de catégorie 4 | ERP type N de catégorie 2. Bâtiment en R+1 - EQUIPEMENT SSI de catégotie A :marque SEPHI - ALPHA 250 - Centralisateur de Mise en Sécurité Incendie (C.M.S.I.) : marque SEPHI - DELTA 256 (limité à l'UGA). Dispoitifs asservis : Diffuseurs sonores non autonomes (D.S.N.A.). | 5417
780545001P | QUARTIER DE GAULLE | 40 | Attention le Rapport doit inclure la triénnale desemfumage mécanique (N° du rapport : 984Q0/24/16293 du 15/11/2024) | ERP de type R avec activité secondaire de type L de 4ème catégorie. installé en janv 2021 | Internat Général Lassale - ERP type R de catégorie 4. Bâtiment en R+3. EQUIPEMENT SSI de catégotie A : marque URA - 315015 - Centralisateur de Mise en Sécurité Incendie (C.M.S.I.) : marque URA - 321010. Dispoitifs asservis : Porte battante à fermeture automatique - Diffuseurs sonores non autonomes (D.S.N.A.)- Coffret de relayage pour ventilateur de désenfumage - Volet pour conduit collectif - INSTALLATION DE DESENFUMAGE - Type d'installation : Extraction mécanique dans les circulations avec amenées d'air naturelles | 7142
780545001P | QUARTIER DE GAULLE | 209 | Attention le Rapport doit inclure la triénnale desemfumage mécanique (984Q0/24/16294 du 15/11/2024) | ERP type R de catégorie 2 | ERP type R de catégorie 4. Bâtiment en R+2.Capacité effectifs 196. Equipement SSI de type A Centralisateur de Mise en Sécurité Incendie (C.M.S.I.) : de marque ZETTLER - ZXA avec fonction compartimentage | 3000
780545001P | QUARTIER DE GAULLE | Ancien internat Comprend bâts 1;2;3;4;5;8;9;11;12. | Attention le Rapport doit inclure la triénnale desemfumage mécanique (N° du rapport : 984Q0/24/16291 du 15/11/2024) | ERP | ERP type R de catégorie 2. Bâtiment en R+4 - EQUIPEMENT SSI de catégotie A :marque SEPHI - ALPHA 250 S- Centralisateur de Mise en Sécurité Incendie (C.M.S.I.) : marque SEPHI - DELTA 256 avec fonction compartimentage . Dispoitifs asservis : Volet pour conduit collectif -Ouvrant télécommandé en façade - Diffuseurs sonores non autonomes (D.S.N.A.).Comprend bâts 1;2;3;4;5;8;9;11;12. | 22207
780646014S | QUARTIER DE CROY | 4 |  | ERP | ERP type N, O et L de catégorie 3. Bâtiment en R+2.EQUIPEMENT D'ALARME de catégorie A . De marque NUGELEC TSM – Diffuseurs sonores non autonomes (D.S.N.A.) | 2075
780646014S | QUARTIER DE CROY | 8 |  |  | ERP type N et L de catégorie 3. Bâtiment en R+2.EQUIPEMENT D'ALARME de catégorie A . De marque NUGELEC TSM – Diffuseurs sonores non autonomes (D.S.N.A.) | 1534

## RIA, bouche incendie
Prestation RIA, poteaux et bouches incendie
BdD IdF
CODE IMMEUBLE | DÉNOMINATION IMMEUBLE | CODE COMPOSANT - N° BÂTIMENT | DÉNOMATION CODE COMPOSANT | EQUIPEMENTS | MARQUE | DERNIERE VERIFICATION | PROCHAINE VERIFICATION
780545001P | LYCEE MILITAIRE DE SAINT CYR L'ECOLE | Extr |  | 12 poteaux
780545001P | LYCEE MILITAIRE DE SAINT CYR L'ECOLE | 18 |  | RIA DN 25 - 4.2B Pression statique - 4B Pression dynamique
780545001P | LYCEE MILITAIRE DE SAINT CYR L'ECOLE | 18 |  | RIA DN 25 - 4.2B Pression statique - 4B Pression dynamique
780545001P | LYCEE MILITAIRE DE SAINT CYR L'ECOLE | 19 |  | RIA DN 33 - 4.2B Pression statique - 4B Pression dynamique
780545001P | LYCEE MILITAIRE DE SAINT CYR L'ECOLE | 19 |  | RIA DN 33 - 4.2B Pression statique - 4B Pression dynamique
780517001R | QUARTIER GENERAL ESTIENNE | exterieur | Entrée place d'arme | PI diam 100 sous 1,2 bar
780517001R | QUARTIER GENERAL ESTIENNE | exterieur | plaçe d'arme à droite | PI diam 100 sous 1,2 bar
780517001R | QUARTIER GENERAL ESTIENNE | exterieur | place d'arme à gauche | PI diam 100 sous 1,2 bar
780517001R | QUARTIER GENERAL ESTIENNE | bât 0019 | exterieur | réserve incendie 120,00 m3 à gravitation et aspiration

## Installations Gaz
Prestation installations de gaz Périodicité : annuelle. Sauf pour les requalifications de tuyauteries (10 ans)
BdD IdF
CODE IMMEUBLE | DÉNOMINATION IMMEUBLE | CODE COMPOSANT - N° BÂTIMENT | DÉNOMATION CODE COMPOSANT | EQUIPEMENTS | MARQUE | PRESSION DE SERVICE | CAPACITE | DERNIERE VERIFICATION | PROCHAINE VERIFICATION
780358001H | CASERNE GALLIENI | 7 |  | Réseau alimentant appareils de cuisson destinés à la restauration. Orgnaes de coupure à l'intérieur mais également à l'extérieur du local. Organes de coupures extérieurs Bâtiment ou locaux concernés : Cuisine et Self - Type : robinet "Quart de tour" - Mode d'installation : En coffret - Localisation : Sur le mur de facade Distribution intérieure Bâtiment ou locaux desservis : Cuisine - Type de conduite : conduite de distribution - Désignation du tronçon : : Vanne de barrage --> Appareil de cuisson - Nature de la canalisation : cuivre - Assemblage : soudure, joint mécanique - Mode de pose : apparent - Volume emprunté : rdc Organes de coupures des réseaux de distribution intérieure Bâtiment ou locaux concernés : Cuisine - Type : robinet "Quart de tour" - Mode d'installation : Sur la canalisation - Localisation : Zone preparation chaude Bâtiment ou locaux concernés : Self - Type : robinet "Quart de tour" - Mode d'installation : Sur la canalisation - Localisation : Local Ménage
780358001H | CASERNE GALLIENI | 10 |  | Chaufferie avec chaudière 20 kW. Brûleur à air atmosphérique Détente secondaire Destination de la détente : Chaufferie 10 - Détendeur de marque : Briffault B10E - Situation : Dans une trappe au sol entrée principal - Mode d'installation : En niche - Pression : 21 mbar Distribution intérieure Bâtiment ou locaux desservis : Chaufferie Batiment 10 - Type de conduite : conduite de distribution - Désignation du tronçon : : Vanne de barrage exterieur --> Chaudière - Nature de la canalisation : cuivre - Assemblage : soudobrasure - Mode de pose : apparent, noyé - Volume emprunté : rdc Organes de coupures des réseaux de distribution intérieure Bâtiment ou locaux concernés : Batiment 10 - Type : robinet "Quart de tour" - Mode d'installation : Sur la canalisation - Localisation : Dans les sanitaires | détendeur de marque : CLESS MANOET Compteur de marque : ELSTER BK G25M N°007535
780358001H | CASERNE GALLIENI | 31 |  | Chaufferie ICPE 5,292 MW - Guillot de 1992 -CHaud1 de 640 KW et 4 Chaud de 1163 KW avec détection gaz Réseaux extérieurs Désignation du tronçon : Poste de détente --> Vanne de barrage exterieur - Bâtiment ou locaux desservis : Chaufferie 31 - Nature : acier - Mode de pose : Enterré, en apparent - Pression de distribution : 300 mbar Organes de coupures extérieurs Bâtiment ou locaux concernés : Chaufferie 31 - Type : robinet "Quart de tour", electrovanne d'asservissement - Mode d'installation : En coffret - Localisation : Sur le mur d'entré de la chaufferie Distribution intérieure Bâtiment ou locaux desservis : Chaufferie 31 - Désignation du tronçon : : Vanne de barrage exterieur --> Chaudières - Nature de la canalisation : acier - Assemblage : soudure, joint mécanique - Mode de pose : apparent, extérieur - Volume emprunté : rdc Organes de coupures des réseaux de distribution intérieure Bâtiment ou locaux concernés : Chaufferie 31 - Type : robinet "Quart de tour" - Mode d'installation : Sur la canalisation - Localisation : A proximité des appareils de chauffe
780358001H | CASERNE GALLIENI | 46 |  | Réseaux extérieurs Désignation du tronçon : Poste de détente --> Vanne de barrage exterieur - Bâtiment ou locaux desservis : Chaufferie 46 - Nature : acier - Mode de pose : Enterré, en apparent - Pression de distribution : 300 mbar Organes de coupures extérieurs Bâtiment ou locaux concernés : Chaufferie 46 - Type : robinet "Quart de tour" - Mode d'installation : En coffret - Localisation : Mur de facade chaufferie Sous comptage Destination du comptage : Chaufferie 46 - Compteur de marque : Common 869817/2017 - Situation : Dans la chaufferie - Mode d'installation : Sur la canalasation - Index : 29306,103 m3 Distribution intérieure Bâtiment ou locaux desservis : Chaufferie 46 - Type de conduite : conduite de distribution - Désignation du tronçon : : Vanne de barrage exterieur --> Chaudière et ballon ECS - Nature de la canalisation : acier - Assemblage : soudure, joint mécanique - Mode de pose : apparent, noyé Organes de coupures des réseaux de distribution intérieure Bâtiment ou locaux concernés : Chaufferie 46 - Type : robinet "Quart de tour" - Mode d'installation : Sur la canalisation - Localisation : A proximité des appareil de chauffe
780358001H | CASERNE GALLIENI | Mur d'enceinte RUE JACQUE LAFITTE |  | Coffret GDF pour bat 031 et 046 | Premier détendeur de marque : Clesse Manoet Compteur de marque : Krom Schroder BK-G16 N°20097169
780358001H | CASERNE GALLIENI | Mur d'enceinte RUE JACQUE LAFITTE |  | Composition : .Premier détendeur de marque : BRIFFAULT BCCH30 Pression Amont : MPB : > 0,4 et <= 4 bar Pression Aval : 300 mbar
920073001D | FORT DU MONT VALERIEN | 11 |  | Bâtiments alimentés en gaz : Chaufferie Bâtiments non alimentés en gaz : Le reste de l'établissement Réseaux extérieurs Désignation du tronçon : Poste de livraison --> Vanne de barrage exterieur - Bâtiment ou locaux desservis : Chaufferie 11 - Nature : acier - Mode de pose : Enterré, en apparent - Pression de distribution : 300 mbar Précisions complémentaires : Le réseau est sous protection cathodique. Organes de coupures extérieurs Bâtiment ou locaux concernés : Chaufferie 11 - Type : robinet "Quart de tour", electrovanne d'asservissement - Mode d'installation : En coffret - Localisation : Porte arrière de chaufferie Sous comptage - Compteur chaudière N°3 - Mode d'installation : Apparent - Compteur chaudière N°2 - Mode d'installation : Apparent - Compteur chaudière N°1 - Mode d'installation : Apparent
920073001D | FORT DU MONT VALERIEN | 11 |  | Premier détendeur de 2006 Pression Amont : MPB : > 0,4 et <= 4 bar Pression Aval : 300 mbar Compteur (Année 2004) : Organe de coupure Type : robinet "Quart de tour" Localisation : Amont compteur | Premier détendeur de marque : Schlumberger DIREXI 100 RD51227 Compteur de marque : Itron G40 N°113870 De 2012
920073001D | FORT DU MONT VALERIEN | 11 | local chaufferie | Destination de la détente : Chaufferie 11 - Situation : A proximité du bruleur - Mode d'installation : Sur la canalisation - Pression : 20 mbar
920073001D | FORT DU MONT VALERIEN | 19 |  | Premier détendeur : Pression Amont : MPB : > 0,4 et <= 4 bar Pression Aval : 21 mbar Compteur de 2006 Organe de coupure .Type : robinet "Quart de tour" . Localisation : Amont compteur
920073001D | FORT DU MONT VALERIEN | 19 |  | Détente secondaire Pression : 21 mbar | Détendeur de marque : Briffault BCH 30 Compteur de marque : elster N°75063332 / 2008
920073001D | FORT DU MONT VALERIEN | 016 |  | Bâtiments alimentés en gaz : La partie cuisine du 1er étage et du RDC. - Bâtiments non alimentés en gaz : La zone de repas Réseaux extérieurs Désignation du tronçon : Vanne de barrage exterieur --> Electrovanne gaz - Bâtiment ou locaux desservis : Mess - Nature : acier - Mode de pose : Enterré, en apparent - Pression de distribution : 21 mbar Organes de coupures extérieurs Bâtiment ou locaux concernés : Mess - Type : robinet "Quart de tour" - Mode d'installation : Sous regard - Localisation : Dans une trappe au sol a l'arrière du self Bâtiment ou locaux concernés : Mess - Type : electrovanne d'asservissement - Mode d'installation : En niche - Localisation : Dans le vide sanitaire Distribution intérieure Bâtiment ou locaux desservis : Mess - Type de conduite : conduite de distribution - Désignation du tronçon : : Electrovanne gaz --> Appareil de cuissons - Nature de la canalisation : acier - Assemblage : soudure, joint mécanique - Mode de pose : apparent, noyé - Volume emprunté : sous-sol Organes de coupures des réseaux de distribution intérieure Bâtiment ou locaux concernés : Mess - Type : robinet "Quart de tour" - Mode d'installation : Sur la canalisation - Localisation : A proximité des appareil de cuisson
920073001D | FORT DU MONT VALERIEN | 021 | Ext110 | Bâtiments alimentés en gaz : La chaufferie Réseaux extérieurs Désignation du tronçon : Poste de livraison --> Vanne de barrage exterieur - Bâtiment ou locaux desservis : Chaufferie 21 - Nature : acier - Mode de pose : Enterré - Pression de distribution : 21 mbar Organes de coupures extérieurs Bâtiment ou locaux concernés : Chaufferie 21 - Type : robinet "Quart de tour", electrovanne d'asservissement - Mode d'installation : Sous regard - Localisation : Mur arrière de chaufferie Sous comptage Destination du comptage : Chaufferie 21 - Compteur de 2009 - Situation : Dans la chaufferie - Mode d'installation : Sur la canalisation - Index : 15934,520 m3 Distribution intérieure Bâtiment ou locaux desservis : Chaufferie 21 - Type de conduite : conduite principale - Désignation du tronçon : : Vanne de barrage exterieur --> Chaudière - Nature de la canalisation : acier - Assemblage : soudure - Mode de pose : apparent - Volume emprunté : rdc Organes de coupures des réseaux de distribution intérieure Bâtiment ou locaux concernés : Batiment 21 - Type : robinet "Quart de tour" - Mode d'installation : Sur la canalisation - Localisation : A proximité du bruleur | Détendeur de marque : Briffault CCH 80
920063001N | CASERNE GUYNEMER | 8 | EXT coté parking | Réseaux extérieurs Désignation du tronçon : Poste de detente --> Vanne de barrage exterieur - Bâtiment ou locaux desservis : Chaufferie 008 - Nature : acier - Mode de pose : Enterré, en apparent - Pression de distribution : 300 mbar Organes de coupures extérieurs Bâtiment ou locaux concernés : Vanne exterieure batiment 008 - Mode d'installation : En coffret - Localisation : Façade chaufferie 008 La canalisation en acier arrive en façade de bâtiment. Celle-ci comprend une vanne de barrage sous coffret à verre dormant correctement repéré. Elle pénètre ensuite en chaufferie et comprend un compteur gaz Instromet type MDI et vient se piquer sur la capacité tampon de la la chaufferie. Deux antennes avec piquage, vanne 1/4 de tour et filtres desservent deux chaudières GUILLOT. Détente secondaire Destination de la détente : C - Détendeur de marque : Dungs FRS 507 - Situation : A proximité du bruleur - Mode d'installation : Sur la canalisation - Pression : 70 mbar | Premier détendeur de marque : briffault BCH30N
920063001N | CASERNE GUYNEMER | 7 | EXT coté parking | Réseaux extérieurs Désignation du tronçon : Poste de detente --> Vanne de barrage exterieur - Bâtiment ou locaux desservis : Chaufferie 007 - Nature : acier, polyéthylène - Mode de pose : en apparent - Pression de distribution : 300 mbar Organes de coupures extérieurs Bâtiment ou locaux concernés : Vanne exterieure batiment 007 - Type : robinet "Quart de tour" - Mode d'installation : En coffret - Localisation : Façade chaufferie 007 Détente secondaire Destination de la détente : C - Détendeur de marque : Dungs FRS 507 - Situation : A proximité du bruleur - Mode d'installation : Sur la canalisation - Pression : 70 mbar Deux antennes avec vanne 1/4 de tour, régulateur de pression et bloc gaz partent desservir deux chaudières GUILLOT | Premier détendeur de marque : MESURA B6 N°00060G/06
920063001N | CASERNE GUYNEMER | 9 | local chaufferie | Organes de coupures extérieurs Bâtiment ou locaux concernés : Chaufferie - Type : poussoir "Coup de poing" - Mode d'installation : En coffret - Localisation : Entre chaufferie Organes de coupures des réseaux de distribution intérieure Bâtiment ou locaux concernés : Chaufferie 009 - Type : robinet "Quart de tour", electrovanne d'asservissement - Mode d'installation : Fixé au mur - Localisation : Proche chaudiere 3 La canalisation en acier comporte une vanne 1/4 de tour, une électrovanne, un compteur Schlumberger. La canalisation en acier comprend trois antennes avec vanne 1/4 de tour, filtre pour les chaudières Sicma et Riello et une vanne 1/4 de tour pour la chaudière Chappée
920063001N | CASERNE GUYNEMER | 2 | Cuisine | Réseaux extérieurs :Pression de distribution : 21 mbar. Mode de pose : enterré et apparent. La canalisation en acier débouche près de la porte d'accès du local chaufferie. Elle comprend une vanne de barrage 1/4 de tour, 1 compteur Magnol et une électrovanne (ensemble sous coffret à verre dormant). A proximité une pancarte coupure d'urgence gaz est affichée. Organes de coupures extérieurs Type : robinet "Quart de tour", electrovanne d'asservissement - Mode d'installation : En coffret - Localisation : Dans l'escalier chaufferie Sous comptage Destination du comptage : Chaufferie 02 - Compteur de marque : Magnol GWF Q40 De 1995 - Situation : Dans le coffret de barrage gaz exterieur - Mode d'installation : En coffret - Index : 781 015 m3 Distribution intérieure La canalisation pénètre en chaufferie. Celle-ci vient se piquer sur la capacité tampon munie d'un manomètre. Six antennes avec vanne 1/4 de tour partent desservir les chaudières GIANOLA. Bâtiment ou locaux desservis : Chaufferie 02 - Désignation du tronçon : Vanne de barrage exterieur --> Chaudières - Nature de la canalisation : acier - Assemblage : soudure, joint mécanique - Mode de pose : apparent - Volume emprunté : Fixé au mur Organes de coupures des réseaux de distribution intérieure Bâtiment ou locaux concernés : Chaufferie 02 - Type : robinet "Quart de tour" - Mode d'installation : Sur la canalisation - Localisation : Derrière les chaudières
920063001N | CASERNE GUYNEMER | 7 | chaufferie | Organes de coupures des réseaux de distribution intérieure Cuisine 007 - Type : robinet "Quart de tour", electrovanne d'asservissement - Mode d'installation : placard technique - Localisation : Placard inox friteuse La canalisation en cuisine comprend une vanne 1/4 de tour, une électrovanne, quatre piquages desservant un bain marie, des friteuses, un grill et des feux vifs Une deuxième antenne avec vanne et électrovanne est présente au niveau du self.
920063001N | CASERNE GUYNEMER | 7 | Ext | Nature : Armoire - Composition : Premier détendeur de marque : Cuisine Pression Amont : MPB : > 0,4 et <= 4 bar Affaire n° : 2002GC101000013 / Référence du rapport : 984Q0/20/1672 Nature de la mission : Vérification périodique gaz en ERP Lieu de vérification : RUEIL-MALMAISON 5/6 Pression Aval : 19 mbar . Premier compteur de marque : Magnol N°5322355 De 1994 Index : 59973,735 m3 . Deuxième détendeur de marque : Chaufferies Pression Amont : MPA : > 50 et <= 400 mbar Pression Aval : 300 . Deuxième compteur de marque : Magnol N°9412721 Index : 976064 m3 - Organe de coupure .Type : robinet "Quart de tour" | Compteur de marque : SCHLUMBERGER
780551007P | QUARTIER GENERAL DES LOGES | 23 | réseau extérieur/quai de livraison | Le poste de détente et de comptage se situe en limite de propriété côté poste de sécurité
780551007P | QUARTIER GENERAL DES LOGES | 44 | Parking extérieur/Pignon gauche du bâtiment | Le Poste de livraison GI1000480 réseau chaufferie n'a pu être vérifié en 2020 Réseaux extérieurs Désignation du tronçon : Poste de livraison --> Vanne de barrage cuisine - Bâtiment ou locaux desservis : Cuisine - Nature : acier, polyéthylène - Mode de pose : Enterré, en apparent - Pression de distribution : 21 mbar Désignation du tronçon : Poste de livraison --> Vanne de barrage cuisine - Bâtiment ou locaux desservis : Local technique STYX - Nature : acier, polyéthylène - Mode de pose : Enterré, en apparent - Pression de distribution : 21 mbar Organes de coupures extérieurs Bâtiment ou locaux concernés : Vanne général des cuisines - Type : robinet "Quart de tour" - Mode d'installation : En coffret - Localisation : En façade du batiment 44 pignon sud Bâtiment ou locaux concernés : Vanne général local technique - Type : robinet "Quart de tour", Robinet a volant 9 tours - Mode d'installation : En coffret - Localisation : En façade du batiment technique Détente secondaire Destination de la détente : Cuisine - Détendeur de marque : DUNGS FRS 510 - Situation : Preparation froide - Mode d'installation : Sur la canalisation. - Pression : 21 mbars Distribution intérieure Bâtiment ou locaux desservis : Cuisine - Type de conduite : conduite de distribution - Désignation du tronçon : : Vanne de barrage exterieur --> Appareils de cuisson - Nature de la canalisation : cuivre - Assemblage : brasure - Mode de pose : apparent - Volume emprunté : rdc Bâtiment ou locaux desservis : Local STYX - Désignation du tronçon : : Vanne de barrage exterieur --> STYX Organes de coupures des réseaux de distribution intérieure Bâtiment ou locaux concernés : Cuisine (électrovanne hors service le jour de notre visite) - Type : electrovanne d'asservissement - Mode d'installation : Apparente - Localisation : circulation cuisine Bâtiment ou locaux concernés : Local STYX - Type : robinet "Quart de tour" - Mode d'installation : Apparente - Localisation : Local technique | Premier détendeur de marque : Francel compteur de marque MAGNOL
780551007P | QUARTIER GENERAL DES LOGES | 79 | La chaufferie est en sous sol Escalier SUD | Organes de coupures extérieurs Bâtiment ou locaux concernés : Vanne général chaufferie - Type : robinet "Quart de tour", Robinet a volant 9 tours - Mode d'installation : En coffret - Localisation : En façade du batiment chaufferie Détente secondaire Destination de la détente : Chaufferie - Détendeur de marque : Magnol - Situation : En façade du batiment chaufferie - Mode d'installation : En armoire - Pression : 8408395,18 Destination de la détente : Chaufferie - Détendeur de marque : DIREXI 4022 De 2002 - Situation : En façade du batiment chaufferie - Mode d'installation : En armoire - Pression : 300mbar Organes de coupures des réseaux de distribution intérieure Bâtiment ou locaux concernés : Chaufferie - Type : electrovanne d'asservissement - Mode d'installation : Fixé au mur - Localisation : Dans la chaufferie CH 1 , GUILLOT type D 2320 - N° Z 172302016 - puissance 2550 kW / CH 2 , GUILLOT type D 2320 - N° Z 181303480 - puissance 2550 kW /CH 3 , GUILLOT type D 2320 - N° Z 172302015- puissance 2550 kW | Compteur ch 1 : marque : Magnol G10 N°6001020 Compteur ch 2 : marque : Magnol G10 N°6000974 Compteur ch 3 : marque : Magnol G10 N°6001012 CH1 :De DIETRICH CF400 CH2 : De DIETRICH CF400 CH3 : De DIETRICH GT336
780551007P | QUARTIER GENERAL DES LOGES | 79 | Le poste de livraison se situe dans l'arrière cours intérieure pour alimenter la chaufferie | Localisation et destination : Poste GI1000480 réseau chaufferie - Nature : Armoire - Composition : . Premier détendeur : Pression Aval : 300 mbar . Compteur de marque : elster Index : 435675,34 m3 | Compteur de marque : Actaris G40 N°308008183
#N/A | ANCIENS DOCKS DU GENIE | 1 | Cuisine | Réseaux extérieurs Désignation du tronçon : Poste de livraison gaz --> Vanne de barrage exterieur - Bâtiment ou locaux desservis : Atelier ancien docks du genie - Nature : cuivre - Mode de pose : Enterré, en apparent - Pression de distribution : 300 Mbar Organes de coupures extérieurs Bâtiment ou locaux concernés : ATELIER DOCKS DU GENIE BATIMENT 001 - Type : robinet "Quart de tour" - Mode d'installation : En coffret - Localisation : MUR ATELIER PROCHE DES BARRIERES D'ENTREE Détente secondaire Destination de la détente : ATELIER 001 - Détendeur de marque : Briffault - Situation : Proche des tubes radiant - Mode d'installation : Fixé sur la canalisation - Pression : 21 mbar Distribution intérieure Bâtiment ou locaux desservis : Atelier 001 - Type de conduite : conduite principale - Désignation du tronçon : Vanne de barrage gaz exterieur --> Tube radiant - Nature de la canalisation : cuivre - Assemblage : soudure, joint mécanique - Mode de pose : apparent Organes de coupures des réseaux de distribution intérieure Bâtiment ou locaux concernés : Atelier 001 - Type : robinet "Quart de tour" - Mode d'installation : Fixé au mur - Localisation : Dans l'atelier Mur du fond
#N/A | ANCIENS DOCKS DU GENIE | 17 |  | Détendeur Pression Amont : MPB : > 0,4 et <= 4 bar Pression Aval : 300MBAR Compteur Index : 1,385 m3
780646101B | ANNEXE DU GENIE | 1 |  | Partie alimentée en gaz : Les sanitaires Partie non alimentée en gaz : Le reste de l'établissement Réseaux extérieurs Désignation du tronçon : Poste de détente --> Vanne de barrage exterieur - Bâtiment ou locaux desservis : Chaudière murale - Nature : acier, cuivre - Mode de pose : en apparent - Pression de distribution : 19 mbar Organes de coupures extérieurs Bâtiment ou locaux concernés : Sanitaires - Type : robinet "Quart de tour" - Mode d'installation : En coffret - Localisation : En limite de propriété Distribution intérieure Locaux desservis : Sanitaires - Type de conduite : conduite de distribution - Désignation du tronçon : : Vanne de barrage exterieur --> Chaudière murale - Nature de la canalisation : acier, cuivre - Assemblage : soudure, joint mécanique - Mode de pose : apparent - Volume emprunté : faux plafond Organes de coupures des réseaux de distribution intérieure Locaux concernés : Sanitaire - Type : robinet "Quart de tour" - Mode d'installation : Fixé au mur - Localisation : Sous la chaudière
780646101B | ANNEXE DU GENIE | 1 | situé sur mur d'enceinte Rue Lafayette | Poste de livraison : - Nature : Niche Composition : Premier détendeur :Pression Amont : MPB : > 0,4 et <= 4 bar Pression Aval : 19mbar Compteur :Index : 1152173,503 m3 Organe de coupure Type : robinet "Quart de tour"
780646101B | ANNEXE DU GENIE | 2 | En niche réalisée dans le mur extérieur du bâtiment | Partie alimentée en gaz : Local Ménage Partie non alimentée en gaz : Le reste de l'établissement Réseaux extérieurs Désignation du tronçon : Poste de livraison gaz --> Vanne de barrage exterieur - Bâtiment ou locaux desservis : Local Menage - Nature : acier, cuivre - Mode de pose : Enterré, en apparent - Pression de distribution : 19 mbar Organes de coupures extérieurs Bâtiment ou locaux concernés : Local ménage - Type : robinet "Quart de tour" - Mode d'installation : En coffret - Localisation : Proche du portail d'entré dans le jardinet Distribution intérieure Bâtiment ou locaux desservis : Local ménage - Type de conduite : conduite de distribution - Désignation du tronçon : : Poste de livraison --> Chaufferie - Nature de la canalisation : acier, cuivre - Assemblage : soudure, joint mécanique - Mode de pose : apparent - Volume emprunté : Fixé au mur Organes de coupures des réseaux de distribution intérieure Bâtiment ou locaux concernés : Local ménage - Type : robinet "Quart de tour" - Mode d'installation : Fixé sur la canalisation - Localisation : Sous la chaudière
780646009N | CASERNE CARNOT | 1 | coffret à l'extérieur du bâtiment | Local alimenté en gaz : Une chaufferie en sous sol Partie non alimentée en gaz : Le reste de l'établissement Distribution intérieure Locaux desservis : Chaufferie - Type de conduite : conduite principale - Désignation du tronçon : Vanne de barrage interieur --> Chaudières - Nature de la canalisation : cuivre - Assemblage : brasure, joint mécanique - Mode de pose : apparent Organes de coupures des réseaux de distribution intérieure - Type : robinet "Quart de tour" - Mode d'installation : sous-coffret - Localisation : Couloir sous sol
780646009N | CASERNE CARNOT | 1 |  | Premier détendeur : Pression Amont : MPB : > 0,4 et <= 4 bar Pression Aval : 300 mbar Compteur : Index : 257967,455 m3
780646052E | CASERNE DES MATELOTS | 3 |  | Bâtiments alimentés en gaz : La chaufferie Réseaux extérieurs Désignation du tronçon : Poste de Livraison --> Vanne de barrage - Bâtiment ou locaux desservis : Pénétration bâtiment 003 - Nature : acier, polyéthylène - Mode de pose : en apparent - Pression de distribution : 300 mbar Organes de coupures extérieurs Bâtiment ou locaux concernés : Chaufferie bâtiment 003 - Type : robinet "Quart de tour" - Mode d'installation : En coffret - Localisation : Extérieur chaufferie
780646052E | CASERNE DES MATELOTS | 3 |  | Nature : Armoire Composition : Compteur : Index : 3 696 553,56 m3
780646052E | CASERNE DES MATELOTS | 4 |  | Réseaux extérieurs Désignation du tronçon : Poste de détente --> Vanne de barrage exterieur locaux desservis : Chaufferie - Nature : acier, cuivre - Mode de pose : Enterré, en apparent - Pression de distribution : 300 mbar Organes de coupures extérieurs locaux concernés : Cuisine et Office Club - Type : robinet "Quart de tour" - Mode d'installation : En coffret - Localisation : Quai de livraison Distribution intérieure locaux desservis : Office club - Type de conduite : conduite de distribution - Désignation du tronçon : : Vanne de barrage exterieur --> Appareils de cuisson - Assemblage : soudure, joint mécanique - Mode de pose : apparent, noyé - Volume emprunté : rdc Organes de coupures des réseaux de distribution intérieure locaux concernés : Cuisine - Type : robinet "Quart de tour", electrovanne d'asservissement - Mode d'installation : Sur la canalisation - Localisation : A l'entrée de la cuisine locaux concernés : Office Club - Type : robinet "Quart de tour", electrovanne d'asservissement - Mode d'installation : Sur la canalisation - Localisation : A l'entrée de l'office Club
780646052E | CASERNE DES MATELOTS | 4
780646052E | CASERNE DES MATELOTS | 24 | Proche acces chaufferie batiment 007 | Partie du Bâtiment alimentée en gaz : La chaufferie Partie du Bâtiment non alimentée en gaz : Le reste de l'établissement Réseaux extérieurs Désignation du tronçon : Poste de livraison --> Pénétration bâtiment - Bâtiment ou locaux desservis : Chaufferie bâtiment 024 - Nature : acier - Mode de pose : en apparent - Pression de distribution : 300 mbar Organes de coupures extérieurs Bâtiment ou locaux concernés : Chaufferie - Type : robinet "Quart de tour" - Mode d'installation : En coffret - Localisation : Extérieur chaufferie
780646052E | CASERNE DES MATELOTS | 24 |  | Nature : Coffret Composition : Premier détendeur : Pression Amont : MPB : > 0,4 et <= 4 bar Pression Aval : 300 mbar Compteur :Index : 761003,47 m3 Organe de coupure .Type : robinet "Quart de tour", poussoir "Coup de poing" . Localisation : En amont et aval du compteur gaz.
780646052E | CASERNE DES MATELOTS | 32 |  | installation sans détendeur
780646052E | CASERNE DES MATELOTS | 110 |  | Partie du bâtiment alimentée en gaz : La chaufferie Partie du bâtiment non alimentée en gaz : Le reste de l'établissement Réseaux extérieurs Désignation du tronçon : Poste de détente --> Vanne de barrage gaz - Bâtiment ou locaux desservis : Chaufferie - Nature : acier, cuivre, polyéthylène - Mode de pose : Enterré, en apparent - Pression de distribution : 300 mbar Organes de coupures extérieurs Bâtiment ou locaux concernés : Chaufferie 110 - Type : robinet "Quart de tour" - Mode d'installation : En coffret - Localisation : A proximité de la chaudière Distribution intérieure Bâtiment ou locaux desservis : Chaufferie 110 - Type de conduite : conduite principale - Désignation du tronçon : : Vanne de barrage exterieur --> Chaudière - Nature de la canalisation : acier - Assemblage : soudure, soudobrasure, joint mécanique - Mode de pose : apparent, noyé - Volume emprunté : vide sanitaire Organes de coupures des réseaux de distribution intérieure Bâtiment ou locaux concernés : Chaufferie 110 - Type : robinet "Quart de tour" - Mode d'installation : Sur la canalisation - Localisation : A proximité du bruleur
780646052E | CASERNE DES MATELOTS | 110 | Poste GRDF "Cuisson 55099" coté livraison du batiment 164 (ext) | Chaufferie
780646052E | CASERNE DES MATELOTS | 117 | Localisation et destination : Le poste de livraison se situe a l'entre de la chaufferie batiment 13/14 | Bâtiments alimentés en gaz : Chaufferie - Bâtiments non alimentés en gaz : Le reste de l'établissement. Réseaux extérieurs Désignation du tronçon : Poste de détente --> Vanne de barrage gaz exterieur - Bâtiment ou locaux desservis : Chaufferie Gymnase 117 - Nature : cuivre, polyéthylène - Mode de pose : Enterré, en apparent - Pression de distribution : 21 mbar Organes de coupures extérieurs Bâtiment ou locaux concernés : Chaufferie Gymnase 117 - Type : robinet "Quart de tour" - Mode d'installation : En coffret - Localisation : Mur de facade coté parking Bâtiment ou locaux concernés : Tubes radiant Gymnase - Type : robinet "Quart de tour" - Mode d'installation : En coffret - Localisation : Mur proche de la porte chaufferie | Premier détendeur de marque : FRANCEL BCH30 Compteur de marque : elster BK G16 N°011376
780646052E | CASERNE DES MATELOTS | 117 |  | Nature : Coffret - Composition : . Premier détendeur : Pression Amont : MPB : > 0,4 et <= 4 bar Pression Aval : 300 mbar Organe de coupure .Type : robinet "Quart de tour" . Localisation : Mur de facade coté Parking | Premier détendeur de marque : FRANCEL BCH30 Compteur de marque : Magnol G4 N°218022
780646052E | CASERNE DES MATELOTS | 117 | Réseau intérieur chaufferie | Nature : Coffret - Composition : . Premier détendeur : Pression Amont : MPB : > 0,4 et <= 4 bar Pression Aval : 21 mbar Organe de coupure .Type : robinet "Quart de tour" . Localisation : Mur de facade coté Parking
780646052E | CASERNE DES MATELOTS | 118 | Réseau intérieur self | Bâtiments alimentés en gaz : La chaufferie - Bâtiments non alimentés en gaz : Le reste de l'établissement Réseaux extérieurs Désignation du tronçon : Poste de detente --> Vanne de barrage exterieur - Bâtiment ou locaux desservis : Chaufferie 118/119 - Nature : acier, polyéthylène - Mode de pose : Enterré, en apparent - Pression de distribution : 300 mbar Organes de coupures extérieurs Bâtiment ou locaux concernés : Chaufferie 118/119 - Type : robinet "Quart de tour" - Mode d'installation : En coffret - Localisation : Cours a l'arrière de l'établissement Distribution intérieure Bâtiment ou locaux desservis : Chaufferie 118/119 - Type de conduite : conduite principale - Désignation du tronçon : : Vanne de barrage exterieur --> Chaufferie - Nature de la canalisation : acier, cuivre - Assemblage : soudobrasure, joint mécanique - Mode de pose : apparent, noyé - Volume emprunté : Fixé au mur Organes de coupures des réseaux de distribution intérieure Bâtiment ou locaux concernés : Chaufferie 118/119 - Type : robinet "Quart de tour", electrovanne d'asservissement - Mode d'installation : Fixé au mur - Localisation : A l'arrière du batiment dans la cours | Feux vifs : 00703/99-IdF Four : 00264/20-IdF
780646052E | CASERNE DES MATELOTS | 118 | Réseau intérieur cuisine | Nature : Coffret - Composition : Détendeur : Pression Amont : MPB : > 0,4 et <= 4 bar Pression Aval : 300 mbar Compteur : Index : 224345,092 m3 | Fours convotherme 00180 à 00187/13-IdF Fours Frima 0018/04-IdF et 0019/04-IdF Four Bongard 00707/99-IdF Sauteuses Thirode 00082 à 00085/06-IdF Sauteuses Atlas 0175/13-IdF et 0176/13-IdF Feux vifs 00704/99-IdF
780646102C | CASERNE JOFFRE/DROUOT | 164 | Réseau extérieur alimentant la chaufferie, la cuisine et le self | Bâtiments alimentés en gaz : La cuisine Bâtiments non alimentés en gaz : Le reste de l'établissement Réseaux extérieurs Désignation du tronçon : Poste de livraison --> Vanne de barrage exterieur - Bâtiment ou locaux desservis : Cuisine - Nature : acier - Mode de pose : Enterré, en apparent - Pression de distribution : 21 mbar Organes de coupures extérieurs Bâtiment ou locaux concernés : Cuisine - Type : robinet "Quart de tour" - Mode d'installation : En coffret - Localisation : Sur le quai de livraison Distribution intérieure Bâtiment ou locaux desservis : Cuisine - Type de conduite : conduite de distribution - Désignation du tronçon : Vanne de barrage gaz exterieur --> Appareils de cuisson - Nature de la canalisation : acier - Assemblage : soudure, joint mécanique - Mode de pose : apparent, noyé - Volume emprunté : Fixé au mur Organes de coupures des réseaux de distribution intérieure Bâtiment ou locaux concernés : Cuisine Grillade - Type : robinet "Quart de tour" - Mode d'installation : Sur la canalisation - Localisation : Dans le meuble de cuisson Bâtiment ou locaux concernés : Cuisine Friteuse - Type : robinet "Quart de tour" - Mode d'installation : Sur la canalisation - Localisation : Dans le meuble de cuisson Bâtiment ou locaux concernés : Cuisine Four et sauteuse - Type : robinet "Quart de tour" - Mode d'installation : Sur la canalisation - Localisation : Entre le four et la sauteuse
780646102C | CASERNE JOFFRE/DROUOT | 14 | Extérieur à coté de la cheminée de la chauferie | Bâtiments alimentés en gaz : La chaufferie Bâtiments non alimentés en gaz : Le reste de l'établissement. Réseaux extérieurs Désignation du tronçon : PDL --> Vanne de barrage exterieur - Bâtiment ou locaux desservis : Chaufferie Bat 13/14 - Nature : acier - Mode de pose : Enterré, en apparent - Pression de distribution : 300 mbar Organes de coupures extérieurs Type : robinet "Quart de tour" - Mode d'installation : En coffret - Localisation : A l'entrée de la chaufferie Distribution intérieure Type de conduite : conduite principale Désignation du tronçon : Vanne de barrage exterieur --> Chaudière - Nature de la canalisation : acier - Assemblage : soudure, joint mécanique - Volume emprunté : Fixé au mur Organes de coupures des réseaux de distribution intérieure Type : robinet "Quart de tour" - Mode d'installation : Sur la canalisation - Localisation : Proche du bruleur | Poste de livraison n° GI 035960 Premier détendeur de marque : Francel Compteur de marque : Itron N°107301 d
780646102C | CASERNE JOFFRE/DROUOT | 166 | Local atelier de maintenance | Réseaux extérieurs Désignation du tronçon : Poste de détente --> Vanne de barrage exterieur - Bâtiment ou locaux desservis : Chaufferie - Nature : acier - Mode de pose : Enterré, en apparent - Pression de distribution : 300 mbar Organes de coupures extérieurs Bâtiment ou locaux concernés : Chaufferie 166 - Type : robinet "Quart de tour" - Mode d'installation : En coffret - Localisation : A l'entré de la chaufferie Distribution intérieure Bâtiment ou locaux desservis : Chaufferie 166 - Type de conduite : conduite principale - Désignation du tronçon : : Vanne de barrage exterieur --> Chaudière - Nature de la canalisation : cuivre - Assemblage : soudobrasure, joint mécanique - Mode de pose : apparent - Volume emprunté : Fixé au mur Organes de coupures des réseaux de distribution intérieure Bâtiment ou locaux concernés : Chaufferie - Type : robinet "Quart de tour" - Mode d'installation : Sur la canalisation - Localisation : Proche de la chaudière
780646102C | CASERNE JOFFRE/DROUOT | 164 | chaudière murale | Pression de distribution : 21 mbar
780646102C | CASERNE JOFFRE/DROUOT | 14 | chaudière murale | Premier détendeur : Pression Amont : MPB : > 0,4 et <= 4 bar Pression Aval : 300 mbar Compteur : Index : 18066,141 m3 Deuxième détendeur : Pression Amont : BP : <= 50 mbar Organe de coupure Type : robinet "Quart de tour" . Localisation : Dans le poste de livraison
780646102C | CASERNE JOFFRE/DROUOT | 166 | Coffret GDF en facade du batiment | Premier détendeur : Pression Amont : BP : <= 50 mbar Pression Aval : 300 mbar Compteur : Index : 74842,5962 m3
780646104E | DOCKS DE L'ARTILLERIE | 30 | Coffret GDF en facade du batiment | Distribution intérieure Bâtiment ou locaux desservis : Batiment 30 - Type de conduite : conduite principale - Désignation du tronçon: Poste de livraison --> Chaufferie - Nature de la canalisation : cuivre - Assemblage : soudure, joint mécanique - Mode de pose : apparent Organes de coupures des réseaux de distribution intérieure Bâtiment ou locaux concernés : Chaufferie - Type : robinet "Quart de tour" - Mode d'installation : Canalisation - Localisation : Dans le placard de la cuisine
780646104E | DOCKS DE L'ARTILLERIE | 1 |  | Distribution intérieure Bâtiment ou locaux desservis : Poste de sécurité - Type de conduite : conduite principale - Désignation du tronçon : : Poste de livraison --> Chaudière murale - Nature de la canalisation : cuivre - Assemblage : soudure, joint mécanique - Mode de pose : apparent, noyé - Volume emprunté : vide sanitaire Organes de coupures des réseaux de distribution intérieure Bâtiment ou locaux concernés : Poste de sécurité - Type : robinet "Quart de tour" - Mode d'installation : Canalisation - Localisation : A proximité de la chaudière
780646104E | DOCKS DE L'ARTILLERIE | 17 |  | Installation de distribution : Bâtiments alimentés en gaz : Un atelier de garage Réseaux extérieurs Désignation du tronçon : Poste de livraison --> Vanne de barrage exterieur - Bâtiment ou locaux desservis : Batiment 17 Atelier - Nature : acier - Mode de pose : en apparent - Pression de distribution : 300 mbar Organes de coupures extérieurs Bâtiment ou locaux concernés : Batiment 17 - Type : robinet "Quart de tour" - Mode d'installation : En coffret - Localisation : Facade de l'établissement Détente secondaire Destination de la détente : Batiment 17 - Détendeur de marque : Briffault - Situation : A proximité des tubes radiant - Mode d'installation : Sur la canalisation - Pression : 21 mbar Distribution intérieure Bâtiment ou locaux desservis : Batiment 17 - Type de conduite : conduite de distribution - Désignation du tronçon : : Vanne de barrage exterieur --> Soufflerie - Nature de la canalisation : cuivre - Assemblage : soudure, joint mécanique - Mode de pose : apparent - Volume emprunté : Facade Organes de coupures des réseaux de distribution intérieure Bâtiment ou locaux concernés : Soufflerie Batiment 17 - Type : robinet "Quart de tour" - Mode d'installation : Canalisation - Localisation : A proximité du bruleur
780646104E | DOCKS DE L'ARTILLERIE | 18 |  | Installation de distribution : Bâtiments alimentés en gaz : Une aire de poncage Réseaux extérieurs Désignation du tronçon : Poste de livraison --> Vanne de barrage exterieur - Bâtiment ou locaux desservis : Batiment 18 Atelier - Nature : acier - Mode de pose : en apparent - Pression de distribution : 300 mbar Organes de coupures extérieurs Bâtiment ou locaux concernés : Batiment 18 - Type : robinet "Quart de tour" - Mode d'installation : En coffret - Localisation : Facade de l'établissement Distribution intérieure Bâtiment ou locaux desservis : Batiment 18 - Type de conduite : conduite de distribution - Désignation du tronçon : : Vanne de barrage exterieur --> Atelier - Nature de la canalisation : cuivre - Assemblage : soudure, joint mécanique - Mode de pose : apparent - Volume emprunté : Apparent Organes de coupures des réseaux de distribution intérieure Bâtiment ou locaux concernés : Atelier Batiment 18 - Type : robinet "Quart de tour" - Mode d'installation : Canalisation - Localisation : A proximité des tubes radiant | Premier détendeur de marque : Briffault CCH 80 Compteur de marque : elster BK G40M N°7813
780646104E | DOCKS DE L'ARTILLERIE | 30 |  | Poste de livraison : - Localisation et destination : Le poste de livraison se situe en limite de propriété coté rue principale - Nature : Coffret - Composition : . Premier détendeur de marque : Mesura B10 Pression Amont : MPB : > 0,4 et <= 4 bar Pression Aval : 21 mbar . Compteur de marque : Itron G10C N°105280 De 2015
780646104E | DOCKS DE L'ARTILLERIE | 1 |  | Poste de livraison : - Localisation et destination : Le poste de livraison se situe sur le parking exterieur visiteur - Nature : Niche - Composition : Premier détendeur de marque : GDF B6 Pression Amont : MPB : > 0,4 et <= 4 bar Pression Aval : 21 mbar Compteur de marque : Gallus 2000 G4 N°106258 De 1989
780646104E | DOCKS DE L'ARTILLERIE | 17 | Le poste de livraison N°D78646 | Premier détendeur : Pression Amont : MPB : > 0,4 et <= 4 bar Pression Aval : 300 mbar Compteur : Index : 2546 m3 | Premier détendeur de marque : Clesse Manoet BCH 30 Compteur de marque : Itron G40 N°103172 De 2014
780646104E | DOCKS DE L'ARTILLERIE | 20 |  | Installation de distribution : Bâtiments alimentés en gaz : Cabine de peinture Réseaux extérieurs Désignation du tronçon : Poste de livraison --> Vanne de barrage exterieur - Bâtiment ou locaux desservis : Batiment 20 - Nature : acier - Mode de pose : Enterré, en apparent - Pression de distribution : 300 mbar Organes de coupures extérieurs Bâtiment ou locaux concernés : Batiment 20 Grande cabine - Type : robinet "Quart de tour" - Mode d'installation : Sous regard - Localisation : Proche de la porte d'entrée du garage Bâtiment ou locaux concernés : Batiment 20 Petite cabine - Type : robinet "Quart de tour" - Mode d'installation : Sous regard - Localisation : Proche de la porte d'entrée du garage
780646108I | ETABLISSEMENT INGENIEUR GENERAL JAYAT | 7 |  | Réseaux extérieurs Désignation du tronçon : PDL --> Vanne de barrage exterieur - Bâtiment ou locaux desservis : Chaufferie 07 - Nature : acier - Mode de pose : Enterré, en apparent - Pression de distribution : 300 mbar Organes de coupures extérieurs Bâtiment ou locaux concernés : Chaufferie 07 - Type : robinet "Quart de tour" - Mode d'installation : En coffret - Localisation : Entré chaufferie Distribution intérieure Bâtiment ou locaux desservis : Chaufferie 07 - Type de conduite : conduite principale - Désignation du tronçon : : Vanne de barrage exterieur --> Chaufferie - Nature de la canalisation : acier - Assemblage : brasure, joint mécanique - Mode de pose : apparent - Volume emprunté : Apparent Organes de coupures des réseaux de distribution intérieure Bâtiment ou locaux concernés : Chaufferie 07 - Type : robinet "Quart de tour" - Mode d'installation : Canalisation - Localisation : A proximité du bruleur
780646108I | ETABLISSEMENT INGENIEUR GENERAL JAYAT | 7 | 9 | Premier détendeur : Pression Amont : MPB : > 0,4 et <= 4 bar Pression Aval : 300 mbar Compteur : Index : 242117,571 m3
780545001P | QUARTIER DE GAULLE | 17 | 019 | Réseaux extérieurs Désignation du tronçon : Poste de détente --> Vanne de barrage exterieur - Bâtiment ou locaux desservis : Chaufferie Batiment 17 - Nature : cuivre - Mode de pose : Enterré, en apparent - Pression de distribution : 300 mbar Organes de coupures extérieurs - Type : robinet "Quart de tour" - Mode d'installation : En coffret - Localisation : Sur le quai de livraison Sous comptage Destination du comptage : Chaufferie - Compteur de marque : Instromet Type MDI - Situation : Sur la canalisation a proximité de la vanne barrage gaz - Mode d'installation : Sur la canalisation - Précisions complémentaires : Voir sur site les index Détente secondaire Destination de la détente : Chaufferie - Détendeur de marque : DUNGS FRS 5080 - Situation : Sur la canalisation a proximité de la vanne de barrage gaz - Mode d'installation : Sur la canalisation - Pression : 60 mbar Distribution intérieure Bâtiment ou locaux desservis : Chaufferie - Type de conduite : conduite principale - Désignation du tronçon : : Vanne de barrage gaz exterieur --> Chaudières - Nature de la canalisation : acier - Assemblage : soudure, soudobrasure, joint mécanique - Mode de pose : apparent, extérieur - Volume emprunté : rdc, Fixé au mur Organes de coupures des réseaux de distribution intérieure Bâtiment ou locaux concernés : Chaufferie - Type : robinet "Quart de tour" - Mode d'installation : sous-coffret - Localisation : Arrière chaufferie proche de la grille de sortie | Coffret GDF N°D5549.
780545001P | QUARTIER DE GAULLE | 37 |  | Premier détendeur : Pression Amont : MPB : > 0,4 et <= 4 bar Pression Aval : 300 mbar Compteur de marque : Actaris FLUXI 2150 Index :5555973,9 m3 | Coffret GDF N°6382
780545001P | QUARTIER DE GAULLE | 29 |  | Nature : Coffret Composition : Compteur : Index : 7787,021 m3 Réseaux extérieurs Désignation du tronçon : Poste de détente --> Vanne de barrage ext - Bâtiment ou locaux desservis : Cuisine - Nature : acier - Mode de pose : Enterré, en apparent - Pression de distribution : 21 mbar Organes de coupures extérieurs Bâtiment ou locaux concernés : Cuisine - Type : robinet "Quart de tour" - Mode d'installation : En coffret - Localisation : Sur le quai de livraison Distribution intérieure Bâtiment ou locaux desservis : Cuisine - Type de conduite : conduite principale - Désignation du tronçon : : Vanne de barrage exterieur --> Vanne de barrage interieur - Nature de la canalisation : acier - Assemblage : soudobrasure, joint mécanique - Mode de pose : apparent, extérieur - Volume emprunté : rdc Organes de coupures des réseaux de distribution intérieure Bâtiment ou locaux concernés : Cuisine - Type : robinet "Quart de tour" - Localisation : Dans la cuisine Bâtiment ou locaux concernés : Cuisine - Type : robinet "Quart de tour" - Localisation : Sous les appareil de cuisson Bâtiment ou locaux concernés : Cuisine - Type : robinet "Quart de tour" - Mode d'installation : sous-coffret- Localisation : Quai de livraison | Compteur de marque : elster BKG16
780646014S | QUARTIER DE CROY | 8 | CHAUFFERIE | Composition : Compteur : Index : 12705,34 m3 Réseaux extérieurs Désignation du tronçon : Poste de détente --> Vanne de barrage exterieur - Bâtiment ou locaux desservis : Cuisine - Nature : cuivre, polyéthylène - Mode de pose : Enterré, en apparent - Pression de distribution : 21 mbar Organes de coupures extérieurs Bâtiment ou locaux concernés : Cuisine - Type : robinet "Quart de tour" - Mode d'installation : En coffret - Localisation : Sur la facade du batiment coté cours interieur Distribution intérieure Bâtiment ou locaux desservis : Cuisine - Type de conduite : conduite principale - Désignation du tronçon : Vanne de barrage exterieur --> Appareils de cuisson - Nature de la canalisation : cuivre - Assemblage : soudure, joint mécanique - Mode de pose : apparent, noyé - Volume emprunté : vide sanitaire Organes de coupures des réseaux de distribution intérieure Bâtiment ou locaux concernés : Cuisine - Type : robinet "Quart de tour" - Mode d'installation : Sur la canalisation - Localisation : A proximité des appareils de cuisson | Détendeur secondaire de marque : DUNGS FRS 5080 Sous comptage : Compteur de marque : Instromet Type MDI
780646014S | QUARTIER DE CROY | 8 | Le poste de livraison N°GI035582 se situe a l'extérieur du bâtiment proche de la chaufferie | Premier détendeur : Pression Amont : MPB : > 0,4 et <= 4 bar Pression Aval : 21 mbar Compteur : Index : 13283,686 m3 Organe de coupure type : robinet "Quart de tour" | Premier détendeur de marque : Schlumberge Compteur de marque : Actaris FLUXI 2150
780517001R | QUARTIER GENERAL ESTIENNE | 3 | cuisine | Bâtiment ou locaux desservis : Chaufferie 03 (coupure mur de facade ) - Nature : acier - Mode de pose : Enterré, en apparent - Pression de distribution : 300 mbar | Compteur de marque : NUOVO PIGNON N°6762115 De 2004
780517001R | QUARTIER GENERAL ESTIENNE | 4 | Le poste de détente se situe en limite de bâtiment pour alimenter les appareils de cuisson | Distributeur : GDF/Gaz naturel - Bâtiment ou locaux desservis : Chaufferie 004 coupure quart de tour - Nature : acier, polyéthylène - Mode de pose : Enterré, en apparent - Pression de distribution : 300 mbar | Premier détendeur de marque : Briffault B50N Compteur de marque : elster
780517001R | QUARTIER GENERAL ESTIENNE | 13 |  | Distributeur : GDF/Gaz naturel Bâtiment ou locaux desservis : Chaufferie batiment 13 coupure quart de tour - Nature : acier - Mode de pose : Enterré, en apparent - Pression de distribution : 300 Mbar
780517001R | QUARTIER GENERAL ESTIENNE | 14 |  | Distributeur : GDF/Gaz naturel Bâtiment ou locaux desservis : Chaufferie batiment 14 coupure quart de tour (proximité du bruleur) - Nature : acier - Mode de pose : Enterré, en apparent - Pression de distribution : 300 Mbar | Premier détendeur de marque : Briffault CCH 80 Compteur de marque : Schlumberger type 2050/100 A1 N°CD51489
780517001R | QUARTIER GENERAL ESTIENNE | 17 |  | Distributeur : GDF/Gaz naturel Bâtiment ou locaux desservis : Chaufferie batiment 17 coupure quart de tour (à proximité du bruleur) - Nature : acier - Mode de pose : Enterré, en apparent - Pression de distribution : 300 Mbar
780517001R | QUARTIER GENERAL ESTIENNE | 19 |  | Distributeur : GDF/Gaz naturel Bâtiment ou locaux desservis : Chaufferie batiment 19 coupure quart de tour (à proximité du bruleur) - Nature : acier - Mode de pose : Enterré, en apparent - Pression de distribution : 300 Mbar | Détendeur de marque : Mesura B6
780517001R | QUARTIER GENERAL ESTIENNE | 20 |  | Distributeur : GDF/Gaz naturel Bâtiment ou locaux desservis : Chaufferie batiment 20 coupure quart de tour (mur de facade) - Nature : acier - Mode de pose : Enterré, en apparent - Pression de distribution : 300 Mbar | Détendeur de marque : INSTROMET MO 32907
780517001R | QUARTIER GENERAL ESTIENNE | 37 |  | Distributeur : GDF/Gaz naturel Bâtiment ou locaux desservis : Chaufferie batiment 37 coupure quart de tour (à proximité des chaudières) - Nature : acier - Mode de pose : noyé, en apparent - Pression de distribution : 300 Mbar
780517001R | QUARTIER GENERAL ESTIENNE | 38 |  | Distributeur : GDF/Gaz naturel Bâtiment ou locaux desservis : Chaufferie batiment 37 coupure quart de tour (à proximité des chaudières) - Nature : acier - Mode de pose : apparent - Pression de distribution : 300 Mbar
780517001R | QUARTIER GENERAL ESTIENNE | 3 |  | Destination de la détente : Chaufferie 003 - Détendeur de 1995 - Situation : Mur de facade chaufferie - Mode d'installation : En coffret - Pression : 300 mbar
780517001R | QUARTIER GENERAL ESTIENNE | 4 |  | Détente secondaire - Détendeur : - Mode d'installation : En armoire - Pression : 300 mbar
780517001R | QUARTIER GENERAL ESTIENNE | 13 |  | Détente secondaire Destination de la détente : Chaufferie batiment 13 - Détendeur de 1995 - Situation : Sur le mur chaufferie coté grillage - Mode d'installation : En coffret - Pression : 300 mbar | Identification : 933VL0145
780517001R | QUARTIER GENERAL ESTIENNE | 14 |  | Détente secondaire Destination de la détente : Chaufferie 14 - Détendeur : - Situation : Mur de facade chaufferie - Mode d'installation : En coffret - Pression : 300 mbar
780517001R | QUARTIER GENERAL ESTIENNE | 16 | RESTAUR.LOISIRS | Premier détendeur: Pression Amont : MPB : > 0,4 et <= 4 bar Pression Aval : 1 bar Compteur de 2016 | Le Poste de livraison GI1000480 Réseaux extérieurs Désignation du tronçon : Poste de livraison --> Vanne de barrage cuisine - Bâtiment ou locaux desservis : Cuisine - Nature : acier, polyéthylène - Mode de pose : Enterré, en apparent - Pression de distribution : 21 mbar Désignation du tronçon : Poste de livraison --> Vanne de barrage cuisine - Bâtiment ou locaux desservis : Local technique STYX - Nature : acier, polyéthylène - Mode de pose : Enterré, en apparent - Pression de distribution : 21 mbar Cuisine - Détendeur de marque : DUNGS FRS 510 - Situation : Preparation froide - Mode d'installation : Sur la canalisation. - Pression : 21 mbars
780517001R | QUARTIER GENERAL ESTIENNE | 17 |  | Détente secondaire Destination de la détente : Chaufferie Batiment 17 - Détendeur : - Mode d'installation : En coffret - Pression : 300 mbar | numéro 11598
780517001R | QUARTIER GENERAL ESTIENNE | 19 |  | Détente secondaire Destination de la détente : Chaufferie 19 -Détendeur : - Mode d'installation : En coffret - Pression : 300 mbar | Localisation et destination : Poste GI1000480 réseau chaufferie - Nature : Armoire - Composition : . Premier détendeur : Pression Aval : 300 mbar . Compteur de marque : elster Index : 435675,34 m3
780517001R | QUARTIER GENERAL ESTIENNE | 20 | chaufferie | Détente secondaire Destination de la détente : Chaufferie 20 - Détendeur de marque : Briffault CCH 50 N°2813 - Mode d'installation : En coffret - Pression : 300 mbar
780517001R | QUARTIER GENERAL ESTIENNE | 37 | extérieur chaufferie | Détente secondaire Destination de la détente : Chaufferie 37 Détendeur : - Mode d'installation : En coffret - Pression : 300 mbar | Détendeur de marque : Direxi 160 N°82706 De 1995
780517001R | QUARTIER GENERAL ESTIENNE | 38 | chaufferie | Détente secondaire Destination de la détente : Chaufferie 38 - Détendeur: - Mode d'installation : En coffret - Pression : 300 mbar
780646109J | QUARTIER DE GRIBEAUVAL | Extérieur de la caserne au niveau de la route D91 direction A86 | extérieur chaufferie | Distributeur : GDF Nature du gaz : Gaz naturel Poste de livraison : GI 097063 - Localisation et destination : Le poste de livraison se situe à l'extérieur de la caserne au niveau de la route D91 direction A86 - Nature : armoire | Détendeur de marque : Briffault CCH 80 N°9523
780646109J | QUARTIER DE GRIBEAUVAL | 23 | chaufferie | Réseaux extérieurs Désignation du tronçon : Citerne --> Vanne de barrage exterieur - Bâtiment ou locaux desservis : Batiment 23 Cabine peinture - Nature : cuivre - Mode de pose : Enterré, en apparent - Pression de distribution : 1,5 Bars Organes de coupures extérieurs - Type : robinet "Quart de tour" - Mode d'installation : En coffret - Localisation : Sur le mur coté batiment 24 Détente secondaire Destination de la détente : Batiment 23 Cabine de peinture - Situation : Proche du bruleur - Mode d'installation : Sur la canalisation - Pression : 21 mbar Distribution intérieure - Type de conduite : conduite principale - Désignation du tronçon : : Cuve exterieur --> Vanne de barrage gaz - Nature de la canalisation : cuivre - Assemblage : brasure, joint mécanique - Mode de pose : apparent - Volume emprunté : Fixé au mur Organes de coupures des réseaux de distribution intérieure Bâtiment ou locaux concernés : Batiment 23 - Type : robinet "Quart de tour" - Mode d'installation : Fixé au mur - Localisation : Atelier
780646109J | QUARTIER DE GRIBEAUVAL | 27 | chaufferie | Organes de coupures des réseaux de distribution intérieure Bâtiment ou locaux concernés : Sur le mur Atelier et garage - Type : robinet "Quart de tour" - Mode d'installation : Fixé au mur - Localisation : Proche de la porte de sortie Identification de l’appareil(s) installé(s) : 1 Chaudière (Frisquet Prestige) dans chaufferie 4+14 panneaux radiant garage et atelier
780646109J | QUARTIER DE GRIBEAUVAL | 27 | chaufferie | Destination de la détente : Chaufferie 27 - Situation : Dans la chaufferie 27 - Mode d'installation : Sur la canalisation - Pression : 21mbar
780646109J | QUARTIER DE GRIBEAUVAL | 27 | chaufferie | Distributeur : GDF Nature du gaz : Gaz naturel Poste de livraison : - Localisation et destination : Entrée chaufferie pour alimenter la chaufferie 27 et les garages bâtiment 27 - Nature : Armoire - Composition : Détendeur : Pression Amont : MPB : > 0,4 et <= 4 bar Pression Aval : 300 mbar Organe de coupure Type : robinet "Quart de tour"
780646109J | QUARTIER DE GRIBEAUVAL | 46 | chaufferie | Stockage en réservoirs fixes : - Localisation et destination : Chemin arriere du batiment pour alimenter le BATIMENT 46 - Mode d'installation : Aérien - Nature du gaz : Propane - Fournisseur : - Réservoir . Identification : 933VL0145 . Capacité : 2280 dm3 . Equipements du stockage : . Un détendeur - Marque : Propane type 904 Pression : 1,5 . Un limiteur Marque : Propane type 954 Pression : 1,75 Bâtiment ou locaux desservis : Stand de tir - Type de conduite : conduite principale - Désignation du tronçon : : Cuve exterieur --> Chaudière - Nature de la canalisation : cuivre - Assemblage : brasure, joint mécanique - Mode de pose : apparent - Volume emprunté : Fixé au mur Organes de coupures des réseaux de distribution intérieure Bâtiment ou locaux concernés : Stand de tir - Type : Détendeur - Mode d'installation : Fixé au mur - Localisation : A proximité de la chaudière
780646109J | QUARTIER DE GRIBEAUVAL | 81 | chaufferie | Machine fonctionnant au gaz naturel
780646109J | QUARTIER DE GRIBEAUVAL | 81 | chaufferie | Citerne propane
780646109J | QUARTIER DE GRIBEAUVAL | 88 | extérieur chaufferie | Réseaux extérieurs Désignation du tronçon : Poste de livraison --> Vanne de barrage exterieur - Bâtiment ou locaux desservis : Chaufferie 88 - Nature : acier - Mode de pose : en apparent - Pression de distribution : 300 mbar Organes de coupures extérieurs Bâtiment ou locaux concernés : Chaufferie 88 - Type : robinet "Quart de tour" - Mode d'installation : En coffret - Localisation : Sur le mur de facade du prefabriqué Identification de l’appareil(s) installé(s) : 1 Chaudière (RIELLO TAU270N 270 Kw) | Détendeur de marque : Schlumberger DIREXI 160 N°82705 De 1995
780646109J | QUARTIER DE GRIBEAUVAL | 88 | extérieur chaufferie | Distributeur : GDF Nature du gaz : Gaz naturel Poste de livraison : - Localisation et destination : Le poste de livraison se situe a l'entré du prefabriqué chaufferie pour alimenter la chaudière - Nature : Coffret - Composition : Premier détendeur : Pression Amont : MPB : > 0,4 et <= 4 bar Pression Aval : 300 mbar Compteur : Index : 954503,972 m3 | Détendeur de marque : Briffault CCH 50 N°0283
780646109J | QUARTIER DE GRIBEAUVAL | 24 | poste de livraison GAZ | Type de stockage : Enfoui Equipements du stockage : Un détendeur Marque : CLESSE 315 EV Un limiteur Marque : reca 954 Organe de coupure : Type : robinet de citerne Localisation : Proche du limiteur | détendeur de marque : Schlumberger DIREXI N°69576 Compteur de marque : Itron N°105432
780646109J | QUARTIER DE GRIBEAUVAL | 46 | extérieur chaufferie | Type de stockage : Aérien Date d'épreuve : 12/06/2003 Capacité : 2280 dm3 Equipements du stockage : Un détendeur : Marque : Propane type 904 .Pression : 1,5 Un limiteur : Marque : Propane type 954.Pression : 1,75 Organe de coupure Type : robinet de citerne Localisation : Sur la citerne | Détendeur de marque : Briffault CCH 80 N°9522
780646109J | QUARTIER DE GRIBEAUVAL | 81 | chaufferie | Aérien : cuve Propane | Détendeur de marque : Fischer Controls
780646109J | QUARTIER DE GRIBEAUVAL | 81 | extérieur chaufferie | Aérien : cuve Propane | Détendeur de marque : Briffault CCH 50 N°0309
780646124Y | CENTRE DE PRODUCTION ALIMENTAIRE | 1 | extérieur chaufferie | Distribution intérieure Bâtiment ou locaux desservis : Chaufferie - Type de conduite : conduite de distribution - Désignation du tronçon : : Vanne de barrage gaz exterieur --> Génerateur vapeur et chaudière - Nature de la canalisation : acier, cuivre - Assemblage : soudure, brasure - Mode de pose : apparent Organes de coupures des réseaux de distribution intérieure Bâtiment ou locaux concernés : Chaufferie - Type : robinet "Quart de tour" - Mode d'installation : Sur la canalisation - Localisation : A proximité des appareils de chauffage | Détendeur de marque : Briffault CCH 50 N°2813
780646124Y | CENTRE DE PRODUCTION ALIMENTAIRE | 1 | extérieur chaufferie | Raccordement des appareils par robinets de commande type 1/4 de tour. Raccordement par tuyaux flexibles : -2 Feux vifs (Thirode) -1 Four(s) (FAGOR) | Détendeur de marque : Briffault CCH 50 N°0850
780646124Y | CENTRE DE PRODUCTION ALIMENTAIRE | 1 | extérieur chaufferie | Composition : Premier détendeur : Pression Amont : MPB : > 0,4 et <= 4 bar Pression Aval : 300mbar Compteur de 2013 : Index : 95822,21 m3 | Détendeur de marque : Francel BCH 30
780646008M | CASERNE DES RECOLLETS | 1 |  | Sous comptage Destination du comptage : Chaufferie Ch n° 1 - Compteur N°6001020 - Situation : Dans la chaufferie - Mode d'installation : Sur la canalisation - Index : 36029,1782 m3 Destination du comptage : Chaufferie Ch n° 2 - Compteur N°6000974 - Situation : Dans la chaufferie - Mode d'installation : Sur la canalisation - Index : 35387,9521 m3 Destination du comptage : Chaufferie Ch n°3 - Compteur N°6001012 - Situation : Dans la chaufferie - Mode d'installation : Sur la canalisation - Index : 49644 m3 Distribution intérieure Bâtiment ou locaux desservis : Chaufferie - Type de conduite : conduite principale - Désignation du tronçon : : Poste de livraison --> Vanne de barrage gaz interieur - Nature de la canalisation : acier - Assemblage : soudure, joint mécanique - Mode de pose : apparent, noyé Organes de coupures des réseaux de distribution intérieure Bâtiment ou locaux concernés : Chaufferie - Type : robinet "Quart de tour" - Mode d'installation : sous-coffret - Localisation : Sous sol technique proche chaufferie Combustible gaz/Puissance totale inférieur à 1MW CH1 : 175KW+ brûleur CUENOD C22G207 8 de 240KW CH2 : 175KW+ brûleur CUENOD C22G207 8 de240KW) CH3 : 206KW+ brûleur DE DIETRICH GS303 3 de 220 KW
780646008M | CASERNE DES RECOLLETS | 1 |  | Composition : Compteur de 2008 : Index : 657 957,85 m3 Organe de coupure Type : robinet "Quart de tour" Localisation : Sur le poste de livraison

## Chaudières>400kW
Prestation installations thermiques de puissance nominale entre 400 kW et 20 MWh Périodicités :
BdF IdF
CODE IMMEUBLE | DÉNOMINATION IMMEUBLE | CODE COMPOSANT - N° BÂTIMENT | DÉNOMATION CODE COMPOSANT | QUANTITE | ANNEE DE MISE EN SERVICE | COMBUSTIBLE UTILE | PUISSANCE (kW) | TYPE DE VERIFICATION | DERNIERE VERIFICATION | PROCHAINE VERIFICATION
780358001H | CASERNE GALLIENI | 31 |  |  |  | GAZ | Chaufferie gaz : 4 chaudières Guillot de 1992 - 3 brûleurs WEISHAUPT de 2009 et 1 brûleur WEISHAUPT de 1993 Chaudière 1 : type Tubes de fumées Totaltub.S : 640 KW ; Brûleur type WM / G10/3 - A, de 900 kW Chaudière 2 : type Tubes de fumées : 1163 KW ; Brûleur type WM / G20 2 - A, de 2 100 kW Chaudière 3 : type Tubes de fumées : 1163 KW ; Brûleur type WM / G20 2 - A, de 2 100 kW Chaudière 4 : type Tubes de fumées : 1163 KW ; Brûleur type RGL 7 / 1 - D, de 1 750 kW Chaudière 5 : type Tubes de fumées : 1163 KW ; Brûleur type WM / G20 2 - A, de 2 100 kW | EFFICATITE ENERGETIQUE :Chaufferie puissance > à 1 MW et < à 20 MW
780358001H | CASERNE GALLIENI | 31 |  |  |  | GAZ | Caractéristiques des conduits : Conduit chaudière 1 : Forme circulaire et oblique - diamètre interieur = 0,32m - diamètre hydraulique = 0,32m - hauteur approximative de cheminée 14m Conduit chaudière 5 : Forme circulaire et oblique - diamètre interieur = 0,48m - diamètre hydraulique = 0,48m - hauteur approximative de cheminée 14m | REJETS ATMOSPHERIQUES : Chaufferie puissance > à 1 MW et < à 20 MW
780311501V | CENTRE COMMANDANT MILLE | 4. CASSARD |  |  |  | #VALUE! | Puissance totale installation = 990 kW Chaudière 1 : DE DIETRICH GT411 - 495kW de 1998 - bruleur CUENOD C75 H201 - 750 KW Chaudière 2 :DE DIETRICH GT411 - 495kW de 1998 - bruleur CUENOD C75 H201 - 750 KW | EFFICATITE ENERGETIQUE : Chaufferie Puissance ≥ à 400 kW et ≤ à 1 MW
920073001D | FORT DU MONT VALERIEN | 11 |  |  |  | GAZ | Chaudière 1 : 1 450 KW Chaudière 2 : 1 450 KW Chaudière 3 : 650KW | EFFICATITE ENERGETIQUE :Chaufferie puissance > à 1 MW et < à 20 MW
920073001D | FORT DU MONT VALERIEN | 36 | sous escalier SUD |  |  | FOD | Chaudière 1 : 719KW/1991 ; Chaudière 2 : 719KW/1991 ; Chaudière 3 : 719KW/1991 ; | EFFICATITE ENERGETIQUE :Chaufferie puissance > à 1 MW et < à 20 MW
920073001D | FORT DU MONT VALERIEN | 36 |  |  |  | FOD | Chaudière 1 : 719KW/1991 ; Chaudière 2 : 719KW/1991 ; Chaudière 3 : 719KW/1991 ; | REJETS ATMOSPHERIQUES : Chaufferie puissance > à 1 MW et < à 20 MW
920073001D | FORT DU MONT VALERIEN | 11 |  |  |  | GAZ | Caractéristiques des conduits : Conduit chaudière 1 : Forme circulaire et horizontale - diamètre interieur = 0,5m - - hauteur approximative de cheminée 15m Conduit chaudière 2 : Forme circulaire et horizontale - diamètre interieur = 0,5m - - hauteur approximative de cheminée 15m Conduit chaudière 3 : Forme circulaire et horizontale - diamètre interieur = 0,5m - - hauteur approximative de cheminée 15m | REJETS ATMOSPHERIQUES : Chaufferie puissance > à 1 MW et < à 20 MW
920063001N | CASERNE GUYNEMER | 9 |  |  |  | GAZ | Chaufferie gaz : 3 chaudières Chaudière 1 : VEISMAN/TYPE : PD-076 / 875 KW/1995 ; Brûleur : RIELLO type RS100 822 T1 / 232-1163 kW Chaudière 2 : TRANSTUB/TYPE : A 141 / 812 KW/1993 ; Brûleur : SICMA type GS 130 2A / 720 - 1550 kW/1990 Chaudière 3 : CHAPPEE/TYPE : B23 / 217 KW/1998 ; Brûleur : SICMA type GS18 1A / 70 - 250 kW/1998 | EFFICATITE ENERGETIQUE :Chaufferie puissance > à 1 MW et < à 20 MW
920063001N | CASERNE GUYNEMER | 9 |  |  |  | GAZ | Puissance totale installation = 1,904 MW | REJETS ATMOSPHERIQUES : Chaufferie puissance > à 1 MW et < à 20 MW
780551007P | QUARTIER GENERAL DES LOGES | 79 | CASSARD |  |  | GAZ | Chaufferie ICPE 7,65 MW - 3 chaudières Guillot de 2003 - 3 brûleurs CUENOD Chaudière 1 : type D 2320 : 2 550 KW ; Brûleur type C 285, de 2 850 kW Chaudière 2 : type D 2320 : 2 550 KW ; Brûleur type C 285, de 2 850 kW Chaudière 3 : type D 2320 : 2 550 KW ; Brûleur type C 285, de 2 850 kW | EFFICATITE ENERGETIQUE :Chaufferie puissance > à 1 MW et < à 20 MW
780551007P | QUARTIER GENERAL DES LOGES | 79 | CASSARD |  |  | GAZ | Caractéristiques des conduits : Conduit chaudière 1 : Forme circulaire et horizontrale - diamètre interieur = 0,55m - diamètre hydraulique = 0,55m - hauteur approximative de cheminée 25m Conduit chaudière 2 : Forme circulaire et horizontrale - diamètre interieur = 0,55m - diamètre hydraulique = 0,55m - hauteur approximative de cheminée 25m Conduit chaudière 3 : Forme circulaire et horizontrale - diamètre interieur = 0,55m - diamètre hydraulique = 0,55m - hauteur approximative de cheminée 25m | REJETS ATMOSPHERIQUES : Chaufferie puissance > à 1 MW et < à 20 MW
780646052E | CASERNE DES MATELOTS | 3 | S16 |  |  | GAZ | Combustible gaz CH1 : 450KW ; CH2 : 750 KW . | EFFICATITE ENERGETIQUE :Chaufferie puissance > à 1 MW et < à 20 MW
780646052E | CASERNE DES MATELOTS | 3 | S16 |  |  | GAZ | Combustible gaz 1 conduit de cheminée | REJETS ATMOSPHERIQUES : Chaufferie puissance > à 1 MW et < à 20 MW
780646052E | CASERNE DES MATELOTS | 24 | 7 |  |  | GAZ | Combustible gaz 1 conduit de cheminée | REJETS ATMOSPHERIQUES : Chaufferie puissance > à 1 MW et < à 20 MW
780646052E | CASERNE DES MATELOTS | 24 | 7 |  |  | GAZ | Combustible gaz CH1(VIESSMAN à condensation/404 KW/N°7519062300062); CH2(VIESSMAN à condensation/404 KW/N°7519062300079); CH3 (VIESSMAN à condensation/404 KW/N°751906223000067) | EFFICATITE ENERGETIQUE :Chaufferie puissance > à 1 MW et < à 20 MW
780646104E | DOCKS DE L'ARTILLERIE | 17 | 55 |  |  | GAZ | 4 générateurs à air pulsé FOD de 290 KW chacun | REJETS ATMOSPHERIQUES : Chaufferie puissance > à 1 MW et < à 20 MW
780646104E | DOCKS DE L'ARTILLERIE | 18 |  |  |  |  | Chaudière 1 : Générateur à air pulsé de 590 KW /1996 Chaudière 2 : Générateur à air pulsé de 620 KW /… | REJETS ATMOSPHERIQUES : Chaufferie puissance > à 1 MW et < à 20 MW
780545001P | QUARTIER DE GAULLE | 17 |  |  |  | GAZ | Combustible gaz/Puissance totale 11,513 MW CH1(HOVAL type 35000/5000KW + WEISHAUPT G602-A/6600KW); CH2(DANSTOKER VE-H/4652KW +WEISHAUPT G602-A/4652 KW); CH3 (DANSTOKER VE-H/1861 KW +WEISHAUPT G602-A/ 3500KW) | EFFICATITE ENERGETIQUE :Chaufferie puissance > à 1 MW et < à 20 MW
780545001P | QUARTIER DE GAULLE | 17 |  |  |  | GAZ | conduit 1 de CH1 : Forme circulaire/orientation verticale/ hauteur 12m/diamètre 0,7m/diamètre débouché 0,7m conduit 2 de CH3 : Forme circulaire/orientation verticale/ hauteur 12m/diamètre 0,7m/diamètre débouché 0,7m | REJETS ATMOSPHERIQUES : Chaufferie puissance > à 1 MW et < à 20 MW
780517001R | QUARTIER GENERAL ESTIENNE | 13 |  |  |  | GAZ | CH1: WOLF KLIMATECHNIK : 115Kw/ 1995 ; CH2: WOLF KLIMATECHNIK : 530Kw /1995 ; CH3: WOLF KLIMATECHNIK : 530Kw /1995 ; | REJETS ATMOSPHERIQUES : Chaufferie puissance > à 1 MW et < à 20 MW
780517001R | QUARTIER GENERAL ESTIENNE | 3 |  |  |  | GAZ | CH1: WOLF KLIMATECHNIK : 65Kw/ 1995 ; CH2: WOLF KLIMATECHNIK : 530Kw /1995 ; CH3: WOLF KLIMATECHNIK : 530Kw /1995 ; | REJETS ATMOSPHERIQUES : Chaufferie puissance > à 1 MW et < à 20 MW
780517001R | QUARTIER GENERAL ESTIENNE | 13 |  |  |  | GAZ | CH1: WOLF KLIMATECHNIK : 115Kw/ 1995 ; CH2: WOLF KLIMATECHNIK : 530Kw /1995 ; CH3: WOLF KLIMATECHNIK : 530Kw /1995 ; | EFFICATITE ENERGETIQUE :Chaufferie puissance > à 1 MW et < à 20 MW
780517001R | QUARTIER GENERAL ESTIENNE | 3 |  |  |  | GAZ | CH1: WOLF KLIMATECHNIK : 65Kw/ 1995 ; CH2: WOLF KLIMATECHNIK : 530Kw /1995 ; CH3: WOLF KLIMATECHNIK : 530Kw /1995 ; | EFFICATITE ENERGETIQUE :Chaufferie puissance > à 1 MW et < à 20 MW
780517001R | QUARTIER GENERAL ESTIENNE | 37 |  |  |  |  | CH1: WOLF KLIMATECHNIK : 37Kw/ 1995 ; CH2: WOLF KLIMATECHNIK : 440Kw /1995 ; | REJETS ATMOSPHERIQUES : Chaufferie Puissance ≥ à 400 kW et ≤ à 1 MW
780646124Y | CENTRE DE PRODUCTION ALIMENTAIRE | 1 |  |  |  |  | CH1: 404KW+ brûleur CUENOD type C34GX507 440KW CH2 : 404KW+ brûleur CUENOD type C34GX507 440KW CH3 : 419KW+ brûleur BABCOK WANSON type VAP600R 419KW CH4 : 419KW+ brûleur BABCOK WANSON type VAP600R 419KW CH5 : 419KW+ brûleur BABCOK WANSON type VAP600R 419KW | EFFICATITE ENERGETIQUE :Chaufferie puissance > à 1 MW et < à 20 MW
780646124Y | CENTRE DE PRODUCTION ALIMENTAIRE | 1 | chaufferie |  |  | GAZ | Combustible gaz/Puissance totale 2,137 MW 1 conduit de cheminée | REJETS ATMOSPHERIQUES : Chaufferie puissance > à 1 MW et < à 20 MW

## ancrage ligne de vie echelles
Prestation dispositifs d'ancrage et lignes de vie Périodicité : annuelle.
BdD IdF
CODE IMMEUBLE | DÉNOMINATION IMMEUBLE | CODE COMPOSANT - N° BÂTIMENT | DÉNOMATION CODE COMPOSANT | EQUIPEMENTS | MARQUE | DERNIERE VERIFICATION | PROCHAINE VERIFICATION
780358001H | CASERNE GALLIENI | 1 |  | Echelle à crinoline intérieure Echelle à Crinoline Acier 10 Barreaux
780358001H | CASERNE GALLIENI | 3 |  | Echelle à crinoline intérieure. Marque : ANOXA. Matériaux : Fer Galva - Nb échelons : 13 - Longueur : 4 m - Fixations : 2 points - Protection : Crinoline
780358001H | CASERNE GALLIENI | 6 |  | Echelle à crinoline intérieure. Sans marque . Matériaux : Fer - Nb échelons : 13 - Longueur : 4 m - Fixations : 2 points - Protection : Crinoline
780358001H | CASERNE GALLIENI | 7 |  | toit terrasse cuisine Caractéristiques principales des ancrages du lot : CMU 700 kg / Type PH10
780358001H | CASERNE GALLIENI | 7 |  | Echelle à crinoline extérieure-Marque / Type : Echelle 95 - Hauteur : 4 m / Nb d'échelons : 21 / 4 fixations au mur / Matériaux : Alu / Equipé d'un portillon d'accès vérrouillable
780358001H | CASERNE GALLIENI | 11 |  | Echelle à crinoline intérieure - Marque / Type : Sans indication - Hauteur : 4 m / Nb d'échelons : 14 / 2 fixations au mur / Matériaux : Alu / Equipé d'un portillon d'accès vérrouillable
780358001H | CASERNE GALLIENI | 12 |  | Echelle accès combles - Marque / Type : EUROSTYL/ 7209 - Hauteur : 4 m / Nb d'échelons : 2X9 / Matériaux : Alu | N° 8595038 372097/ 1
780358001H | CASERNE GALLIENI | 12 |  | Echelle accès combles - Marque / Type : EUROSTYL/ 7209 - Hauteur : 4 m / Nb d'échelons : 2X9 / Matériaux : Alu | N° 8595038 372097/2
780358001H | CASERNE GALLIENI | 13 |  | Echelle accès combles - Marque / Type : EUROSTYL/ 7209 - Hauteur : 4 m / Nb d'échelons : 2X9 / Matériaux : Alu | N° 8595038 372097/2
780358001H | CASERNE GALLIENI | 14 |  | Echelle à crinoline intérieure. Sans marque . Matériaux : Fer - Nb échelons : 16 - Longueur : 5 m - Fixations : 3 points - Protection : Crinoline
780358001H | CASERNE GALLIENI | 14 |  | Echelle à crinoline intérieure. Sans marque . Matériaux : Fer - Nb échelons : 16 - Longueur : 5 m - Fixations : 3 points - Protection : Crinoline
780358001H | CASERNE GALLIENI | 17
780358001H | CASERNE GALLIENI | 17
780358001H | CASERNE GALLIENI | 31 |  | Echelle à crinoline. Sans marque . Matériaux : Alu - Nb échelons : 26 - Longueur : 6 m - Fixations : 3 points - Protection : Crinoline
780358001H | CASERNE GALLIENI | 42 |  | Echelle escamotable
780358001H | CASERNE GALLIENI | 46 |  | Echelle à crinoline intérieure. Marque : CENTAURE. Matériaux : Alu - Nb échelons : 11 - Longueur : 3,8 m - Fixations : 2 points - Protection : Crinoline | N° Série : 0023/25
780358001H | CASERNE GALLIENI | 46 |  | Echelle à crinoline intérieure. Marque : CENTAURE . Matériaux : Alu - Nb échelons : 12 - Longueur : 4 m - Fixations : 2 points - Protection : Crinoline
780358001H | CASERNE GALLIENI | 46 |  | Echelle à crinoline intérieure. Marque : ANOXA. Matériaux : Alu - Nb échelons : 20 - Longueur : 10 m - Fixations : 3 points - Protection : Crinoline | N° Série : 0024/25
780358001H | CASERNE GALLIENI | 220 |  | Echelle à crinoline extérieure .Marque ACBI. Matériaux : Alu - Nb échelons : 31 - Longueur : 10 m - Fixations : 4 points - Protection : Crinoline
780358001H | CASERNE GALLIENI | 17
780358001H | CASERNE GALLIENI | 205 |  | Echelle escamotable
780358001H | CASERNE GALLIENI | 221 |  | Accès toiture 1 Echelle à crinoline - Marque : Echelle Européene - Hauteur : 4 m / Nb d'échelons : 14 / 2 fixations au mur / Matériaux : Alu
780358001H | CASERNE GALLIENI | 221 |  | Accès toiture 2 Echelle à crinoline - Marque : Echelle Européene - Hauteur : 4 m / Nb d'échelons : 14 / 2 fixations au mur / Matériaux : Alu
780358001H | CASERNE GALLIENI | 221 |  | Accès toiture 3 Echelle à crinoline - Marque : Echelle Européene - Hauteur : 4 m / Nb d'échelons : 14 / 2 fixations au mur / Matériaux : Alu
780358001H | CASERNE GALLIENI | 221 |  | Extérieure Echelle à crinoline - Marque : Echelle Européene - Hauteur : 4 m / Nb d'échelons : 14 / 2 fixations au mur / Matériaux : Alu
780311501V | CENTRE COMMANDANT MILLE | 32.CARRE OFFICIERS |  | Hauteur : 2.5 m / Nb d'échelons : 7 / 3 fixations au mur / Matériaux : Alu. Accès par escalier extérieur bât.33
780311501V | CENTRE COMMANDANT MILLE | 31.RICHELIEU |  | Hauteur : 3 m / Nb d'échelons : 14/ 3 fixations au mur / Matériaux : Métal.
780311501V | CENTRE COMMANDANT MILLE | 3.CASABIANCA |  | Echelle à crinoline - Marque : Echelle 95 - Hauteur : 3 m / Nb d'échelons : 14 / 3 fixations au mur / Matériaux : Alu / Equipé d'un portillon d'accès vérrouillable
780311501V | CENTRE COMMANDANT MILLE | 41. CLEMENCEAU |  | Hauteur : 4.5 m / Nb d'échelons : 16 / 4 fixations au mur / Matériaux : Alu / Equipé d'un portillon d'accès vérrouillable
780311501V | CENTRE COMMANDANT MILLE | 4. CASSARD |  | Echelle à crinoline - Marque : Echelle 95 - Hauteur : 3,60 m / Nb d'échelons : 16 / 4 fixations au mur / Matériaux : Alu / Equipé d'un portillon d'accès vérrouillable
780311501V | CENTRE COMMANDANT MILLE | 5. QM ANQUETIL |  | Echelle à crinoline - Marque : Echelle 95 - auteur : 3 m / Nb d'échelons : 14 / 3 fixations au mur / Matériaux : Alu / Equipé d'un portillon d'accès vérrouillable
780311501V | CENTRE COMMANDANT MILLE | 5. QM ANQUETIL |  | Echelle à crinoline - Marque : Echelle 95 - auteur : 3 m / Nb d'échelons : 14 / 3 fixations au mur / Matériaux : Alu / Equipé d'un portillon d'accès vérrouillable
780311501V | CENTRE COMMANDANT MILLE | 9. Chevalier Paul |  | Echelle à crinoline - Marque : Echelle 95 - Hauteur : 4 m / Nb d'échelons : 17 / 3 fixations au mur / Matériaux : Alu / Equipé d'un portillon d'accès vérrouillable
780311501V | CENTRE COMMANDANT MILLE | 14. GUEPRATTE |  | Echelle à crinoline - Marque : Echelle 95 - Hauteur : 3 m / Nb d'échelons : 16 / 2 fixations au mur / Matériaux : Alu / Equipé d'un portillon d'accès vérrouillable
780311501V | CENTRE COMMANDANT MILLE | 14. GUEPRATTE |  | Echelle à crinoline - Marque : Sans marque - Hauteur : 3 m / Nb d'échelons : 13 / 2 fixations au mur / Matériaux : Acier Galva
780311501V | CENTRE COMMANDANT MILLE | 14. GUEPRATTE |  | Echelle à crinoline - Marque : Sans marque - Hauteur : 3 m / Nb d'échelons : 13 / 2 fixations au mur / Matériaux : Acier Galva
780311501V | CENTRE COMMANDANT MILLE | 23. JAURREGUIBERRY |  | Echelle à crinoline - Marque : Echelle 95 - Hauteur : 4 m / Nb d'échelons : 21 / 4 fixations au mur / Matériaux : Alu / Equipé d'un portillon d'accès vérrouillable
780311501V | CENTRE COMMANDANT MILLE | 25. KIEFFER - DEPENFENTENYO |  | Echelle à crinoline - Marque : Echelle 95 - Hauteur : 4 m / Nb d'échelons : 15 / 3 fixations au mur / Matériaux : Alu / Equipé d'un portillon d'accès vérrouillable
780311501V | CENTRE COMMANDANT MILLE | 25. KIEFFER - DEPENFENTENYO |  | Echelle à crinoline - Marque : Echelle 95 - Hauteur : 4 m / Nb d'échelons : 15 / 3 fixations au mur / Matériaux : Alu / Equipé d'un portillon d'accès vérrouillable
780311501V | CENTRE COMMANDANT MILLE | 71. D'ESTIENNE D'ORVES |  | Echelle à crinoline - Marque : Echelle 95 -Hauteur : 3 m / Nb d'échelons : 14 / 3 fixations au mur / Matériaux : Alu
780311501V | CENTRE COMMANDANT MILLE | 71. D'ESTIENNE D'ORVES |  | Echelle à crinoline - Marque : Echelle 95 -Hauteur : 3 m / Nb d'échelons : 14 / 3 fixations au mur / Matériaux : Alu / Equipé d'un portillon d'accès vérrouillable | n° F601102000
780311501V | CENTRE COMMANDANT MILLE | 73. X74 |  | Hauteur : 4.5 m / Nb d'échelons : 15 / 3 fixations au mur / Matériaux : Alu / Equipé d'un portillon d'accès vérrouillable
780311501V | CENTRE COMMANDANT MILLE | 123. TARTU |  | Echelle à crinoline - Marque : Echelle 95 - Hauteur : 4 m / Nb d'échelons : 17 / 3 fixations au mur / Matériaux : Alu / Equipé d'un portillon d'accès vérrouillable
780311501V | CENTRE COMMANDANT MILLE | 94. VESTIAIRE STADE |  | Echelle double 2X9 échelons
780311501V | CENTRE COMMANDANT MILLE | 96. LAPEROUSE |  | Echelle à crinoline - Marque : Echelle 95 - Hauteur : 4 m / Nb d'échelons : 16 / 3 fixations au mur / Matériaux : Alu. Accès par escalierextérieur bât.33 et echelle bât.32
780311501V | CENTRE COMMANDANT MILLE | 96. LAPEROUSE |  | Echelle à crinoline - Marque : Echelle 95 - Hauteur : 4 m / Nb d'échelons : 16 / 3 fixations au mur / Matériaux : Alu. Accès par escalierextérieur bât.33
780311501V | CENTRE COMMANDANT MILLE | 96. LAPEROUSE |  | Echelle à crinoline - Marque : Echelle 95 - Hauteur : 4 m / Nb d'échelons : 21 / 4 fixations au mur / Matériaux : Alu / Equipé d'un portillon d'accès vérrouillable
780311501V | CENTRE COMMANDANT MILLE | 65.SURCOUF |  | Hauteur : 3 m / Nb d'échelons : 13 / 3 fixations au mur / Matériaux : Alu / Equipé d'un portillon d'accès vérrouillable
780311501V | CENTRE COMMANDANT MILLE | 7. VICTOR SCHOELCHER |  | Hauteur : 4 m / Nb d'échelons : 15 / 3 fixations au mur / Matériaux : Alu / Equipé d'un portillon d'accès vérrouillable
780551007P | QUARTIER GENERAL DES LOGES | 6 |  | Echelle de Type crinoline / Matériau : Alu / Hauteur : 4 m / Nb de fixation : 4 / Nb d'échelons : 14
780551007P | QUARTIER GENERAL DES LOGES | 6 |  | Echelle de Type crinoline / Matériau : Alu / Hauteur : 4 m / Nb de fixation : 4 / Nb d'échelons : 14
780551007P | QUARTIER GENERAL DES LOGES | 9 |  | Echelle de Type crinoline / Matériau : Alu / Hauteur : 3,5 m / Nb de fixation : 3 / Nb d'échelons : 11
780551007P | QUARTIER GENERAL DES LOGES | 10 |  | Echelle de Type crinoline / Matériau : Alu / Hauteur : 3,5 m / Nb de fixation : 3 / Nb d'échelons : 11
780551007P | QUARTIER GENERAL DES LOGES | 10 |  | Echelle de Type crinoline / Matériau : Alu / Hauteur : 3,5 m / Nb de fixation : 3 / Nb d'échelons : 11
780551007P | QUARTIER GENERAL DES LOGES | 11 |  | Echelle de Type crinoline / Matériau : Alu / Hauteur : 3,5 m / Nb de fixation : 3 / Nb d'échelons : 11
780551007P | QUARTIER GENERAL DES LOGES | 12 |  | Echelle de Type fixe / Matériau : Alu / Hauteur : 2 m / Nb de fixation : 2 / Nb d'échelons : 6
780551007P | QUARTIER GENERAL DES LOGES | 12 |  | Echelle de Type crinoline / Matériau : Alu / Hauteur : 2,75 m / Nb de fixation : 2 / Nb d'échelons : 11
780551007P | QUARTIER GENERAL DES LOGES | 20 |  | Echelle de Type crinoline / Matériau : Acier Galva / Hauteur : 6 m / Nb de fixation : 3 / Nb d'échelons : 17
780551007P | QUARTIER GENERAL DES LOGES | 21 |  | Echelle de Type crinoline - marque ETANCO / Matériau : ALU / Hauteur : 6 m / Nb de fixation : 4 / Nb d'échelons : 16 | 18/07/311
780551007P | QUARTIER GENERAL DES LOGES | 23 |  | Echelle de Type fixe / Matériau : Acier / Hauteur : 6 m / Nb de fixation : 2 / Nb d'échelons : 15
780551007P | QUARTIER GENERAL DES LOGES | 29 |  | Echelle de Type crinoline / Matériau : Alu / Hauteur : 5 m / Nb de fixation : 3 / Nb d'échelons : 19
780551007P | QUARTIER GENERAL DES LOGES | 30 |  | Echelle de Type fixe - Marque LRM / Matériau : Alu / Hauteur : 3 m / Nb de fixation : 3 / Nb d'échelons : 9 | 19/03
780551007P | QUARTIER GENERAL DES LOGES | 30 |  | Echelle de Type fixe / Matériau : Alu / Hauteur : 2,5 m / Nb de fixation : 2 / Nb d'échelons : 7
780551007P | QUARTIER GENERAL DES LOGES | 32 |  | Echelle de Type crinoline / Matériau : Alu / Hauteur : 3,5 m / Nb de fixation : 2 / Nb d'échelons : 12
780551007P | QUARTIER GENERAL DES LOGES | 32 |  | Echelle de Type crinoline / Matériau : Alu / Hauteur : 0,8 m / Nb de fixation : 2 / Nb d'échelons : 3
780551007P | QUARTIER GENERAL DES LOGES | 39 |  | Echelle de Type crinoline / Matériau : Alu / Hauteur : 6 m / Nb de fixation : 3 / Nb d'échelons : 20
780551007P | QUARTIER GENERAL DES LOGES | 39 |  | Echelle de Type crinoline / Matériau : Alu / Hauteur : 5 m / Nb de fixation : 3 / Nb d'échelons : 16
780551007P | QUARTIER GENERAL DES LOGES | 39 |  | Echelle de Type crinoline / Matériau : Alu / Hauteur : 6 m / Nb de fixation : 3 / Nb d'échelons : 20
780551007P | QUARTIER GENERAL DES LOGES | 42 |  | Echelle de Type crinoline / Matériau : Alu / Hauteur : 4,5 m / Nb de fixation : 3 / Nb d'échelons : 15
780551007P | QUARTIER GENERAL DES LOGES | 44 |  | Echelle de Type fixe / Matériau : Alu / Hauteur : 1,8 m / Nb de fixation : 2 / Nb d'échelons : 7
780551007P | QUARTIER GENERAL DES LOGES | 44 |  | Echelle de Type fixe / Matériau : Alu / Hauteur : 1,5 m / Nb de fixation : 2 / Nb d'échelons : 6
780551007P | QUARTIER GENERAL DES LOGES | 44 |  | Echelle de Type crinoline / Matériau : Alu / Hauteur : 4 m / Nb de fixation : 4 / Nb d'échelons : 14
780551007P | QUARTIER GENERAL DES LOGES | 47 |  | Echelle de Type crinoline / Matériau : Alu / Hauteur : 5 m / Nb de fixation : 3 / Nb d'échelons : 16
780551007P | QUARTIER GENERAL DES LOGES | 51 |  | Echelle de Type crinoline / Matériau : Alu / Hauteur : 6 m / Nb de fixation : 3 / Nb d'échelons : 20
780551007P | QUARTIER GENERAL DES LOGES | 51 |  | Echelle de Type crinoline / Matériau : Alu / Hauteur : 3 m / Nb de fixation : 2 / Nb d'échelons : 11
780551007P | QUARTIER GENERAL DES LOGES | 56 |  | Echelle de Type crinoline - Marque VECTAYA / Matériau : Alu / Hauteur : 4,5 m / Nb de fixation : 3 / Nb d'échelons : 14 | 4048
780551007P | QUARTIER GENERAL DES LOGES | 58 |  | Echelle de Type crinoline / Matériau : Acier galva / Hauteur : 3,5 m / Nb de fixation : 2 / Nb d'échelons : 12
780551007P | QUARTIER GENERAL DES LOGES | 70 |  | Echelle de Type crinoline / Matériau : Alu / Hauteur : 4 m / Nb de fixation : 2 / Nb d'échelons : 12
780551007P | QUARTIER GENERAL DES LOGES | 70 |  | Echelle de Type crinoline / Matériau : Alu / Hauteur : 3 m / Nb de fixation : 2 / Nb d'échelons : 1
780551007P | QUARTIER GENERAL DES LOGES | 70 |  | Echelle de Type crinoline / Matériau : Alu / Hauteur : 5 m / Nb de fixation : 3 / Nb d'échelons : 17
780551007P | QUARTIER GENERAL DES LOGES | 76 |  | Echelle de Type crinoline / Matériau : Acier galva / Hauteur : 3,5 m / Nb de fixation : 3 / Nb d'échelons : 18
780551007P | QUARTIER GENERAL DES LOGES | 97 |  | ECHELLE INTERIEUR ACCES DESSOUS DE TOIT PAR LE PLAFOND Echelle double - Marque : Tubesca / 2442/008 - Echelle double - 150 kg - 2X8 Echellons - Patins antidérapant - Alu | N° 005795
780551007P | QUARTIER GENERAL DES LOGES | 98 |  | ECHELLE INTERIEUR ACCES DESSOUS DE TOIT PAR LE PLAFOND Echelle double - Marque : Tubesca / 2442/008 - Echelle double - 150 kg - 2X8 Echellons - Patins antidérapant - Alu | N° 005795
780551007P | QUARTIER GENERAL DES LOGES | 121 |  | Echelle de Type crinoline / Matériau : Alu / Hauteur : 6 m / Nb de fixation : 4 / Nb d'échelons : 18
780551007P | QUARTIER GENERAL DES LOGES | 121 |  | Echelle de Type crinoline / Matériau : Alu / Hauteur : 12 m / Nb de fixation : 8 / Nb d'échelons : 28
780646018W | CASERNE D'ARTOIS | 7 |  | Echelle ALU 2x8 barreaux.Marque TUBESCA | N° socotec: 66582
780646018W | CASERNE D'ARTOIS | 7 |  | Echelle ALU 2x8 barreaux.Marque TUBESCA | N° socotec: 22594
780646018W | CASERNE D'ARTOIS | 7 |  | Echelle ALU 2x8 barreaux.Marque TUBESCA | N° socotec: 22594
780646018W | CASERNE D'ARTOIS | 7 |  | Echelle ALU 2x8 barreaux.Marque TUBESCA | N° socotec: 66582
780646102C | CASERNE JOFFRE/DROUOT | 168 |  | Echelle Alu 14 barreaux 3 points d'ancrage avec portillon d'accès | FORTAL
780646102C | CASERNE JOFFRE/DROUOT | 168 |  | Echelle Alu 14 barreaux 3 points d'ancrage | FORTAL
780646102C | CASERNE JOFFRE/DROUOT | 164 |  | Echelle à crinoline Alu 21 barreaux avec portillon d'accès | ETANCO n° série SOCOTEC : 19/03986)
780646102C | CASERNE JOFFRE/DROUOT | 164 |  | Echelle à coulisse 10 Echelons x2 | ETANCO n° série SOCOTEC : 19/04598)
780646102C | CASERNE JOFFRE/DROUOT | 169 |  | Echelle à crinoline Alu 16 barreaux 3 points d'ancrage avec portillon d'accès | LRM N° (série/Socotec) : 19/04383
780646102C | CASERNE JOFFRE/DROUOT | 169 |  | Echelle à crinoline Alu 16 barreaux 3 points d'ancrage | Sans indications
780646130E | CENTRE DE RAVITAILLEMENT EN ESSENCES | Extérieur |  | Plateforme individuelle roulante légère d'accès wagon-réservoirs
780646104E | DOCKS DE L'ARTILLERIE | 20 |  | Gardes corps
780646104E | DOCKS DE L'ARTILLERIE | 20 |  | Echelle à crinoline Alu 26 echelon avec 5 points d'ancrage avec portillon d'accès | Marque / Type : LRM N° (série/Socotec) : 1903474
780646104E | DOCKS DE L'ARTILLERIE | 18 |  | Echelle à crinoline Alu 17 echelons avec 4 points d'ancrage sans portillon d'accès
780646104E | DOCKS DE L'ARTILLERIE | 15 |  | Echelle à crinoline Alu 25 echelons avec 7 points d'ancrage avec portillon d'accès | Marque / Type : LRM N° (série/Socotec) : 1903476
780646104E | DOCKS DE L'ARTILLERIE | 14 |  | Echelle à crinoline Alu 20 echelons avec 4 points d'ancrage avec portillon d'accès | Marque / Type : FORTAL
780646108I | ETABLISSEMENT INGENIEUR GENERAL JAYAT | 8 |  | Echelle à crinoline Alu 14 Echelons avec 3 points d'ancrage avec portillon d'accès Verrouillable | Sans indication
780646108I | ETABLISSEMENT INGENIEUR GENERAL JAYAT | 8 |  | Echelle à crinoline Alu 14 echelons avec 2 points d'ancrage | Sans indication
780646108I | ETABLISSEMENT INGENIEUR GENERAL JAYAT | 3 |  | Echelle à crinoline Alu 29 echelons avec 5 points d'ancrage avec portillon verrouillable. Hauteur 6M. | VECTALADDER
780646108I | ETABLISSEMENT INGENIEUR GENERAL JAYAT | 3 |  | Echelle à crinoline Alu 20 echelons avec 4 points d'ancrage. Hauteur 4M | VECTALADDER
780545001P | QUARTIER DE GAULLE | 19 |  | ECHELLE A CRINOLINE MURALE Hauteur 3 m - N° série: 01
780545001P | QUARTIER DE GAULLE | 019 EXT |  | ECHELLE MURALE 29 BARREAUX N° série: 19
780517001R | QUARTIER GENERAL ESTIENNE | 2 |  | Escalier amovible en bois 2 éléments 120 kg | Illisible
780517001R | QUARTIER GENERAL ESTIENNE | 3 |  | Escalier amovible en bois 2 éléments 120 kg | N° série : 800140800487
780517001R | QUARTIER GENERAL ESTIENNE | 4 |  | Escalier amovible en bois 2 éléments 120 kg | N° série : 800140802695
780517001R | QUARTIER GENERAL ESTIENNE | 10 |  | Echelle double 2x10 ECHELONS Alu | Marque : TUBESCA N° série : 2422/010
780517001R | QUARTIER GENERAL ESTIENNE | 13 |  | Escalier amovible en bois 2 éléments 120 kg | N° série : 800140804595
780517001R | QUARTIER GENERAL ESTIENNE | 14 |  | Echelle simple 13 ECHELONS | Marque : ECHELLE EUROPEENNE N° série : EE4001x14
780517001R | QUARTIER GENERAL ESTIENNE | 14 |  | Echelle simple 13 ECHELONS | Marque : ECHELLE EUROPEENNE N° série : EE4001x14
780517001R | QUARTIER GENERAL ESTIENNE | 20 |  | Echelle double 2x10 ECHELONS Alu | Marque : TUBESCA N° série : 2422/008
780545001P | QUARTIER DE GAULLE | 029 EXT |  | CEC / 410 Z ECHELLE MURALE 20 BARREAUX N° série: 35540AA
780646109J | QUARTIER DE GRIBEAUVAL | 204 |  | Echelle ALu - 5 Echelons - 2 points d'ancrages.
780646109J | QUARTIER DE GRIBEAUVAL | 81
780646109J | QUARTIER DE GRIBEAUVAL | 20 |  | Echelle crinolline ALu - 13 Echellons - 3 points d'ancrage. Avec portillon d'accès condamné par un cadenas
780646109J | QUARTIER DE GRIBEAUVAL | 20 |  | ligne de vie. Longeur 100 mètres liniéaire - Equipé de 2 ancres terminales et 10 ancres intermédiaires - 2 personnes - Flèche du câble 1,70 m - Tirant d'air 3 mètre - Année 2021 - avec 2 chariot Securline SL50-AUTO.
780646116Q | STAND DE TIR DE GARNISON | 1 |  | Echelle 8 échelons | Marque / Type : MSU
780646116Q | STAND DE TIR DE GARNISON | 1 |  | Echelle 8 échelons | Marque / Type : MSU
780646116Q | STAND DE TIR DE GARNISON | 1 |  | Echelle 8 échelons | Marque / Type : MSU
780646116Q | STAND DE TIR DE GARNISON | 1 |  | Echelle 8 échelons | Marque / Type : MSU
780646116Q | STAND DE TIR DE GARNISON | 1 |  | Echelle à crinoline Alu 7 Echelons 2 points d'ancrage Echelle d'accès amovible et portillon d'accès verrouillable | Marque / Type : Sans indication
780646116Q | STAND DE TIR DE GARNISON | 1 |  | Echelle à crinoline Alu 12 Echelons 2 points d'ancrage Echelle d'accès amovible et portillon d'accès verrouillable | Marque / Type : Sans indication
780646116Q | STAND DE TIR DE GARNISON | 1 |  | Echelle à crinoline Alu 16 Echelons 3 points d'ancrage Echelle d'accès amovible et portillon d'accès verrouillable | Marque / Type : Sans indication
780646116Q | STAND DE TIR DE GARNISON | 1 |  | Echelle à crinoline Alu 21 Echelons 3 points d'ancrage Echelle d'accès amovible et portillon d'accès verrouillable | Marque / Type : Sans indication
780646116Q | STAND DE TIR DE GARNISON | 1 |  | points d'ancrage toit | Marque / Type : Sans indication
920073001D | FORT DU MONT VALERIEN | 18 |  | Echelle crinoline avec points de fixations au mur par scellement et échelle mobile pour accès à la crinoline, hauteur estimée 4.5M | Marque / Type : Sans indication
780358001H | CASERNE GALLIENI | 42 |  | Echelle accés cage Face du bâtiment
780358001H | CASERNE GALLIENI | 42 |  | Echelle accés cage arrière du batiment
780551007P | QUARTIER GENERAL DES LOGES | 132 |  | -1 échelle acce toiture 5metres | IdMat (SPIE) : GSB2.0000.PV002
780551007P | QUARTIER GENERAL DES LOGES | 132 |  | - 1 Stop chute lincoln Hoist 500kg numéro de série 22127020 | IdMat (SPIE) : GSB2.0000.PV002

## Disconnecteurs
Prestation disconnecteurs Périodicité : annuelle.
BdD IdF
CODE IMMEUBLE | DÉNOMINATION IMMEUBLE | CODE COMPOSANT - N° BÂTIMENT | DÉNOMATION CODE COMPOSANT | EQUIPEMENTS | N° de série | DERNIERE VERIFICATION | PROCHAINE VERIFICATION
780358001H | CASERNE GALLIENI | 1 | Chaufferie | WATTS type BA/BM 40 | N° de série : 14020919
780358001H | CASERNE GALLIENI | 1 | Trappe au sol en extérieur face au bâtiment | CALEFFI TYPE BA 575 DIAM 100 | N° de série : 5235
780358001H | CASERNE GALLIENI | 3 | Local CTA | WATTS Type BA 009 DN 15 | N° de série : 71613826
780358001H | CASERNE GALLIENI | 7 | extérieur Trappe au sol derrière le mess | CALEFFI TYPE BA 575 DIAM 80 | N° de série : 7380
780358001H | CASERNE GALLIENI | 10 | Trappe à l'extérieur devant l'entrée du bâtiment 10 | Clapet /diamètre 20/Marque Watt type EA
780358001H | CASERNE GALLIENI | 11 | Sous station Sous-sol C | WATTS Type BA/BM 050 DN 50 | N° de série : 17089516
780358001H | CASERNE GALLIENI | 12 | S/Station | SOCLA Type BA 2860 DN 50 | N° de série : 22 081 131
780358001H | CASERNE GALLIENI | 13 | R+1 sanitaire hommes | WATTS Type BA 009 DN 15 | N° de série : 3405586
780358001H | CASERNE GALLIENI | 14 | S/Station | WATTS Type BA /BM 040 | N° de série : 12250404 200 63 898
780358001H | CASERNE GALLIENI | 16 | S/Station | SOCLA type BA 2760 DN 50 | N° de série : H29413
780358001H | CASERNE GALLIENI | 30 | Trappe à l'extérieur devant l'entrée du bâtiment 30 | Clapet /diamètre 20/Marque Watt type EA
780358001H | CASERNE GALLIENI | 31 |  | WATTS Type BA 009 DN 25 | N° de série : 61204119
780358001H | CASERNE GALLIENI | 40 | Trappe à l'extérieur devant l'entrée du bâtiment 40 | Clapet /diamètre 20/Marque Watt type EA
780358001H | CASERNE GALLIENI | 46 | Chaufferie | SOCLA type BA 2760 DN 32 | N° de série : F8061
780358001H | CASERNE GALLIENI | 46 | Chaufferie | SOCLAL type BA 2860 DN 20 | N° de série : 20017013
780358001H | CASERNE GALLIENI | 205 | Trappe à l'extérieur devant l'entrée du bâtiment 205 | Clapet /diamètre 20/Marque Watt type EA
780358001H | CASERNE GALLIENI | 206 | Trappe à l'extérieur devant l'entrée du bâtiment 206 | Clapet /diamètre 20/Marque Watt type EA
780358001H | CASERNE GALLIENI | 220 | Local CTA | WATTS Type BA/BM 020 diamètre 20 | N° de série : 23016215
780358001H | CASERNE GALLIENI | 216 surpresseur incendie | devant l'entrée du surpresseur | Clapet /diamètre 20/Marque Watt type EA
780311501V | CENTRE COMMANDANT MILLE | 4. CASSARD | chaufferie | WATTS BA 009. DN 50 | 04476
780311501V | CENTRE COMMANDANT MILLE | 4. CASSARD | Vide Sanitaire | SOCLA type BA 2760 .DN 20 | LD 107253
780311501V | CENTRE COMMANDANT MILLE | 7. VICTOR SCHOELCHER | S/Station | WATTS Type BA015. DN 15 | 17078389
780311501V | CENTRE COMMANDANT MILLE | 9. Chevalier Paul | chaufferie | SOCLA type BA 2760 .DN 15 | LD 22249
780311501V | CENTRE COMMANDANT MILLE | 31. RICHELIEU | chaufferie | SOCLA type BA2860. DN 15 | SC 012 495
780311501V | CENTRE COMMANDANT MILLE | 65. SURCOUF | chaufferie | SOCLA type BA 2760, DN 25 | LD 22 238
780311501V | CENTRE COMMANDANT MILLE | 71. D'ESTIENNE D'ORVES | chaufferie | SOCLA Type BA2760. DN 25 | 107254
780311501V | CENTRE COMMANDANT MILLE | 71. D'ESTIENNE D'ORVES | Groupe froid | SOCLA type BA 2860 DN 50 | 32009065
780311501V | CENTRE COMMANDANT MILLE | côté Carrière sur Seine- PROCHEbat 010 | Fosse alimentation carrière sur seine proche Bat 010 | BAYARD type EA DN200 | non visible
780311501V | CENTRE COMMANDANT MILLE | côté Carrière sur Seine- PROCHEbat 010 | Fosse alimentation carrière sur seine proche Bat 010 | BAYARD type EA DN100 | non visible
780311501V | CENTRE COMMANDANT MILLE | côté Carrière sur Seine- PROCHEbat 010 | Fosse alimentation carrière sur seine proche Bat 010 | SOCLA BA 4760; DN 100 | L6238
780311501V | CENTRE COMMANDANT MILLE | côté Carrière sur Seine - PROCHE bat 010 | Fosse alimentation carrière sur seine proche Bat 010 | WATTS BA 009 MC; DN 200 | WN000003
780311501V | CENTRE COMMANDANT MILLE | entrée base | fosse entrée base TRAPPE AU SOL COTE HOUILLES | CALEFI type BA DN100 | 002811
780311501V | CENTRE COMMANDANT MILLE | entrée base | fosse entrée base | SOCLA BA 4760 . DN 200 | 1289 SN 00150
780311501V | CENTRE COMMANDANT MILLE | 122. DUPUY DE LOME | Chaufferie | PROTECTO BA DN 20 | ET 485
920073001D | FORT DU MONT VALERIEN | 4 | Local CTA.Sous-sol | HONEYWEL type BA295 diam 25 | N° de série : AH00293
920073001D | FORT DU MONT VALERIEN | 4 | Local CTA.Sous-sol | HONEYWEL type BA295 diam 25 | N° de série : AH00145
920073001D | FORT DU MONT VALERIEN | 27 | Sous-station .Sous-sol | SOCLAS type BA 4760 DN 80 | N° de série : SK 002529
920073001D | FORT DU MONT VALERIEN | 27 | Sous-station .Sous-sol | WATTS type BA/BM 015 - DN 15 | N° de série : 19052279
920073001D | FORT DU MONT VALERIEN | 27 | Local CTA.Sous-sol | SOCLA de type BA 2860 - Diamètre 20 | N° de série : 20047539
920073001D | FORT DU MONT VALERIEN | 27 | Local CTA.Sous-sol | SOCLA de type BA 2860 - Diamètre 20 | N° de série : 20047549
920073001D | FORT DU MONT VALERIEN | 21 | Chaufferie | WATTS type BA/BM 025 - DN 25 | N° de série : 21053949
920073001D | FORT DU MONT VALERIEN | 21 | Chaufferie | WATTS type BA/BM 015 - DN 15 | N° de série : 18021302
920073001D | FORT DU MONT VALERIEN | 24 | Chaufferie | SOCLAS type BA2860 DN 20 | N° de série : 20020743
920073001D | FORT DU MONT VALERIEN | 11 | Chaufferie | SOCLAS type BA 4760 DN 65 | N° de série : SI 003709
920063001N | CASERNE GUYNEMER | 8 | chaufferie | WATT type BA/BM 015 diam 15 | N° de série : 18019465
920063001N | CASERNE GUYNEMER | 2 |  | HONEWELL type BA295 diam 15 | N° de série : 1543
920063001N | CASERNE GUYNEMER | 9
920063001N | CASERNE GUYNEMER | 7 |  | HONEWELL type BA 295 diam 20 | N° de série : 129120
780551007P | QUARTIER GENERAL DES LOGES | 5 | Sous station | WATTS - BA 009 - DN 50 | N° de série : 19610
780551007P | QUARTIER GENERAL DES LOGES | 23 | Fosse entrée Base | HONEYWELL - Type BA 300- DN 100 | N° de série :2300
780551007P | QUARTIER GENERAL DES LOGES | 44 | Sous station | WATTS - Type BA/BM 025 - DN 25 | N° de série : 14094654
780551007P | QUARTIER GENERAL DES LOGES | 79 | Chaufferie | WATTS - BA 009 - DN 50 | N° de série : 26641
780551007P | QUARTIER GENERAL DES LOGES | 96 | Sous station | WATTS - BA 009 - DN 15 | N° de série : 7417045
780551007P | QUARTIER GENERAL DES LOGES | 97 | Sous station | SOCLA - Type BA 2760 - DN 50 | N° de série : H5707
780551007P | QUARTIER GENERAL DES LOGES | 98 | Sous station | SOCLA - Type BA 2860 - DN 50 | N° de série : 50001371
780551007P | QUARTIER GENERAL DES LOGES | 121 | Sous station | SOCLA - Type BA 2860 - DN 50 | N° de série : 50007983
780551007P | QUARTIER GENERAL DES LOGES | 131 | 61 (chaufferie/Sous station) | SOCLA/BA 2860 DN 50 | N° de série : 50011294
780551007P | QUARTIER GENERAL DES LOGES | 131 | 61 (chaufferie/Sous station) | SOCLA/BA 2860 DN 20 | N° de série :20091801
780646009N | CASERNE CARNOT | 1 | sous-station chauffage | Marque watts de type BA009 DIAM 20 | N° de série :20 091 596
780646018W | CASERNE D'ARTOIS | Entrée du site | Alimentation génaral eau | WATTS/type BA/DN150
780646052E | CASERNE DES MATELOTS | 3 | sous-station chauffage | SOCLA/BA 27.60 DN40 | N° de série : DG17682
780646052E | CASERNE DES MATELOTS | 3 | sous-station chauffage | WATTS/type BA/DN20 | N° de série : 930 21 054
780646052E | CASERNE DES MATELOTS | 24 | sous-station chauffage | SOCLA /DN 32/ Type BA 2760 | N° de série : F 24572
780646052E | CASERNE DES MATELOTS | 110 | sous-station chauffage | SOCLA type BA 2860/DN 20 | N° de série :20 091 607
780646052E | CASERNE DES MATELOTS | 114 | Arrivée générale | BAYARD Type BA / DN 100 | N° de série : H2 10 NLC 30003
780646052E | CASERNE DES MATELOTS | 117 | sous-station chauffage | SOCLA Type BA 2760/DN 40 | N° de série : DG 27 240
780646052E | CASERNE DES MATELOTS | 118 | sous-station chauffage | WATTS DN20 BABM020 | N° de série :15 012 239
780646102C | CASERNE JOFFRE/DROUOT | 11 | sous-station chauffage | SOCLA BA2860 DN20 | NS / 20001386
780646102C | CASERNE JOFFRE/DROUOT | 14 | sous-station chauffage | SOCLA BA2760/DN15 | NS C9458
780646102C | CASERNE JOFFRE/DROUOT | 26 | sous-station chauffage | SOCLA DN 150
780646102C | CASERNE JOFFRE/DROUOT | 27 | sous-station chauffage | SOCLA BA2860/ DN25 | NS 25 016 266
780646102C | CASERNE JOFFRE/DROUOT | 109 | sous-station chauffage | SOCLA BA 2860 /DN20 | NS 20 091 592
780646102C | CASERNE JOFFRE/DROUOT | 110 | sous-station chauffage | SOCLA BA2860/ DN20 | NS 20 021 165
780646102C | CASERNE JOFFRE/DROUOT | 111 | sous-station chauffage | SOCLA BA 2860 /DN32 | NS 32 002 930
780646102C | CASERNE JOFFRE/DROUOT | 111 | sous-station chauffage | WATTS BA/BM020 /DN20 | NS 14 02 11 13
780646102C | CASERNE JOFFRE/DROUOT | 112 | sous-station chauffage | WATTS/BAMB015/ DN15 | NS 13120369
780646102C | CASERNE JOFFRE/DROUOT | 112 | sous-station chauffage | WATTS/BAMB032/ DN32 | NS 11 030 372
780646102C | CASERNE JOFFRE/DROUOT | 136 | sous-station chauffage | SOCLA BA2860/ DN40 | NS 40 006 719
780646102C | CASERNE JOFFRE/DROUOT | 163 | sous-station chauffage | SOCLA/BA BM020/DN50 | NS 50 00 96 14
780646102C | CASERNE JOFFRE/DROUOT | 163 | sous-station chauffage | WATTS/BA BM020/DN20 | NS 20 075 942
780646102C | CASERNE JOFFRE/DROUOT | 167 | sous-station chauffage | SOCLA BA 2760/DN15 | NS SC18 088
780646130E | CENTRE DE RAVITAILLEMENT EN ESSENCES | Alimentation générale | Trappe au sol entrée du site | CLAPET BAYARD type EA à brides/DN100 réseau AEP | N° de série : 33 99 50
780646130E | CENTRE DE RAVITAILLEMENT EN ESSENCES | 2 | sous-station chauffage | SOCLA BA2860 DN 20 | N° de série : 20 113756
780646104E | DOCKS DE L'ARTILLERIE | 12 | Chaufferie fioul | SOCLA type BA 2860/DN20 | N° de série : 20050941
780646104E | DOCKS DE L'ARTILLERIE | 8 | sous-station chauffage | SOCLA BA2760/DN3/4 | N° de série : 37388
780646104E | DOCKS DE L'ARTILLERIE | 10 | sous-station chauffage | SOCLA BA2760/DN3/4 | N° de série :37392
780646104E | DOCKS DE L'ARTILLERIE | 16 | sous-station chauffage | SOCLA BA2760/DN3/4 | N° de série : 36939
780646104E | DOCKS DE L'ARTILLERIE | 17 | sous-station chauffage | SOCLA type BA 2760/DN20 | N° de série : 09823
780646108I | ETABLISSEMENT INGENIEUR GENERAL JAYAT | 6 | sous-station chauffage | WATTS DN20 BABM020 | N° de série : 14 079 375
780646108I | ETABLISSEMENT INGENIEUR GENERAL JAYAT | 8 | sous-station chauffage | WATTS DN32 BA09 | N° de série : 110 904
780646108I | ETABLISSEMENT INGENIEUR GENERAL JAYAT | 7 | sous-station chauffage | SOCLA type BA 2760/DN20 | N° de série : LD37070
780545001P | QUARTIER DE GAULLE | 16 | Réseau d'eau (Point d'entrée) | BAYARD/BA - N° série: AG 22007 - DN 150 | N° de série : AG 22007 88 501
780545001P | QUARTIER DE GAULLE | 17 | sous-station chauffage | WATTS/ BA/BM025 - DN 25 | N° de série : 21 026 751
780545001P | QUARTIER DE GAULLE | 40 | sous-station chauffage | WATTS/ BA 009 - N° série: 05446 - DN 65 | N° de série : 5446
780545001P | QUARTIER DE GAULLE | EXT Proche Bat25 | sous-station chauffage | SOCLA/BA 4760 - N° série: M3146 - DN 150 | N° de série : M3146
780646014S | QUARTIER DE CROY | 4 | sous-station chauffage | SOCLA BA2860/DN20 | N° série : 20 113 827
780646014S | QUARTIER DE CROY | 6 | sous-station chauffage | SOCLA BA2860/DN32 | N° série : 32 0003 435
780646014S | QUARTIER DE CROY | 6 | sous-station chauffage | WATTS BABM 050/DN50 | N° série : 19 039 124
780646014S | QUARTIER DE CROY | Extérieur |  | WATTS type BA /DN150 | N° série : SM000903
780517001R | QUARTIER GENERAL ESTIENNE | 3 | Chaufferie | SOCLA BA2760/DN 20 | N° de série : LD 402 21
780517001R | QUARTIER GENERAL ESTIENNE | 4 | sous-station chauffage | SOCLA BA2860/DN15 | N° de série : 20 026 947
780517001R | QUARTIER GENERAL ESTIENNE | 13 | Chaufferie | SOCLA type BA2860/DN20 | N° de série : 20 006 301
780517001R | QUARTIER GENERAL ESTIENNE | 14 | Chaufferie | SOCLA type BA2860/DN20 | N° de série : 20 014 916
780517001R | QUARTIER GENERAL ESTIENNE | 16 | S/SOL | CALEFFI type BA DN65 | N° de série : 5484
780517001R | QUARTIER GENERAL ESTIENNE | 17 | sous-station chauffage | SOCLA type BA2860/ DN20 | N° de série : 20 026 667
780517001R | QUARTIER GENERAL ESTIENNE | 19 | sous-station chauffage | SOCLA type BA2860/ DN20 | N° de série : 20 026 668
780517001R | QUARTIER GENERAL ESTIENNE | 19 | sous-station chauffage | SOCLA type BA4760/ DN65 | N° de série : I 1228
780517001R | QUARTIER GENERAL ESTIENNE | 20 | sous-station chauffage | EA
780517001R | QUARTIER GENERAL ESTIENNE | 20 | sous-station chauffage | SOCLA type BA2860/ DN15 | N° de série : SC 0055 18
780517001R | QUARTIER GENERAL ESTIENNE | 37 | sous-station chauffage | SOCLA Type BA2860/DN20 | N° de série : 20 025 426
780517001R | QUARTIER GENERAL ESTIENNE | 38 | sous-station chauffage | SOCLA type 2760/DN 20 | N° de série : LD 401 87
780517001R | QUARTIER GENERAL ESTIENNE | 38 | sous-station chauffage | EA
780646109J | QUARTIER DE GRIBEAUVAL | 3 | sous-station chauffage | DM 20 REF 3881 | Marque : SOCLA N° de série : 43434684
780646109J | QUARTIER DE GRIBEAUVAL | 16 | sous-station chauffage | DN 20 REF 3881 TYPE 2880 | Marque : SOCLA N° de série : 43434843
780646109J | QUARTIER DE GRIBEAUVAL | 23 | sous-station chauffage | DM 20 PN 10 EN 12729BA 2660 | Marque : SOCLA N° de série : 43434677
780646109J | QUARTIER DE GRIBEAUVAL | 25 | sous-station chauffage | Type BA 2760 /DN 20 | Marque : SOCLA N° de série : LD 45200
780646109J | QUARTIER DE GRIBEAUVAL | 28 | sous-station chauffage | Type BA 2860 / DN 20 | Marque : SOCLA N° de série : 120 113 828
780646109J | QUARTIER DE GRIBEAUVAL | 32 | sous-station chauffage | Type BA 2860 /DN 20 | Marque : SOCLA N° de série : 43434638
780646109J | QUARTIER DE GRIBEAUVAL | 40 | sous-station chauffage | Type BA/BM015 /DN 15 | Marque : WATTS N° de série :14 082 925
780646109J | QUARTIER DE GRIBEAUVAL | 73 | sous-station chauffage | Type BA009.DN 20 | Marque : WATTS N° de série : 10 859
780646109J | QUARTIER DE GRIBEAUVAL | 74 | sous-station chauffage | Type BA 2860 /DN 20 | Marque : SOCLA N° de série : 43434651
780646109J | QUARTIER DE GRIBEAUVAL | 81 | sous-station chauffage | Type BA 2860 /DN 20 | Marque : SOCLA N° de série : 43434680
780646109J | QUARTIER DE GRIBEAUVAL | Extérieur | Est 040 pied mur enceinte | Type BA /DN 100 | Marque : CALEFFI N° de série : 004281
780646124Y | CENTRE DE PRODUCTION ALIMENTAIRE | 1 | Générale Réseau incendie | Clapet à bride BAYARD de type EA DN 150 (Norepol EA série H1 10) /réseau incendie | F369332 /013 Code 339050
780646124Y | CENTRE DE PRODUCTION ALIMENTAIRE | 1 | Générale Réseau eau froide du bâtiment | Clapet à bride BAYARD de type EA DN 100 (Norepol EA série H1 10) /réseau alimentation générale | F936930 /010 Code 339040
780646124Y | CENTRE DE PRODUCTION ALIMENTAIRE | 1 | sous-station chauffage | WATTS/ BABM050 / ECS DN50 | N° de série 16088482
780646124Y | CENTRE DE PRODUCTION ALIMENTAIRE | 1 | Local groupes froids chambres froides | WATTS/ BABM050 / ECS DN50 | N° de série 6510 37 58
780646124Y | CENTRE DE PRODUCTION ALIMENTAIRE | 1 | sous-station chauffage | SOCLA BA 2760/DN015 | N° de série 250119206
780646008M | CASERNE DES RECOLLETS | 1 | sous-station chauffage | Marque WATTES BA/BM 020 DN 20 | N° de série : 1501 24 96
780551007P | QUARTIER GENERAL DES LOGES | 132 |  |  | IdMat (SPIE) : GSB2.0521.BAPR001
780551007P | QUARTIER GENERAL DES LOGES | 132 |  |  | IdMat (SPIE) : GSB2.0521.BAPR002

## Paratonnerres
Prestation installations de protection contre la foudre Périodicité : Inspection complète des systèmes critiques anuelle.
BdD IdF
CODE IMMEUBLE | DÉNOMINATION IMMEUBLE | CODE COMPOSANT - N° BÂTIMENT | DÉNOMATION CODE COMPOSANT | TYPE / LOCALISATION | Marque | QUANTITE | CARACTERISTIQUES PARTICULIERES | NIVEAU DE PROTECTION DE L'INSTALLATION | DERNIERE VERIFICATION | DERNIERE VERIFICATION
780358001H | CASERNE GALLIENI | 6 |  | Paratonnerre à dispositif d'amorçage Deux conducteurs de descente en forme de ruban en aluminium ou alliage d’aluminium de dimension Lxe 30 x 2. Un compteur de foudre est mise en place sur le conducteur de descente |  | 1 | Pas de parafoudre au TGBT Un mat présent sur la toiture de hauteur équivalente au paratonnerre, la hauteur du mat pourrait attirer la foudre.
780358001H | CASERNE GALLIENI | 6 |  | Paratonnerre à dispositif d'amorçage Deux conducteurs de descente en forme de ruban en aluminium ou alliage d’aluminium de dimension Lxe 30 x 2. Un compteur de foudre est mise en place sur le conducteur de descente |  | 1 | Pas de parafoudre au TGBT Un mat présent sur la toiture de hauteur équivalente au paratonnerre, la hauteur du mat pourrait attirer la foudre.
780358001H | CASERNE GALLIENI | 42 |  | Paratonnerre à dispositif d'amorçage - SATELIT - type G2 Une liaison d’équipotentialité relie les deux projecteurs au conducteur de descente foudre Les deux conducteurs de descente sont en forme de ruban en aluminium ou alliage d’aluminium de dimension Lxe 30 x 2. |  | 1 | Un parafoudre de type 2 est installé au TGBT ondulé.
780358001H | CASERNE GALLIENI | 42 |  | Paratonnerre à dispositif d'amorçage - SATELIT - type G2 Une liaison d’équipotentialité relie les deux projecteurs au conducteur de descente foudre Les deux conducteurs de descente sont en forme de ruban en aluminium ou alliage d’aluminium de dimension Lxe 30 x 2. |  | 1 | Un parafoudre de type 2 est installé au TGBT ondulé.
780358001H | CASERNE GALLIENI | 46 |  | Paratonnerre à dispositif d'amorçage - Les deux conducteurs de descente sont en forme de ruban en aluminium ou alliage d’aluminium de dimension Lxe 30 x 2. Un compteur de foudre est mise en place sur le conducteur de descente |  | 1 | Un parafoudre de type T1 est installé au TGBT
780358001H | CASERNE GALLIENI | 46 |  | Paratonnerre à dispositif d'amorçage - Les deux conducteurs de descente sont en forme de ruban en aluminium ou alliage d’aluminium de dimension Lxe 30 x 2. Un compteur de foudre est mise en place sur le conducteur de descente |  | 1 | Un parafoudre de type T1 est installé au TGBT
780358001H | CASERNE GALLIENI | 207 |  | Deux paratonnerres à dispositif d’amorçage Les conducteur de descente est forme de ruban en aluminium ou alliage d’aluminium de dimension Lxe 30 x 2. |  | 2 | Absence de parafoudre
780358001H | CASERNE GALLIENI | 207 |  | Deux paratonnerres à dispositif d’amorçage Les conducteur de descente est forme de ruban en aluminium ou alliage d’aluminium de dimension Lxe 30 x 2. |  | 2 | Absence de parafoudre
780358001H | CASERNE GALLIENI | 220 |  | Un paratonnerre à dispositif d’amorçage Un compteur de foudre est mise en place sur le conducteur de descente |  | 1 | Des parafoudres de type 2 sont installés au TGBT et au TGBT ondulé.
780358001H | CASERNE GALLIENI | 220 |  | Un paratonnerre à dispositif d’amorçage Un compteur de foudre est mise en place sur le conducteur de descente |  | 1 | Des parafoudres de type 2 sont installés au TGBT et au TGBT ondulé.
780358001H | CASERNE GALLIENI | 221 |  | Un paratonnerre à dispositif d’amorçage Deux conducteurs de descente en forme de ruban en aluminium ou alliage d’aluminium de dimension Lxe 30 x 2. Un compteur de foudre est présent sur l’une des descentes |  | 1 | Des parafoudres de type 2 sont installés aux TGBT.
780358001H | CASERNE GALLIENI | 221 |  | Un paratonnerre à dispositif d’amorçage Deux conducteurs de descente en forme de ruban en aluminium ou alliage d’aluminium de dimension Lxe 30 x 2. Un compteur de foudre est présent sur l’une des descentes |  | 1 | Des parafoudres de type 2 sont installés aux TGBT.
780311501V | CENTRE COMMANDANT MILLE | 7. VICTOR SCHOELCHER |  | Paratonnerre à dispositif d'amorçage sur toiture Le conducteur de descente est forme de ruban en aluminium ou alliage d’aluminium de dimension Lxe 30 x 2. |  | 1 | Un parafoudre de type 1 POUYET est installé au TGBT (Uc 440V ; In 60KA ; Imax 120KA ; Iimp 1,5KA ; Up 2KV)
780311501V | CENTRE COMMANDANT MILLE | 7. VICTOR SCHOELCHER |  | Paratonnerre à dispositif d'amorçage sur toiture Le conducteur de descente est forme de ruban en aluminium ou alliage d’aluminium de dimension Lxe 30 x 2. |  | 1 | Un parafoudre de type 1 POUYET est installé au TGBT (Uc 440V ; In 60KA ; Imax 120KA ; Iimp 1,5KA ; Up 2KV)
780311501V | CENTRE COMMANDANT MILLE | 33. SUFFREN |  | Paratonnerre à dispositif d'amorçage sur toiture Le conducteur de descente est forme de ruban en aluminium ou alliage d’aluminium de dimension Lxe 30 x 2. |  | 1 | Pas de parafoudre au TGBT
780311501V | CENTRE COMMANDANT MILLE | 33. SUFFREN |  | Paratonnerre à dispositif d'amorçage sur toiture Le conducteur de descente est forme de ruban en aluminium ou alliage d’aluminium de dimension Lxe 30 x 2. |  | 1 | Pas de parafoudre au TGBT
780311501V | CENTRE COMMANDANT MILLE | 122. DUPUY DE LOME |  | Paratonnerre à dispositif d'amorçage sur toiture Le conducteur de descente est forme de ruban en aluminium ou alliage d’aluminium de dimension Lxe 30 x 2. |  | 1 | Pas de parafoudre au TGBT Ne nécessite pas de PEMP
780311501V | CENTRE COMMANDANT MILLE | 122. DUPUY DE LOME |  | Paratonnerre à dispositif d'amorçage sur toiture Le conducteur de descente est forme de ruban en aluminium ou alliage d’aluminium de dimension Lxe 30 x 2. |  | 1 | Pas de parafoudre au TGBT Ne nécessite pas de PEMP
920073001D | FORT DU MONT VALERIEN | 035 |  | Un paratonnerre à dispositif d’amorçage installé sur la toiture du bâtiment. Le conducteur de descente est forme de ruban en aluminium ou alliage d’aluminium de dimension Lxe 30 x 2. Un compteur de foudre est mise en place sur le conducteur de descente Rélevé 0 |  | 1 | Pas de parafoudre au TGBT Pas d'accès à l'intérieur du bâtiment en 2022 Accès avec présence personnel USID
920073001D | FORT DU MONT VALERIEN | 035 |  | Un paratonnerre à dispositif d’amorçage installé sur la toiture du bâtiment. Le conducteur de descente est forme de ruban en aluminium ou alliage d’aluminium de dimension Lxe 30 x 2. Un compteur de foudre est mise en place sur le conducteur de descente Rélevé 0 |  | 1 | Pas de parafoudre au TGBT Pas d'accès à l'intérieur du bâtiment en 2022 Accès avec présence personnel USID
920073001D | FORT DU MONT VALERIEN | 035 |  | cage maillée niveau IV |  | 1 | Pas de parafoudre au TGBT Pas d'accès à l'intérieur du bâtiment en 2022 Accès avec présence personnel USID
920073001D | FORT DU MONT VALERIEN | 035 |  | cage maillée niveau IV |  | 1 | Pas de parafoudre au TGBT Pas d'accès à l'intérieur du bâtiment en 2022 Accès avec présence personnel USID
920073001D | FORT DU MONT VALERIEN | 017 |  | Un paratonnerre simples piques sont disposées aux coins du bâtiment et au milieu des longueurs. Le conducteur de descente est forme de ruban en aluminium ou alliage d’aluminium de dimension Lxe 30 x 2. |  | 1 | Depuis 2021, la toiture étant bâchée, les paratonnerres ne sont plus opérationnels. Pas de parafoudre au TGBT
920073001D | FORT DU MONT VALERIEN | 017 |  | Un paratonnerre simples piques sont disposées aux coins du bâtiment et au milieu des longueurs. Le conducteur de descente est forme de ruban en aluminium ou alliage d’aluminium de dimension Lxe 30 x 2. |  | 1 | Depuis 2021, la toiture étant bâchée, les paratonnerres ne sont plus opérationnels. Pas de parafoudre au TGBT
920073001D | FORT DU MONT VALERIEN | 017 |  | cage maillée niveau IV |  | 1 | Depuis 2021, la toiture étant bâchée, les paratonnerres ne sont plus opérationnels. Pas de parafoudre au TGBT
920073001D | FORT DU MONT VALERIEN | 017 |  | cage maillée niveau IV |  | 1 | Depuis 2021, la toiture étant bâchée, les paratonnerres ne sont plus opérationnels. Pas de parafoudre au TGBT
920073001D | FORT DU MONT VALERIEN | 004 |  | Un paratonnerre simple pique est installé sur la toiture du bâtiment. Une liaison équipotentielle est réalisée sur les rails au sol. Un ceinturage est réalisé autour de la toiture. Le conducteur de descente est forme de ruban en aluminium ou alliage d’aluminium de dimension Lxe 30 x 2. | Marque : POUYET de type DIAMANT2 | 1 | Pas de parafoudre au TGBT
920073001D | FORT DU MONT VALERIEN | 004 |  | Un paratonnerre simple pique est installé sur la toiture du bâtiment. Une liaison équipotentielle est réalisée sur les rails au sol. Un ceinturage est réalisé autour de la toiture. Le conducteur de descente est forme de ruban en aluminium ou alliage d’aluminium de dimension Lxe 30 x 2. | Marque : FRANKLIN | 1 | Pas de parafoudre au TGBT
920073001D | FORT DU MONT VALERIEN | 027 |  | Un paratonnerre simple pique est installé sur la toiture du bâtiment. Des simples piques sont disposées aux coins du bâtiment et au milieu des longueurs. Un ceinturage est effectué sur le pourtour de la toiture. Une liaison équipotentielle relie les deux antennes au paratonnerre. Le conducteur de descente est forme de ruban en aluminium ou alliage d’aluminium de dimension Lxe 30 x 2. | Marque : FRANKLIN | 1 | Pas de parafoudre au TGBT Travaux toiture terminés, terrasses accessibles. Accompagnement et transmission bio-data obligatoire pour accès au CNMO-SI
920073001D | FORT DU MONT VALERIEN | 027 |  | Un paratonnerre simple pique est installé sur la toiture du bâtiment. Des simples piques sont disposées aux coins du bâtiment et au milieu des longueurs. Un ceinturage est effectué sur le pourtour de la toiture. Une liaison équipotentielle relie les deux antennes au paratonnerre. Le conducteur de descente est forme de ruban en aluminium ou alliage d’aluminium de dimension Lxe 30 x 2. |  | 1 | Pas de parafoudre au TGBT Travaux toiture terminés, terrasses accessibles. Accompagnement et transmission bio-data obligatoire pour accès au CNMO-SI
920073001D | FORT DU MONT VALERIEN | 027 |  | cage maillée niveau IV | Marque : DUVAL MESSIEN | 1 | Pas de parafoudre au TGBT Travaux toiture terminés, terrasses accessibles. Accompagnement et transmission bio-data obligatoire pour accès au CNMO-SI
920073001D | FORT DU MONT VALERIEN | 027 |  | cage maillée niveau IV | Marque : HELITA | 1 | Pas de parafoudre au TGBT Travaux toiture terminés, terrasses accessibles. Accompagnement et transmission bio-data obligatoire pour accès au CNMO-SI
920073001D | FORT DU MONT VALERIEN | 036 |  | Un paratonnerre à dispositif d’amorçage installé sur la toiture du bâtiment. Le conducteur de descente est forme de ruban en aluminium ou alliage d’aluminium de dimension Lxe 30 x 2. Un compteur de foudre est mise en place sur le conducteur de descente Rélevé 0 | Marque : INDELEC | 1 | Pas de parafoudre au TGBT
920073001D | FORT DU MONT VALERIEN | 036 |  | Un paratonnerre à dispositif d’amorçage installé sur la toiture du bâtiment. Le conducteur de descente est forme de ruban en aluminium ou alliage d’aluminium de dimension Lxe 30 x 2. Un compteur de foudre est mise en place sur le conducteur de descente Rélevé 0 |  | 1 | Pas de parafoudre au TGBT
920073001D | FORT DU MONT VALERIEN | 036 |  | cage maillée niveau IV |  | 1 | Pas de parafoudre au TGBT
920073001D | FORT DU MONT VALERIEN | 036 |  | cage maillée niveau IV |  | 1 | Pas de parafoudre au TGBT
780551007P | QUARTIER GENERAL DES LOGES | 12 |  | Protection de niveau 1 + 2 Parafoudre DSR1 440 C1 |  | 1 | Parafoudre pour TGBT 022 (côté hébergement)
780551007P | QUARTIER GENERAL DES LOGES | 12 |  | Protection de niveau 1 + 2 Parafoudre DSR1 440 C1 |  | 1 | Parafoudre pour TGBT 022 (côté hébergement)
780551007P | QUARTIER GENERAL DES LOGES | 25 |  | Protection de niveau 1 + 2 Parafoudre DSR1 440 C1 |  | 1 | Parafoudre pour TGBT 022 (armurerie/soute à munitions)
780551007P | QUARTIER GENERAL DES LOGES | 25 |  | Protection de niveau 1 + 2 Parafoudre DSR1 440 C1 |  | 1 | Parafoudre pour TGBT 022 (armurerie/soute à munitions)
780551007P | QUARTIER GENERAL DES LOGES | 22 |  | Protection de niveau 2 Parafoudre DGXF 440 C1 avec fusifble intégré |  | 1 | Parafoudre Installé dans TGBT
780551007P | QUARTIER GENERAL DES LOGES | 22 |  | Protection de niveau 2 Parafoudre DGXF 440 C1 avec fusifble intégré |  | 1 | Parafoudre Installé dans TGBT
780551007P | QUARTIER GENERAL DES LOGES | 22 |  | Protection de niveau 1 + 2 Parafoudre DSR1 440 C1 |  | 1 | Parafoudre Installé dans TGBT
780551007P | QUARTIER GENERAL DES LOGES | 22 |  | Protection de niveau 1 + 2 Parafoudre DSR1 440 C1 |  | 1 | Parafoudre Installé dans TGBT
780551007P | QUARTIER GENERAL DES LOGES | 22 |  | Paratonnerre à dispositif d’amorçage (PRIMER 60µS testable) Attente DOE pour plus de précisions |  | 1 | Présence de compteur foudre Parafoudre dans TGBT trois locaux soute à munitions :ICPE
780551007P | QUARTIER GENERAL DES LOGES | 22 |  | Paratonnerre à dispositif d’amorçage (PRIMER 60µS testable) Attente DOE pour plus de précisions |  | 1 | Présence de compteur foudre
780551007P | QUARTIER GENERAL DES LOGES | 44 |  | Paratonnerre à dispositif d’amorçage Le conducteur de descente est forme de ruban en aluminium ou alliage d’aluminium de dimension Lxe 30 x 2. |  | 1 | Distance de séparation non respecté avec la CTA. Présence d’un morceau de bois sur le toit au niveau de la tresse de raccordement de la cheminé. Pas de parafoudre au TGBT
780551007P | QUARTIER GENERAL DES LOGES | 44 |  | Paratonnerre à dispositif d’amorçage Le conducteur de descente est forme de ruban en aluminium ou alliage d’aluminium de dimension Lxe 30 x 2. |  | 1 | Distance de séparation non respecté avec la CTA. Présence d’un morceau de bois sur le toit au niveau de la tresse de raccordement de la cheminé. Pas de parafoudre au TGBT
780551007P | QUARTIER GENERAL DES LOGES | 95 |  | Paratonnerre à dispositif d’amorçage . Le conducteur de descente est forme de ruban en aluminium ou alliage d’aluminium de dimension Lxe 30 x 2. |  | 1 | Absence de compteur de foudre Pas de parafoudre au TGBT
780551007P | QUARTIER GENERAL DES LOGES | 95 |  | Paratonnerre à dispositif d’amorçage . Le conducteur de descente est forme de ruban en aluminium ou alliage d’aluminium de dimension Lxe 30 x 2. |  | 1 | Absence de compteur de foudre Pas de parafoudre au TGBT
780551007P | QUARTIER GENERAL DES LOGES | 97 |  | Paratonnerre à dispositif d’amorçage. Le conducteur de descente est forme de ruban en aluminium ou alliage d’aluminium de dimension Lxe 30 x 2. |  | 1 | Absence de compteur de foudre Pas de parafoudre au TGBT
780551007P | QUARTIER GENERAL DES LOGES | 97 |  | Paratonnerre à dispositif d’amorçage. Le conducteur de descente est forme de ruban en aluminium ou alliage d’aluminium de dimension Lxe 30 x 2. |  | 1 | Absence de compteur de foudre Pas de parafoudre au TGBT
780646052E | CASERNE DES MATELOTS | 103 |  | DISPOSITIFS DE CAPTURE • Paratonnerre à dispositif d’amorçage sur la façade du bâtiment à hauteur de toiture Caractéristiques Nombre de paratonnerres : 1 Situation : Toiture Haubanage : Non Interconnexions réalisées par conducteurs de toiture Nombre de descentes : 1 Nature des conducteurs : Aluminium ou alliage d’aluminium Forme : Ruban Dimensions : L x e : 30 X 2 mm Raccordement: Par serrage sur pièces de raccordement appropriées Fixations : Réalisées sur la base de 3 fixations au mètre Protection mécanique au bas de la descente : En place Compteur de foudre : En place sur le conducteur de descente le plus direct Prise de terre Type : Type A Implantation : Au droit de chaque descente Emplacement des bornes de mesure : A l’intérieur d’un regard de visite |  | 1 | Pas de parafoudre de type 1 au TGBT.
780646052E | CASERNE DES MATELOTS | 108 |  | DISPOSITIFS DE CAPTURE • Paratonnerre à dispositif d’amorçage Toiture Nombre de paratonnerres : 1 Situation : Toiture Haubanage : Non Conducteurs rapportés Nombre de descentes : 1 Nature des conducteurs : Aluminium ou alliage d’aluminium Forme : Ruban Dimensions : L x e : 30 X 2 mm Raccordement: Par serrage sur pièces de raccordement appropriées Fixations : Réalisées sur la base de 3 fixations au mètre Protection mécanique au bas de la descente : En place et en état Prise de terre Quantité : 1 Type : Type A |  | 1 | Pas de parafoudre de type 1 au TGBT.
780646052E | CASERNE DES MATELOTS | 109 |  | DISPOSITIFS DE CAPTURE • Paratonnerre à dispositif d’amorçage Toiture Caractéristiques Nombre de paratonnerres : 1 Situation : Toiture Haubanage : Non PROTECTION CONTRE LA FOUDRE EQUIPOTENTIALITE Prise de terre Quantité : 1 Type : Type A Caractéristiques Nombre de descentes : 1 Nature des conducteurs : Aluminium ou alliage d’aluminium Forme : Ruban Dimensions : L x e : 30 X 2 mm Raccordement: Par serrage sur pièces de raccordement appropriées Tracé : Correct, absence de remontée et de coude brusque Fixations : Réalisées sur la base de 3 fixations au mètre Protection mécanique au bas de la descente : En place |  | 1 | Absence de parafoudre
780646052E | CASERNE DES MATELOTS | 110 |  | DISPOSITIFS DE CAPTURE • Paratonnerre à dispositif d’amorçage Toiture Nombre de paratonnerres : 1 Situation : Toiture Etat des fixations et supports : Satisfaisant Haubanage : Non DISPOSITIFS DE DESCENTE • Conducteurs rapportés Caractéristiques Nombre de descentes : 1 Nature des conducteurs : Aluminium ou alliage d’aluminium Forme : Ruban Dimensions : L x e : 30 X 2 mm Raccordement: Par serrage sur pièces de raccordement appropriées Tracé : Correct, absence de remontée et de coude brusque Fixations : Réalisées sur la base de 3 fixations au mètre Protection mécanique au bas de la descente : En place et en état PROTECTION CONTRE LA FOUDRE EQUIPOTENTIALITE Prise de terre Quantité : 1 Type : Type A |  | 1 | Absence de parafoudre
780646052E | CASERNE DES MATELOTS | 112 |  | DISPOSITIFS DE CAPTURE • Paratonnerre à dispositif d’amorçage Toiture Nombre de paratonnerres : 1 Situation : Toiture Haubanage : Non DISPOSITIFS DE DESCENTE • Conducteurs rapportés Nombre de descentes : 1 Nature des conducteurs : Aluminium ou alliage d’aluminium Forme : Ruban Dimensions : L x e : 30 X 2 mm Raccordement: Par serrage sur pièces de raccordement appropriées Fixations : Réalisées sur la base de 3 fixations au mètre Protection mécanique au bas de la descente : En place Prise de terre Quantité : 1 Type : Type A |  | 1 | Absence de parafoudre
780646052E | CASERNE DES MATELOTS | 118 |  | DISPOSITIFS DE CAPTURE • Paratonnerre à dispositif d’amorçage Toiture Caractéristiques: Nombre de paratonnerres : 1 Situation : Toiture Haubanage : Non Dispositions constructives spécifiques: Interconnexions réalisées par conducteurs de toiture DISPOSITIFS DE DESCENTE • Conducteurs rapportés Nombre de descentes : 1 Nature des conducteurs : Aluminium ou alliage d’aluminium Forme : Ruban Dimensions : L x e : 30 X 2 mm Raccordement: Par serrage sur pièces de raccordement appropriées Tracé : Correct, absence de remontée et de coude brusque Fixations : Réalisées sur la base de 3 fixations au mètre Protection mécanique au bas de la descente : En place Compteur de foudre : En place sur le conducteur de descente le plus direct EQUIPOTENTIALITE Dispositions constructives Quantité : 1 Type : Type A |  | 1 | Absence de parafoudre
780646052E | CASERNE DES MATELOTS | 119 |  | DISPOSITIFS DE CAPTURE • Paratonnerre à dispositif d’amorçage Toiture Nombre de paratonnerres : 1 Situation : Toiture Haubanage : Non DISPOSITIFS DE DESCENTE • Conducteurs rapportés Caractéristiques Nombre de descentes : 1 Nature des conducteurs : Aluminium ou alliage d’aluminium Forme : Ruban Dimensions : L x e : 30 X 2 mm Raccordement: Par serrage sur pièces de raccordement appropriées Tracé : Correct, absence de remontée et de coude brusque Fixations : Réalisées sur la base de 3 fixations au mètre Protection mécanique au bas de la descente : En place Compteur de foudre : En place sur le conducteur de descente le plus direct Relevé du compteur : 0 |  | 1 | Absence de parafoudre
780646102C | CASERNE JOFFRE/DROUOT | 113 |  | Hauteur du bâtiment : environ 12m. DISPOSITIFS DE CAPTURE Paratonnerre à dispositif d’amorçage placé sur un mât métallique fixé sur la toiture à une hauteur d’environ 2 m au dessus de la toiture. DISPOSITIFS DE DESCENTE Nombre de descentes : 1 Nature des conducteurs : Aluminium ou alliage d’aluminium Forme : Ruban Dimensions : L x e : 30 X 2 mm Raccordement: Par serrage sur pièces de raccordement appropriées Fixations : Réalisées sur la base de 3 fixations au mètre 1 PRISE DE TERRE Quantité : 1 Type : Type A Implantation : Au droit de chaque descente Emplacement des bornes de mesure : Sur chaque descente Un compteur de foudre est mise en place sur le conducteur de descente COMPTEUR DE FOUDRE Un compteur de foudre est mise en place sur le conducteur de descente |  | 1
780646102C | CASERNE JOFFRE/DROUOT | 113 |  | Hauteur du bâtiment : environ 12m. DISPOSITIFS DE CAPTURE Paratonnerre à dispositif d’amorçage placé sur un mât métallique fixé sur la toiture à une hauteur d’environ 2 m au dessus de la toiture. DISPOSITIFS DE DESCENTE Nombre de descentes : 1 Nature des conducteurs : Aluminium ou alliage d’aluminium Forme : Ruban Dimensions : L x e : 30 X 2 mm Raccordement: Par serrage sur pièces de raccordement appropriées Fixations : Réalisées sur la base de 3 fixations au mètre 1 PRISE DE TERRE Quantité : 1 Type : Type A Implantation : Au droit de chaque descente Emplacement des bornes de mesure : Sur chaque descente Un compteur de foudre est mise en place sur le conducteur de descente COMPTEUR DE FOUDRE Un compteur de foudre est mise en place sur le conducteur de descente |  | 1
780646102C | CASERNE JOFFRE/DROUOT | 166 |  | Paratonnerre à dispositif d’amorçage Toiture Le conducteur de descente est forme de ruban en aluminium ou alliage d’aluminium de dimension Lxe 30 x 2. |  | 1 | Pas de parafoudre au TGBT
780646102C | CASERNE JOFFRE/DROUOT | 138 |  | Paratonnerre à dispositif d’amorçage Toiture Le conducteur de descente est forme de ruban en aluminium ou alliage d’aluminium de dimension Lxe 30 x 2. |  | 1 | SENTINELLE Pas de parafoudre au TGBT
780646102C | CASERNE JOFFRE/DROUOT | 26 |  | Hauteur du bâtiment : environ 12m. DISPOSITIFS DE CAPTURE Paratonnerre à dispositif d’amorçage placé sur un mât métallique fixé sur la toiture à une hauteur d’environ 2 m au dessus de la toiture. DISPOSITIFS DE DESCENTE Nombre de descentes : 1 Nature des conducteurs : Aluminium ou alliage d’aluminium Forme : Ruban Dimensions : L x e : 30 X 2 mm Raccordement: Par serrage sur pièces de raccordement appropriées Fixations : Réalisées sur la base de 3 fixations au mètre 1 PRISE DE TERRE Quantité : 1 Type : Type A Implantation : Au droit de chaque descente Emplacement des bornes de mesure : Sur chaque descente Un compteur de foudre est mise en place sur le conducteur de descente COMPTEUR DE FOUDRE Un compteur de foudre est mise en place sur le conducteur de descente |  | 1 | PARAFOUDRE Un parafoudre de type T1/T2 est installé au TGBT ( Up<1,2KV Iimp=12,5KA Imax=50KA In=12,5KA)
780646102C | CASERNE JOFFRE/DROUOT | 26 |  | Hauteur du bâtiment : environ 12m. DISPOSITIFS DE CAPTURE Paratonnerre à dispositif d’amorçage placé sur un mât métallique fixé sur la toiture à une hauteur d’environ 2 m au dessus de la toiture. DISPOSITIFS DE DESCENTE Nombre de descentes : 1 Nature des conducteurs : Aluminium ou alliage d’aluminium Forme : Ruban Dimensions : L x e : 30 X 2 mm Raccordement: Par serrage sur pièces de raccordement appropriées Fixations : Réalisées sur la base de 3 fixations au mètre 1 PRISE DE TERRE Quantité : 1 Type : Type A Implantation : Au droit de chaque descente Emplacement des bornes de mesure : Sur chaque descente Un compteur de foudre est mise en place sur le conducteur de descente COMPTEUR DE FOUDRE Un compteur de foudre est mise en place sur le conducteur de descente |  | 1 | PARAFOUDRE Un parafoudre de type T1/T2 est installé au TGBT ( Up<1,2KV Iimp=12,5KA Imax=50KA In=12,5KA)
780646130E | CENTRE DE RAVITAILLEMENT EN ESSENCES | 5 |  | Type 01 et 02 |  | 1 | POSTE D'ALIMENTATION - TRANSFORMATEUR ELECTRIQUE
780545001P | QUARTIER DE GAULLE | 13 |  | Protection contre les effets directs paratonnerres Hauteur du bâtiment : environ 25m. paratonnerre à dispositif d’amorçage de type Saint Elme posé sur mât en acier de 3m de hauteur. Deux conducteurs de descente sont réalisées, chaque descente est en cuivre étamé de section 30x2 mm fixés par clips sur la façade du bâtiment tous les 30cm environ. Interconnecter au plus court avec le conducteur méplat de descente les gouttières. Pour chaque descente une barrette de coupure est placée au-dessus du sol à 2m de hauteur. Un fourreau métallique protège chaque descente contre les risques mécaniques entre la barrette de coupure et le sol. Aucun regard au sol pour les prises de terre. Il n’y a pas d’interconnexion avec le réseau de terre du bâtiment |  | 1 | pas de parafoudre au TGBT
780545001P | QUARTIER DE GAULLE | 40 |  | Protection contre les effets directs paratonnerres Hauteur du bâtiment : environ 10m. paratonnerre à dispositif d’amorçage de type Saint Elme posé sur mât en acier de 3m de hauteur. Le poteau en acier est utilisé comme conducteur naturel de descente. La descente n’est pas équipée de barrette de coupure ni de fourreau métallique. L’interconnexion de la descente du paratonnerre et de la fixation des volets en métal n’est pas assurée. La prise de terre semble être interconnectée avec le circuit de terre des masses BT du bâtiment. Celle-ci est interconnectée par un conducteur de cuivre nu avec la prise de terre située devant le bâtiment. Absence de compteur sur les descentes |  | 1 | ERP type R de catégorie 4 pas de parafoudre au TGBT
780517001R | QUARTIER GENERAL ESTIENNE | 3 |  | PDA fixé sur mât métallique à environ 2m au dessus du faitage 2 conducteurs de descente par méplat cuivre étamé 30x2 mm Chaque descente est munie de ses joints de contrôle et fourreau métallique en partie basse. L’interconnexion avec la descente du paratonnerre de la gouttière en zinc est assurée au niveau du toit et en bas par une liaison courte en cuivre rond, la gouttière en fonte est interconnectée par une tresse souple Prise de terre : La prise de terre du paratonnerre est constituée de 3 piquets de terre en triangle. Celle-ci est interconnectée par un conducteur de cuivre nu avec la prise de terre située devant le bâtiment. Parafoudres de type 1 |  | 1 | ICPE dans le bâtiment : chaufferie Absence de compteur sur les descentes
780517001R | QUARTIER GENERAL ESTIENNE | 3 |  | DGV 400 |  | 1 | Parafoudre Installé dans un coffret au-dessus de l’armoire générale TD03RC
780517001R | QUARTIER GENERAL ESTIENNE | 3 |  | DGV 400 |  | 1 | Parafoudre Installé dans un coffret au-dessus de l’armoire générale TD03RC
780517001R | QUARTIER GENERAL ESTIENNE | 3 |  | PDA fixé sur mât métallique à environ 2m au dessus du faitage 2 conducteurs de descente par méplat cuivre étamé 30x2 mm Chaque descente est munie de ses joints de contrôle et fourreau métallique en partie basse. L’interconnexion avec la descente du paratonnerre de la gouttière en zinc est assurée au niveau du toit et en bas par une liaison courte en cuivre rond, la gouttière en fonte est interconnectée par une tresse souple Prise de terre : La prise de terre du paratonnerre est constituée de 3 piquets de terre en triangle. Celle-ci est interconnectée par un conducteur de cuivre nu avec la prise de terre située devant le bâtiment. Parafoudres de type 1 |  | 1 | ICPE dans le bâtiment : chaufferie Absence de compteur sur les descentes
780517001R | QUARTIER GENERAL ESTIENNE | 10 |  | PDA de type PULSAR de marque HELITA fixé sur mât métallique à environ 4m au dessus du faitage 2 conducteurs de descente par méplat cuivre étamé 30x2 mm Chaque descente est munie de ses joints de contrôle et fourreau métallique en partie basse. L’interconnexion avec la descente du paratonnerre de la gouttière en zinc est assurée au niveau du toit et en bas par une liaison courte en cuivre rond, la gouttière en fonte est interconnectée par une tresse souple La prise de terre du paratonnerre est constituée de 3 piquets de terre en triangle. Celle-ci est interconnectée avec le circuit de terre général du bâtiment. Parafoudres de type 1 |  | 1 | Le mat a été retiré mais repose envisagée d'après recensement pour CVPO 2023 Parafoudre Installé dans un coffret au-dessus de l’armoire générale Absence de compteur sur les descentes
780517001R | QUARTIER GENERAL ESTIENNE | 10 |  | PDA de type PULSAR de marque HELITA fixé sur mât métallique à environ 4m au dessus du faitage 2 conducteurs de descente par méplat cuivre étamé 30x2 mm Chaque descente est munie de ses joints de contrôle et fourreau métallique en partie basse. L’interconnexion avec la descente du paratonnerre de la gouttière en zinc est assurée au niveau du toit et en bas par une liaison courte en cuivre rond, la gouttière en fonte est interconnectée par une tresse souple La prise de terre du paratonnerre est constituée de 3 piquets de terre en triangle. Celle-ci est interconnectée avec le circuit de terre général du bâtiment. Parafoudres de type 1 |  | 1 | Le mat a été retiré mais repose envisagée d'après recensement pour CVPO 2023 Parafoudre Installé dans un coffret au-dessus de l’armoire générale Absence de compteur sur les descentes
780517001R | QUARTIER GENERAL ESTIENNE | 19 |  | PDA fixé sur mât métallique à environ 5,5m au dessus du faitage 2 conducteurs de descente par méplat cuivre étamé 30x2 mm Chaque descente est munie de ses joints de contrôle et fourreau métallique en partie basse. La gouttière est interconnectée avec le conducteur de descente en parties haute et basse par des conducteurs en cuivre rond. La prise de terre du paratonnerre est constituée de 3 piquets de terre en triangle. Celle-ci est interconnectée avec le circuit de terre général du bâtiment. Parafoudres de type 1 |  | 1 | Parafoudre Installé dans un coffret au-dessus de l’armoire générale Absence de compteur sur les descentes
780517001R | QUARTIER GENERAL ESTIENNE | 19 |  | PDA fixé sur mât métallique à environ 5,5m au dessus du faitage 2 conducteurs de descente par méplat cuivre étamé 30x2 mm Chaque descente est munie de ses joints de contrôle et fourreau métallique en partie basse. La gouttière est interconnectée avec le conducteur de descente en parties haute et basse par des conducteurs en cuivre rond. La prise de terre du paratonnerre est constituée de 3 piquets de terre en triangle. Celle-ci est interconnectée avec le circuit de terre général du bâtiment. Parafoudres de type 1 |  | 1 | Parafoudre Installé dans un coffret au-dessus de l’armoire générale Absence de compteur sur les descentes
780646109J | QUARTIER DE GRIBEAUVAL | 20 |  | Paratonnerre radioactif Conducteurs de descente 1 CUIVRE 30x2mm Oui |  | 1 | A déposer ou remplacer
780646109J | QUARTIER DE GRIBEAUVAL | 204 |  |  |  | 1 | BATTLE LAB TERRE Non vu en 2024. Local inaccessible car DIRISI non prévenue
780646109J | QUARTIER DE GRIBEAUVAL | 204 |  |  |  | 1 | BATTLE LAB TERRE
780646109J | QUARTIER DE GRIBEAUVAL | 204 |  |  |  | 1 | BATTLE LAB TERRE
780646109J | QUARTIER DE GRIBEAUVAL | 204 |  |  |  | 1 | BATTLE LAB TERRE
780646124Y | CENTRE DE PRODUCTION ALIMENTAIRE | 1 |  | Un paratonnerre à dispositif radiactif est installé sur la toiture du bâtiment.Hauteur de toit : 6m Le conducteur de descente est forme de ruban en aluminium ou alliage d’aluminium de dimension Lxe 30 x 2. La prise de terre est constituée de trois piquets en triangle. |  | 1 | Pas de parafoudre au TGBT
780551007P | QUARTIER GENERAL DES LOGES | 132 |  | Parafoudre |  | 1 | GALILEO
780551007P | QUARTIER GENERAL DES LOGES | 132 |  | -4 pointes 3metres aux extrémités du bâtiment. |  | 4 | GALILEO
780551007P | QUARTIER GENERAL DES LOGES | 132 |  | -4 petites pointes au centre du bâtiment |  | 4 | GALILEO
780551007P | QUARTIER GENERAL DES LOGES | 132 |  | -2 cheminées de groupes électrogènes reliées au réseau parafoudre |  | 2 | GALILEO

## Installations frigorifiques
Prestation installations frigorifiques et climatiques Périodicité :
BdD IdF
CODE IMMEUBLE | DÉNOMINATION IMMEUBLE | CODE COMPOSANT - N° BÂTIMENT | DÉNOMATION CODE COMPOSANT | EQUIPEMENTS | MARQUE | DERNIERE VERIFICATION | PROCHAINE VERIFICATION
780358001H | CASERNE GALLIENI | 3 |  | climatisation de confort pour les personnes. | Distribution eau glacée Emission : Ventilo-convecteur Groupe froid 01 ; PF=25kW ; R410A ; 7,6kg soit 15,96 tèqCO2 Groupe froid 02 ; PF=80kW ; R407C ; 17kg soit 30,60 tèqCO2 Groupe froid 03 ; PF=80kW ; R407C ; 17kg soit 30,60 tèqCO2 | Groupe froid 01 ; Daikin ; EWYQ025BAWP ; n°7700300 Groupe froid 02 ; Daikin ; 30RY-080-0065 ; n°12N225019 Groupe froid 03 ; Daikin ; 30RY-080-0065 ; n°12N225019
780358001H | CASERNE GALLIENI | 3 |  | Mise en servie 2012 climatisation de confort pour les personnes. | Distribution eau glacée Emission : Ventilo-convecteur Groupe froid 01 ; PF=70kW ; R410A ; 19,1kg soit 40,11 tèqCO2 Groupe froid 02 ; PF=70kW ; R410A ; 19,1kg soit 40,11 tèqCO2 | Groupe froid 01 ; Thrane ; CGAM026 ; n°TC55706 Groupe froid 02 ; Thrane ; CGAM026 ; n°TC55709
780358001H | CASERNE GALLIENI | 6 |  | Armoires de climatisation Utilisation : rafraichissement d'un local serveur | Armoire de climatisation D05 ; PF=15 kW ; R410A ; 15 kg soit 33,60 tèq CO2 Armoire de climatisation D10 ; PF=15 kW ; R410A ; 15 kg soit 33,60 tèq CO2 Armoire de climatisation D15 ; PF=15 kW ; R410A ; 15 kg soit 33,60 tèq CO2 Armoire de climatisation D22 ; PF=15 kW ; R410A ; 15 kg soit 33,60 tèq CO2 Armoire de climatisation G04 ; PF=15 kW ; R410A ; 15 kg soit 33,60 tèq CO2 Armoire de climatisation G09 ; PF=15 kW ; R410A ; 15 kg soit 33,60 tèq CO2 Armoire de climatisation G14 ; PF=15 kW ; R410A ; 15 kg soit 33,60 tèq CO2 Armoire de climatisation G22 ; PF=15 kW ; R410A ; 15 kg soit 33,60 tèq CO2 | Armoire de climatisation D05 ; Emerson ; CRO35RA ; n°11563950006 Armoire de climatisation D10 ; Emerson ; CRO35RA ; n°11563950003 Armoire de climatisation D15 ; Emerson ; CRO35RA ; n°11563940002 Armoire de climatisation D22 ; Emerson ; CRO35RA ; n°11563930001 Armoire de climatisation G04 ; Emerson ; CRO35RA ; n°11563950009 Armoire de climatisation G09 ; Emerson ; CRO35RA ; n°11563950008 Armoire de climatisation G14 ; Emerson ; CRO35RA ; n°11563940003 Armoire de climatisation G22 ; Emerson ; CRO35RA ; n°11563920001
780358001H | CASERNE GALLIENI | 6 |  | Armoires de climatisation Utilisation : rafraichissement d'un local serveur | Armoire de climatisation D13 ; PF=15 kW ; R410A ; 15 kg soit 33,60 tèq CO2 Armoire de climatisation G14 ; PF=15 kW ; R410A ; 15 kg soit 33,60 tèq CO2 Armoire de climatisation D18 ; PF=15 kW ; R410A ; 15 kg soit 33,60 tèq CO2 Armoire de climatisation G19 ; PF=15 kW ; R410A ; 15 kg soit 33,60 tèq CO2 Armoire de climatisation D27 ; PF=15 kW ; R410A ; 15 kg soit 33,60 tèq CO2 Armoire de climatisation G28 ; PF=15 kW ; R410A ; 15 kg soit 33,60 tèq CO2 Armoire de climatisation D32 ; PF=15 kW ; R410A ; 15 kg soit 33,60 tèq CO2 Armoire de climatisation G33 ; PF=15 kW ; R410A ; 15 kg soit 33,60 tèq CO2 Armoire de climatisation D37 ; PF=15 kW ; R410A ; 15 kg soit 33,60 tèq CO2 Armoire de climatisation G38 ; PF=15 kW ; R410A ; 15 kg soit 33,60 tèq CO2 Armoire de climatisation D41 ; PF=15 kW ; R410A ; 15 kg soit 33,60 tèq CO2 Armoire de climatisation G42 ; PF=15 kW ; R410A ; 15 kg soit 33,60 tèq CO2 Armoire de climatisation D06 ; PF=15 kW ; R410A ; 15 kg soit 33,60 tèq CO2 Armoire de climatisation G06 ; PF=15 kW ; R410A ; 15 kg soit 33,60 tèq CO2 | Armoire de climatisation D13 ; Emerson ; CRO35RA ; n°11537770001 Armoire de climatisation G14 ; Emerson ; CRO35RA ; n°11563950004 Armoire de climatisation D18 ; Emerson ; CRO35RA ; n°11537780005 Armoire de climatisation G19 ; Emerson ; CRO35RA ; n°11537780002 Armoire de climatisation D27 ; Emerson ; CRO35RA ; n°11537760003 Armoire de climatisation G28 ; Emerson ; CRO35RA ; n°11563950004 Armoire de climatisation D32 ; Emerson ; CRO35RA ; n°11537780002 Armoire de climatisation G33 ; Emerson ; CRO35RA ; n°11537780006 Armoire de climatisation D37 ; Emerson ; CRO35RA ; n°11537770003 Armoire de climatisation G38 ; Emerson ; CRO35RA ; n°11537770004 Armoire de climatisation D41 ; Emerson ; CRO35RA ; n°11537770008 Armoire de climatisation G42 ; Emerson ; CRO35RA ; n°11537770005 Armoire de climatisation D06 ; Emerson ; CRO35RA ; n°11537740001 Armoire de climatisation G06 ; Emerson ; CRO35RA ; n°11537750001
780358001H | CASERNE GALLIENI | 6 |  | Armoires de climatisation Utilisation : rafraichissement d'un local serveur | Armoire de climatisation S011A-02 Armoire de climatisation S011A-01 Armoire de climatisation S011B-02 Armoire de climatisation S011B-01 | Armoire de climatisation S011A-02 ; Emerson ; S2EOA2000A02021FO ; n°11537780003 Armoire de climatisation S011A-01 ; Emerson ; S2EOA2000A02021FO ; n°11537780002 Armoire de climatisation S011B-02 ; Emerson ; S2EOA2000A02021FO ; n°11537780001 Armoire de climatisation S011B-01 ; Emerson ; S2EOA2000A02021FO ; n°11537780004
780358001H | CASERNE GALLIENI | 6 |  | Armoires de climatisation Utilisation : rafraichissement d'un local serveur | Armoire de climatisation D06 ; PF=15 kW ; R410A ; 15 kg soit 33,60 tèq CO2 Armoire de climatisation G04 ; PF=15 kW ; R410A ; 15 kg soit 33,60 tèq CO2 Armoire de climatisation D02 ; PF=15 kW ; R410A ; 15 kg soit 33,60 tèq CO2 Armoire de climatisation G12 ; PF=15 kW ; R410A ; 15 kg soit 33,60 tèq CO2 Armoire de climatisation D10 ; PF=15 kW ; R410A ; 15 kg soit 33,60 tèq CO2 Armoire de climatisation G08 ; PF=15 kW ; R410A ; 15 kg soit 33,60 tèq CO2 | Armoire de climatisation D06 ; Emerson ; CRO35RA ; n°11563950007 ; Armoire de climatisation G04 ; Emerson ; CRO35RA ; n°11537770002 ; Armoire de climatisation D02 ; Emerson ; CRO35RA ; n°11537770007 ; Armoire de climatisation G12 ; Emerson ; CRO35RA ; n°11563040001 ; Armoire de climatisation D10 ; Emerson ; CRO35RA ; n°11537760001 ; Armoire de climatisation G08 ; Emerson ; CRO35RA ; n°11563950001 ;
780358001H | CASERNE GALLIENI | 6 |  | Groupe froid, système simple Utilisation : climatisation de confort pour les personnes. | Groupe froid ; PF=25kW ; R410A ; 9,3kg soit 19,53 teq CO2 | Groupe froid ; Daikin ; RZQ250C7Y1B ; n°8632588
780358001H | CASERNE GALLIENI | 7 |  | VRV chambre froide système complexe Utilisation : rafraichissement d'un local serveur | VRV ; PF=28kW ; R410A ; 8kg soit 16,80 tèq C02 | VRV ; Mitsubishi ; PUHY-P250YKB ; n°75P01074
780358001H | CASERNE GALLIENI | 12 |  | système simple Utilisation : climatisation de confort pour les personnes. | Groupe froid ; PF=271kW ; R410A ; 8,60kg soit 15,48 teq CO2 | Groupe froid ; Carrier ; 30RB6033CHE ; n°B2018064075
780358001H | CASERNE GALLIENI | 13 |  | Groupe froid système simple Utilisation :climatisation de confort pour les personnes. | Groupe froid ; PF=30 kW ; R410A ; 20kg soit 42 tèqCO2 Groupe froid 01 ;PF=125,7kW ; R410A ;30kg soit 63 teq CO2 Groupe froid 02 ; PF=125,7kW ; R410A ;30kg soit 63 teq CO2 | Groupe froid ; Daikin ; 30RBS-100-0523-PE NAGC ; n°M2013016708 Groupe froid 01 ; Lenox ; EAC1303SM3HN ; n°10036271E03100813 Groupe froid 02 ; Lenox ; EAC1303SM3HN ; n°10036272E03100813
780358001H | CASERNE GALLIENI | 14 |  | Groupe froid système simple Utilisation : climatisation de confort pour les personnes. | Groupe froid 01 ; PF=271kW ; R410A ; 8,60kg soit 15,48 teq CO2 Groupe froid 01 ; PF=271kW ; R410A ; 8,60kg soit 15,48 teq CO2 | Groupe froid 01 ; Carrier ; 30RB0202B71B1211 ; n°M2012017763 Groupe froid 01 ; Carrier ; 30RB0202B71B1211 ; n°M2012017760
780646108I | ETABLISSEMENT INGENIEUR GENERAL JAYAT | 8 |  | Bâtiment comprenant 7 groupes + 1 pack air/eau de PNF cumulée de 43,5 KW 7 clims asservies de PNF cumulée de 32,5 KW REFAIRE CALCUL PUISSANCE EN 2027 CAUSE EN 2024 RAPPORT DE VERIFICATION NON SOUCIS A LA REGLEMENTATION CAR BATIMENT <70KW | Groupe mono-split à air Gaz - Gaz - R407C de 5 KW PNF Climatiseurs asservis : Local 017: Unité intérieure 4 voies 600*600 TECHNIBEL/CAV182C5TAA/ 00017527 de type Cassette encastrable/Monosplit / Gaz -R407C de 5 KW PNF | TECHNIBEL Modèle : GRV180L5TAA N° de série :00025427
780646108I | ETABLISSEMENT INGENIEUR GENERAL JAYAT | 8 |  | Bâtiment comprenant 7 groupes + 1 pack air/eau de PNF cumulée de 43,5 KW 7 clims asservies de PNF cumulée de 32,5 KW REFAIRE CALCUL PUISSANCE EN 2027 CAUSE EN 2024 RAPPORT DE VERIFICATION NON SOUCIS A LA REGLEMENTATION CAR BATIMENT <70KW | Groupe mono-split à air Gaz - Gaz - R407C de 5 KW PNF Climatiseurs asservis : Local 017: Unité intérieure 4 voies 600*600 TECHNIBEL/CAV182C5TAA/ 00017027 de type Cassette encastrable/Monosplit / Gaz -R407C de 5 KW PNF | TECHNIBEL Modèle : GRV180L5TAA N° de série : 00025027
780646108I | ETABLISSEMENT INGENIEUR GENERAL JAYAT | 8 |  | Bâtiment comprenant 7 groupes + 1 pack air/eau de PNF cumulée de 43,5 KW 7 clims asservies de PNF cumulée de 32,5 KW REFAIRE CALCUL PUISSANCE EN 2027 CAUSE EN 2024 RAPPORT DE VERIFICATION NON SOUCIS A LA REGLEMENTATION CAR BATIMENT <70KW | Groupe mono-split à air Gaz - Gaz - R407C de 5 KW PNF Climatiseurs asservis : Local 017: Unité intérieure 4 voies 600*600 TECHNIBEL/CAV182C5TAA/ 00017327 de type Cassette encastrable/Monosplit / Gaz -R407C de 5 KW PNF | TECHNIBEL Modèle : GRV180L5TAA N° de série : 00025327
780646108I | ETABLISSEMENT INGENIEUR GENERAL JAYAT | 8 |  | Bâtiment comprenant 7 groupes + 1 pack air/eau de PNF cumulée de 43,5 KW 7 clims asservies de PNF cumulée de 32,5 KW REFAIRE CALCUL PUISSANCE EN 2027 CAUSE EN 2024 RAPPORT DE VERIFICATION NON SOUCIS A LA REGLEMENTATION CAR BATIMENT <70KW | Climatisation à eau glacée non réversible Gaz - R410A de 11 KW PNF | DAIKIN Modèle : EWAQ011ACW1P N° de série : 3500454
780646108I | ETABLISSEMENT INGENIEUR GENERAL JAYAT | 8 |  | Bâtiment comprenant 7 groupes + 1 pack air/eau de PNF cumulée de 43,5 KW 7 clims asservies de PNF cumulée de 32,5 KW REFAIRE CALCUL PUISSANCE EN 2027 CAUSE EN 2024 RAPPORT DE VERIFICATION NON SOUCIS A LA REGLEMENTATION CAR BATIMENT <70KW | Groupe mono-split réversible à air Gaz - R410A de 3,5 KW PNF Climatiseurs asservis : Local 102: Unité intérieure 4 voies 600*600 HITACHI/RAI-35ECPP/ n°1513957114 de type Cassette encastrable/Monosplit / Gaz - R410A de 3,5 KW PNF | HITACHI Modèle : RAC-35NPA N° de série : 1482298247
780646108I | ETABLISSEMENT INGENIEUR GENERAL JAYAT | 8 |  | Bâtiment comprenant 7 groupes + 1 pack air/eau de PNF cumulée de 43,5 KW 7 clims asservies de PNF cumulée de 32,5 KW REFAIRE CALCUL PUISSANCE EN 2027 CAUSE EN 2024 RAPPORT DE VERIFICATION NON SOUCIS A LA REGLEMENTATION CAR BATIMENT <70KW | Groupe mono-split réversible à air Gaz - R410A de 3,5 KW PNF Climatiseurs asservis : Local 102: Unité intérieure 4 voies 600*600 HITACHI/RAI-35ECPP/ n°1513957125 de type Cassette encastrable/Monosplit / Gaz - R410A de 3,5 KW PNF | HITACHI Modèle : RAC-35NPA N° de série : 14C2338664
780646108I | ETABLISSEMENT INGENIEUR GENERAL JAYAT | 8 |  | Bâtiment comprenant 7 groupes + 1 pack air/eau de PNF cumulée de 43,5 KW 7 clims asservies de PNF cumulée de 32,5 KW REFAIRE CALCUL PUISSANCE EN 2027 CAUSE EN 2024 RAPPORT DE VERIFICATION NON SOUCIS A LA REGLEMENTATION CAR BATIMENT <70KW | Groupe mono-split réversible à air Gaz - R410A de 3,5 KW PNF Climatiseurs asservis : Local 106: Unité intérieure 4 voies 600*600 HITACHI/RAI-35ECPP/ n°14A4074650 de type Cassette encastrable/Monosplit / Gaz - R410A de 3,5 KW PNF | HITACHI Modèle : RAC-35NPA N° de série : 1442219276
780646108I | ETABLISSEMENT INGENIEUR GENERAL JAYAT | 8 |  | Bâtiment comprenant 7 groupes + 1 pack air/eau de PNF cumulée de 43,5 KW 7 clims asservies de PNF cumulée de 32,5 KW REFAIRE CALCUL PUISSANCE EN 2027 CAUSE EN 2024 RAPPORT DE VERIFICATION NON SOUCIS A LA REGLEMENTATION CAR BATIMENT <70KW | Groupe mono-split réversible à air Gaz - R410A de 7 KW PNF Climatiseurs asservis : Local 019: Unité intérieure HITACHI/RAK-70PPA/ n°1493906416 de type mural/Monosplit / Gaz - R410A de 7 KW PNF | HITACHI Modèle : RAC-70WPA N° de série : 1482304336
780646108I | ETABLISSEMENT INGENIEUR GENERAL JAYAT | 6 |  | Bâtiment comprenant 6 groupes de PNF cumulée de 24 KW 6 clims asservies de PNF cumulée de 24 KW 2 armoires de climatisation de PNF cumulée de 64 KW + Armoires de climatisation DIRISI Utilisation : rafraichissement d'un local serveur | Groupe mono-split réversible à air Gaz - R410A de 3,5 KW PNF Climatiseurs asservis : Local 153: Unité intérieure HITACHI/RAK-35PXB/ n°000765 de type mural/Monosplit / Gaz - R410A de 3,5 KW PNF | HITACHI Modèle : RAC-35WXB N° de série : 000767
780646108I | ETABLISSEMENT INGENIEUR GENERAL JAYAT | 6 |  | Bâtiment comprenant 6 groupes de PNF cumulée de 24 KW 6 clims asservies de PNF cumulée de 24 KW 2 armoires de climatisation de PNF cumulée de 64 KW + Armoires de climatisation DIRISI Utilisation : rafraichissement d'un local serveur | Groupe mono-split réversible à air Gaz - R410A de 5 KW PNF Climatiseurs asservis : Locaux 043-044: Cassette 4 voies 600*600 HITACHI/RAI-50ECPP/ n°14A4074637 de type encastrable/Monosplit / Gaz - R410A de 5 KW PNF | HITACHI Modèle : RAC-50NPA N° de série :14B2399442
780646108I | ETABLISSEMENT INGENIEUR GENERAL JAYAT | 6 |  | Bâtiment comprenant 6 groupes de PNF cumulée de 24 KW 6 clims asservies de PNF cumulée de 24 KW 2 armoires de climatisation de PNF cumulée de 64 KW + Armoires de climatisation DIRISI Utilisation : rafraichissement d'un local serveur | Groupe mono-split réversible à air Gaz - R410A de 5 KW PNF Climatiseurs asservis : Local 150: Unité intérieure HITACHI/RAK-50PEB/ 005154 de type mural/Monosplit / Gaz - R410A de 5 KW PNF | HITACHI Modèle : RAC-50WEB N° de série : 002755
780646108I | ETABLISSEMENT INGENIEUR GENERAL JAYAT | 6 |  | Bâtiment comprenant 6 groupes de PNF cumulée de 24 KW 6 clims asservies de PNF cumulée de 24 KW 2 armoires de climatisation de PNF cumulée de 64 KW + Armoires de climatisation DIRISI Utilisation : rafraichissement d'un local serveur | 2 Groupes mono-split réversibles à air Gaz - R410A de 3,5 KW PNF Climatiseurs asservis : Local S19: Cassette 4 voies 600*600 HITACHI/RAI-35RPA/ n°1513957116 de type encastrable/Monosplit / Gaz - R410A de 3,5 KW PNF Cassette 4 voies 600*600 HITACHI/RAI-35RPA/ n°1513957117 de type encastrable/Monosplit / Gaz - R410A de 3,5 KW PNF | HITACHI Modèle : RAC-35NPA N° de série : 14C2338665 HITACHI Modèle : RAC-35NPA N° de série : 14C2338656
780646108I | ETABLISSEMENT INGENIEUR GENERAL JAYAT | 6 |  | Bâtiment comprenant 6 groupes de PNF cumulée de 24 KW 6 clims asservies de PNF cumulée de 24 KW 2 armoires de climatisation de PNF cumulée de 64 KW + Armoires de climatisation DIRISI Utilisation : rafraichissement d'un local serveur | Groupe mono-split réversible à air Gaz - R410A de 3,5 KW PNF Climatiseurs asservis : Local S13: Unité intérieure HITACHI/RAK-35PEB/ n°004967 de type mural/Monosplit / Gaz - R410A de 3,5 KW PNF | HITACHI Modèle : RAC-35WEB N° de série : 00544
780646108I | ETABLISSEMENT INGENIEUR GENERAL JAYAT | 6 |  | Bâtiment comprenant 6 groupes de PNF cumulée de 24 KW 6 clims asservies de PNF cumulée de 24 KW 2 armoires de climatisation de PNF cumulée de 64 KW + Armoires de climatisation DIRISI Utilisation : rafraichissement d'un local serveur | Armoire de climatisation 1-2 ; PF=32kW ; R410A ; 10,5kg soit 22,5 tèq C02 Armoire de climatisation 1-2 ; PF=32kW ; R410A ; 10,5kg soit 22,5 tèq C02 | Armoire de climatisation 1-2 ; Ciat ; EXPAIR 2 DXA38 ; n°01808875/0001 Armoire de climatisation 1-2 ; Ciat ; EXPAIR 2 DXA38 ; n°01808877/0001
780358001H | CASERNE GALLIENI | 42 |  | Armoire de climatisation système complexe Utilisation : rafraichissement d'un local serveur | Armoire de climatisation ; R407C ; 13,5 kg soit 24,30 tèq CO2 | Armoire de climatisation ; Aircé ; MD.A©0722C ; n°UVP064037
780358001H | CASERNE GALLIENI | 42 |  | Armoires de climatisations système complexe Utilisation : rafraichissement d'un local serveur | Armoire de climatisation 1 ; PF = 41,3kW ; R410A ; 49kg soit 102,90 Armoire de climatisation 2 ; PF = 41,3kW ; R410A ; 49kg soit 102,90 Armoire de climatisation 3 ; Stulz ; F = 41,3kW ; R410A ; 49kg soit 102,90 | Armoire de climatisation 1 ; Stulz ; ASD391A ; n°15004327 Armoire de climatisation 2 ; Stulz ; ASD391A ; n°15002244 Armoire de climatisation 3 ; Stulz ; ASD391A ; n°15002245
780358001H | CASERNE GALLIENI | 220 |  | Groupe froid système simple Utilisation : climatisation de confort pour les personnes. | Groupe froid 01 ;PF=300kW ; R410A ; 57,9kg soit 121,59 teq CO2 Groupe froid 02 ; PF=300kW ; R410A ; 64kg soit 134,4 teq CO2 | Groupe froid 01 ; Climaveneta ; NX/SL-K1014P ; n°32064340 Groupe froid 02 ; Climaveneta ; NECS-FC/SL1104P ; n°32064365
780358001H | CASERNE GALLIENI | 221 |  | Groupe froid système complexe Utilisation : rafraichissement d'un local serveur | Groupe froid 01 ; PF=643kW ; 1234Z ; 184kg soit 1228 tèq CO2 Groupe froid 02 ; PF=643kW ; 1234Z ; 184kg soit 1228 tèq CO2 | Groupe froid 01 ; Mitsubishi ; FRFC-ZHFO/NG/T/S3202 ; n°32099285 Groupe froid 02 ; Mitsubishi ; FRFC-ZHFO/NG/T/S3202 ; n°32099286
780646104E | DOCKS DE L'ARTILLERIE | 113 |  | Bâtiment comprenant 34 groupes de PNF cumulée 204 KW et de PNC cumulée 265,2 KW 102 clims asservies de PNF cumulée 357 KW | Groupe multi-split réversible à air Gaz - R410A de 6 KW PNFet 7,8KW PNC Locaux asservis : NC Climatiseurs asservis : 102 Unité intérieure DAIKIN FTXS35DAVMW n°J022367 de type mural / Multisplit / Gaz - R410A de 3,5KW PNF | DAIKIN Modèle : 3MXS68G2V1B N° de série : 11 ont des plaques illisibles J023453 / J022422 / J022349 / J022292 / J02273 / J021718 / J005253 / J022342 / J022425 / J022374 / J021719 / J022352 / J023190 / J022320 / J022363 / J022366 / J022275 / J022276 / J024078 / J046798
780646104E | DOCKS DE L'ARTILLERIE | 113 |  | Bâtiment comprenant 34 groupes de PNF cumulée 204 KW et de PNC cumulée 265,2 KW 102 clims asservies de PNF cumulée 357 KW | Groupe multi-split réversible à air Gaz - R32 de 6 KW PNFet 7,8KW PNC Locaux asservis : NC | DAIKIN Modèle : 3MXM68N2V1B11 N° de série : J000217
780646104E | DOCKS DE L'ARTILLERIE | 113 |  | Bâtiment comprenant 34 groupes de PNF cumulée 204 KW et de PNC cumulée 265,2 KW 102 clims asservies de PNF cumulée 357 KW | Groupe multi-split réversible à air Gaz - R32 de 6 KW PNFet 7,8KW PNC Locaux asservis : NC | DAIKIN Modèle : 3MXM68N2V1B10 N° de série : J000218
780646104E | DOCKS DE L'ARTILLERIE | 113 |  | Bâtiment comprenant 34 groupes de PNF cumulée 204 KW et de PNC cumulée 265,2 KW 102 clims asservies de PNF cumulée 357 KW | Groupe multi-split réversible à air Gaz - R32 de 6 KW PNFet 7,8KW PNC Locaux asservis : NC | DAIKIN Modèle : 3MXM68N2V1B9 N° de série : J000460
780646009N | CASERNE CARNOT | 1 |  | Puissance totale des installations du bâtiment : Groupes : 80,6 KW Clims : 110,7 KW | Groupe VRV n°3 réversible à air Gaz - R407C de 22,4KW PNF / 25 KW PNC Locaux asservis : Local 201: Unité intérieure DAIKIN FXA25LVE9 n°3900305 de type mural / VRV réversible / Gaz - R407C de 2,5KW PNF / 2,8 KW PNC Local 204: Cassette 4 voies DAIKIN FXYFP20KB7V19 n°1307701 de type encastrable / VRV réversible / Gaz - R407C de 2 KW PNF / 2,8 KW PNC Local 207: Unité intérieure DAIKIN FXA32LVE9 n° 3900338 de type mural / VRV réversible / Gaz - R407C de 4,5 KW PNF / 5 KW PNC Local 208: Unité intérieure DAIKIN FXA32LVE9 n° 3902138 de type mural / VRV réversible / Gaz - R407C de 2 KW PNF / 2,8 KW PNC Local 301: Cassette 4 voies DAIKIN FXA25LVE9 n°3900318 de type encastrable / VRV réversible / Gaz - R407C de 2,5 KW PNF / 3,2 KW PNC Local 304: Unité intérieure DAIKIN FXYFP20KB7V19 n°1307702 de type mural / VRV réversible / Gaz - R407C de 2 KW PNF / 2,8 KW PNC Local 306: Unité intérieure DAIKIN FXA32LVE9 n°3900235 de type mural / VRV réversible / Gaz - R407C de 4,5 KW PNF / 5 KW PNC Local 307: Unité intérieure DAIKIN FXA32LVE9 n°3900328 de type mural / VRV réversible / Gaz - R407C de 4,5 KW PNF / 5 KW PNC | DAIKIN Modèle : RSXYP8L7W1 Numéro de série :2301769
780646009N | CASERNE CARNOT | 1 |  | Puissance totale des installations du bâtiment : Groupes : 80,6 KW Clims : 110,7 KW | Groupe VRV n°2 réversible à air Gaz - R410A de 4,5KW PNF / 5 KW PNC Locaux asservis : Local 423: Unité intérieure DAIKIN FXLQ40PVEB n° A003802 de type console / VRV réversible / Gaz - R410A de 4,5KW PNF / 5 KW PNC Local 424: Unité intérieure DAIKIN FXLQ40PVEB n° A004240 de type console / VRV réversible / Gaz - R410A de 4,5KW PNF / 5 KW PNC Local 425: Unité intérieure DAIKIN FXLQ40PVEB n° J019314 de type console / VRV réversible / Gaz - R410A de 4,5KW PNF / 5 KW PNC Unité intérieure DAIKIN FXLQ20P2VEB n° A003997 de type console / VRV réversible / Gaz - R410A de 2,2KW PNF / 2,5 KW PNC Local 426: Unité intérieure DAIKIN FXLQ20P2VEB n° J019265 de type console / VRV réversible / Gaz - R410A de 2,2KW PNF / 2,5 KW PNC Local 427: Unité intérieure DAIKIN FXLQ20P2VEB n° J019268 de type console / VRV réversible / Gaz - R410A de 2,2 KW PNF / 2,5 KW PNC Unité intérieure DAIKIN FXLQ20P2VEB n° J019149 de type console / VRV réversible / Gaz - R410A de 2,2 KW PNF / 2,5 KW PNC Local 428: Unité intérieure DAIKIN FXLQ40PVEB n° A004113 de type console / VRV réversible / Gaz - R410A de 4,5KW PNF / 5 KW PNC Local 431: Unité intérieure DAIKIN FXLQ40PVEB n° A004239 de type console / VRV réversible / Gaz - R410A de 4,5KW PNF / 5 KW PNC Unité intérieure DAIKIN FXLQ40PVEB n° A005070 de type console / VRV réversible / Gaz - R410A de 4,5KW PNF / 5 KW PNC | DAIKIN Modèle : RXYQ12P9W1B Numéro de série :1208603
780646009N | CASERNE CARNOT | 1 |  | Puissance totale des installations du bâtiment : Groupes : 80,6 KW Clims : 110,7 KW | Groupe VRV n°1 réversible à air Gaz - R410A de 33,5KW PNF / 37,5 KW PNC Locaux asservis : Local 413: Unité intérieure DAIKIN FXLQ40PVEB n° A002655 de type console / VRV réversible / Gaz - R410A de 4,5KW PNF / 5 KW PNC Local 414: Unité intérieure DAIKIN FXLQ40PVEB n° A002657 de type console / VRV réversible / Gaz - R410A de 4,5KW PNF / 5 KW PNC Local 415: Unité intérieure DAIKIN FXLQ40PVEB n° A003399 de type console / VRV réversible / Gaz - R410A de 4,5KW PNF / 5 KW PNC Local 416: Unité intérieure DAIKIN FXLQ40PVEB n° A002621 de type console / VRV réversible / Gaz - R410A de 4,5KW PNF / 5 KW PNC Local 417: Unité intérieure DAIKIN FXLQ40PVEB n° A002643 de type console / VRV réversible / Gaz - R410A de 4,5KW PNF / 5 KW PNC Local 418: Unité intérieure DAIKIN FXLQ40PVEB n° A003398 de type console / VRV réversible / Gaz - R410A de 4,5KW PNF / 5 KW PNC Local 238: Unité intérieure DAIKIN FXAQ40PAV1 n° E002383 de type console / VRV réversible / Gaz - R410A de 4,5KW PNF / 5 KW PNC | DAIKIN Modèle : RXYQ12P9W1B Numéro de série : 1208607
780646009N | CASERNE CARNOT | 1 |  | Puissance totale des installations du bâtiment : Groupes : 80,6 KW Clims : 110,7 KW | Groupe mono-split réversible à air Gaz - R32 de 5,6KW PNF / 6,3 KW PNC Locaux asservis : Salon de Diane: Unité intérieure DAIKIN RXM50N2V1B9 n° C310900 de type console / Monosplit / Gaz - R32 de 5,6KW PNF / 6,3 KW PNC | DAIKIN Modèle : RXM50N2V1B9 Numéro de série : J060750
780646009N | CASERNE CARNOT | 1 |  | Puissance totale des installations du bâtiment : Groupes : 80,6 KW Clims : 110,7 KW | Groupe mono-split réversible à air Gaz - R410A de 7 KW PNF Locaux asservis : Local 048: Unité intérieure DAIKIN FCQ71C8VEB n° 2000197 Cassette encastrable 4 voies 900*900 / Monosplit / Gaz - R410A de 7KW PNF | DAIKIN Modèle : RZQS71D2V1B Numéro de série : J003426
780545001P | QUARTIER DE GAULLE | 19 |  | ERP type X de catégorie 4 | CTA PISCINE - Gaz - R410A- débit : 25 000 m/heure - Puissance nominale froid : 79 KW Puissance nominale chaud : 206 KW Charge gaz : 40 kg Date de mise en service : 2014 | Modèle : DESHU 260 HF 25/16 SM N° série : 11881-01
780646109J | QUARTIER DE GRIBEAUVAL | 9 |  | Bâtiment comprenant 3 groupes de PNF cumulée 53,9 KW et de PNC cumulée 56,5 KW 9 clims asservies de PNF cumulée 43,5 KW et de PNC cumulée 46,4 KW REFAIRE CALCUL PUISSANCE EN 2027 CAUSE EN 2024 RAPPORT DE VERIFICATION NON SOUCIS A LA REGLEMENTATION CAR BATIMENT <70KW | Groupe VRV n°1 réversible à air Gaz - R410A de 28 KW PNF et de 31,5 PNC Groupe VRV n°2 réversible à air Gaz - R410A de 22,4 KW PNF et de 25 PNC Climatiseurs asservis : Local 003 et 004: Cassette 4 voies 600*600 DAIKIN FXZQ50A2VEB n°J039914 de type encastrable/VRV réversible / Gaz - R410A de 5 KW PNF et de 5,8 KW PNC Cassette 4 voies 600*600 DAIKIN FXZQ50A2VEB n°J039908 de type encastrable/VRV réversible / Gaz - R410A de 5 KW PNF et de 5,8 KW PNC Cassette 4 voies 600*600 DAIKIN FXZQ50A2VEB n°J039971 de type encastrable/VRV réversible / Gaz - R410A de 5 KW PNF et de 5,8 KW PNC Cassette 4 voies 600*600 DAIKIN FXZQ50A2VEB n°J039915 de type encastrable/VRV réversible / Gaz - R410A de 5 KW PNF et de 5,8 KW PNC Cassette 4 voies 600*600 DAIKIN FXZQ50A2VEB n°J039920 de type encastrable/VRV réversible / Gaz - R410A de 5 KW PNF et de 5,8 KW PNC Cassette 4 voies 600*600 DAIKIN FXZQ50A2VEB n°J039916 de type encastrable/VRV réversible / Gaz - R410A de 5 KW PNF et de 5,8 KW PNC Cassette 4 voies 600*600 DAIKIN FXZQ50A2VEB n°J039918 de type encastrable/VRV réversible / Gaz - R410A de 5 KW PNF et de 5,8 KW PNC Cassette 4 voies 600*600 DAIKIN FXZQ50A2VEB n°J039909 de type encastrable/VRV réversible / Gaz - R410A de 5 KW PNF et de 5,8 KW PNC | Groupe VRV n°1 DAIKIN Modèle : RXYSQ10TMY1B N° de série :F005362 Groupe VRV n°2 DAIKIN Modèle : RXYSQ10TMY1B N° de série :F011987
780646109J | QUARTIER DE GRIBEAUVAL | 9 |  | Bâtiment comprenant 3 groupes de PNF cumulée 53,9 KW et de PNC cumulée 56,5 KW 9 clims asservies de PNF cumulée 43,5 KW et de PNC cumulée 46,4 KW REFAIRE CALCUL PUISSANCE EN 2027 CAUSE EN 2024 RAPPORT DE VERIFICATION NON SOUCIS A LA REGLEMENTATION CAR BATIMENT <70KW | Groupe mono-split à air Gaz - R410A de 3,5 KW PNF Climatiseurs asservis : Local 009: Unité intérieure NCP NCPSRG-25AI/L/N1 n°322202124 de type mural/Monosplit / Gaz - R410A de 3,5 KW PNF | NCP Modèle : NCPSRG-25AE/L/N1 N° de série :63223019
780646109J | QUARTIER DE GRIBEAUVAL | 16 |  | Bâtiment comprenant 5 groupes de PNF cumulée 79,7 KW et de PNC cumulée 74,3 KW 21 clims asservies de PNF cumulée 79,1 KW et de PNC cumulée 56,4 KW REFAIRE CALCUL PUISSANCE EN 2027 CAUSE EN 2024 RAPPORT DE VERIFICATION NON SOUCIS A LA REGLEMENTATION CAR BATIMENT <70KW | Groupe VRV réversible à air Gaz - R410A de 28 KW PNF et de 31,5 PNC Climatiseurs asservis : Local 017: Cassette 4 voies 600*600 DAIKIN FXZQ25M8V1B n°1825554 de type encastrable/VRV réversible / Gaz - R410A de 2,8 KW PNF et de 3,2 KW PNC Local 019: Cassette 4 voies 600*600 DAIKIN FXZQ25M8V1B n°1826768 de type encastrable/VRV réversible / Gaz - R410A de 3,6 KW PNF et de 4 KW PNC Cassette 4 voies 600*600 DAIKIN FXZQ25M8V1B n°1826764 de type encastrable/VRV réversible / Gaz - R410A de 3,6 KW PNF et de 4 KW PNC Cassette 4 voies 600*600 DAIKIN FXZQ25M8V1B n°1826767 de type encastrable/VRV réversible / Gaz - R410A de 3,6 KW PNF et de 4 KW PNC Local 020: Cassette 4 voies 600*600 DAIKIN FXZQ25M8V1B n°1826769 de type encastrable/VRV réversible / Gaz - R410A de 3,6 KW PNF et de 4 KW PNC Cassette 4 voies 600*600 DAIKIN FXZQ25M8V1B n°1826018 de type encastrable/VRV réversible / Gaz - R410A de 3,6 KW PNF et de 4 KW PNC Local 041: Cassette 4 voies 600*600 DAIKIN FXZQ25M8V1B n°1826766 de type encastrable/VRV réversible / Gaz - R410A de 3,6 KW PNF et de 4 KW PNC Cassette 4 voies 600*600 DAIKIN FXZQ25M8V1B n°1826773 de type encastrable/VRV réversible / Gaz - R410A de 3,6 KW PNF et de 4 KW PNC Local 043: Cassette 4 voies 600*600 DAIKIN FXZQ25M8V1B n°1826790 de type encastrable/VRV réversible / Gaz - R410A de 2,8 KW PNF et de 3,2 KW PNC Local 052: Cassette 4 voies 600*600 DAIKIN FXZQ25M8V1B n°1825550 de type encastrable/VRV réversible / Gaz - R410A de 2,8 KW PNF et de 3,2 KW PNC | DAIKIN Modèle : RXYQ10P7W1B N° de série :2813503
780646109J | QUARTIER DE GRIBEAUVAL | 16 |  | Bâtiment comprenant 5 groupes de PNF cumulée 79,7 KW et de PNC cumulée 74,3 KW 21 clims asservies de PNF cumulée 79,1 KW et de PNC cumulée 56,4 KW REFAIRE CALCUL PUISSANCE EN 2027 CAUSE EN 2024 RAPPORT DE VERIFICATION NON SOUCIS A LA REGLEMENTATION CAR BATIMENT <70KW | Groupe VRV réversible à air Gaz - R410A de 11,2 KW PNF Climatiseurs asservis : Local 040: Cassette 4 voies 600*600 MITSUBISHI PLFY-P32VCM-E n°BH79C258H01 de type encastrable/VRV / Gaz - R410A de 3,6 KW PNF et de 4 KW PNC Cassette 4 voies 600*600 MITSUBISHI PLFY-P32VCM-E n°BH79C258H02 de type encastrable/VRV / Gaz - R410A de 3,6 KW PNF et de 4 KW PNC | MITSUBISHI Modèle : PUMPY-100YHM N° de série :5YU00247
780646109J | QUARTIER DE GRIBEAUVAL | 16 |  | Bâtiment comprenant 5 groupes de PNF cumulée 79,7 KW et de PNC cumulée 74,3 KW 21 clims asservies de PNF cumulée 79,1 KW et de PNC cumulée 56,4 KW REFAIRE CALCUL PUISSANCE EN 2027 CAUSE EN 2024 RAPPORT DE VERIFICATION NON SOUCIS A LA REGLEMENTATION CAR BATIMENT <70KW | Groupe multi-split à air Gaz - R410A de 15,5 KW PNF et 16 KW PNC Climatiseurs asservis : Local 101: Unité intérieure MITSUBISHI PFFY-P32VKM-E n°6XA00731 de type console/ Multisplit / Gaz - R410A de 3,6 KW PNF Unité intérieure MITSUBISHI PFFY-P32VKM-E n°69A00658 de type console/ Multisplit / Gaz - R410A de 3,6 KW PNF Local 102: Unité intérieure MITSUBISHI PFFY-P32VKM-E n°6XA00731 de type console/ Multisplit / Gaz - R410A de 3,6 KW PNF Unité intérieure MITSUBISHI PFFY-P32VKM-E n°69A00659 de type console/ Multisplit / Gaz - R410A de 3,6 KW PNF | DAIKIN monosplite 1,5kg plaque signalitique effacée NOUVEAU
780646109J | QUARTIER DE GRIBEAUVAL | 16 |  | Bâtiment comprenant 5 groupes de PNF cumulée 79,7 KW et de PNC cumulée 74,3 KW 21 clims asservies de PNF cumulée 79,1 KW et de PNC cumulée 56,4 KW REFAIRE CALCUL PUISSANCE EN 2027 CAUSE EN 2024 RAPPORT DE VERIFICATION NON SOUCIS A LA REGLEMENTATION CAR BATIMENT <70KW | Groupe multi-split à air Gaz - R410A de 15,5 KW PNF et 16 KW PNC Climatiseurs asservis : Local 033: Unité intérieure MITSUBISHI PFFY-P32VKM-E n°69A00657 de type console/ Multisplit / Gaz - R410A de 3,6 KW PNF Unité intérieure MITSUBISHI PFFY-P32VKM-E n°6XA00729 de type console/ Multisplit / Gaz - R410A de 3,6 KW PNF Local 131: Unité intérieure MITSUBISHI PFFY-P32VKM-E n°69A00660 de type console/ Multisplit / Gaz - R410A de 3,6 KW PNF Unité intérieure MITSUBISHI PFFY-P32VKM-E n°69A00661 de type console/ Multisplit / Gaz - R410A de 3,6 KW PNF | DAIKIN monosplite RK53SE2V1B R410A 1kg NOUVEAU
780646109J | QUARTIER DE GRIBEAUVAL | 16 |  | Bâtiment comprenant 5 groupes de PNF cumulée 79,7 KW et de PNC cumulée 74,3 KW 21 clims asservies de PNF cumulée 79,1 KW et de PNC cumulée 56,4 KW REFAIRE CALCUL PUISSANCE EN 2027 CAUSE EN 2024 RAPPORT DE VERIFICATION NON SOUCIS A LA REGLEMENTATION CAR BATIMENT <70KW | Groupe mono-split à air Gaz - R410A de 9,5 KW PNF et 10,8KW PNC Climatiseurs asservis : Local 043: Unité intérieure DAIKIN FXA25LVE9 n°3900305 de type mural / Monosplit / Gaz - R410A de 9,5KW PNF / 10,8 KW PNC | DAIKIN Modèle : RZQG100L7V1B N° de série : 2201437
780646109J | QUARTIER DE GRIBEAUVAL | 20 |  | Bâtiment comprenant 8 groupes de PNF cumulée 39 KW et de PNC cumulée 22 KW 12 clims asservies de PNF cumulée 51,5 KW et de PNC cumulée 12 KW | Groupe multi-split réversible à air Gaz - R32 de 8,5 KW PNF et de 10 KW PNC Climatiseurs asservis : Local 207 (Bureau du général) Unité intérieure DAIKIN FTXA50A2V1BW n°J011587 de type mural/Multisplit / Gaz - R32 de 5 KW PNF Local 143 Unité intérieure DAIKIN FTXA50A2V1BW n°J0463396 de type mural/Multisplit / Gaz - R32 de 3,5 KW PNF | DAIKIN Modèle : 5MXM90N2V1B N° de série :J028520
780646109J | QUARTIER DE GRIBEAUVAL | 20 |  | Bâtiment comprenant 8 groupes de PNF cumulée 39 KW et de PNC cumulée 22 KW 12 clims asservies de PNF cumulée 51,5 KW et de PNC cumulée 12 KW | Groupe mono-split réversible à air Gaz - R410A de 5 KW PNF Climatiseurs asservis : Local 059: Unité intérieure HITACHI RAK-50PEB n°003316 de type mural/Monosplit / Gaz - R410A de 5 KW PNF | HITACHI Modèle : RAC-50WEB N° de série :005714
780646109J | QUARTIER DE GRIBEAUVAL | 20 |  | Bâtiment comprenant 8 groupes de PNF cumulée 39 KW et de PNC cumulée 22 KW 12 clims asservies de PNF cumulée 51,5 KW et de PNC cumulée 12 KW | Groupe mono-split réversible à air Gaz - R410A de 5 KW PNF Climatiseurs asservis : Local 034: Unité intérieure HITACHI RAK-50PEB n°003266 de type mural/Monosplit / Gaz - R410A de 5 KW PNF | HITACHI Modèle : RAC-50WEB N° de série :005886
780646109J | QUARTIER DE GRIBEAUVAL | 20 |  | Bâtiment comprenant 8 groupes de PNF cumulée 39 KW et de PNC cumulée 22 KW 12 clims asservies de PNF cumulée 51,5 KW et de PNC cumulée 12 KW | Groupe mono-split réversible à air Gaz - R410A de 5 KW PNF Climatiseurs asservis : Local 030: Unité intérieure HITACHI RAK-50PEB n°003302 de type mural/Monosplit / Gaz - R410A de 5 KW PNF | HITACHI Modèle : RAC-50WEB N° de série :004439
780646109J | QUARTIER DE GRIBEAUVAL | 20 |  | Bâtiment comprenant 8 groupes de PNF cumulée 39 KW et de PNC cumulée 22 KW 12 clims asservies de PNF cumulée 51,5 KW et de PNC cumulée 12 KW | Groupe mono-split réversible à air Gaz - R410A de 5 KW PNF Climatiseurs asservis : Local 032: Unité intérieure HITACHI RAK-50PEB n°003287 de type mural/Monosplit / Gaz - R410A de 5 KW PNF | HITACHI Modèle : RAC-50WEB N° de série :003608
780646109J | QUARTIER DE GRIBEAUVAL | 20 |  | Bâtiment comprenant 8 groupes de PNF cumulée 39 KW et de PNC cumulée 22 KW 12 clims asservies de PNF cumulée 51,5 KW et de PNC cumulée 12 KW | Micro DRV IVX CONFORT à air Gaz - R410A de 12,5 KW PNF Climatiseurs asservis : Local 006: Unité intérieure HITACHI RPF-2,5FSN3Ei n°4KE87859 de type console/Monosplit / Gaz - R410A de ? KW PNF et de ? PNC Unité intérieure HITACHI RPF-2,5FSN3Ei n°4KE79065 de type console/Monosplit / Gaz - R410A de ? KW PNF et de ? PNC | HITACHI Modèle : RAS-5HVNC1E N° de série :4KE94319
780646109J | QUARTIER DE GRIBEAUVAL | 20 |  | Bâtiment comprenant 8 groupes de PNF cumulée 39 KW et de PNC cumulée 22 KW 12 clims asservies de PNF cumulée 51,5 KW et de PNC cumulée 12 KW | Groupe mono-split réversible à air Gaz - R410A de 3,5 KW PNF et de 4 PNC Climatiseurs asservis : Local 240: Unité intérieure HITACHI RAF-35RPA n°0001283 de type console/Monosplit / Gaz - R410A de 3,5 KW PNF et de 4 PNC | HITACHI Modèle : RAC-35FPA N° de série :000656
780646109J | QUARTIER DE GRIBEAUVAL | 20 |  | Bâtiment comprenant 8 groupes de PNF cumulée 39 KW et de PNC cumulée 22 KW 12 clims asservies de PNF cumulée 51,5 KW et de PNC cumulée 12 KW | Groupe mono-split réversible à air Gaz - R410A de 3,5 KW PNF et de 4 PNC Climatiseurs asservis : Local 240: Unité intérieure HITACHI RAF-35RPA n°001165 de type console/Monosplit / Gaz - R410A de 3,5 KW PNF et de 4 PNC | HITACHI Modèle : RAC-35FPA N° de série :000674
780646109J | QUARTIER DE GRIBEAUVAL | 20 |  | Bâtiment comprenant 8 groupes de PNF cumulée 39 KW et de PNC cumulée 22 KW 12 clims asservies de PNF cumulée 51,5 KW et de PNC cumulée 12 KW | Groupe mono-split réversible à air Gaz - R410A de 3,5 KW PNF et de 4 PNC Climatiseurs asservis : Local 306: Unité intérieure HITACHI RAK-35PEB n°010214 de type mural/Monosplit / Gaz - R410A de 3,5 KW PNF et de 4 PNC | HITACHI Modèle : RAC-35WEB N° de série :007739
780646109J | QUARTIER DE GRIBEAUVAL | 204 |  | BATTLE LAB TERRE | Système DRV 1 Puissance nominale mode froid = 33,50 KW COP nominal (KW/KW)*2 : 3,81 Puissance nominale mode chaud = 37,50 KW COP nominal (KW/KW)*2 : 4,43 | Marque : Mitsubishi PUHY-P300YNW 400v/40A
780646109J | QUARTIER DE GRIBEAUVAL | 204 |  | BATTLE LAB TERRE | Système DRV 2 Puissance nominale mode froid = 40 KW COP nominal (KW/KW)*2 : 3,65 Puissance nominale mode chaud = 45 KW COP nominal (KW/KW)*2 : 4,33 | Marque : Mitsubishi PUHY-P350YNW 400v/40A
780646102C | CASERNE JOFFRE/DROUOT | 164 |  | Bâtiment comprenant 6 groupes + 1 pack air/eau de PNF cumulée de 42,1 KW 6 clims/évaporateurs asservis de PNF cumulée de 42,1 KW REFAIRE CALCUL PUISSANCE EN 2027 CAUSE EN 2024 RAPPORT DE VERIFICATION NON SOUCIS A LA REGLEMENTATION CAR BATIMENT <70KW | Groupe mono-split réversible à air Gaz - R410A de 7 KW PNF Climatiseurs asservis : Local 114: Cassette 4 voies 900*900 MITSUBISHI ELECTRIC/SUZ-SA71VA2/ 68P07306 Type encastrable/Monosplit / Gaz -R404A de 7 KW PNF | MITSUBISHI ELECTRIC Modèle : PLA-SP71BA.UK N° de série :6F01324
780646102C | CASERNE JOFFRE/DROUOT | 164 |  | Bâtiment comprenant 6 groupes + 1 pack air/eau de PNF cumulée de 42,1 KW 6 clims/évaporateurs asservis de PNF cumulée de 42,1 KW REFAIRE CALCUL PUISSANCE EN 2027 CAUSE EN 2024 RAPPORT DE VERIFICATION NON SOUCIS A LA REGLEMENTATION CAR BATIMENT <70KW | Groupe mono-split réversible à air Gaz - R410A de 14 KW PNF Climatiseurs asservis : Local 114: Cassette 4 voies 900*900 MITSUBISHI ELECTRIC/PLA-SP140BA.UK/ 6J00734 Type encastrable/Monosplit / Gaz -R404A de 14 KW PNF | MITSUBISHI ELECTRIC Modèle : PUHZ-SP140YHA N° de série :6J00734
780646102C | CASERNE JOFFRE/DROUOT | 164 |  | Bâtiment comprenant 6 groupes + 1 pack air/eau de PNF cumulée de 42,1 KW 6 clims/évaporateurs asservis de PNF cumulée de 42,1 KW REFAIRE CALCUL PUISSANCE EN 2027 CAUSE EN 2024 RAPPORT DE VERIFICATION NON SOUCIS A LA REGLEMENTATION CAR BATIMENT <70KW | Groupe mono-split à air Gaz - R404A de 9,5 KW PNF Climatiseurs asservis : Local 110: plafonnier ventilé FRIGA-BOHN/PLAQUES IDENTIFICATION ABSENTES Type évaporateur/Monosplit / Gaz -R404A de 9,5 KW PNF | TECUMSEH Modèle : SILAG4581ZTZ N° de série :18C08181314S999730202
780646102C | CASERNE JOFFRE/DROUOT | 164 |  | Bâtiment comprenant 6 groupes + 1 pack air/eau de PNF cumulée de 42,1 KW 6 clims/évaporateurs asservis de PNF cumulée de 42,1 KW REFAIRE CALCUL PUISSANCE EN 2027 CAUSE EN 2024 RAPPORT DE VERIFICATION NON SOUCIS A LA REGLEMENTATION CAR BATIMENT <70KW | Groupe mono-split à air Gaz - R404A de 2,5 KW PNF Climatiseurs asservis : Local 111: plafonnier ventilé LUVE/FHD912N7/ 537317/2014 Type évaporateur/Monosplit / Gaz -R404A de 2,5 KW PNF | TECUMSEH Modèle : SILAJ4519ZTZ N° de série :15B25-062634-S993130202
780646102C | CASERNE JOFFRE/DROUOT | 164 |  | Bâtiment comprenant 6 groupes + 1 pack air/eau de PNF cumulée de 42,1 KW 6 clims/évaporateurs asservis de PNF cumulée de 42,1 KW REFAIRE CALCUL PUISSANCE EN 2027 CAUSE EN 2024 RAPPORT DE VERIFICATION NON SOUCIS A LA REGLEMENTATION CAR BATIMENT <70KW | Groupe mono-split à air Gaz - R410A de 5,3 KW PNF Climatiseurs asservis : Local 035: Unité intérieure TECHNIBEL/TAF408L8ZAB/ 00033747 Type console/Monosplit / Gaz -R410A de 5,3 KW PNF | TECHNIBEL Modèle : GRF188L5TAA N° de série :00162637
780646102C | CASERNE JOFFRE/DROUOT | 164 |  | Bâtiment comprenant 6 groupes + 1 pack air/eau de PNF cumulée de 42,1 KW 6 clims/évaporateurs asservis de PNF cumulée de 42,1 KW REFAIRE CALCUL PUISSANCE EN 2027 CAUSE EN 2024 RAPPORT DE VERIFICATION NON SOUCIS A LA REGLEMENTATION CAR BATIMENT <70KW | Groupe mono-split à air Gaz - R404A de 3,8 KW PNF Climatiseurs asservis : Local 037: évaporateur Plafonnier GUNTNER/GASC RX031,1/2WN/DFA4A,TNNN/ 504251424/35.0908 Monosplit / Gaz -R404A de 3,8 KW PNF | TECUMSEH Modèle : SILFH4532Z N° de série :SH33730210
780646102C | CASERNE JOFFRE/DROUOT | 153 |  | Armoire de climatisation système complexe Utilisation : rafraichissement d'un local serveur La règlementation a évoluée. A présent seules les installations dont la puissance cumulée est égale ou supérieure à 70KW sont à contrôler par orgnaisme accrédité tous les 5 ans. Les autres types d'installation sont soumises à des vérifications de maintenance | Armoire de climatisation 1 ;PF=17kW ; R407C ; 4,5kg soit 8,10 tèq C02 Armoire de climatisation 2 ; PF=17kW ; R407C ; 4,5kg soit 8,10 tèq C02 | Armoire de climatisation 1 ; Stulz ; CCD171A ; n°0530061570/01 Armoire de climatisation 2 ; Stulz ; CCD171A ; n°0530061570/02
780646124Y | CENTRE DE PRODUCTION ALIMENTAIRE | 1 |  | Par mail du 02/02/2024, le CDT CORDEBOEUF valide la récupération des fluides frigorigènes. Ce qui signifie l'arrêt de l'installation | contrôle quinquennal -1185-2B
920073001D | FORT DU MONT VALERIEN | 38 |  | 2 conteneurs = 8 GROUPES MITSUBISHI FDC200VC / Puissance froid unitaire 19kW soit au total 76kW Asservis à 4 ARMOIRES CLIMS STULZ | 4 inrows et aéro-condenseurs
920073001D | FORT DU MONT VALERIEN | 38 |  | 2 conteneurs = 8 GROUPES MITSUBISHI FDC200VC / Puissance froid unitaire 19kW soit au total 76kW Asservis à 4 ARMOIRES CLIMS STULZ | 4 inrows et aéro-condenseurs

## Installations stockage hydro
Prestation installations de stockage et de distribution d'hydrocarbures Périodicité : annuelle.
BdD IdF
CODE IMMEUBLE | DÉNOMINATION IMMEUBLE | CODE COMPOSANT - N° BÂTIMENT | DÉNOMATION CODE COMPOSANT | EQUIPEMENTS | MARQUE | DERNIERE VERIFICATION | PROCHAINE VERIFICATION
780646109J | QUARTIER DE GRIBEAUVAL | 85 |  | 2 m3
780646109J | QUARTIER DE GRIBEAUVAL | 6 |  | cuve provisoire de 1500 litres
780646109J | QUARTIER DE GRIBEAUVAL | 4 |  | 10 m3
780646109J | QUARTIER DE GRIBEAUVAL | 3 |  | 5 m3
780646109J | QUARTIER DE GRIBEAUVAL | 32 |  | 10m3
780646109J | QUARTIER DE GRIBEAUVAL | 40 |  | 10 m3
780646109J | QUARTIER DE GRIBEAUVAL | 73 |  | 9,4m3
780646109J | QUARTIER DE GRIBEAUVAL | 74 |  | 10 m3
780646109J | QUARTIER DE GRIBEAUVAL | 66 |  | 1m3 à vérifier
780646109J | QUARTIER DE GRIBEAUVAL | 54 |  | cuve provisoire de 1500 litres
780646109J | QUARTIER DE GRIBEAUVAL | 26 |  | 15m3
780646109J | QUARTIER DE GRIBEAUVAL | 82 |  | 1m3
780646109J | QUARTIER DE GRIBEAUVAL | 23 INT |  | 10m3
780646109J | QUARTIER DE GRIBEAUVAL | 23 EXT |  | 10m3
780646109J | QUARTIER DE GRIBEAUVAL | 25 |  | 10 m3
780358001H | CASERNE GALLIENI | 42
780358001H | CASERNE GALLIENI | 30
920073001D | FORT DU MONT VALERIEN | 27 | Sous-sol GE | 2 cuves 10 et 50m3 entérrées doubles parroies
920073001D | FORT DU MONT VALERIEN | 035 | 3 Alvéoles avec GE | 3 cuves 500 L non entérrée- simple paroie avec bac de rétention
920073001D | FORT DU MONT VALERIEN | 004 | Sous-sol GE | 1 cuve 20 m3 entérrée
780551007P | QUARTIER GENERAL DES LOGES | 19 |  | Cuve 15 m3
780551007P | QUARTIER GENERAL DES LOGES | 19 |  | Cuve 15 m3
780551007P | QUARTIER GENERAL DES LOGES | 76 |  | Cuve 25 m3
780551007P | QUARTIER GENERAL DES LOGES | 67 |  | Cuve 100 m3
780551007P | QUARTIER GENERAL DES LOGES | 67 |  | Cuve 50 m3

## Equipements ss press
Prestation équipements sous pression et tuyauteries associées Périodicité : tous les 40 mois pour les inspections, et tous les 10 ans pour les requalifications.
BdD IdF
CODE IMMEUBLE | DÉNOMINATION IMMEUBLE | CODE COMPOSANT - N° BÂTIMENT | DÉNOMATION CODE COMPOSANT | TYPE D'EQUIPEMENTS | MARQUE | CAPACITE (L) | DATE DE MISE EN SERVICE | DATE DE LA DERNIERE VERIFICATION | PROCHAINE VERIFICATION (Tous les 40 mois) | PROCHAINE REQUALIFICATION PERIODIQUE (Tous les 10 ans)
780358001H | CASERNE GALLIENI | 46 |  | 1 cuve 200l | [5 empty] | Au global les équipement arrivent à échances
780646104E | DOCKS DE L'ARTILLERIE | 14 |  | Année de fabrication : 2022 Type : EC500.15 Capacité : 500L Pression : 15 bars | Marque : N° Série : 223619169
780646104E | DOCKS DE L'ARTILLERIE | 20 |  | Année de fabrication : 2022 Type : 900/12783 Capacité : 900L Pression : 16,5 bars / 1,65 MPa | Marque : SICCTECH N° Série : 2201536005
780646104E | DOCKS DE L'ARTILLERIE | 18 |  | Année de fabrication : 2022 Type : 500/12783 Capacité : 500L Pression : 11 bars / 1,1 MPa | Marque : SICCTECH N° Série : 2201504120
780646104E | DOCKS DE L'ARTILLERIE | 14 |  | Année de fabrication : 2022 Type : EC500.15 Capacité : 500L Pression : 15 bars | Marque : N° Série : 223619169 | 200
780646104E | DOCKS DE L'ARTILLERIE | 20 |  | Année de fabrication : 2022 Type : 900/12783 Capacité : 900L Pression : 16,5 bars / 1,65 MPa | Marque : SICCTECH N° Série : 2201536005 | 80
780646104E | DOCKS DE L'ARTILLERIE | 18 |  | Année de fabrication : 2022 Type : 500/12783 Capacité : 500L Pression : 11 bars / 1,1 MPa | Marque : SICCTECH N° Série : 2201504120
780517001R | QUARTIER GENERAL ESTIENNE | 3 |  | Réservoir d'air PS 11 bar PE/PT/E : 16,5 bar année de fabrication 2015 CE capacité : 270 litres Soupape réglage : 10,5 bar | marque Réservoir: AIR COM N° de série : 747157 Marque Soupape : Padovan Valério N° série : 331515 |  |  |  |  | Au global les équipement arrivent à échances
780646052E | CASERNE DES MATELOTS | 34 |  | ERTE TOUSSAINT - 400 Litres- S:15 bars - PE:23 bars - Année : 1955 Pas de marquage CE | N°12031 |  |  |  |  | Au global les équipement arrivent à échances
780646052E | CASERNE DES MATELOTS | 231 (physiquement numéroté 39 mais c'est une erreur) |  | SIAP - 500 Litres - PS:14 bars - PE:21bars - Année : 2016 Marquage CE | N°4967 | 270 |  |  |  | Au global les équipement arrivent à échances
780646052E | CASERNE DES MATELOTS | 231 (physiquement numéroté 39 mais c'est une erreur) |  | SIAP - 500 Litres - PS:14 bars - PE:21bars - Année : 2016 Marquage CE | N°4967 |  |  |  |  | Au global les équipement arrivent à échances
780646052E | CASERNE DES MATELOTS | 32 |  | SIAP - 500 Litres - PS:13 bars - PE:19,5 bars - Année : 2000 Marquage CE | N°4597 |  |  |  |  | Au global les équipement arrivent à échances
780646052E | CASERNE DES MATELOTS | 103 |  | PNEUMATEX - 1000 Litres - PS:4 bars - Année : 1990 Pas de marquage CE | N°905015.10 |  |  |  |  | Au global les équipement arrivent à échances
780646130E | CENTRE DE RAVITAILLEMENT EN ESSENCES | ? |  | CO INOX - 200 Litres - PS:11 bars - PE:16,5 bars - Année : 2021 | N°18263 |  |  |  |  | Au global les équipement arrivent à échances
780646130E | CENTRE DE RAVITAILLEMENT EN ESSENCES | ? |  | CO INOX - 200 Litres - PS:11 bars - PE:16,5 bars - Année : 2021 | N°18263 |  |  |  |  | Au global les équipement arrivent à échances
780646130E | CENTRE DE RAVITAILLEMENT EN ESSENCES | ATELIER |  | SIAP - 500 Litres - PS:15 bars - PE:22,5 bars - Année : 2005 (dernière requalification 08/12/2015) | N°06466 |  |  |  |  | Au global les équipement arrivent à échances
780646109J | QUARTIER DE GRIBEAUVAL | 81 |  | SICCTECH - 900 Litres - PS:11 bars - PE:16,5 bars - Année : 2022 Marquage CE : oui | N°2201536058
780646109J | QUARTIER DE GRIBEAUVAL | 81 |  | SICCTECH - 900 Litres - PS:11 bars - PE:16,5 bars - Année : 2022 Marquage CE : oui | N°2201536058
780646109J | QUARTIER DE GRIBEAUVAL | 27 |  | CSC - 500 Litres - PS:11 bars - PE: 16,5 bars - Année : 2012 Marquage CE : oui | N°3073 - 2236109168
780646109J | QUARTIER DE GRIBEAUVAL | 27 |  | CSC - 500 Litres - PS:11 bars - PE: 16,5 bars - Année : 2012 Marquage CE : oui | N°3073 - 2236109168
780646109J | QUARTIER DE GRIBEAUVAL | 25 |  | CSC - 500 Litres - PS:11 bars - PE: 16,5 bars - Année : 2012 Marquage CE : oui | N°3294 - 2236109168
780646109J | QUARTIER DE GRIBEAUVAL | 25 |  | CSC - 500 Litres - PS:11 bars - PE: 16,5 bars - Année : 2012 Marquage CE : oui | N°3294 - 2236109168
780646109J | QUARTIER DE GRIBEAUVAL | 23 |  | X-PAUCHARD - 1000 Litres - PS:10,7 bars - PE:15,3 bars - Année :2005 Marquage CE : Non | N°X2749
780646109J | QUARTIER DE GRIBEAUVAL | 23 |  | X-PAUCHARD - 1000 Litres - PS:10,7 bars - PE:15,3 bars - Année :2005 Marquage CE : Non | N°X2749
780646109J | QUARTIER DE GRIBEAUVAL | Station lavage (bât 025) |  | SEA - 90 Litres - PS:11bars - PE:16,5bars - Année : 2018 Marquage CE : oui | N°2069316 - L90S117- 1504001350
780646109J | QUARTIER DE GRIBEAUVAL | Station lavage (bât 025) |  | SEA - 90 Litres - PS:11bars - PE:16,5bars - Année : 2018 Marquage CE : oui | N°2069316 - L90S117- 1504001350
780646109J | QUARTIER DE GRIBEAUVAL | 26 |  | SIAP - 500 Litres - PS:11bars - PE:16,5 bars - Année : 2010 Marquage CE : oui | N°03812 - 8101 0180 60
780646109J | QUARTIER DE GRIBEAUVAL | 26 |  | SIAP - 500 Litres - PS:11bars - PE:16,5 bars - Année : 2010 Marquage CE : oui | N°03812 - 8101 0180 60
780646109J | QUARTIER DE GRIBEAUVAL | 17 |  | SIAP - 500 Litres - PS:11bars - PE:16,5 bars - Année : 2010 Marquage CE : oui | N°03812 - 8101 0180 60
780646109J | QUARTIER DE GRIBEAUVAL | 17 |  | EURE- 270 LITRES - PS:11 bars - PE:16,5 bars - Année 2011 | ITR 0575598
780646109J | QUARTIER DE GRIBEAUVAL | 17 |  | EURE- 270 LITRES - PS:11 bars - PE:16,5 bars - Année 2011 | ITR 0575598
780551007P | QUARTIER GENERAL DES LOGES | 132 |  | Compresseur n°1 porte zone TE | IdMat (SPIE) : GSB2.0403.COMP001.E |  |  |  |  | Au global les équipement arrivent à échances
780551007P | QUARTIER GENERAL DES LOGES | 132 |  | Compresseur n°2 porte zone TEM | IdMat (SPIE) : GSB2.0403.COMP002.E |  |  |  |  | Au global les équipement arrivent à échances

## ICPE
Prestation ICPE soumises à déclaration
BdD IdF
CODE IMMEUBLE | DÉNOMINATION IMMEUBLE | CODE COMPOSANT - N° BÂTIMENT | DÉNOMATION CODE COMPOSANT | EQUIPEMENTS | Rubrique | DERNIERE VERIFICATION | PROCHAINE VERIFICATION
920063001N | CASERNE GUYNEMER | 9 | Chaufferie |  | contrôle quinquennal - 2910
780358001H | CASERNE GALLIENI | 30 | GE |  | contrôle quinquennal - 2910
780358001H | CASERNE GALLIENI | 31 | Chaufferie |  | contrôle quinquennal - 2910
780358001H | CASERNE GALLIENI | Ext ZP1 | GE |  | contrôle quinquennal - 2910
780311501V | CENTRE COMMANDANT MILLE | C033 | GE |  | contrôle quinquennal - 2910
920073001D | FORT DU MONT VALERIEN | 11 | ICPE.Chaufferie |  | contrôle quinquennal -2910
920073001D | FORT DU MONT VALERIEN | 16 | ICPE- GE déclaré en 2022 |  | contrôle quinquennal -2910
920073001D | FORT DU MONT VALERIEN | 13 | ICPE GE déclaré en 2022 |  | contrôle quinquennal -2910
920073001D | FORT DU MONT VALERIEN | 18 | ICPE - GE |  | contrôle quinquennal -2910
920073001D | FORT DU MONT VALERIEN | 35 | ICPE- GE Accès avec accompagnement personnel USID |  | contrôle quinquennal -2910
920073001D | FORT DU MONT VALERIEN | 4 | ICPE - GE |  | contrôle quinquennal -2910
920073001D | FORT DU MONT VALERIEN | 27 | (ICPE) GE Accompagnement et transmission bio-data obligatoire pour accès au CNMO-SI |  | contrôle quinquennal -2910
920073001D | FORT DU MONT VALERIEN | 36 | ICPE GE |  | contrôle quinquennal -2910
920073001D | FORT DU MONT VALERIEN | 36 | Chaufferie ICPE |  | contrôle quinquennal -2910
780517001R | QUARTIER GENERAL ESTIENNE | 3 | ICPE : Chaufferie |  | contrôle quinquennal -2910
780517001R | QUARTIER GENERAL ESTIENNE | 13 | ICPE : Chaufferie |  | contrôle quinquennal -2910
780551007P | QUARTIER GENERAL DES LOGES | 76 | ICPE- GE en travaux en 2023 |  | contrôle quinquennal -2910
780551007P | QUARTIER GENERAL DES LOGES | 79 | ICPE.chaufferie |  | contrôle quinquennal -2910
780551007P | QUARTIER GENERAL DES LOGES | 22 | ICPE- Soute munitions SENTINELLE |  | Contre visite suite à contrôle quinquennal 4220-3-0
780646052E | CASERNE DES MATELOTS | 3 | ICPE.Chaufferie |  | contrôle quinquennal - 2910
780646052E | CASERNE DES MATELOTS | 24 | ICPE.Chaufferie |  | contrôle quinquennal - 2910
| CASERNE DES MATELOTS | 103 | ICPE- soute à munitions |  | contrôle quinquennal - 1311 (soute à munitions)
| QUARTIER DE GAULLE | 17 | Chaufferie ICPE |  | contrôle quinquennal -2910
| CENTRE DE PRODUCTION ALIMENTAIRE | 1 | ICPE | Chaufferie | contrôle quinquennal -2910
| ETABLISSEMENT INGENIEUR GENERAL JAYAT | 11 | ICPE GE |  | contrôle quinquennal -2910
| QUARTIER GENERAL DES LOGES | 132 | GALILEO - 2 GE |  | contrôle quinquennal -2910

## Aération et assainissement
Prestation aération et assainissement des locaux de travail
BdD IdF
CODE IMMEUBLE | DÉNOMINATION IMMEUBLE | CODE COMPOSANT - N° BÂTIMENT | Nature CVPO | EQUIPEMENTS | Surface / UNITÉ | DERNIERE VERIFICATION | PROCHAINE VERIFICATION
780358001H | CASERNE GALLIENI | 1 | Locaux à pollution non spécifique | Bâtiment BCC possedant uniquement des chambres équipées de bouches ou de bloc sanitaires locaux à pollution spécifique | Suface à contrôler 0 m2
780358001H | CASERNE GALLIENI | 1 | Bouche d'aération | RDC : 14 locaux : Sanitaires douches n°011 : 7 bouches Sanitaire mixte n°015 : 1 bouche Sanitaire n°016 : 2 bouches Sanitaires douches n°017 : 4 bouches Sanitaire mixte n°018 : 3 bouche Sanitaire chambre n°033 : 1 bouche Sanitaire chambre n°034 : 1 bouche Sanitaire chambre n°035 : 1 bouche Sanitaire chambre n°036 : 1 bouche Sanitaire chambre n°037 : 1 bouche Sanitaire chambre n°038 : 1 bouche Sanitaire chambre n°039 : 1 bouche Sanitaire chambre n°040 : 1 bouche Sanitaire chambre n°041 : 1 bouche Sanitaire chambre n°042 : 1 bouche R+1 : 2 locaux : Sanitaires n°112 : 3 bouches Sanitaire chambre n°0130 : 1 bouche Sanitaire chambre n°0131 : 1 bouche Sanitaire chambre n°0132 : 1 bouche Sanitaire chambre n°0133 : 1 bouche Sanitaire chambre n°0134 : 1 bouche Sanitaire chambre n°0135 : 1 bouche Sanitaire chambre n°0136 : 1 bouche Sanitaire chambre n°0137 : 1 bouche Sanitaire chambre n°0138 : 1 bouche Sanitaire chambre n°0139 : 1 bouche Sanitaire chambre n°0140 : 1 bouche Sanitaire chambre n°0141 : 1 bouche Douches n° 116 : 4 bouches Sanitaires n°0115 : 2 bouches Sanitaires n°0117 : 3 bouches Douches n° 111 : 4 bouches | 55 bouches
780358001H | CASERNE GALLIENI | 3 | Bouche d'aération | RDC : 2 locaux : Sanitaires douches Femmes n°R21 : 4 bouches Sanitaires douches Hommes n°R19 : 5 bouches R+1 : 2 locaux : Sanitaires douches n°121 : 4 bouches Sanitaires douches n°120 : 5 bouches | 18 bouches
780358001H | CASERNE GALLIENI | 6 | Locaux à pollution non spécifique | Volume Rapport 2957m3 | Surface totale contrôlée : 1285 m2
780358001H | CASERNE GALLIENI | 6 | Bouche d'aération | RDC : 3 locaux : Douches Femmes : 3 bouches Sanitaires Femmes : 5 bouches Sanitaires Hommes : 5 bouches R+1 : 2 locaux : Douches Hommes : 3 bouches Sanitaires Hommes : 5 bouches | 21 bouches
780358001H | CASERNE GALLIENI | 7 | Locaux à pollution non spécifique | R+1 : 6 bureaux (dont 2 fermés), 1 salle fermée, 1 bar : surface totale contrôlée de 700 m2 | Surface totale contrôlée : 484 m2
780358001H | CASERNE GALLIENI | 7 | Bouche d'aération | RDC : 8 locaux : 2 Sanitaires PMR : 2 bouches 2 Sanitaires Femmes : 2 bouches 4 Sanitaires Hommes : 4 bouches R+1 : 16 locaux ( dont 4 fermés): Douche : 2 bouches 4 Sanitaires Femmes : 3 bouches 5 Sanitaires Hommes : 5 bouches WC Hommes BAR : 1 bouche WC Femmes BAR : 1 bouche | 21 bouches
780358001H | CASERNE GALLIENI | 10 | Bouche d'aération | RDC WC MIXTE : 0 bouche Douche mixte : 1 Bouche WC H : 1 Bouche WC F : 1 Bouche | 3 bouches
780358001H | CASERNE GALLIENI | 11 | Locaux à pollution non spécifique | R+1 : 1 bureau 43,7m3 | Surface Totale 19m²
780358001H | CASERNE GALLIENI | 11 | Bouche d'aération | RDC : 11 Chambres avec sanitaire : 11 Bouches 1 local commun : 1 bouche 1 Local technique : 1 Bouche 1 Local ménage avec lavabo : 0 bouche R+1 : 40 chambres avec sanitaire : 40 bouches 1 Local technique : 1 Bouche | 54 bouches
780358001H | CASERNE GALLIENI | 12 | Bouche d'aération | RDC : 001 chambre 1 bouche 002 WC : 1 bouche 003 WC : 1 bouche 004 WC : 1 bouche 013 WC F : 5 bouches 031 WC : 1 bouche 036 WC H : 6 bouches R+1 : Douches H : 5 bouches Douches F : 4 Bouches WC H : 5 bouches WC F : 6 bouches WC mixte : 1 bouche | 37 bouches
780358001H | CASERNE GALLIENI | 13 | Bouche d'aération | RdC: 22A WC F : 1 bouche 22A WC F gauche : 1 bouche 22A WC F droit : 1 bouche 22a Douche F : 1 bouche 22B douche + WC : 4 bouches 1B WC+douche F: 3 bouches 1A WC + douches H : 3 bouches R+1: 123A WC + DOUCHE F : 4 bouches 123B WC + douche H : 4 bouches 101A Vestiaires+ douche+WC : 4 bouches 101B Vestiaires+ douche+WC : 5 bouches 102B vestiaire : 1 bouche 122B lavabo + douches: 4 bouches SN vestiaire : 2 bouches 111A vestiaire : 0 bouches | 38 bouches
780358001H | CASERNE GALLIENI | 14 | Bouche d'aération | 013 Lavabos + urinoir+ WC : 6 bouches Près 013 WC hand : 1 bouche 038 lavabo + WC : 5 bouches SN WC hand : 1 bouche 031 WC : 1 bouche 011 douche : 5 bouches 021 douche : 2 bouches Face 020 wc : 0 bouches 013 vestiaire F : 1 bouche 011 vestiaire h : 1 bouche R+1: 101 wc : 1bouche Face 114a wc : 0 bouche 112 lavabo + urinoir+wc : 4 bouches à côté112 lavabo + wc : 3 bouches | 31 bouches
780358001H | CASERNE GALLIENI | 16 | Bouche d'aération | chambre equipé sanitaire x36 : 36 bouches 033 WC : 2 bouches 034 WC : 2 bouches 012 laverie : 2 bouches 104 wc : 2 bouches 032 WC : 2 bouches 012(différent du 012 au dessus) Laverie : 2 bouches 113 Local technique : 1 bouche | 49 bouches
780358001H | CASERNE GALLIENI | 30 | Bouche d'aération | Rdc : 1 Sanitaire : 2 bouches | 2 bouches
780358001H | CASERNE GALLIENI | 40 | Locaux à pollution non spécifique | RDC Volume 419 m3 | Surface Totale 182 m²
780358001H | CASERNE GALLIENI | 40 | Bouche d'aération | RDC : X locaux Douche +WC : 2 bouches 2 * Lavabo : 0 bouches Douches : 1 Bouche WC mixte: 2 bouches WC 1 : 1 bouche WC 2 : 1 bouche WC 3 : 1 bouche WC 4 : 1 bouche 3 douches : 3 bouches Vestiaire H : 1 bouche Vestiaire F : 1 bouche Vesitiaire n°1 : 1 bouche Salle Muscu : 4 bouches Sanitaire 041 : 3 bouches 8 Chambres contenant 1 lavabo chacune / sans bouche-sans volume | 22 bouches
780358001H | CASERNE GALLIENI | 42 | Bouche d'aération | R+2 203 DOUCHE+LAVABO : 1 bouche 203 WC : 0 bouche 238 douche : 1 bouche 238 WC : 0 bouche R+1 103 lavabo + douche + 3 wc : 0 bouche 103 WC : 0 bouche chef - lavabo +wc+douche : 0 bouche 114b lavabo+douche+wc : 2 bouches Rdc: 014 Lavabo + urinoir+wc : 3 bouches 015 wc : 2 bouches 022b lav + wc + douche : 2 bouches 020 Douches : 6 bouches 019 wc : 4 bouches 035 lav+ wc + douche : 1 bouche 019 lav+wc+douche : 4 bouches R-1 SS021- 023 lav+wc+ douche : 5 bouches | 31 bouches
780358001H | CASERNE GALLIENI | 46 | Locaux à pollution non spécifique | RDC Volume 1191 m3 | Surface Totale 517m²
780358001H | CASERNE GALLIENI | 46 | Bouche d'aération | WC F : 1 bouche WC H : 5 bouches Douche F : 1 bouche Douche H : 6 bouches Vestiaire H : 3 bouches Vestiaire F : 1 bouches | 17 bouches
780358001H | CASERNE GALLIENI | 205 | Bouche d'aération | EXTRACTION : WC *4 : 4 bouches bureau : 1 bouche Douche *2 : 2bouches Salle repas : 1 bouche WC poste : 1 bouche. INSUFLATION: Chambre 1 : 1 bouche Salle Repas : 1 bouche Chambre 2 : 1 bouche Vestiaire 1 bouches Bureau 1 bouches | 14 bouches
780358001H | CASERNE GALLIENI | 206 | Bouche d'aération | RDC 003 lav +WC + douche : 5 bouches | 5 bouches
780358001H | CASERNE GALLIENI | 207 | Locaux à pollution spécifique sans système de recyclage | 1 sanitaire 9m2 (surface G2D) | surface sanitiaire 9m²
780358001H | CASERNE GALLIENI | 220 | Bouche d'aération | RDC : Entrée WC*2 : 2 bouches R+1 : Douche H : 2 bouches Douche F : 1 bouche WC F * 2 : 1+0 bouche WC H : 4 bouches Vestiaire H : 0 bouche Vestiaire F : 0 bouche | 10 bouches
780358001H | CASERNE GALLIENI | 221 | Locaux à pollution spécifique sans système de recyclage | Surface sanitaire + vestiaire calculée à partir des plans Rdc 182,76 m² R+1 185,65 m² Total : 368,41m² | Surface Totale 368 m²
780311501V | CENTRE COMMANDANT MILLE | 3. CASABIANCA | Locaux à pollution non spécifique | Surface LCL G2D : 355m² | Surface LCL : 355m²
780311501V | CENTRE COMMANDANT MILLE | 4. CASSARD | Locaux à pollution non spécifique | Surface LCL G2D : 885m² | Surface LCL : 885m²
780311501V | CENTRE COMMANDANT MILLE | 5. QM ANQUETIL | Locaux à pollution non spécifique | Surface LCL G2D : 610m² | Surface LCL : 610m²
780311501V | CENTRE COMMANDANT MILLE | 6. COMGENDMAR | Locaux à pollution non spécifique | Surface LCL G2D : 826m² | Surface LCL : 826m²
780311501V | CENTRE COMMANDANT MILLE | 7. VICTOR SCHOELCHER | Locaux à pollution non spécifique | BCC VOIR ligne 19.4
780311501V | CENTRE COMMANDANT MILLE | 9. Chevalier Paul | Locaux à pollution non spécifique | Surface LCL G2D : 100m² | Surface LCL : 100m²
780311501V | CENTRE COMMANDANT MILLE | 10. POSTE D'ACCES AUBETTE B81 | Locaux à pollution non spécifique | Surface LCL G2D : 24m² | Surface LCL : 24m²
780311501V | CENTRE COMMANDANT MILLE | 23. JAURREGUIBERRY | Locaux à pollution non spécifique | Surface LCL G2D : 225m² | Surface LCL: 225m²
780311501V | CENTRE COMMANDANT MILLE | 25. KIEFFER - DEPENFENTENYO | Locaux à pollution non spécifique | Surface LCL G2D : 355m² | Surface LCL : 355m²
780311501V | CENTRE COMMANDANT MILLE | 26. QM ANQUETIL | Locaux à pollution non spécifique | Surface LCL G2D : 358m² | Surface LCL : 358m²
780311501V | CENTRE COMMANDANT MILLE | 31. RICHELIEU | Locaux à pollution non spécifique | VOLUME RAPPORT RdC : 1080 m3 R+1: 455 m3 | Surface total Rapport : 667m²
780311501V | CENTRE COMMANDANT MILLE | 32. JEANNE D'ARC | Locaux à pollution non spécifique | Surface LCL G2D : 979m² | Surface LCL : 979m²
780311501V | CENTRE COMMANDANT MILLE | 36. FOCH | Locaux à pollution non spécifique | Surface LCL G2D : 897m² | Surface LCL : 897m²
780311501V | CENTRE COMMANDANT MILLE | 41. D'ENTRECASTEAU / CLEMENCEAU | Locaux à pollution non spécifique | Surface LCL G2D : 1235m² | Surface LCL : 1235m²
780311501V | CENTRE COMMANDANT MILLE | 65. SURCOUF | Locaux à pollution non spécifique | Surface LCL G2D : 718m² | Surface LCL : 718m²
780311501V | CENTRE COMMANDANT MILLE | 73. X74 | Locaux à pollution non spécifique | Surface LCL G2D : 312m² | Surface LCL G2D : 312m²
780311501V | CENTRE COMMANDANT MILLE | 74. SURCOUF | Locaux à pollution non spécifique | Surface LCL G2D : 534m² | Surface LCL G2D : 534m²
780311501V | CENTRE COMMANDANT MILLE | 122. DUPUY DE LOME | Locaux à pollution non spécifique | Surface LCL G2D : 1039m² | Surface LCL G2D : 1039m²
780311501V | CENTRE COMMANDANT MILLE | 125. DIXMUDE | Locaux à pollution non spécifique | Surface LCL G2D : 885m² | Surface LCL G2D : 885m²
780311501V | CENTRE COMMANDANT MILLE | 3. CASABIANCA | Bouche d'aération | RDC : 6 locaux : Sanitaires Femmes : 2 bouches Sanitaires Hommes : 2 bouches Sanitaires mixtes : 3 bouches Chambre gauche : 1 bouche chambre droite : 1 bouche chambre fond : 2 bouches | 11 bouches
780311501V | CENTRE COMMANDANT MILLE | 4. CASSARD | Bouche d'aération | RDC : 6 locaux : Sanitaires Femmes : 2 bouches Sanitaires Hommes : 4 bouches Vestiaires : 1 bouche Sanitaires Femmes Nord : 2 bouches Sanitaires Hommes Nord : 2 bouches Vestiaires Nord : 1 bouche | 12 bouches
780311501V | CENTRE COMMANDANT MILLE | 5. QM ANQUETIL | Bouche d'aération | RDC : 2 locaux : Sanitaires Femmes : 3 bouches Sanitaires Hommes : 4 bouches | 7 bouches
780311501V | CENTRE COMMANDANT MILLE | 7. VICTOR SCHOELCHER | Bouche d'aération | RDC : 18 locaux : 40 bouches Sanitaires 01: 2 bouches Sanitaires 02 : 2 bouches Sanitaires 03: 2 bouches Sanitaires 04 : 2 bouches Sanitaires 05: 2 bouches Sanitaires 06: 2 bouches Sanitaires 07 :2 bouches Sanitaires 08 :2 bouches Sanitaires 09 :1 bouche Sanitaires 10 :2 bouches Sanitaires 11 :2 bouches Sanitaires 12 :2 bouches Sanitaires 13 :2 bouches Verstiaires Hommes : 7 bouches Vestiaires femmes :7 bouches Chambre 2 personnes : 2 bouches Chambre 1 personne : 2 bouches Sanitaire mixte : 2 bouches R+1 : 8 locaux : 15 bouches Sanitaires 115: 1 bouche Sanitaires 116 : 2 bouches Sanitaires 117: 2 bouches Sanitaires 118: 2 bouches Sanitaires 119: 2 bouches Sanitaires 120: 2 bouches Sanitaire gauche :2 bouches Sanitaires droite:2 bouches R+2 : 22 locaux : 44 bouches Sanitaires 201: 2 bouches Sanitaires 202 : 2 bouches Sanitaires 203: 2 bouches Sanitaires 204: 2 bouches Sanitaires 205: 2 bouches Sanitaires 206: 2 bouches Sanitaires 207: 2 bouches Sanitaires 208: 2 bouches Sanitaires 209: 2 bouches Sanitaires 210: 2 bouches Sanitaires 211: 2 bouches Sanitaires 212: 2 bouches Sanitaires 213: 2 bouches Sanitaires 214: 2 bouches Sanitaires 215: 2 bouches Sanitaires 216: 2 bouches Sanitaires 217: 2 bouches Sanitaires 218: 2 bouches Sanitaires 219: 2 bouches Sanitaires 220: 2 bouches Sanitaire gauche :2 bouches Sanitaires droite:2 bouches | 99 bouches
780311501V | CENTRE COMMANDANT MILLE | 9. Chevalier Paul | Bouche d'aération | RDC : 4 locaux : 16 bouches Douches B07 : 2 bouches Sanitaires B09 : 2 bouches Vestiaires B22/B22: 0 bouche Douches B23 : 3 bouches WC 17 : 1 bouche Vestaire 15 : 0 bouche Douches : 3 bouches Sanitaires : 5 bouches | 16 bouches
780311501V | CENTRE COMMANDANT MILLE | 14. GUEPRATTE | Bouche d'aération | RDC : 4 locaux : 7 bouches Sanitaires femmes : 4 bouches Sanitaires hommes : 1 bouche Vestiaires hommes : 1 bouche Vestiaires femmes : 1 bouche | 7 bouches
780311501V | CENTRE COMMANDANT MILLE | 23. JAURREGUIBERRY | Locaux à pollution spécifique sans système de recyclage | R+1 : 2 locaux : 2 bouches Douche : 1 bouche WC : 1 bouche | 2 bouches
780311501V | CENTRE COMMANDANT MILLE | 25. KIEFFER - DEPENFENTENYO | Bouche d'aération | RDC : 2 locaux : 6 bouches Sanitaire hommes : 4 bouches Sanitaire femmes : 2 bouches | 6 bouches
780311501V | CENTRE COMMANDANT MILLE | 26. QM ANQUETIL | Bouche d'aération | RDC : 2 locaux : 7 bouches Sanitaire hommes : 5 bouches Sanitaire femmes : 2 bouches | 7 bouches
780311501V | CENTRE COMMANDANT MILLE | 31. RICHELIEU | Bouche d'aération | RDC : 4 locaux : 10 bouches Sanitaires hommes 107 : 3 bouches Sanitaires PMR 109 : 1 bouche Sanitiares femmes 121 : 3 bouches Sanitaires hommes 123: 3 bouches R+1 : 4 locaux : 9 bouches Sanitaires hommes 203 : 1 bouche Sanitaires hommes 210 : 2 bouches Sanitaires femmes 215 : 1 bouche Sanitaires 219 : 3 bouches Sanitiares 221 : 2 bouches | 19 bouches
780311501V | CENTRE COMMANDANT MILLE | 32. JEANNE D'ARC | Bouche d'aération | RDC : 2 locaux : 2 bouches Sanitaires hommes : 1 bouche Sanitaires femmes : 1 bouche R+1 : 2 locaux : 2 bouches Sanitaires hommes : 1 bouche Sanitaires femmes : 1 bouche | 4 bouches
780311501V | CENTRE COMMANDANT MILLE | 33. SUFFREN | Bouche d'aération | RDC : 5 locaux : 16 bouches Sanitaires hommes Tabarly : 4 bouches Sanitaires femmes Tabarly : 3 bouches Vestaires hommes cuisine : 4 bouches Vestiaires femmes cuisine : 3 bouches Sanitaires hommes cuisine : 3 bouches R+1 : 7 locaux : 14 bouches Sanitaires hommes JDC : 2 bouches Sanitaires femmes JDC : 1 bouche Sanitaires PMR JDC : 1 bouche Sanitiares hommes bar : 2 bouches Sanitaires femmes bar :3 bouches Sanitaires hommes face au bar : 2 bouches Sanitaires femmes face au bar : 3 bouches | 30 bouches
780311501V | CENTRE COMMANDANT MILLE | 36. FOCH | Bouche d'aération | RDC Q06 - 1 Bouche Q16 - 1 bouche | 2 bouches
780311501V | CENTRE COMMANDANT MILLE | 41. D'ENTRECASTEAU / CLEMENCEAU | Bouche d'aération | D'ENTRECESATEAU -RdC Q19 - 4 bouches CLEMENCEAU Q25 - 1 bouche Q34 - 4 bouches Q48 - 4 bouches | 9 bouches
780311501V | CENTRE COMMANDANT MILLE | 65. SURCOUF | Bouche d'aération | RDC 024 -WC : 1 bouche 022 - WC : 1 bouche 016 - WC : 4 bouches 020 -WC : 2 bouches 014 - 2 bouches 018 -2 bouches 015 - 4 bouches 023 - 3 bouches 038 - 3 bouches 042 - 3 bouches 058 - 3 bouches 060 - 4 bouches 064 - 4 bouches SN - Cuisine - 1 bouche SN - Laverie - 1 bouche 059 - Cuisine - 1 bouche 061 - Laverie - 1 bouche 038 - 1 bouche | 51 Bouches
780311501V | CENTRE COMMANDANT MILLE | 122. DUPUY DE LOME | Bouche d'aération | Batiment avec ventilation double flux nbre de bouches influations : RDC - 16 Bouches R+1 - 8 Bouches (4 bureaux fermés estimation de 4 bouches supplémentaires) Extraction Sanitaire Rdc mention de débit d'extraction sans indication du nbre de bouche) par extrapolation 1 débit = 1 bouche 7 débits : 7 bouches | 35 bouches
780311501V | CENTRE COMMANDANT MILLE | 123. TARTU | Bouche d'aération | R+1 Douche : 1 bouche WC : 1 bouche | 2 bouches
780311501V | CENTRE COMMANDANT MILLE | 125. DIXMUDE | Locaux à pollution spécifique sans système de recyclage | Surface G2D sanitaires 17m² | Surface G2D sanitaire17 m²
920073001D | FORT DU MONT VALERIEN | 1 | Bouche d'aération | RDC : 7 locaux : Local de droite (casernement) 1 bouche Douches du centre droite : 4 bouches Sanitaires du centre droite : 7 bouches Douches du centre gauche : 7 bouches Sanitaires du centre gauche : 9 bouches Douches gauche : 3 bouches Sanitaires gauche : 4 bouches R+1 : 2 locaux : Sanitaires gauche : 3 bouches Sanitaires droite : 3 bouches R+2 : 2 locaux : Sanitaires gauche : 3 bouches Sanitaires droite : 3 bouches | 47 bouches
920073001D | FORT DU MONT VALERIEN | 4 | Locaux à pollution non spécifique | RDC 9 bureaux : surface totale = 187m2 R+1 : 4 bureaux : surface totale = 113 m2 R+2 : 2 bureaux : surface totale = 130 m2 | Surface totale contrôlée :430m2
780545001P | QUARTIER DE GAULLE | 1 | Bouche d'aération | R-1 : 2 locaux : Sanitaires femmes taverne : 0 bouche Sanitaires hommes taverne : 0 bouche RDC : 11 locaux : - AILE 1: Sanitaire 01-00-08 sanitaires: 3 bouches Sanitaire 01-00-17 : 2 bouches Sanitaire 01-00-007: 2 bouches Laverie E104: 6 bouches - AILE 3: Sanitaire femme 03-00-03: 3 bouches Sanitaire homme 03-00-04: 6 bouches - AILE 6: Sanitaire 06-00-04: 1 bouche Sanitaire 06-00-19 : 1 bouches - AILE 10: Sanitaire A10-00-06 : 1 bouches Sanitaire A10-00-08 : 1 bouches Sanitaire A10-00-07 hommes: 5 bouches Sanitaire A10-00-07 femmes: 6 bouches R+1 : 13 locaux : - AILE 1: Sanitaire 01-01-06 : 2 bouches - AILE 2: Sanitaire 02-01-09: 3 bouches - AILE 3: Sanitaire 03-01-03 hommes : 7 bouches Sanitaire 03-01-04 femmes : 3 bouches - AILE 6: Sanitaire 06-01-04 hommes: 4 bouches Sanitaire 06-01-04 femmes: 1 bouche - AILE 8: Sanitaire 08-01-03 hommes: 6 bouches Sanitaire 08-01-03 femmes: 2 bouches - AILE 9: Sanitaire 09-01-009: 3 bouches - AILE 10: Sanitaire 10-01-10: 3 bouches Sanitaire 10-01-12: 3 bouches - AILE 12: Sanitaire 12-01-12 hommes: 3 bouches Sanitaire 12-01-15 femmes: 1 bouches R+2 : 35 locaux : - AILE 1: Sanitaire 01-02-02 femmes : 11 bouches Sanitaire 01-02-03 femmes : 10 bouches Sanitaire 01-02-04 femmes : 5 bouches Sanitaire 01-02-05 femmes : 5 bouches - AILE 2: Sanitaire 02-02-09: 4 bouches Sanitaire 02-02-10 femmes : 2 bouches Sanitaire 02-02-11 hommes : 3 bouches - AILE 3: Sanitaire 03-02-16: 9 bouches Sanitaire 03-02-17: 10 bouches Sanitaire 03-02-18: 9 bouches - AILE 4: Sanitaire 04-02-23 hommes: 9 bouches Sanitaire 04-02-25 femmes: 8 bouche Sanitaire 04-02-26 femmes: 9 bouche - AILE 5: Sanitaire 05-02-11: 5 bouches Sanitaire 05-02-12: 11 bouches Sanitaire 05-02-13: 8 bouches - AILE 6: Sanitaire 06-02-06: 6 bouches Sanitaire 06-02-07 hommes: 8 bouches Sanitaire 06-02-21 hommes: 8 bouches - AILE 8: Sanitaire 08-02-10: 6 bouches Sanitaire 08-02-17: 4 bouches Sanitaire 08-02-18: 7 bouches - AILE 9: Sanitaire 09-02-07: 7 bouches Sanitaire 09-02-08: 7 bouches Sanitaire 09-02-19: 10 bouches - AILE 10: Sanitaire 10-02-14: 4 bouches Sanitaire 10-02-16: 5 bouches Sanitaire 10-02-18: 2 bouches Sanitaire 10-02-19: 3 bouches - AILE 11: Sanitaire 11-02-05: 7 bouches Sanitaire 11-02-17: 6 bouches Sanitaire 11-02-18: 8 bouches - AILE 12: Sanitaire 12-02-12: 3 bouches Cuisine 12-02-13 : 1 bouche Sanitaire 12-02-15: 1 bouche R+3 : 24 locaux : - AILE 1: Sanitaire 01-03-03 femmes : 6 bouches Sanitaire 01-03-05 femmes : 7 bouches Sanitaire 01-03-06 femmes : 7 bouches - AILE 3: Sanitaire 03-03-12: 8 bouches Sanitaire 03-03-13: 10 bouches Sanitaire 03-03-13: 9 bouches - AILE 4: Sanitaire 04-03-21 hommes: 8 bouches Sanitaire 04-03-23 femmes: 9 bouches Sanitaire 04-03-25 femmes: 9 bouches - AILE 5: Sanitaire 05-03-12: 8 bouches Sanitaire 05-03-13: 10 bouches Sanitaire 05-03-14: 7 bouches - AILE 6: Sanitaire 06-03-06: 5 bouches Sanitaire 06-03-07: 8 bouches Sanitaire 06-03-21: 8 bouches - AILE 8: Sanitaire 08-03-07: 5 bouches Sanitaire 08-03-08: 4 bouches Sanitaire 08-03-11: 8 bouches - AILE 9: Sanitaire 09-03-05: 6 bouches Sanitaire 09-03-06: 7 bouches Sanitaire 09-03-14: 8 bouches - AILE 11: Sanitaire 11-03-05: 8 bouches Sanitaire 11-03-16: 6 bouches Sanitaire 11-03-17: 8 bouches | 319 bouches
920073001D | FORT DU MONT VALERIEN | 4 | Bouche d'aération | Ssol : 1 local : un WC et une douche RDC : 1 local : Sanitaires mixtes : 1 bouche R+1 : 2 locaux : Sanitaires n° 110 : 1 bouche Sanitaires mixtes n°115: 1 bouche R+2 : 2 locaux : Sanitaires palier : 1 bouche Sanitaires n°206: 2 bouches R+3 : 1 local : Sanitaires mixtes : 1 bouche | 8 bouches
920073001D | FORT DU MONT VALERIEN | 5 | Locaux à pollution non spécifique | RDC : 8 bureaux et 1 salle de réunion : surface totale = 260 m2 R+1 : 11 bureaux : surface totale = 256 m2 R+2 : 3 bureaux : surface totale = 123 m2 | Surface totale contrôlée = 639m2
920073001D | FORT DU MONT VALERIEN | 7 | Bouche d'aération | RDC : local stockage d'armes + 1 sanitaire : 5 bouches R+1 : local stockage produits : ventialtion par balayage | 5 bouches
920073001D | FORT DU MONT VALERIEN | 8 | Bouche d'aération | RDC : 3 locaux : 1 Sanitaire : 4 bouches 2 Vestaires : 2 bouches | 6 bouches
920073001D | FORT DU MONT VALERIEN | 8 | Locaux à pollution non spécifique | RDC : 5 bureaux : surface totale = 63 m2 + 1 atelier de surface 231 m2 | Surface totale contrôlée = 294 m2
920073001D | FORT DU MONT VALERIEN | 9 | Bouche d'aération | RDC : 2 locaux : Sanitaires mixtes côté USID : 3 bouches Sanitaires mixtes côté cantine : 3 bouches R+1 : 3 locaux : Sanitaires mixtes côté USID : 3 bouches Sanitaires mixtes côté cantine : 3 bouches Douches : 10 bouches R+2 : 2 locaux : Sanitaires mixtes côté USID : 3 bouches Sanitaires mixtes côté cantine : 3 bouches | 28 bouches
920073001D | FORT DU MONT VALERIEN | 9 | Locaux à pollution non spécifique | Surface G2D LCL : 3326m² | Surface G2D LCL : 3326m²
920073001D | FORT DU MONT VALERIEN | 16 | Bouche d'aération | S.SOL : Sanitaires n° 00.007 : absence de bouches RDC : 4 locaux : Sanitaires droite : 5 bouches Urinoirs de droite : 5 bouches Sanitaires gauche : 5 bouches Urinoirs de gauche : 5 bouches R+1 : locaux : Sanitaires mixte bar n° 01.002 : 7 bouches Sanitaires n° 01.010 : 3 bouches Sanitaires/ douches n° 01.015 : 3 bouches | 33 bouches
920073001D | FORT DU MONT VALERIEN | 16 | Locaux à pollution non spécifique | Surface G2D LCL : 3272m² | Surface LCL : 3272m²
920073001D | FORT DU MONT VALERIEN | 17 | Bouche d'aération | RdC : 0.31 SAN H : 2 bouches 0.31 SAN F: 2 bouches R+1 : 1.26 SAN F : 2 bouches 1.26 SAN H : 3 bouches 1.05 SAN : 0 bouche R+2 2.06 SAN : 0 bouche 2.29 SAN : 4 bouches R+3 Douches : 7 bouches | 20 bouches
920073001D | FORT DU MONT VALERIEN | 17 | Locaux à pollution non spécifique | Volume Rapport RdC : 655m3 R+1 : 1237 m3 R+2 : 1265 m3 | Surface totale Rapport : 1372 m²
920073001D | FORT DU MONT VALERIEN | 18 | Locaux à pollution spécifique sans système de recyclage | 8 sanitaires Sanitaires + douches collectifs à chaque étage (RdC à 2éme) + nombreuses salles de formations techniques (PC et serveurs) Manque des bouches dans rapport pris surface G2D RdC : 009 - 012 -015 - 030 : 12m² -45m² - 45m²- 12m² R+1 : 014 - 017 : 45m² - 45m² R+2 : 010 - 013 - 016 : 45m² - 45m² - 45m² | Surface G2D sanitaire340 m²
920073001D | FORT DU MONT VALERIEN | 18 | Locaux à pollution non spécifique | Volume rapport RdC : 1635m² R+1 : 2053 m² R+2 : 2082 m² | Surface totale Rapport : 2508 m²
920073001D | FORT DU MONT VALERIEN | 21 | Bouche d'aération | RDC : 6 locaux : Sanitaires gauche : 9 bouches Douche : 0 bouche CIRISI pignon gauche : 6 bouches Pignon droite : 2 bouches Sanitaires : 2 bouches R+1 : 2 locaux : Sanitaires droite : 6 bouches Douche : 0 bouche R+2 : 2 locaux : Sanitaires droite : 6 bouches Sanitaires gauche : 6 bouches Douche : 0 bouche | 37 bouches
920073001D | FORT DU MONT VALERIEN | 21 | Locaux à pollution non spécifique | RDC : 12 bureaux et 2 salles de réunion : surface totale = 654 m2 R+1 : 16 bureaux : surface totale = 821 m2 R+2 : 24 bureaux : surface totale = 833 m2 | Surface totale contrôlée = 2 304m2
920073001D | FORT DU MONT VALERIEN | 37 | Locaux à pollution non spécifique | RDC : 2 bureaux : surface totale = 34 m2 | Surface totale contrôlée = 34m2
920073001D | FORT DU MONT VALERIEN | 37 | Bouche d'aération | RDC : 4 locaux : Sanitaire 005 Hommes : 4 bouches Sanitaire 004 Femmes : 3 bouches Douches 007 Hommes : 8 bouches Douches 006 Femmes : 4 bouches | 19 bouches
920073001D | FORT DU MONT VALERIEN | 45 | Locaux à pollution non spécifique | fait en 2023
920073001D | FORT DU MONT VALERIEN | 45 | Bouche d'aération | 5 bouches recensées en 2023 dans des sanitaires en avais noté 8 ?? 3 pièces non sanitaire (débit 0) mais avec ouvrants soit 5 bouches a absolument vérifier
920073001D | FORT DU MONT VALERIEN | 47 | Locaux à pollution non spécifique
920073001D | FORT DU MONT VALERIEN | 47 | Bouche d'aération | voir rapport 2024 - RdC : sanitaire+douche femmes : 1 bouche sanitaire+douche hommes : 1 bouche Salle de pause et Accueil: 2 bouches A revérifier | 4 bouches
920073001D | FORT DU MONT VALERIEN | 202 | Locaux à pollution non spécifique | voir rapport 2024 si vraiment maintenu - rappel : présence d'ouvrants Les autres bouches dans sanitaires et locaux aveugles sont recensés dans pollution spécifique
920073001D | FORT DU MONT VALERIEN | 005 | Bouche d'aération | RDC : 4 locaux : Sanitaires hommes : 4 bouches Sanitaires femmes : 1 bouche Lavabos : 1 bouche Douches : 2 bouches | 8 bouches
920073001D | FORT DU MONT VALERIEN | 024 | Bouche d'aération | RDC : 2 locaux : Sanitaires n°10 : 7 bouches Douches n°9 : 4 bouche R+1 : 2 locaux : Sanitaires n°111 : 7 bouches Douches n° 110 : 4 bouches R+2 : 2 locaux : Sanitaires n°210 : 6 bouches Douches n° 211 : 4 bouches | 32 bouches
920073001D | FORT DU MONT VALERIEN | 027 | Locaux à pollution non spécifique | RDC : 8 bureaux et 2 salles de réunion et 1 PC sécurité : surface totale = 327 m2 R+1 : 17 bureaux, 4 salles de réunion, 1 salle tradition et 1 salle de cours : surface totale = 917 m2 R+2 : 9 bureaux : surface totale = 713 m2 R+3 : 11 bureaux et 2 salles de réunion : surface totale = 532 m2 | Surface totale contrôlée = 2 489m2
920073001D | FORT DU MONT VALERIEN | 027 | Bouche d'aération | S.Sol : 2 locaux : Sanitaires femmes : 3 bouches Sanitaire Douche Hommes n° 310 : 6 bouches RDC : 6 locaux : Sanitaire 003 PMR : 1 bouche Sanitaire 004 Femmes : 1 bouche Sanitaires Douches 005 Hommes : 4 bouches Sanitaires Douches 006 : 5 bouches Sanitaires R50 Hommes : 5 bouches Sanitaires R51 Femmes : 5 bouches R+1 : 4 locaux : Sanitaires 107 Hommes : 5 bouches Sanitaires 108 Hommes : 5 bouches Sanitaires 138 Hommes : 3 bouches Sanitaires 139 Femmes : 3 bouches R+2 : 2 sanitaires Sanitaires206 Hommes : 0 bouche Sanitaires 205 Femmes : 0 bouche R+3 : 2 sanitaires Sanitaires306 Hommes : 2 bouches (inaccessibles) Sanitaires 305 Femmes : 2 bouches (inaccessibles) | 50 bouches dont 4 inaccessibles
920073001D | FORT DU MONT VALERIEN | 036 | Locaux à pollution non spécifique | RDC : 2 bureaux et 1 autre salle : surface totale = 133 m2 R+1 : 15 bureaux, 1 salle de réunion, 1 local syndical : surface totale = 553 m2 | Surface totale contrôlée = 686 m2
920073001D | FORT DU MONT VALERIEN | 036 | Bouche d'aération | RDC : 4 locaux : Sanitaire : 0 bouche Sanitaire Femmes du fond : 0 bouche Sanitaires mixtes : 0 bouche Sanitaires/douches Hommes : 0 bouche R+1 : 6 locaux : Sanitaires mixtes entrée : 4 bouches Douche centre Hommes : 1 bouche Sanitaires Hommes centre : 2 bouches Sanitaires/douches Femmes centre : 0 bouche Sanitaires mixtes fond : 2 bouches Sanitaires : 0 bouche | 9 bouches
920073001D | FORT DU MONT VALERIEN | 052 | Locaux à pollution non spécifique | RDC : 1 bureau + coin repas : surface totale = 30 m2 | Surface totale contrôlée = 30m2
920073001D | FORT DU MONT VALERIEN | 052 | Bouche d'aération | RDC : 1 sanitaire PMR : 1 bouche | 1 bouche
920073001D | FORT DU MONT VALERIEN | 202 | Bouche d'aération | RdC : 5 locaux + couloir couloir : 2 bouches sanitaire PMR : 1 bouche sanitaire femmes : 3 bouches sanitaire hommes : 4 bouches douches femmes : 2 bouches douches hommes : 6 bouches R+1 : 5 locaux + couloir couloir : 2 bouches local "ménage" - pièce aveugle : 1 bouche sanitaire femmes : 3 bouches sanitaire hommes : 4 bouches douches femmes : 2 bouches douches hommes : 6 bouches R+2 : 4 locaux + couloir couloir : 2 bouches local "ménage" - pièce aveugle : 1 bouche ? non comptabilisée sanitaire femmes : 3 bouches sanitaire hommes : 4 bouches douches femmes : 2 bouches douches hommes : 6 bouches | 53 bouches identifiées dans pièce aveugle ou ouvrants inadaptés pour l'aération de ces locaux
920063001N | CASERNE GUYNEMER | 1 | Locaux à pollution non spécifique | RDC : 2 bureaux = 54 m2 | Surface totale contrôlée : 54 m2
920063001N | CASERNE GUYNEMER | 8 | Locaux à pollution non spécifique | RDC : 5 bureaux et 1 salle d'impression : surface totale de 130 m2 | Surface totale contrôlée : 130 m2
920063001N | CASERNE GUYNEMER | 7 | Locaux à pollution non spécifique | RDC : 1 bureau de 15 m2 R+1 : 5 bureaux et 3 salles évènements de surface totale : 142m2 | Surface totale contrôlée : 157m2
920063001N | CASERNE GUYNEMER | 2 | Locaux à pollution non spécifique | Surface G2D RdC 019 Salle détente 37m² 035 Bureau 10 m² R+2 4*bureau 4* 14m² =56m² Salle de réunion 30m² R+3 chambres sans sanitaire : 528 m² | Surface totale G2D à contrôler 661m²
920063001N | CASERNE GUYNEMER | 9 | Locaux à pollution non spécifique | RDC : 18 bureaux : surface totale de 620 m2 R+1 : 31 bureaux (dont 5 fermés), 2 locaux archives, 2 salles de réunions (1 fermée), 1 local syndical (fermé), 1 salle convivialité : surface totale contrôlée de 1016m2 R+2 : 39 bureaux ( dont 23 fermés). surface totale contrôlée de 506m2 R+3 : 2 bureaux, 3 salles de réunion. Surface totale contrôlée : 652 m2 | Surface totale contrôlée : 2 794 m2
920063001N | CASERNE GUYNEMER | 1 | Bouche d'aération | RDC : 2 locaux : Sanitaires n°002 : 4 bouches Sanitaires Hommes n°004 : 4 bouches R+1 : 2 locaux : Sanitaires Femmes n°1014 : 4 bouches Sanitaires Hommes n°1002 : 2 bouches | 14 bouches
920063001N | CASERNE GUYNEMER | 2 | Bouche d'aération | R+2 : 3 locaux : Sanitaires n°02-021 sanitaires mixtes : 3 bouches Douche n°02-012 : 4 bouches Sanitaires Hommes n°02-013 : 3 bouches R+3 : 4 locaux : Sanitaires n°03-021 sanitaires mixtes : 7 bouches Douche n°03-013 : 12 bouches Sanitaires n°03-012 : 7 bouches Sanitaires n°03-020 : 12 bouches RdC à R+2 : 65 chambres : 65 bouches 2 chambres OFF : 2 bouches | 38 bouches + 67 bouches
920063001N | CASERNE GUYNEMER | 3 | Bouche d'aération | RDC : 1 local : Sanitaires Femmes n°00-009 : 0 bouche R+1 : 1 local : Sanitaires douches Hommes n°01-009 : 0 bouche R+2 : 1 local : Sanitaires douches Hommes n°02-006 : 2 bouches | 2 bouches
920063001N | CASERNE GUYNEMER | 5 | Bouche d'aération | RDC : 2 locaux : Sanitaires Femmes n°008 : 4 bouches Sanitaires Hommes n°007 : 4 bouches | 8 bouches
920063001N | CASERNE GUYNEMER | 6 | Locaux à pollution spécifique sans système de recyclage | RDC : 1 local : Sanitaires Hommes n°004 : 0 bouche Surface G2D sanitaire 004 + vestiaire 005 : 16m² | Surface G2D 16m²
920063001N | CASERNE GUYNEMER | 7 | Bouche d'aération | RDC : 6 locaux : Sanitaires Femmes n°00-020 : 3 bouches Sanitaires Hommes n°00-021 : 5 bouches Sanitaires Femmes n°00-036 : 3 bouches Sanitaires Hommes n°00-035 : 4 bouches Vestiaires sanitaires douches Hommes n°00-007 : 3 bouches Vestiaires sanitaires douches Femmes n°00-006 : 3 bouches R+1 : 2 locaux : Sanitaires Mixtes n°01-006 : 1 bouche Sanitaires Mixtes n°01-022 : 2 bouches | 24 bouches
920063001N | CASERNE GUYNEMER | 8 | Bouche d'aération | RDC : 4 locaux : Sanitaires Femmes : 3 bouches Sanitaires Hommes : 3 bouches Cuisine proche bureau 007 : 1 bouche Vestiaires : 1 bouche R+1 : 3 locaux : Sanitairesn°01-003 : 1 bouche Sanitaires n°01-006 : 1 bouche Sanitaires n°01-017 : 5 bouches | 15 bouches
920063001N | CASERNE GUYNEMER | 9 | Bouche d'aération | RDC : 7 locaux : Sanitaires Femmes n° 033 : 3 bouches Sanitaires Hommes n° 031 : 4 bouches Sanitaires n° 032 : 5 bouches Sanitaires Hommes n° 049 : 3 bouches Sanitaires Femmes n° 051 : 3 bouches Vestiaire Hommes n° 071 : 2 bouches Vestiaire Femmes n° 070 : 2 bouches R+ 1 : 7 locaux Vestiaire Hommes n° 158 : 2 bouches Vestiaire Femmes n° 159 : 2 bouches Sanitaires Hommes n° 138 : 3 bouches Sanitaires Femmes n° 140 : 3 bouches Sanitaires Hommes n° 122 : 4 bouches Sanitaires Femmes n° 124 : 3 bouches Sanitaires n° 115 : 5 bouches R+ 2 : 7 locaux Sanitaires Hommes à côté n° 225 : 4 bouches Sanitaires Femmes n° 225 : 3 bouches Douches n° 223 : 6 bouches Sanitaires Femmes n° 242 : 3 bouches Sanitaires Hommes n° 241 : 3 bouches Vestiaire Hommes n° 264 : 2 bouches Vestiaire Femmes n° 263 : 2 bouches. Sanitaires n° 115 : 5 bouches R+ 3 : 7 locaux Douche n° 328 : 2 bouches Sanitaires Hommes n° 327 : 1 bouche Sanitaires Femmes n° 326 : 1 bouche Sanitaires n° 312 : 0 bouche Sanitaires Hommes n° 347 : 2 bouches Sanitaires Femmes n° 346 : 2 bouches Douche n° 344 : : 5 bouches. Douche n° 328 : : 2 bouches. | 87 bouches
920063001N | CASERNE GUYNEMER | 6 | Locaux à pollution non spécifique |  | Surface totale contrôlée : 157m2
920063001N | CASERNE GUYNEMER | 3 | Locaux à pollution non spécifique | RDC : 1 salle repas de 75 m2 | Surface totale contrôlée : 75 m2
920063001N | CASERNE GUYNEMER | 5 | Locaux à pollution non spécifique | R+1 : 1 bureau et 1 salle de réunion de surface : 83m2 | Surface totale contrôlée : 83 m2
780551007P | QUARTIER GENERAL DES LOGES | 4 | Locaux à pollution non spécifique | hebergement- sanitaire dans chambre -inclus dans ligne 19.4
780551007P | QUARTIER GENERAL DES LOGES | 4 | Bouche d'aération | RDC: 16 locaux: 15 bouches Sanitaires ch 9: 1 bouche Sanitaires ch 7: 1 bouche Sanitaires ch 10: 1 bouche Sanitaires ch 6: 1 bouche Sanitaires ch 11: 1 bouche Sanitaires ch 5: 1 bouche Sanitaires ch 4: 1 bouche Sanitaires ch 12: 1 bouche Local entretien 2: 0 bouche Sanitaires ch 18: 1 bouche Sanitaires ch 17: 1 bouche Sanitaires ch 21: 1 bouche Sanitaires ch 22: 1 bouche Sanitaires ch 16: 1 bouche Sanitaires ch 15: 1 bouche Sanitaires ch 23: 1 bouche R +1: 18 locaux: 18 bouches Sanitaires ch 102: 1 bouche Sanitaires ch 103: 1 bouche Sanitaires ch 104: 1 bouche Sanitaires ch 105: 1 bouche Sanitaires ch 107: 1 bouche Sanitaires ch 108: 1 bouche Sanitaires ch 109: 1 bouche Sanitaires ch 110: 1 bouche Sanitaires ch 112: 1 bouche Sanitaires ch 113: 1 bouche Sanitaires ch 114: 1 bouche Sanitaires ch 115: 1 bouche Sanitaires ch 116: 1 bouche Sanitaires ch 118: 1 bouche Sanitaires ch 119: 1 bouche Sanitaires ch 120: 1 bouche Sanitaires ch 121: 1 bouche Sanitaires ch 122: 1 bouche | 33 bouches
780551007P | QUARTIER GENERAL DES LOGES | 5 | Locaux à pollution non spécifique | hebergement- sanitaire dans chambre -inclus dans ligne 19.4
780551007P | QUARTIER GENERAL DES LOGES | 5 | Bouche d'aération | RDC: 17 locaux: 16 bouches Sanitaires ch 004: 1 bouche Sanitaires ch 005: 1 bouche Sanitaires ch 006: 1 bouche Sanitaires ch 007: 1 bouche Sanitaires ch 008: 1 bouche Sanitaires ch 009: 1 bouche Sanitaires ch 010: 1 bouche Sanitaires ch 011: 1 bouche Sanitaires ch 012: 0 bouche local entretien 002: 0 bouche Sanitaires ch 015: 1 bouche Sanitaires ch 016: 1 bouche Sanitaires ch 017: 1 bouche Sanitaires ch 018: 1 bouche Sanitaires ch 021: 1 bouche Sanitaires ch 022: 1 bouche Sanitaires ch 023: 1 bouche R +1: 18 locaux: 18 bouches Sanitaires ch 102: 1 bouche Sanitaires ch 103: 1 bouche Sanitaires ch 104: 1 bouche Sanitaires ch 105: 1 bouche Sanitaires ch 107: 1 bouche Sanitaires ch 108: 1 bouche Sanitaires ch 109: 1 bouche Sanitaires ch 110: 1 bouche Sanitaires ch 112: 1 bouche Sanitaires ch 113: 1 bouche Sanitaires ch 114: 1 bouche Sanitaires ch 115: 1 bouche Sanitaires ch 116: 1 bouche Sanitaires ch 118: 1 bouche Sanitaires ch 119: 1 bouche Sanitaires ch 120: 1 bouche Sanitaires ch 121: 1 bouche Sanitaires ch 122: 1 bouche | 34 bouches
780551007P | QUARTIER GENERAL DES LOGES | 6 | Locaux à pollution non spécifique | Volume rapport 2518m3 | Surface rapport 1095m²
780551007P | QUARTIER GENERAL DES LOGES | 6 | Bouche d'aération | RDC 048 - Salle de repos : 1 bouche Douche D : 1 bouche Douche F : 1 bouche WC H*3 : 3 bouche WC F*2 bouche Lavabo : 1 bouche 026WC H+F - 3 bouches | 12 bouches
780551007P | QUARTIER GENERAL DES LOGES | 8 | Locaux à pollution non spécifique | Volume rapport RDC : 588m3 R+1 : 813m3 | Surface rapport 609m²
780551007P | QUARTIER GENERAL DES LOGES | 8 | Bouche d'aération | RDC Sanitaire H/F*3 : 3 bouches WC : 1 bouche R+1 WC H/F *3 : 2 bouches WC H/F (lavabos) : 0 bouche WC F *2 : 2 bouches WC H : 1 bouche | 9 bouches
780551007P | QUARTIER GENERAL DES LOGES | 9 | Locaux à pollution non spécifique | Volume rapport RDC : 2689m3 R+1 : 3218m3 | Surface rapport 2568m²
780551007P | QUARTIER GENERAL DES LOGES | 9 | Bouche d'aération | RDC 005 - WC : 1 bouche WC F : 2 bouches WC H : 2 bouches 056 - WC : 1 bouche 055 - WC : 1 bouche 023 - WC : 1 bouche R+1 WC F : 5 bouches WC H : 5 bouches | 18 Bouches
780551007P | QUARTIER GENERAL DES LOGES | 10 | Locaux à pollution non spécifique | Volume rapport RDC 1406 m3 | Surface rapport 611m²
780551007P | QUARTIER GENERAL DES LOGES | 10 | Bouche d'aération | RDC WC gouv : 0 bouche WC col EMZD : 0 bouche Lavabo : 0 bouche Sanitaire bur gén. : 0 bouche Salle à manger : 0 bouche Salle à manger : 0 bouche cuisine : 1 bouche WC F : 1 bouche WC H : 1 bouche R+1 WC F : 2 bouches Douche F 1 bouches WC H : 2 bouches Douche F : 1 bouche Douche H : 1 bouche | 10 bouches
780551007P | QUARTIER GENERAL DES LOGES | 11 | Locaux à pollution non spécifique | Volume rapport RDC : 1472m3 R+1 : 3424m3 | Surface rapport 2128 m²
780551007P | QUARTIER GENERAL DES LOGES | 11 | Bouche d'aération | RdC WC H : 5 bouches R+1 WC F : 4 bouches | 9 bouches
780551007P | QUARTIER GENERAL DES LOGES | 15 | Bouche d'aération | RDC 020 - WC HF : 4 bouches 019 WC F : 2 bouches 018 WC H +douches : 3 bouches | 9 bouches
780551007P | QUARTIER GENERAL DES LOGES | 15 | Locaux à pollution non spécifique | Volume rapport RDC : 1038m3 | Surface rapport 451m²
780551007P | QUARTIER GENERAL DES LOGES | 16 | Bouche d'aération | RDC 013 - douche + Salle détente/cuisine : 3 bouches 014 WC H/F : 4 bouches | 7 bouches
780551007P | QUARTIER GENERAL DES LOGES | 16 | Locaux à pollution non spécifique | Surface rapport 368,6 m² | Surface rapport369m²
780551007P | QUARTIER GENERAL DES LOGES | 17 | Bouche d'aération | RDC 008 - lavabo ds chambre : 0 bouche 007 - lavabos : 0 bouche 006 - lavabos : 1 bouche 013 - lavabos : 1 bouche 014 - Lavabos: 6 bouches SN - Douche : 1 bouche 005 - Sanaitaires : 4 bouches | 13 bouches
780551007P | QUARTIER GENERAL DES LOGES | 17 | Locaux à pollution non spécifique | Volume rapport RDC : 221,5m3 | Surface rapport 96,3m²
780551007P | QUARTIER GENERAL DES LOGES | 18 | Bouche d'aération | 002 -Lavabos : 3 bouches 003 - Douches F : 2 bouches 004 - WC F : 3 bouches 005 - WC H : 5 bouches 006 - Douches H : 3 bouches | 16 bouches
780551007P | QUARTIER GENERAL DES LOGES | 18 | Locaux à pollution non spécifique | Surface Plan CHAMBRE RDC : 461 m² | Surface 461m²
780551007P | QUARTIER GENERAL DES LOGES | 19 | Bouche d'aération | RDC : insuflation 002-bureau : 2 bouches 003-bureau : 2 bouches 004-bureau : 2 bouches 005-bureau : 2 bouches 006-bureau : 2 bouches 007- Salle Vie : 2 bouches 007B - Salle de réunion : 2 bouches Vestiaire coté salle de réunion : 0 bouche Vestiaire coté bureau : 0 bouche RDC : extraction : 007- Salle Vie : 2 bouches 007B - Salle de réunion : 2 bouches | 18 bouches
780551007P | QUARTIER GENERAL DES LOGES | 20 | Bouche d'aération | 009 - WC F : 4 bouches 008 - WC H : 4 bouches | 8 bouches
780551007P | QUARTIER GENERAL DES LOGES | 20 | Locaux à pollution non spécifique | Surface rapport 418,51 m² | Surface rapport 419 m²
780551007P | QUARTIER GENERAL DES LOGES | 21 | Bouche d'aération | RDC 019 WC Mixte : 4 bouches 018 WC Lavabos : 4 bouches Réserve : 1 bouche | 9 bouches
780551007P | QUARTIER GENERAL DES LOGES | 21 | Locaux à pollution non spécifique | Vollume rapport RDC 260m3 | Surface rapport 113 m²
780551007P | QUARTIER GENERAL DES LOGES | 22 | Bouche d'aération | Local armurerie : 1 bouche | 1 bouche
780551007P | QUARTIER GENERAL DES LOGES | 23 | Bouche d'aération | RDC 020 - Lavabos : 12 bouches 018 - WC : 3 bouches 019 - WC F : 1 bouche WC milieu : 0 bouche WC H : 1 bouche Douche H : 1 douche EI WC F : 1 bouche EI douches : 1 bouche EI lavabos : 1 bouche cuisine :salle repos : 0 bouches | 21 bouches
780551007P | QUARTIER GENERAL DES LOGES | 23 | Locaux à pollution non spécifique | Vollume rapport RDC 856m3 | Surface rapport 372 m²
780551007P | QUARTIER GENERAL DES LOGES | 28 | Bouche d'aération | RDC WC F/H : 1 bouche | 1 bouche
780551007P | QUARTIER GENERAL DES LOGES | 28 | Locaux à pollution non spécifique | Volume rapport 100m3 (extrapolé avec locaux vides) | Surface G2D 47m²
780551007P | QUARTIER GENERAL DES LOGES | 29 | Locaux à pollution non spécifique | Volume rapport : 885m3 | Surface rapport 372 m²
780551007P | QUARTIER GENERAL DES LOGES | 30 | Bouche d'aération | Surface G2D 7m² | Surface G2D 7m²
780551007P | QUARTIER GENERAL DES LOGES | 30 | Locaux à pollution non spécifique | Surface G2D 191m² | Surface G2D 191m²
780551007P | QUARTIER GENERAL DES LOGES | 31 | Bouche d'aération | 2 sanitaires
780551007P | QUARTIER GENERAL DES LOGES | 31 | Locaux à pollution non spécifique
780551007P | QUARTIER GENERAL DES LOGES | 32 | Locaux à pollution non spécifique | Inclus ligne 19.4 avec bouches d'insuflations
780551007P | QUARTIER GENERAL DES LOGES | 32 | Bouche d'aération | RDC extraction BAR : 12 bouches WC et vestiaires 0 bouches WC F : 2 bouches WC H : 2 bouches salon de coiffures : non visite RdC insuflation : Bureau : 1 bouche | 17 bouches
780551007P | QUARTIER GENERAL DES LOGES | 34 | Bouche d'aération | RDC WC H/F : 1 bouche | 1 bouche
780551007P | QUARTIER GENERAL DES LOGES | 34 | Locaux à pollution non spécifique | Surface G2D LCL : 677m² | Surface G2D LCL : 677m²
780551007P | QUARTIER GENERAL DES LOGES | 36 | Locaux à pollution spécifique sans système de recyclage | 2 sanitaires H et F surface G2D 12m² | Surface G2D 12m²
780551007P | QUARTIER GENERAL DES LOGES | 42 | Locaux à pollution spécifique sans système de recyclage | surface G2D : 370 m² Salle de restauration 324m² Cuisine : 20m² Total Sanitaires : 26m² | Surface G2D 370m²
780551007P | QUARTIER GENERAL DES LOGES | 42 | Locaux à pollution non spécifique | inclus ligne 19.2
780551007P | QUARTIER GENERAL DES LOGES | 43 | Locaux à pollution non spécifique | Zone de stockage - sans objet
780551007P | QUARTIER GENERAL DES LOGES | 44 | Locaux à pollution non spécifique | Volume Rapport 1396m3 | Surface rapport 606m²
780551007P | QUARTIER GENERAL DES LOGES | 44 | Bouche d'aération | RDC 060 Office : 3 bouches 010 Office : 0 bouches WC F : 2 bouches WC H : 2 bouches Salle à manger : 2 bouches exctractions + 2 bouches soufflages WC H : 2 bouches WC F : 2 bouches Local vaisselle propre : 4 bouches Local poubelle : 0 bouches 029 Local légumerie : 0 bouches 032 local nettoyage : 3 bouches 008 Local : 0 bouche Salle à manger 2 bouches Vestiaire F : 0 bouche Vestiaire H : 0 bouche WC F : 3 bouches WC H : 2 bouches Douches H : 3 bouches R+1 WC F : 1 bouche WC H : 2 bouches Salle DUMAS : 3 bouches soufflages Salle mise en place : 1 bouche Vestiaires : 0 bouches | 39 bouches
780551007P | QUARTIER GENERAL DES LOGES | 45 | Bouche d'aération | RDC 005 - WC : 3 bouches 004 - WC F : 2 bouches 0021 - WC hand : 0 bouches R+1 014 - WC : 0 bouches | 5 bouches
780551007P | QUARTIER GENERAL DES LOGES | 46 | Locaux à pollution non spécifique | Volume Rapport 83m² | Surface rapport 36m²
780551007P | QUARTIER GENERAL DES LOGES | 46 | Bouche d'aération | RDC Vestiaire H : 3 bouches Vestiaire F : 3 bouches WC H : 2 bouches | 8 bouches
780551007P | QUARTIER GENERAL DES LOGES | 47 | Bouche d'aération | RDC 010 -WC*2 : 2 bouches 021 - Douches : 2 bouches 022 - Douches : 2 bouches 023 - WC : 2 bouches 034 - WC*3 : 2 bouches 042 - WC *3 : 3 bouches 043 - WC : 1 bouche | 14 bouches
780551007P | QUARTIER GENERAL DES LOGES | 47 | Locaux à pollution non spécifique | Surface rapport 568 m² | Surface rapport 568 m²
780551007P | QUARTIER GENERAL DES LOGES | 49 | Bouche d'aération | RDC : Vestiaire F: 1 bouche Vestiaire H : 1 bouche WC H/F*3 : 2 bouches Douche : 1 bouche Salle musculation : 4 bouches | 9 bouches
780551007P | QUARTIER GENERAL DES LOGES | 49 | Locaux à pollution non spécifique | Surface G2D LCL 526m² | surface LCL 526m²
780551007P | QUARTIER GENERAL DES LOGES | 50 | Bouche d'aération | RDC WC : 1 bouche Cuisine : 1 bouche | 2 bouches
780551007P | QUARTIER GENERAL DES LOGES | 51 | Locaux à pollution non spécifique | Surface rapport 576,81 m² | Surface rapport 576,81 m²
780551007P | QUARTIER GENERAL DES LOGES | 51 | Bouche d'aération | RDC 008 : 1 bouche 009 : 3 bouches 024 : 3 bouches 025 : 5 bouches 044 : 7 bouches 036 : 0 bouche | 19 bouches
780551007P | QUARTIER GENERAL DES LOGES | 52 | Bouche d'aération | RDC SANITAIRE : 2 bouches | 2 bouches
780551007P | QUARTIER GENERAL DES LOGES | 52 | Locaux à pollution non spécifique | Surface G2D LCL : 791m² | Surface LCL : 791m²
780551007P | QUARTIER GENERAL DES LOGES | 54 | Bouche d'aération | RDC 004 - WC F : 4 bouches 003 - WC H : 3 bouches | 7 bouches
780551007P | QUARTIER GENERAL DES LOGES | 54 | Locaux à pollution non spécifique | Volume Rapport RDC 1242m3 | Surface rapport 540m²
780551007P | QUARTIER GENERAL DES LOGES | 56 | Locaux à pollution non spécifique | Volume Rapport RDC : 570m3 R+1 : 836m3 | Surface rapport 611m²
780551007P | QUARTIER GENERAL DES LOGES | 56 | Bouche d'aération | RDC 010 - WC : 3 bouches WC H/F : 3 bouches Douche * 2 : 2 bouches R+1 WC*3 : 3 bouches Douche*2 : bouches | 13 bouches
780551007P | QUARTIER GENERAL DES LOGES | 57 | Locaux à pollution non spécifique | Volume Rapport (extrapolation des bureaux fermés RDC : 687m3 R+1 : 787m3 | Surface rapport 640m²
780551007P | QUARTIER GENERAL DES LOGES | 57 | Bouche d'aération | RDC WC+ lavabo : 2 bouches Douches : 2 bouches WC hand : 1 bouche | 5 bouches
780551007P | QUARTIER GENERAL DES LOGES | 58 | Locaux à pollution non spécifique | Volume Rapport RdC : 1013 m² R+1 : 873 m² | Surface rapport 820m²
780551007P | QUARTIER GENERAL DES LOGES | 58 | Locaux à pollution spécifique sans système de recyclage | Rdc 014 : 0 bouches - Surface G2D 27m² R+1 : 2 bouches - Surface G2D 27m² | surface G2D 54m²
780551007P | QUARTIER GENERAL DES LOGES | 62 | Bouche d'aération | RDC 007 douches : 3 bouches 008 WC : 1 bouche 009 chambre : 1 bouche Vestiaire H : 2 bouches Vestiaires : 2 bouches Salle véto : 1 bouche machine à laver : 1 bouche Local ADM : 1 bouche courette : 1 bouche | 13 bouches
780551007P | QUARTIER GENERAL DES LOGES | 62 | Locaux à pollution non spécifique | Volume rapport RDC : 1021m3 | Surface rapport 96m²
780551007P | QUARTIER GENERAL DES LOGES | 63 | Bouche d'aération | RDC WC F : 0 bouches Local accessoire : 1 bouche insuflation Douches : 2 bouches WC : 2 bouches Petit local salle de cours : 1 bouche | 6 bouches
780551007P | QUARTIER GENERAL DES LOGES | 66 | Locaux à pollution spécifique sans système de recyclage | RDC : 0 bouches - Surface sanitaires G2D 31m² R+1 2 bouches - Surface santaire G2D 30 m² | surface G2D 61m²
780551007P | QUARTIER GENERAL DES LOGES | 70 | Bouche d'aération | Volume rapport : 375m3 | Surface rapport 163 m²
780551007P | QUARTIER GENERAL DES LOGES | 70 | Locaux à pollution non spécifique | RDC WC : 2 bouches WC H : 2 bouches | 4 bouches
780551007P | QUARTIER GENERAL DES LOGES | 74 | Locaux à pollution non spécifique | Volume Rapport RDC 516m3 | Surface rapport 224m²
780551007P | QUARTIER GENERAL DES LOGES | 74 | Bouche d'aération | RDC Sanitaire H : 1 bouche Sanitaire F : 1 bouche Lavabo salle VRS : 1 bouche Douche F : 1 bouche Douche H : 1 bouche Local vaisselle + petit frigo : 1 bouche Vestiaire F : 1 bouche Vestiaire H : 1 bouche entrée Est - WC : 1 bouche WC F : 0 bouche | 9 bouches
780551007P | QUARTIER GENERAL DES LOGES | 75 | Locaux à pollution non spécifique | Surface G2D LCL 94m² | Surface LCL 94m²
780551007P | QUARTIER GENERAL DES LOGES | 78 | Bouche d'aération | RDC FACE 029 - WC*3 : 2 bouches Douche : 1 bouche WC handicapé : 1 bouche 004 - WC H : 3 bouches 005 - WC F : 3 bouches | 10 bouches
780551007P | QUARTIER GENERAL DES LOGES | 78 | Locaux à pollution non spécifique | Volume rapport RDC : 1187m3 | Surface rapport 516 m²
780551007P | QUARTIER GENERAL DES LOGES | 93 | Locaux à pollution non spécifique | Volume Rapport RDC : 825 m3 R+1 : 1272m3 | Surface rapport 910 m²
780551007P | QUARTIER GENERAL DES LOGES | 93 | Bouche d'aération | RDC WC H/F : 3 bouches R+1 WC H/F : 3 bouches | 6 bouches
780551007P | QUARTIER GENERAL DES LOGES | 94 | Locaux à pollution non spécifique |  | Surface SHOD pour métré
780551007P | QUARTIER GENERAL DES LOGES | 95 | Bouche d'aération | RDC SOUFFLAGE : Cellule Tir : 3 bouches 005 - Vestiaire/stockage 3 bouches 006B - Chambre : 2 bouches 006 - Salle imprimante : 1 bouche 006A - Bureau : 2 bouches RDC EXCTRACTION : 007 - Douches : 9 bouches 025 - WC H/F : 8 bouches 1015 - WC H : 9 bouches 1017 - WC F : 2 bouches 1016 - WC H : 10 bouches R+1 EXTRACTION: 2016 - WC H : 10 bouches 2015 - Douches : 9 bouches | 68 bouches
780551007P | QUARTIER GENERAL DES LOGES | 96 | Bouche d'aération | RDC : 15 chambre+cuisine : 30 bouches local ménage : 2 bouches Local bagage : 0 bouche Laverie 0 bouches R+1 : 18 chambres + cuisinerie : 36 bouches | 68 bouches
780551007P | QUARTIER GENERAL DES LOGES | 97 | Locaux à pollution non spécifique | Volume Rapport RDC 1669m3 | Surface rapport 725m²
780551007P | QUARTIER GENERAL DES LOGES | 97 | Bouche d'aération | RDC WC F * 3 : 2 bouches WC H * 3 : 2 bouches WC hand : 1 bouche WC H*3 : 2 bouches WC F*3 : 2 bouches WC Hand : 1 bouche | 10 bouches
780551007P | QUARTIER GENERAL DES LOGES | 98 | Locaux à pollution non spécifique | Volume Rapport RDC 1933m3 | Surface rapport 840m²
780551007P | QUARTIER GENERAL DES LOGES | 98 | Bouche d'aération | RDC WC F *3 : 2 bouches WC H *3 : 2 bouches WC hand : 1 bouche R+1 WC F *3 : 2 bouches WC H *3 : 2 bouches WC H*3 : 2 bouches WC F *3 : 2 bouches | 13 bouches
780551007P | QUARTIER GENERAL DES LOGES | 121 | Locaux à pollution non spécifique | Volume Rapport RDC : 1242m3 R+1 : 943 m3 R+2 : 227 m3 | Surface rapport 1048m²
780551007P | QUARTIER GENERAL DES LOGES | 121 | Bouche d'aération | R-1 WC F*2 : 3 bouches Local imprimante : 1 bouche Douches F : 6 bouches Douches H : 6 bouches R+2 WC H : 5 bouches WC F : 5 bouches RDC WC F : 5 bouches WC H : 5 bouches WC hand*2 : 2 bouches WC F : 2 bouches WC H : 2 bouches R+1 WC H : 2 bouches locale imprimante : 1 bouche WC F : 1 bouche | 46 bouches
780551007P | QUARTIER GENERAL DES LOGES | 123 | Locaux à pollution non spécifique
780551007P | QUARTIER GENERAL DES LOGES | 125 | Locaux à pollution non spécifique | Bureaux modulaires sans sanitiaire - Surface G2D 78m²
780551007P | QUARTIER GENERAL DES LOGES | 126 | Locaux à pollution spécifique sans système de recyclage | RDC Surface G2D 20 m² | Surface G2D 20 m²
780551007P | QUARTIER GENERAL DES LOGES | 127 | Locaux à pollution non spécifique | 20 CH. 15m² | Surface à contrôler 300m²
780551007P | QUARTIER GENERAL DES LOGES | 127 | Locaux à pollution spécifique sans système de recyclage | 2 LOCAUX SANITAIRES 15m² | Surface à contrôler 30m²
780551007P | QUARTIER GENERAL DES LOGES | 128 | Locaux à pollution non spécifique | Surface G2D 611m² | Surface G2D 611m²
780551007P | QUARTIER GENERAL DES LOGES | 128 | Locaux à pollution spécifique sans système de recyclage | Surface G2D vestiares et sanitaire 82m² | Surface à contrôler 82m²
780551007P | QUARTIER GENERAL DES LOGES | 131 | Bouche d'aération | 150 chambres * 2 bouches extraction Laverie * 3 *1 bouche Salle détente*3 * 1 extraction + 1 insuflations | 309 Bouches
780646101B | ANNEXE DU GENIE | 2 | Bouche d'aération | RDC : 1 local : Sanitaires douches : 2 bouches | 2 bouches
780646101B | ANNEXE DU GENIE | 1 | Bouche d'aération | RDC : 2 locaux : Sanitaires Hommes : 4 bouches Sanitaires Femmes : 4 bouches | 8 bouches
780646101B | ANNEXE DU GENIE | 1 | Locaux à pollution non spécifique | RDC : 3 bureaux, 3 salles JDC dont accueil : surface totale contrôlée de 297 m2 | Surface totale contrôlée :297m2
780646101B | ANNEXE DU GENIE | 2 | Locaux à pollution non spécifique | RDC : 3 bureaux, 1 salle de réunion : surface totale contrôlée de 86 m2 | Surface totale contrôlée :86m2
780646009N | CASERNE CARNOT | 1 | Bouche d'aération | RDC : 3 locaux : SanitairesMixtes n° 014: 5 bouches Sanitaires Hommes n° 035: 1 bouche Sanitaires Femmes n° 036 : 2 bouches R+1 : 2 locaux : Sanitaires Mixtes n° 113: 2 bouches Sanitaires Mixtes n° 122: 4 bouches R+2 : 1 local : Sanitaires Mixtes n° 222: 4 bouches R+3 : 2 locaux : Sanitaires Mixtes n° 313: 3 bouches Sanitaires Mixtes n° 322: 4 bouches R+4 : 2 locaux : Sanitaires Hommes n° 430: 5 bouches Sanitaires Femmes n° 420 : 4 bouches | 34 bouches
780646009N | CASERNE CARNOT | 3 | Bouche d'aération | RDC : 2 locaux : Sanitaires Hommes n° 035: 2 bouches Sanitaires Femmes n° 036 : 3 bouches | 5 bouches
780646009N | CASERNE CARNOT | 3 | Locaux à pollution non spécifique | RDC : 3 bureaux, 1 salle de pause, 1 salle restauration : surface totale contrôlée de 84m2 | Surface totale contrôlée :84m2
780646009N | CASERNE CARNOT | 4 | Locaux à pollution non spécifique | RDC : 2 bureaux : surface totale contrôlée de 22m2 R+1 : 2 bureaux : surface totale contrôlée de 24m2 | Surface totale contrôlée :46m2
780646009N | CASERNE CARNOT | 1 | Locaux à pollution non spécifique | RDC : 26 bureaux, 2 salles de pause, 1 accueil, 1 salle de permanence, 1 local ménage, 1 salle café, 1 vestaire : surface totale contrôlée de 942m2 R+1 : 19 bureaux, 1 salle de réunion, 1 salle café : surface totale contrôlée de 643 m2 R+2 : 25 bureaux, 1 salle de réunion, 1 vestaire : surface totale contrôlée de 800 m2 R+3 : 23 bureaux : surface totale contrôlée de 762m2 R+4 : 15 bureaux : surface totale contrôlée de 349m2 | Surface totale contrôlée :3 496m2
780646018W | CASERNE D'ARTOIS | 6 | Locaux à pollution non spécifique | Crêche et bureau Surface G2D 478 m² | Surface G2D :478m²
780646018W | CASERNE D'ARTOIS | 8 | Locaux à pollution non spécifique | RDC : 2 salles de réunion, 1 bureau : surface totale contrôlée de 261m2 | Surface totale contrôlée : 261m2
780646018W | CASERNE D'ARTOIS | 10 | Locaux à pollution non spécifique | RDC : 12 bureaux (dont un poste sécu), 1 local archives ONAC, 1 cuisine: surface totale contrôlée de 320m2 R+2 : salle popotte | Surface totale contrôlée : 320m2
780646018W | CASERNE D'ARTOIS | 9 | Locaux à pollution non spécifique | RDC : 4 bureaux, 2 locaux fermés, 1salle de stockage : surface totale contrôlée de 59m2 R+1 : 5 bureaux, 1 salle de pause : surface totale contrôlée de 208m2 Entresol : 5 bureaux : surface totale contrôlée de 103m2 Poste de sécurité | Surface totale contrôlée : 370m2
780646018W | CASERNE D'ARTOIS | 7 | Locaux à pollution non spécifique | RDC : 2 bureaux: surface totale contrôlée de 62m2 R+1 : 18 bureaux (dont 7 fermés), 1 salle JDC, 1 vestaire, 1 salle de pause, 1 local informatique : surface totale contrôlée de 778m2 R+2 : 24 bureaux, 1 vestaire, 1 salle d'honneur, 6 locaux de stockage, 1 salle de pause/internet/imprimante, 1 zone de pause : surface totale contrôlée de 918m2 | Surface totale contrôlée : 1 758m2
780646018W | CASERNE D'ARTOIS | 11 | Locaux à pollution non spécifique | RDC : 3 bureaux, 1 salle de réunion: surface totale contrôlée de 168m2 | Surface totale contrôlée : 168m2
780646018W | CASERNE D'ARTOIS | 6 | Locaux à pollution non spécifique | Crêche et bureau Surface Sanitaire G2D 111 m² | Surface G2D :111m²
780646018W | CASERNE D'ARTOIS | 8 | Bouche d'aération | RDC : 6 locaux : Sanitaires Hommes n° 011: 4 bouches Sanitaires PMR n° 12 : 1 bouche Sanitaires Femmes n° 013 : 4 bouches 3 Sanitaires Femmes : 2 bouches 3 Sanitaires Hommes : 1 bouche Sanitaire PMR : 1 bouche R+2 : 2 locaux CNPID - Salle de réunion vitrée : 02.017 : 1 bouche/ventilateur d'extraction d'air - Salle d’eau vestiaires hommes : 03.020 : 1 bouche/ventilateur d'extraction d'air | 15 bouches
780646018W | CASERNE D'ARTOIS | 10 | Bouche d'aération | RDC : 1 local : Sanitaires n° 015: 0 bouche | 0 bouche
780646018W | CASERNE D'ARTOIS | 9 | Bouche d'aération | RDC : 2 locaux : Sanitaires face au bureau n° 006: 1 bouche Sanitaires mixtes n° 009 : 1 bouche R+1 : 2 locaux Sanitaires : 3 bouches Sanitaires Hommes n° 010 : 1 bouche | 6 bouches
780646018W | CASERNE D'ARTOIS | 7 | Bouche d'aération | R+1 : 5 locaux : Sanitaires Hommes n° 01-017: 8 bouches Sanitaires Femmes n° 01-027 : 5 bouches Sanitaires Hommes n° 01-035: 4 bouches Sanitaires mixtes n° 01-045: 1 bouche Sanitaires Femmes n° 01-050 : 4 bouches R+2 : 5 locaux : Sanitaires mixtes n° 02-020: 7 bouches Sanitaires Femmes n° 02-039 : 6 bouches Sanitaires Hommes n° 02-031: 7 bouches | 42 bouches
780646018W | CASERNE D'ARTOIS | 11 | Bouche d'aération | RDC : 2 locaux: Sanitaires Hommes : 3 bouches Sanitaires Femmes : 2 bouches | 5 bouches
780646052E | CASERNE DES MATELOTS | 1 | Bouche d'aération | RDC : 4 locaux : Douches : 2 bouches Sanitaires Femmes : 3 bouches Sanitiares PMR : 1 bouche Sanitaires Hommes : 2 bouches | 8 bouches
780646052E | CASERNE DES MATELOTS | 1 | Locaux à pollution non spécifique | Volumes rapport RDC : 125m3 - R+1 :208m3 | Surface rapport 145m²
780646052E | CASERNE DES MATELOTS | 3 | Locaux à pollution non spécifique | RDC : 16 bureaux : surface totale contrôlée de706m2 R+1 : 1 salle de réunion, 18 bureaux : surface totale contrôlée de 723m2 | Surface totale contrôlée : 1429m2
780646052E | CASERNE DES MATELOTS | 3 | Bouche d'aération | RDC : 3 locaux : Sanitaires Femmes : 2 bouches Sanitaires Hommes : 5 bouches Sanitaires Hommes : 1 bouche R+1 : 2 locaux : Sanitaires Femmes : 2 bouches Sanitaires Hommes : 5 bouches | 15 bouches
780646052E | CASERNE DES MATELOTS | 4 | Locaux à pollution non spécifique | MESS - RESTAURANT Volume rapport : RDC :1101m3 R+1 : 1369m3 | Surface rapport : 547m²
780646052E | CASERNE DES MATELOTS | 4 | Bouche d'aération | RDC : 4 locaux : Sanitaires Femmes bar : 2 bouches Sanitaires Hommes bar : 3 bouches Sanitaires Femmes cuisine : 2 bouches Sanitaires Hommes cuisine : 3 bouches R+1 : 2 locaux : Sanitaires Femmes : 1 bouche Sanitaires Hommes : 2 bouches | 13 bouches
780646052E | CASERNE DES MATELOTS | 5 | Locaux à pollution non spécifique | BUREAUX Volume rapport: RDC : 1141 m3 R+1 : 1235 m3 | Surface rapport : 950m²
780646052E | CASERNE DES MATELOTS | 5 | Bouche d'aération | RDC : 2 locaux : Sanitaires Femmes : 5 bouches Sanitaires Hommes : 5 bouches R+1 : 3 locaux : Sanitaires Femmes : 4 bouches Sanitaires Hommes : 6 bouches Sanitaires mixtes : 2 bouches | 22 bouches
780646052E | CASERNE DES MATELOTS | 28 | Bouche d'aération | RDC : 1 local : Sanitaires n°11 : 4 bouches | 4 bouches
780646052E | CASERNE DES MATELOTS | 28 | Locaux à pollution non spécifique | Surface de bureau G2D 180m2 | Surface G2D 180m²
780646052E | CASERNE DES MATELOTS | 32 | Bouche d'aération | RDC : 2 locaux : Sanitaires Femmes : 2 bouches Sanitaires Hommes : 3 bouches | 5 bouches
780646052E | CASERNE DES MATELOTS | 32 | Locaux à pollution non spécifique | BATIMENT DE STOCKAGE (MATERIAUX SOLIDES ET MATERIEL HORS ENGIN) DEO 49 volume bureau rapport : 37,4m3 | Surface rapport 16 m²
780646052E | CASERNE DES MATELOTS | 58 | Bouche d'aération | RDC Vesitaire H : 1 bouche Douches : 2 bouches WC : 3 bouches Vestaire F : 1 bouche | 7 bouches
780646052E | CASERNE DES MATELOTS | 58 | Locaux à pollution non spécifique | salle de musculation - Surface G2D 84 m² | Surface à contrôler 84m²
780646052E | CASERNE DES MATELOTS | 103 | Bouche d'aération | RDC : 3 locaux : Sanitaire mixte n° 005: 1 bouche Sanitaire mixte n° 005: 1 bouche Sanitaire mixte n° 007: 1 bouche | 3 bouches
780646052E | CASERNE DES MATELOTS | 103 | Locaux à pollution non spécifique | ARMURERIE Volume rapport : Atelier+ Bureau 125 m² | Surface à contrôler 50 m²
780646052E | CASERNE DES MATELOTS | 105 | Locaux à pollution non spécifique | RDC : 1 salle de réunion, 17 bureaux dont 5 fermés: surface totale contrôlée de 243m2 R+1 : 1 salle de réunion, 22 bureaux , 1 salle informatique /imprimante: surface totale contrôlée de 613m2 R+2 : 1 salle de réunion, 15 bureaux, 1 salle informatique : surface totale contrôlée de 471m2 | Surface totale contrôlée : 1 327m2
780646052E | CASERNE DES MATELOTS | 105 | Bouche d'aération | RDC : 4 locaux : Douches Hommes n° 10: 3 bouches Sanitaires Hommes n° 11 : 4 bouches Sanitaires douches Femmes n° 21/22 : 4 bouches Sanitaires douches Hommes n° 21/22 : 4 bouches R+1 : 4 locaux : Sanitaires Femmes n° 103: 3 bouches Sanitaires douches Hommes n° 115/116 : 4 bouches Sanitaires douches Femmes n° 120/121 : 4 bouches Sanitaires Hommes n° 132 : 3 bouches R+2 : 4 locaux : Sanitaires Hommes n° 203 : 3 bouches Sanitaires Femmes n° 213/214 : 4 bouches Sanitaires Femmes n° 216/217 : 5 bouches Sanitaires Hommes n° 228 : 3 bouches | 44 bouches
780646052E | CASERNE DES MATELOTS | 108 | Locaux à pollution non spécifique | RDC : 24 bureaux, 2 salles de réunion : surface totale contrôlée de 848m2 R+1 : 25 bureaux, 2 salles de réunion/pause : surface totale contrôlée de 848m2 | Surface totale contrôlée : 1696m2
780646052E | CASERNE DES MATELOTS | 108 | Bouche d'aération | RDC : 6 locaux : Sanitaires AS n° 001 : 2 bouches Douches AD n° 001 : 2 bouches Sanitaires douches Femmes n° A16 : 3 bouches Sanitaires douches Hommes n° B16 : 3 bouches Douches n° BD001 : 2 bouches Sanitaires n° BS 001 : 2 bouches R+1 : 6 locaux : Sanitaires Hommes n° A 101: 2 bouches Douches Hommes n° A 102: 5 bouches Sanitaires Douches Femmes n° A 116: 3 bouches Sanitaires Douches Hommes n° B 116: 3 bouches Sanitaires Hommes n° B 101: 2 bouches Douches Hommes n° B 102: 5 bouches R+2 : 6 locaux : Sanitaires Femmes n° A 201: 2 bouches Douches Femmes n° A 202: 5 bouches Sanitaires Douches Femmes n° B 216: 3 bouches Sanitaires Douches Hommes n° A 216: 3 bouches Sanitaires Hommes n° B 201: 2 bouches Douches Hommes n° B 202: 5 bouches | 54 bouches
780646052E | CASERNE DES MATELOTS | 109 | Locaux à pollution non spécifique | RDC : 19 bureaux, 2 salles de réunion : surface totale contrôlée de 848m2 | Surface totale contrôlée : 774m2
780646052E | CASERNE DES MATELOTS | 109 | Bouche d'aération | RDC : 6 locaux : Sanitaires AS n° 001 : 2 bouches Douches AD n° 001 : 2 bouches Sanitaires douches Femmes n° A16 : 3 bouches Sanitaires douches Hommes n° B16 : 3 bouches Douches n° BD001 : 2 bouches Sanitaires n° BS 001 : 2 bouches R+1 : 6 locaux : Sanitaires Hommes n° A 101: 2 bouches Douches Hommes n° A 102: 5 bouches Sanitaires Douches Femmes n° A 116: 3 bouches Sanitaires Douches Hommes n° B 116: 3 bouches Sanitaires Femmes n° B 101: 2 bouches Douches Femmes n° B 102: 5 bouches R+2 : 6 locaux : Sanitaires Hommes n° A 201: 2 bouches Douches Hommes n° A 202: 5 bouches Sanitaires Douches Femmes n° A 216: 3 bouches Sanitaires Douches Hommes n° B 216: 3 bouches Sanitaires Femmes n° A 201: 2 bouches Douches Femmes n° A 202: 5 bouches | 54 bouches
780646052E | CASERNE DES MATELOTS | 110 | Locaux à pollution non spécifique | HEBERGEMENT CADRES | BBC - Chambres équipée de bouches
780646052E | CASERNE DES MATELOTS | 110 | Bouche d'aération | RDC : 14 locaux : Sanitaires mixtes n° 019 : 2 bouches 13 chambres : 13 bouches R+1 : 17 locaux : 17 chambres: 17 bouches | 32 bouches
780646052E | CASERNE DES MATELOTS | 111 | Bouche d'aération | RDC : 15 locaux : 14 chambres : 14 bouches Sanitaires mixtes : 2 bouches R+1 : 17 locaux : 17 chambres: 17 bouches | 33 bouches
780646052E | CASERNE DES MATELOTS | 112 | Bouche d'aération | RDC : 15 locaux : 14 chambres : 14 bouches Sanitaires mixtes : 2 bouches R+1 : 17 locaux : 17 chambres: 17 bouches | 33 bouches
780646052E | CASERNE DES MATELOTS | 113 | Locaux à pollution non spécifique | RDC : 2 salles de soin, 7 bureaux : surface totale contrôlée de 218m2 R+1 : 1 salle de soin, 6 bureaux, 1 salle de réunion : surface totale contrôlée de 248m2 | Surface totale contrôlée : 466m2
780646052E | CASERNE DES MATELOTS | 113 | Bouche d'aération | RDC : 4 locaux : Sanitaires mixtes n° 8 : 4 bouches Sanitaires mixtes n° 14 : 2 bouches Sanitaires mixtes n° 21 : 2 bouches Popotte n° 18 : 1 bouche R+1 : 8 locaux : Sanitaires mixtes n° 106 : 4 bouches Sanitaires Femmes n° 115: 1 bouche Sanitaires Hommes n° 115: 1 bouche Sanitaires mixtes n° 118 : 3 bouches Sanitaires mixtes n° 119 : 2 bouches Sanitaires mixtes n° 122 : 2 bouches Popotte n° 102 : 2 bouches Popotte n° 112 : 1 bouche | 25 bouches
780646052E | CASERNE DES MATELOTS | 117 | Locaux à pollution non spécifique | GYMNASE 2 bureaux volume 132m3 | Surface rapport 53m²
780646052E | CASERNE DES MATELOTS | 117 | Bouche d'aération | RDC : 4 locaux : Sanitaires Hommes: 3 bouches Sanitaires Femmes : 2 bouches Vestiaires/douches : 3 bouches Vestaires/ douches moniteurs : 3 bouches | 11 bouches
780646052E | CASERNE DES MATELOTS | 118 | Locaux à pollution non spécifique | ATELIER/BATIMENT ENTRETIEN NON SPECIALISE Volume rapport RDC 220m3 | Surface Rapport 88m²
780646052E | CASERNE DES MATELOTS | 118 | Bouche d'aération | RDC : 2 locaux Sanitaires mixtes n° 5 : 5 bouches Sanitaires mixtes n° 6 : 3 bouches | 8 bouches
780646052E | CASERNE DES MATELOTS | 119 | Bouche d'aération | R+1 : 2 locaux Sanitaires Femmes n° 103 : 3 bouches Sanitaires Hommes n° 104 : 5 bouches | 8 bouches
780646052E | CASERNE DES MATELOTS | 119 | Locaux à pollution non spécifique | ATELIER/BATIMENT ENTRETIEN NON SPECIALISE Volume rapport R+1 : locaux 010-002-009-006-008 Salle de Pause-chambre-Bureau*3 : 316m3 | Surface Rapport 137m²
780646052E | CASERNE DES MATELOTS | 120 | Bouche d'aération | RDC : 4 locaux Douches n°1 : 0 bouche Sanitaires Femmes n° 11 : 1 bouche Sanitaires mixtes n° 13 : 1 bouche Popotte n° 14 : 0 bouche | 2 bouches
780646052E | CASERNE DES MATELOTS | 120 | Locaux à pollution non spécifique | BATIMENT DE BUREAUX
780646102C | CASERNE JOFFRE/DROUOT | 459 | Bouche d'aération | INSUFLATION : 1 Bouche par chambre EXTRACTION : 2 Bouches par chambre RdC : 16 CH - R+1 : 22 CH - R+2 : 22CH - R+3 18 CH RdC - Laverie 7 bouches d'extractions | INSUFLATION : 78 Bouches EXTRACTION : 163 Bouches TOTAL : 241 bouches
780646102C | CASERNE JOFFRE/DROUOT | 459 | Locaux à pollution non spécifique | Doubles flux : Voir ligne nombre de bouches
780646102C | CASERNE JOFFRE/DROUOT | 460 | Bouche d'aération | INSUFLATION : 1 Bouche par chambre EXTRACTION : 2 Bouches par chambre RdC : 16 CH - R+1 : 20 CH - R+2 : 20CH - R+3 : 16 CH | INSUFLATION : 72 Bouches EXTRACTION :144 Bouches TOTAL : 216 bouches
780646102C | CASERNE JOFFRE/DROUOT | 460 | Locaux à pollution non spécifique | Doubles flux : Voir ligne nombre de bouches
780646102C | CASERNE JOFFRE/DROUOT | 26 | Locaux à pollution non spécifique | RDC : 2 bureaux, 2 salles de réunion : surface totale contrôlée de 182m2 R+1 : 14 bureaux, 1 bureau / bibliothèque, 1 salle de réunion, 1 auditorium :surface totale contrôlée de 744m2 | Surface totale contrôlée : 926m2
780646102C | CASERNE JOFFRE/DROUOT | 27 | Locaux à pollution non spécifique | RDC : 14 bureaux, 3 sales de cours, 1 salle de réunion : surface totale contrôlée de 708m2 | Surface totale contrôlée : 708m2
780646102C | CASERNE JOFFRE/DROUOT | 167 | Locaux à pollution non spécifique | GYMNASE
780646102C | CASERNE JOFFRE/DROUOT | 170 | Locaux à pollution non spécifique | HEBERGEMENT CADRES
780646102C | CASERNE JOFFRE/DROUOT | 121 | Locaux à pollution non spécifique | RDC : 1 bureau : surface totale contrôlée de 26m2 | Surface totale contrôlée : 26m2
780646102C | CASERNE JOFFRE/DROUOT | 163 | Locaux à pollution non spécifique | BATIMENT D'INSTRUCTION | Surface SHOD pour métré
780646102C | CASERNE JOFFRE/DROUOT | 164 | Locaux à pollution non spécifique | MESS - RESTAURANT | Surface SHOD pour métré
780646102C | CASERNE JOFFRE/DROUOT | 169 | Bouche d'aération | RDC - 5 locaux : - local 0032 : 2 bouches - local 0033: 3 bouches - local handicapé : X bouches - local 24 : 4 bouches - local face imprimantes : 4 bouches 1er étage - 5 locaux - sanitaires femme : 4 bocuhes - sanitaire homme : 5 bouches - 3 bureaux avec local douche et sanitaires : 1 bouche chacun | 26 bouches
780646102C | CASERNE JOFFRE/DROUOT | 170 | Bouche d'aération | RDC : 2 locaux : Sanitaires douches de droite : 1 bouche Sanitaires douches de gauche : 1 bouche 1 bouche par chambre/salle d'eau : 19 bouches R+1 : 2 locaux : Sanitaires douches de droite : 1 bouche Sanitaires douches de gauche : 1 bouche 1 bouche par chambre/salle d'eau : 22 bouches | 45 bouches
780646102C | CASERNE JOFFRE/DROUOT | 13 | Bouche d'aération | RDC : 2 locaux : Sanitaires Femmes : 2 bouches Sanitaires Hommes : 2 bouches | 4 bouches
780646102C | CASERNE JOFFRE/DROUOT | 14 | Bouche d'aération | RDC : 2 locaux : Sanitaires Femmes n° 003 : 2 bouche Sanitaires Hommes n° 002 : 3 bouches R+1 : 2 locaux : Sanitaires Femmes n° 103 : 2 bouche Sanitaires Hommes n° 102 : 4 bouches | 11 bouches
780646102C | CASERNE JOFFRE/DROUOT | 15 | Bouche d'aération | RDC : 4 locaux : Lavabos : 0 bouche Douches: 4 bouches Sanitaires : 2 bouches Douches/ Lavabos : 4 bouches R+1 : 3 locaux : Lavabos : 0 bouche Douches/ Lavabos : 4 bouches Sanitaires : 0 bouche | 14 bouches
780646102C | CASERNE JOFFRE/DROUOT | 16 | Bouche d'aération | RDC : 3 locaux : Laverie : 3 bouches Douches : 4 bouches Sanitaires : 3 bouches R+1 : 3 locaux : Sanitaire 1 : 4 bouches Douches : 4 bouches Sanitaires : 3 bouches | 21 bouches
780646102C | CASERNE JOFFRE/DROUOT | 17 | Bouche d'aération | RDC : 2 locaux : Sanitaire gauche : 1 bouche Sanitaire droite : 1 bouche R+1 : 2 locaux : Sanitaire gauche : 1 bouche Sanitaire droite : 1 bouche | 4 bouches
780646102C | CASERNE JOFFRE/DROUOT | 18 | Bouche d'aération | RDC : 10 locaux : Sanitaire n°10 : 5 bouches Sanitaire n°11 : 2 bouches Sanitaire n°12 : 2 bouches Sanitaire n°13 : 2 bouches Sanitaire n°14 : 5 bouches Sanitaire n°36 : 5 bouches Sanitaire n°38 : 2 bouches Sanitaire n°39 : 2 bouches Sanitaire n°40 : 2 bouches Sanitaire n°41 : 5 bouches laverie 023 : 1 bouche 21 chambres: 21 bouches (naturelle ou VMC?) R+1 : 10 locaux : Sanitaire n°111 : 3 bouches Sanitaire n°112 : 2 bouches Sanitaire n°113 : 2 bouches Sanitaire n°114 : 5 bouches Sanitaire n°128 : 5 bouches Sanitaire n°129 : 2 bouches Sanitaire n°130 : 2 bouches Sanitaire n°131 : 5 bouches Sanitaire n°139 : 2 bouches Sanitaire n°141 : 2 bouches 22 chambres: 22 bouches (naturelle ou VMC?) | 106 bouches
780646102C | CASERNE JOFFRE/DROUOT | 26 | Bouche d'aération | RDC : 3 locaux : Sanitaire mixte : 3 bouches Sanitaire hommes n° 008 : 0 bouche Sanitaire Femmes n° 007 : 0 bouche R+1 : 2 locaux : Sanitaire hommes n°107 : 1 bouche Sanitaire Femmes n°106: 3 bouches | 7 bouches
780646102C | CASERNE JOFFRE/DROUOT | 27 | Bouche d'aération | RDC : 2 locaux : Sanitaires douches Hommes n° 11 : 3 bouches Sanitaire Femmes n° 10A : 1 bouche R+1 : 2 locaux : Sanitaires Hommes n° 08 BIS : 5 bouches Sanitaires Hommes n° 07 : 2 bouches Sanitaire douches Femmes n° 08 : 4 bouches | 15 bouches
780646102C | CASERNE JOFFRE/DROUOT | 110 | Bouche d'aération | RDC : 4 locaux : Sanitaires douches de droite : 4 bouches Sanitaires douches de gauche : 4 bouches Sanitaires WC de droite: 1 bouche Sanitaires WC de gauche : 1 bouche R+1 : 4 locaux : Sanitaires douches de droite : 4 bouches Sanitaires douches de gauche : 4 bouches Sanitaires WC de droite: 1 bouche Sanitaires WC de gauche : 1 bouche | 20 bouches
780646102C | CASERNE JOFFRE/DROUOT | 111 | Bouche d'aération | RDC : 4 locaux : Sanitaires douches de droite : 1 bouche Sanitaires douches de gauche : 1 bouche Sanitaires WC de droite: 1 bouche Sanitaires WC de gauche : 1 bouche R+1 : 4 locaux : Sanitaires douches de droite : 1 bouche Sanitaires douches de gauche : 1 bouche Sanitaires WC de droite: 1 bouche Sanitaires WC de gauche : 1 bouche | 8 bouches
780646102C | CASERNE JOFFRE/DROUOT | 112 | Bouche d'aération | RDC : 4 locaux : Sanitaires douches de droite : 1 bouche Sanitaires douches de gauche : 1 bouche Sanitaires WC de droite: 1 bouche Sanitaires WC de gauche : 1 bouche R+1 : 4 locaux : Sanitaires douches de droite : 1 bouche Sanitaires douches de gauche : 1 bouche Sanitaires WC de droite: 1 bouche Sanitaires WC de gauche : 1 bouche | 8 bouches
780646102C | CASERNE JOFFRE/DROUOT | 108 | Bouche d'aération | RDC : 4 locaux : Sanitaires douches de droite : 4 bouches Sanitaires douches de gauche : 4 bouches Sanitaires WC de droite: 1 bouche Sanitaires WC de gauche : 1 bouche R+1 : 4 locaux : Sanitaires douches de droite : 4 bouches Sanitaires douches de gauche : 4 bouches Sanitaires WC de droite: 1 bouche Sanitaires WC de gauche : 1 bouche | 20 bouches
780646102C | CASERNE JOFFRE/DROUOT | 109 | Bouche d'aération | RDC : 4 locaux : Sanitaires douches de droite : 4 bouches Sanitaires douches de gauche : 11 bouches Sanitaires WC de droite: 1 bouche Sanitaires WC de gauche : 1 bouche R+1 : 4 locaux : Sanitaires douches de droite : 4 bouches Sanitaires douches de gauche : 4 bouches Sanitaires WC de droite: 1 bouche Sanitaires WC de gauche : 1 bouche | 20 bouches
780646102C | CASERNE JOFFRE/DROUOT | 121 | Bouche d'aération | RDC : 1 local : Sanitaires douches : 4 bouches | 4 bouches
780646102C | CASERNE JOFFRE/DROUOT | 131 | Bouche d'aération | RDC : 2 locaux : Sanitaires douches : 13 bouches Sanitaires : 10 bouches | 23 bouches
780646102C | CASERNE JOFFRE/DROUOT | 132 | Bouche d'aération | RDC : 2 locaux : Sanitaires douches Hommes : 23 bouches Sanitaires douches Femmes : 3 bouches | 26 bouches
780646102C | CASERNE JOFFRE/DROUOT | 133 | Bouche d'aération | RDC : 2 locaux : Sanitaires douches Hommes : 24 bouches Sanitaires douches Femmes : X bouches | 24 bouches
780646102C | CASERNE JOFFRE/DROUOT | 134 | Bouche d'aération | RDC : 13 locaux : Sanitaires : 18 bouches Chambres: 17 bouches | 35 bouches
780646102C | CASERNE JOFFRE/DROUOT | 135 | Bouche d'aération | RDC : 2 locaux : douches : 13 bouches Sanitaires : 11 bouches | 24 bouches
780646102C | CASERNE JOFFRE/DROUOT | 136 | Bouche d'aération | RDC : 2 locaux : douches : 13 bouches Sanitaires : 11 bouches | 24 bouches
780646102C | CASERNE JOFFRE/DROUOT | 137 | Bouche d'aération | RDC : 3 locaux : douches : 13 bouches Sanitaires : 10 bouches Sanitaire Femme : x bouche | 23 bouches
780646102C | CASERNE JOFFRE/DROUOT | 138 | Bouche d'aération | RDC : 4 locaux : Sanitaire PMR : 1 bouche Sanitaires gauche Femmes : 3 bouches Sanitaires droite Femmes : 4 bouches Sanitaires gauche Hommes : 8 bouches | 16 bouches
780646102C | CASERNE JOFFRE/DROUOT | 139 | Bouche d'aération | RDC : 2 locaux : Sanitaires Femmes : 1 bouche Sanitaires Hommes : 1 bouche R+1 : 1 local : Sanitaires : 2 bouches | 4 bouches
780646102C | CASERNE JOFFRE/DROUOT | 153 | Bouche d'aération | RDC : 2 locaux : Sanitaires : 0 bouche Douche : 1 bouche | 1 bouche
780646102C | CASERNE JOFFRE/DROUOT | 162 | Bouche d'aération | RDC : 8 locaux : Sanitaires aile A : 1 bouche Sanitaires aile A : 1 bouche Douches aile A n° 009 : 1 bouche Douches aile A n° 026 : 1 bouche Sanitaires aile D n° 0049 : 1 bouche Sanitaires aile Dn° 0041 : 1 bouche Douche aile D n° 0047 : 1 bouche Douche aile D n° 0039 : 1 bouche R+1 : 4 locaux : Sanitaires aile A n° 111 : 1 bouche Sanitaires aile A n° 125 : 1 bouche Sanitaires aile D n° 0130 : 1 bouche Sanitaires aile D n° 0140 : 1 bouche R+2 : 6 locaux : Sanitaires aile A n° 211 : 1 bouche Sanitaires aile A n° 225 : 1 bouche Sanitaires aile D n° 0230 : 1 bouche Sanitaires aile D n° 0240 : 1 bouche Sanitaires aile D n° 211 : 1 bouche Sanitaires aile D n° 225 : 1 bouche R+3 : 2 locaux : Sanitaires aile A n° 325 : 1 bouche Sanitaires aile A : 1 bouche | 20 bouches
780646102C | CASERNE JOFFRE/DROUOT | 163 | Bouche d'aération | RDC : 4 locaux : Sanitaires Femmes : 2 bouches Douche Femmes : 1 bouche Sanitaires Hommes : 2 bouches Douche Hommes : 1 bouche R+1 : 4 locaux : Sanitaires Femmes : 5 bouches Sanitaires Hommes n° 1 : 4 bouches Sanitaires Hommes n° 2 : 4 bouches Douche Hommes : 5 bouche R+2 :4 locaux : Sanitaires Femmes : 5 bouches Sanitaires Hommes n° 1 : 4 bouches Sanitaires Hommes face n° 212 : 4 bouches Douche Hommes : 5 bouche | 42 bouches
780646102C | CASERNE JOFFRE/DROUOT | 164 | Bouche d'aération | RDC : 4 locaux : Sanitaires Femmes : 2 bouches Douche Femmes : 2 bouche Sanitaires Hommes : 2 bouches Douche Hommes : 3 bouches | 9 bouches
780646102C | CASERNE JOFFRE/DROUOT | 166 | Bouche d'aération | RDC : 4 locaux : Sanitaires Femmes : 1 bouche Douche Femmes : 1 bouche Sanitaires Hommes : 3 bouches Douche Hommes : 1 bouche | 6 bouches
780646102C | CASERNE JOFFRE/DROUOT | 168 | Bouche d'aération | RDC : 7 locaux : Sanitaires PMR Femmes : 3 bouches Sanitaires Hommes n° 22 : 3 bouches Sanitaires PMR Hommes : 1 bouche Douche Hommes :2 bouches Sanitaires douches Gardien : 3 bouches Sanitaires douches Femmes n° 014 : 3 bouches Sanitaires Hommesface 012 : 2 bouches R+1 : 1 local : Sanitaires douches : 3 bouches | 20 bouches
780646102C | CASERNE JOFFRE/DROUOT | 13 | Locaux à pollution non spécifique | RDC : 1 auditorium, 2 bureaux : surface totale contrôlée de 354m2 | Surface totale contrôlée : 354m2
780646102C | CASERNE JOFFRE/DROUOT | 14 | Locaux à pollution non spécifique | RDC : 4 bureaux : surface totale contrôlée de 232m2 R+1 : 16 salles, 1 bureau, 1 salle de réunion : 609 | Surface totale contrôlée : 841m2
780646102C | CASERNE JOFFRE/DROUOT | 24 | Locaux à pollution non spécifique | BATIMENT DE BUREAUX | Surface G2D 252m²
780646102C | CASERNE JOFFRE/DROUOT | 37 | Locaux à pollution non spécifique | ATELIER/BATIMENT ENTRETIEN NON SPECIALISE | Surface G2D 359m²
780646102C | CASERNE JOFFRE/DROUOT | 153 | Locaux à pollution non spécifique | BATIMENT ET CENTRE DE TRANSMISSIONS | Surface G2D 153m²
780646102C | CASERNE JOFFRE/DROUOT | 166 | Locaux à pollution non spécifique | BATIMENT DE BUREAUX | Surface G2D 183 m²
780646102C | CASERNE JOFFRE/DROUOT | 138 | Locaux à pollution non spécifique | BATIMENT D'INSTRUCTION | Surface G2D 608m²
780646102C | CASERNE JOFFRE/DROUOT | 139 | Locaux à pollution non spécifique | FOYER | Surface G2D 587m²
780646102C | CASERNE JOFFRE/DROUOT | 168 | Locaux à pollution non spécifique | POSTE DE CONTROLE, DE PROTECTION ET DE SURVEILLANCE | Surface G2D 319 m²
780646130E | CENTRE DE RAVITAILLEMENT EN ESSENCES | 2 | Locaux à pollution non spécifique | RDC : 5 bureaux : surface totale contrôlée de 92m2 | Surface totale contrôlée : 92m2
780646130E | CENTRE DE RAVITAILLEMENT EN ESSENCES | 42 | Locaux à pollution non spécifique | RDC : 1 salle de réunion : surface totale contrôlée de 28m2 | Surface totale contrôlée : 28m2
780646130E | CENTRE DE RAVITAILLEMENT EN ESSENCES | 42 | Bouche d'aération | RDC : 1 local : Sanitaires : 1 bouche | 1 bouche
780646130E | CENTRE DE RAVITAILLEMENT EN ESSENCES | 2 | Bouche d'aération | RDC : 2 locaux : Cuisine : 1 bouche Sanitaires Femmes : 1 bouche Sanitaires Hommes : 2 bouches | 4 bouches
780646063P | CIRFA DE VERSAILLES | 1 | Bouche d'aération | RDC 4 locaux : 2 douches (2 bouches) ; 2 sanitaires (2 bouches) 1er étage : 1 sanitaire ,(1 bouche) | 5 bouches
780646104E | DOCKS DE L'ARTILLERIE | 14 | Bouche d'aération | RDC : 3 bureaux : surface totale contrôlée de 67 m2 R+1 : 2 bureaux : surface totale contrôlée de 97 m2 R+2 : 1 bureau : surface totale contrôlée de 41 m2 | Surface totale contrôlée : 205m2
780646104E | DOCKS DE L'ARTILLERIE | 12 | Locaux à pollution spécifique sans système de recyclage | Surface G2D Sanitaires RdC 62m² | Surface G2D 62m²
780646104E | DOCKS DE L'ARTILLERIE | 30 | Locaux à pollution spécifique sans système de recyclage | Surface G2D Sanitaires RdC 26m² | Surface G2D 26m²
780646104E | DOCKS DE L'ARTILLERIE | 17 | Bouche d'aération | RDC Vestaire : 1 bouche WC : 7 bouches WC : 2 bouches | 10 bouches
780646104E | DOCKS DE L'ARTILLERIE | 20 | Bouche d'aération | RDC : Vestiaire : 2 bouches Sanitaires : 5 bouches sanitaires n°10 : 16 bouches Verstiaire : 5 bouches R+1 : Vestiaire F 20-1-03 : 1 bouche WC F 20-1-04 : 1 bouche Vestiaire : 2 bouches WC H 20-1-05 : 1 bouche WC H 20-1-07 : 1 bouche Local électrique 20-1-08 : 1 bouche | 35 bouches
780646104E | DOCKS DE L'ARTILLERIE | 20 | Bouche d'aération | EXTRACTEUR DE GAZ D'ECHAPPEMENT/ventil GAZ | Tableau 8
780646104E | DOCKS DE L'ARTILLERIE | 20 | Bouche d'aération | EXTRACTEUR DE GAZ D'ECHAPPEMENT/ventil GAZ | Tableau 26
780646104E | DOCKS DE L'ARTILLERIE | 20 | Bouche d'aération | EXTRACTEUR DE GAZ D'ECHAPPEMENT/ventil GAZ | Tableau 26
780646104E | DOCKS DE L'ARTILLERIE | 20 | Bouche d'aération | EXTRACTEUR DE GAZ D'ECHAPPEMENT/ventil GAZ | Tableau 29
780646104E | DOCKS DE L'ARTILLERIE | 20 | Bouche d'aération | EXTRACTEUR DE GAZ D'ECHAPPEMENT/ventil GAZ | tableau 29
780646104E | DOCKS DE L'ARTILLERIE | 20 | Bouche d'aération | EXTRACTEUR DE GAZ D'ECHAPPEMENT/ventil GAZ | rail 8x1
780646104E | DOCKS DE L'ARTILLERIE | 20 | Bouche d'aération | EXTRACTEUR DE GAZ D'ECHAPPEMENT/ventil GAZ | rail 8x1
780646104E | DOCKS DE L'ARTILLERIE | 20 | Bouche d'aération | EXTRACTEUR DE GAZ D'ECHAPPEMENT/ventil GAZ | Armoire T6.1
780646104E | DOCKS DE L'ARTILLERIE | 20 | Bouche d'aération | EXTRACTEUR DE GAZ D'ECHAPPEMENT/ventil GAZ | Armoire T6.1
780646104E | DOCKS DE L'ARTILLERIE | 20 | Bouche d'aération | EXTRACTEUR DE GAZ D'ECHAPPEMENT/ventil GAZ | Armoire 38
780646104E | DOCKS DE L'ARTILLERIE | 20 | Bouche d'aération | EXTRACTEUR DE GAZ D'ECHAPPEMENT/ventil GAZ | Armoire 38
780646104E | DOCKS DE L'ARTILLERIE | 20 | Bouche d'aération | EXTRACTEUR DE GAZ D'ECHAPPEMENT/ventil GAZ | Armoire 39
780646104E | DOCKS DE L'ARTILLERIE | 20 | Bouche d'aération | EXTRACTEUR DE GAZ D'ECHAPPEMENT/ventil GAZ | Armoire 39
780646104E | DOCKS DE L'ARTILLERIE | 20 | Bouche d'aération | EXTRACTEUR DE GAZ D'ECHAPPEMENT/ventil GAZ | Armoire 40
780646104E | DOCKS DE L'ARTILLERIE | 18 | Bouche d'aération | EXTRACTEUR DE GAZ D'ECHAPPEMENT/SACATEC | 1
780646104E | DOCKS DE L'ARTILLERIE | 18 | Bouche d'aération | EXTRACTEUR DE GAZ D'ECHAPPEMENT/SACATEC | 2
780646104E | DOCKS DE L'ARTILLERIE | 18 | Bouche d'aération | EXTRACTEUR DE GAZ D'ECHAPPEMENT/SACATEC | Rail 2
780646104E | DOCKS DE L'ARTILLERIE | 18 | Bouche d'aération | EXTRACTEUR DE GAZ D'ECHAPPEMENT/SACATEC | Rail 3
780646104E | DOCKS DE L'ARTILLERIE | 18 | Bouche d'aération | EXTRACTEUR DE GAZ D'ECHAPPEMENT/SACATEC | Rail 3
780646104E | DOCKS DE L'ARTILLERIE | 18 | Bouche d'aération | EXTRACTEUR DE GAZ D'ECHAPPEMENT/SACATEC | Rail 1
780646104E | DOCKS DE L'ARTILLERIE | 18 | Bouche d'aération | EXTRACTEUR DE FOSSE/VAEB
780646104E | DOCKS DE L'ARTILLERIE | 18 | Bouche d'aération | EXTRACTEUR DE FOSSE/VAEB
780646104E | DOCKS DE L'ARTILLERIE | 1 | Locaux à pollution non spécifique |  | Surface totale contrôlée : 138m2
780646104E | DOCKS DE L'ARTILLERIE | 1 | Locaux à pollution spécifique sans système de recyclage | Surface sanitaire G2D : 13m² | Suface G2D 13m²
780646104E | DOCKS DE L'ARTILLERIE | 12 | Locaux à pollution non spécifique |  | Surface totale contrôlée : 1285m2
780646104E | DOCKS DE L'ARTILLERIE | 13 | Locaux à pollution non spécifique |  | Surface totale contrôlée : 226m2
780646104E | DOCKS DE L'ARTILLERIE | 30 | Locaux à pollution non spécifique |  | Surface totale contrôlée : 431m2
780646104E | DOCKS DE L'ARTILLERIE | 10 | Locaux à pollution non spécifique |  | Surface totale contrôlée : 410m2
780646108I | ETABLISSEMENT INGENIEUR GENERAL JAYAT | 8 | Locaux à pollution non spécifique | RDC : 12 bureaux: surface totale contrôlée de 392m2 R+1 : 7 bureaux. surface totale contrôlée de 268m2 | Surface totale contrôlée :660 m2
780646108I | ETABLISSEMENT INGENIEUR GENERAL JAYAT | 3 | Locaux à pollution non spécifique
780646108I | ETABLISSEMENT INGENIEUR GENERAL JAYAT | 6 | Locaux à pollution non spécifique | R-1 : RDC : 9 bureaux (dont 3 fermés), 4 salles de réunion, 2 locaux imprimante, 1 vestiaire : surface totale contrôlée de 495 m2 RDC : 42 bureaux, 1 local imprimante : surface totale contrôlée de 1319m2 R+1 : 43 bureaux ( dont 2 fermés), 1 local imprimante, 1 salle de réunion . surface totale contrôlée de 1163m2 R+2 : 44 bureaux. Surface totale contrôlée : 1327 m2 | Surface totale contrôlée : 4 304 m2
780646108I | ETABLISSEMENT INGENIEUR GENERAL JAYAT | 7 | Locaux à pollution non spécifique | RDC : 11 bureaux: surface totale contrôlée de 285m2 R+1 : 15 bureaux, 1 salle de réunion . surface totale contrôlée de 339m2 | Surface totale contrôlée :624 m2
780646108I | ETABLISSEMENT INGENIEUR GENERAL JAYAT | 3 | Bouche d'aération | R-1 : 1 local : Sanitaires n°09 sanitaires femmes : 2 bouches RDC : 6 locaux : Sanitaires n°33 sanitaires hommes : 3 bouches Sanitaires n°34 sanitaires femmes : 2 bouches Sanitaires n°52 sanitaires hommes : 2 bouches Sanitaires n°53 sanitaires femmes : 2 bouches Sanitaires n°70 sanitaires femmes : 3 bouches Sanitaires n°71 sanitaires hommes : 4 bouches R+1 : 6 locaux : Sanitaires n°30 sanitaires hommes : 3 bouches Sanitaires n°31 sanitaires femmes : 2 bouches Sanitaires n°46 sanitaires hommes : 3 bouches Sanitaires n°47 sanitaires femmes : 2 bouches Sanitaires n°65 sanitaires femmes : 2 bouches Sanitaires n°66 sanitaires hommes : 3 bouches R+2 : 4 locaux : Sanitaires n°31 sanitaires hommes : 3 bouches Sanitaires n°32 sanitaires femmes : 2 bouches Sanitaires n°49 sanitaires femmes : 2 bouches Sanitaires n°50 sanitaires hommes : 3 bouches | 43 bouches
780646108I | ETABLISSEMENT INGENIEUR GENERAL JAYAT | 6 | Bouche d'aération | R-1 : 6 locaux : Sanitaires n°07 sanitaires douches hommes : 4 bouches Sanitaires n°09 sanitaires femmes : 2 bouches Sanitaires n°23 : 2 bouches Sanitaires n°34 sanitaires hommes : 2 bouches Sanitaires n°35 sanitaires femmes : 1 bouche Douche sans numéro : 1 bouche RDC : 8 locaux : Sanitaires n°07 sanitaires femmes : 3 bouches Sanitaires n°08 sanitaires hommes : 3 bouches Sanitaires n°25 sanitaires femmes : 2 bouches Sanitaires n°26 sanitaires hommes : 2 bouches Sanitaires n°30 : 4 bouches Sanitaires n°39 sanitaires femmes : 2 bouches Sanitaires n°40 sanitaires hommes : 2 bouches Sanitaire PMR : 1 bouche R+1 : 6 locaux : Sanitaires n°09 sanitaires femmes : 3 bouches Sanitaires n°10 sanitaires hommes : 3 bouches Sanitaires n°29 sanitaires femmes : 1 bouche Sanitaires n°30 sanitaires hommes : 3 bouches Sanitaires n°43 sanitaires femmes : 2 bouches Sanitaires n°44 sanitaires hommes : 3 bouches R+2 : 8 locaux : Sanitaires n°06 sanitaires femmes : 1 bouche Sanitaires n°07 sanitaires hommes : 2 bouches Sanitaires n°23 sanitaires femmes : 1 bouche Sanitaires n°24 sanitaires hommes : 2 bouches Sanitaires n°34 sanitaires femmes : 2 bouches Sanitaires n°35 sanitaires hommes : 3 bouches Sanitaires n°45 douche : 1 bouche Sanitaires n°46 douche : 1 bouche | 59 bouches
780646108I | ETABLISSEMENT INGENIEUR GENERAL JAYAT | 7 | Bouche d'aération | RDC : 7 locaux : Sanitaires salle polyvalente : 7 bouches Sanitaires douches femmes : 5 bouches Sanitaires douches hommes : 15 bouches Sanitaires n°15 sanitaires femmes : 3 bouches Sanitaires n°10 sanitaires hommes : 4 bouches Sanitaires n°09 sanitaires hommes : 3 bouches Sanitaires n°13 sanitaires femmes : 3 bouches | 40 bouches
780646108I | ETABLISSEMENT INGENIEUR GENERAL JAYAT | 8 | Bouche d'aération | RDC : 2 locaux : Sanitaires femmes : 3 bouches Sanitaires douches hommes : 4 bouches R+1 : 4 locaux : Sanitaires douches femmes : 3 bouches Sanitaires douches hommes : 3 bouches Cuisine / point restauration :1 bouche Sanitaire : 1bouche | 15 bouches
780646108I | ETABLISSEMENT INGENIEUR GENERAL JAYAT | 012 (algecos) | Locaux à pollution non spécifique | RDC : 15 bureaux, 1 local imprimante : surface totale contrôlée de 448m2 R+1 : 8 bureaux et 1 sale de réunion : surface totale contrôlée de 616m2 | Surface totale contrôlée :1 064 m2
780646108I | ETABLISSEMENT INGENIEUR GENERAL JAYAT | 012 (algecos) | Bouche d'aération | RDC : 4 locaux : Sanitaires femmes : 1 bouche Sanitaires hommes : 1 bouche Sanitaires douches femmes : 0 bouche Sanitaires douches hommes : 0 bouche R+1 : 2 locaux : Sanitaires femmes : 1 bouche Sanitaires hommes : 1 bouche | 4 bouches
780646104E | DOCKS DE L'ARTILLERIE | 113 | Locaux à pollution non spécifique | Bureau surface par niveau 380m² x 3 | Surface à contrôlée 1140m²
780646104E | DOCKS DE L'ARTILLERIE | 113 | Locaux à pollution spécifique sans système de recyclage | 8 sanitaires x 17 m² | Surface à contrôlée 136m²
780545001P | QUARTIER DE GAULLE | 3 | Locaux à pollution spécifique sans système de recyclage | SORBONNE A CIRCULATION (ETRAF) TYPE: CAPTAIR FLEX MIDCAP M321 - Réf: A30A0000021 N° série: 22274-14
780545001P | QUARTIER DE GAULLE | 4 | Locaux à pollution spécifique sans système de recyclage | SORBONNE A CIRCULATION (ETRAF) TYPE: CAPTAIR FLEX MIDCAP M321 - Réf: A30A0000021 N° série: 22274-14
780545001P | QUARTIER DE GAULLE | 4 | Locaux à pollution spécifique sans système de recyclage | SORBONNE A CIRCULATION (ETRAF) TYPE: CAPTAIR FLEX MIDCAP M321 - Réf: A30A0000021 N° série: 22275-14
780545001P | QUARTIER DE GAULLE | 4 | Locaux à pollution spécifique sans système de recyclage | SORBONNE DE LABORATOIRE
780545001P | QUARTIER DE GAULLE | 4 | Locaux à pollution spécifique sans système de recyclage | SORBONNE DE LABORATOIRE
780545001P | QUARTIER DE GAULLE | 6 | Locaux à pollution non spécifique | POSTE DE COMMANDEMENT | Surface G2D hors internat 692m²
780545001P | QUARTIER DE GAULLE | 7 | Locaux à pollution non spécifique | Musée (2 niveaux) | Surface G2D 184m²
780545001P | QUARTIER DE GAULLE | 10 | Locaux à pollution non spécifique | POSTE DE COMMANDEMENT | Surface G2D hors internat 509m²
780545001P | QUARTIER DE GAULLE | 13 | Locaux à pollution non spécifique | AUMONERIE - BATIMENT DE CULTE | G2D 1 bureau 16m²
780545001P | QUARTIER DE GAULLE | 14 | Locaux à pollution non spécifique | ERP type X (salle musculation)
780545001P | QUARTIER DE GAULLE | 15 | Locaux à pollution non spécifique | STOCKAGE MOBILIER
780545001P | QUARTIER DE GAULLE | 16 | Locaux à pollution non spécifique | STOCKAGE SMCAT
780545001P | QUARTIER DE GAULLE | 18 | Locaux à pollution non spécifique | BATIMENT ENSEIGNEMENT CYBER / LOCAUX REGIES USID-VRS | Surface G2D 2738m²
780545001P | QUARTIER DE GAULLE | 18 | Bouche d'aération | RDC : 2 locaux : Sanitaires femmes: 5 bouches Sanitaire coté habillement: 0 bouche R+1: 2 locaux: Sanitaire n°123: 0 bouche Sanitaire PMR/homme: 6 bouches | 5 bouches
780545001P | QUARTIER DE GAULLE | 19 | Bouche d'aération | RDC : 10 locaux : Sanitaires hommes: 0 bouches Sanitaires femmes: 0 bouches Sanitaires n° 27 piscine hommes: 15 bouches Sanitaires n° 23 piscine femmes: 6 bouches Sanitaire bureau sport: 3 bouches Sanitaires n° 28 femmes: 12 bouches Sanitaires n° 31 femmes: 12 bouches Sanitaires n° 33 hommes: 11 bouches Sanitaires n° 36 hommes: 11 bouches Sanitaires n° 39 hommes: 10 bouches R+1: 3 locaux: Sanitaire face infimerie femmes: 2 bouche Sanitaire coté infirmerie hommes: 3 bouches Sanitaires coté sport: 0 bouches | 85 bouches
780545001P | QUARTIER DE GAULLE | 25 | Locaux à pollution non spécifique | CENTRE MEDICAL
780545001P | QUARTIER DE GAULLE | 25 | Bouche d'aération | RDC: 2 locaux: Sanitaires 00-009: 0 bouche sanitaires 00-030: 0 bouche R+1: 3 locaux: Sanitaire 105 : 3 bouches Sanitaire 103: 0 bouches sanitaire collectif fond couloir: 3 bouches | 6 bouches
780545001P | QUARTIER DE GAULLE | 27 | Bouche d'aération | R-1: 2 locaux: Sanitaires hommes: 8 bouches Sanitaire femmes: 5 bouches | 13 bouches
780545001P | QUARTIER DE GAULLE | 29 | Locaux à pollution non spécifique | MESS - RESTAURANT | Surface G2D 1842m²
780545001P | QUARTIER DE GAULLE | 29 | Bouche d'aération | RDC: 5 locaux Sanitaires hommes préau: 2 bouches Sanitaires femmes préau: 3 bouches Sanitaires femmes: 2 bouches Sanitaires hommes: 2 bouches sanitaire livreur: 1 bouche R+1:2 locaux Sanitaires H/F (RHL): 2 bouches Sanitaires chef de corps: 2 bouches | 14 bouches
780545001P | QUARTIER DE GAULLE | 34 | Bouche d'aération | RDC: 1 local: Sanitaire: 1 bouches | 1 bouche
780545001P | QUARTIER DE GAULLE | 34 | Locaux à pollution non spécifique | MAISON DES LYCEENS | Surface G2D 125m²
780545001P | QUARTIER DE GAULLE | 35 | Locaux à pollution spécifique sans système de recyclage | sanitaires
780545001P | QUARTIER DE GAULLE | 40 | Locaux à pollution non spécifique | RDC: 2 locaux: Local 40-00-16: 16m² Local 40-00-25: 25m² R+1: 1 local: local 40-00-25: 25m² R+2: 1 local: local 40-00-20: 28m² | Surface totale contrôlée : 94 m2
780545001P | QUARTIER DE GAULLE | 40 | Bouche d'aération | RDC: 6 locaux Sanitaires 40-00-010: 2 bouches Sanitaires 012 hommes: 1 bouche Sanitaires 013 femmes: 1 bouche Sanitaires 40-00-08: 6 bouches Sanitaires 40-00-09: 1 bouche Sanitaires 40-00-19: 1 bouche R+1: 8 locaux: Sanitaires 40-01-35 femmes: 6 bouches Sanitaires 40-01-36 femmes: 1 bouche Sanitaires 40-01-37 hommes: 6 bouches Sanitaires 40-01-38 hommes: 1 bouche Sanitaires 40-01-40 hommes: 6 bouches Sanitaires 40-01-41 hommes: 1 bouche Sanitaires 40-01-42: 1 bouches Sanitaires 40-01-43: 6 bouches R+2: 8 locaux Sanitaires 40-02-35 hommes: 6 bouches Sanitaires 40-02-36 hommes: 1 bouche Sanitaires 40-02-37 hommes: 6 bouches Sanitaires 40-02-38 hommes: 1 bouche Sanitaires 40-02-40 hommes: 6 bouches Sanitaires 40-02-41 hommes: 1 bouche Sanitaires 40-02-42 femmes: 1 bouches Sanitaires 40-02-43 femmes: 6 bouches R+3: 6 locaux Sanitaires 40-03-26 hommes: 6 bouches Sanitaires 40-03-27 hommes: 1 bouche Sanitaires 40-03-29 hommes: 6 bouches Sanitaires 40-03-30 hommes: 1 bouche Sanitaires 40-03-31 femmes: 1 bouche Sanitaires 40-03-32 hommes: 6 bouches | 89 bouches
780545001P | QUARTIER DE GAULLE | 209 | Locaux à pollution non spécifique | SURFACE PLAN CHAMBRE ET BUREAU RDC : 556 m² R+1 : 571 m² R+2 : 620 m² | Surface totale à contrôler : 1747 m2
780545001P | QUARTIER DE GAULLE | 209 | Bouche d'aération | RDC 002 - WC Douche : 1 bouche 009 - douches : 3 bouches 010 WC : 4 douches 013 - douches : 3 bouches 012 WC : 4 douches 017 - WC Douche : 1 bouche R+1 102 - WC Douche : 1 bouche 109 - douches : 3 bouches 110 WC : 4 douches 111 - douches : 3 bouches 112 WC : 4 douches 117 - WC Douche : 1 boucheR+1 102 - WC Douche : 1 bouche R+2 102 - WC Douche : 1 bouche 109 - douches : 3 bouches 110 WC : 4 douches 111 - douches : 3 bouches 112 WC : 4 douches 117 - WC Douche : 1 bouche SURFACE sanitaires RDC 97m² - R+1 97m² - R+2 97m² | 48 bouches
780646014S | QUARTIER DE CROY | 6 | Locaux à pollution non spécifique | RDC : 29 locaux : 25 chambres : 25 bouches Sanitaires porte A près CH 07: 1 bouche Local poubelle: 1 bouche Sanitaires porte C près CH 32: 1 bouche Sanitaires porte C près Chambre 48: 1 bouche R+1 : 5 locaux : Douches Hommes porte A : 4 bouches Douches Femmes porte A : 3 bouches Sanitaires porte C : 6 bouches Douches porte C face pièce 148 : 6 bouches Sanitaires porte B : 5 bouches R+2 : 5 locaux : Douches porte A à côté du local 274 : 6 bouches Douches porte A à côté du local 274 : 3 bouches Sanitaires porte B : 6 bouches Sanitaires porte C : 6 bouches Douches porte C face pièce 350 : 6 bouches R+3 : 5 locaux : Douches porte A à côté du locla 374 : 5 bouches Douches porte A à côté du local 374 : 3 bouches Sanitaires porte B : 6 bouches Douches porte C face pièce 350 : 6 bouches Sanitaires porte C : 6 bouches | 106 bouches
780646014S | QUARTIER DE CROY | 8 | Bouche d'aération | RDC : 29 locaux : 25 chambres : 25 bouches Sanitaires porte A près CH 07: 1 bouche Local poubelle: 1 bouche Sanitaires porte C près CH 32: 1 bouche Sanitaires porte C près Chambre 48: 1 bouche R+1 : 5 locaux : Douches Hommes porte A : 4 bouches Douches Femmes porte A : 3 bouches Sanitaires porte C : 6 bouches Douches porte C face pièce 148 : 6 bouches Sanitaires porte B : 5 bouches R+2 : 5 locaux : Douches porte A à côté du local 274 : 6 bouches Douches porte A à côté du local 274 : 3 bouches Sanitaires porte B : 6 bouches Sanitaires porte C : 6 bouches Douches porte C face pièce 350 : 6 bouches R+3 : 5 locaux : Douches porte A à côté du locla 374 : 5 bouches Douches porte A à côté du local 374 : 3 bouches Sanitaires porte B : 6 bouches Douches porte C face pièce 350 : 6 bouches Sanitaires porte C : 6 bouches | 106 bouches
780646014S | QUARTIER DE CROY | 6 | Bouche d'aération | RDC : 29 locaux : 25 chambres : 25 bouches Sanitaires porte A près CH 07: 1 bouche Local poubelle: 1 bouche Sanitaires porte C près CH 32: 1 bouche Sanitaires porte C près Chambre 48: 1 bouche R+1 : 5 locaux : Douches Hommes porte A : 4 bouches Douches Femmes porte A : 3 bouches Sanitaires porte C : 6 bouches Douches porte C face pièce 148 : 6 bouches Sanitaires porte B : 5 bouches R+2 : 5 locaux : Douches porte A à côté du local 274 : 6 bouches Douches porte A à côté du local 274 : 3 bouches Sanitaires porte B : 6 bouches Sanitaires porte C : 6 bouches Douches porte C face pièce 350 : 6 bouches R+3 : 5 locaux : Douches porte A à côté du locla 374 : 5 bouches Douches porte A à côté du local 374 : 3 bouches Sanitaires porte B : 6 bouches Douches porte C face pièce 350 : 6 bouches Sanitaires porte C : 6 bouches | 106 bouches
780646014S | QUARTIER DE CROY | 4 | Bouche d'aération | RDC : 10 locaux : Sanitaires Hommes bar : 2 bouches Sanitaires Femmes bar : 1 bouche Sanitaires mixtes salle notre dame : 0 bouche Lingerie : 4 bouches Sanitaires mixtes Admin n° 5 : 3 bouches Vestaires Admin n° 6 : 3 bouches Vestiaires Femmes n° 8 : 1 bouche Sanitaires Hommes n° 15 : 2 bouches Sanitaires Hommes n° 16 : 1 bouche Sanitiares PMR : 1 bouche R+1 : 18 locaux : 15 chambres: 6 bouches Sanitaires mixtes : 3 bouches Douches : 3 bouches Vestaire : 1 bouche R+2 : 2 locaux : Sanitaires: 1 bouche Sanitaires: 1 bouche | 29 bouches
780517001R | QUARTIER GENERAL ESTIENNE | 1 | Locaux à pollution non spécifique | POSTE DE SECURITE | Surface SHOD pour métré 118m²
780517001R | QUARTIER GENERAL ESTIENNE | 2 | Locaux à pollution non spécifique | R-1 : Magasin : surface totale contrôlée ? RDC : 7 bureaux : surface totale contrôlée de 318 m2 R+1 : 11 bureaux : surface totale contrôlée de 441 m2 R+2 : 11 bureaux : surface totale contrôlée de 410 m2 | Surface totale contrôlée : 1 169 m2
780517001R | QUARTIER GENERAL ESTIENNE | 3 | Locaux à pollution non spécifique | RDC : 13 bureaux : surface totale contrôlée de 245 m2 R+1 : 26 bureaux : surface totale contrôlée de 803 m2 R+2 : 23 bureaux : surface totale contrôlée de 690 m2 | Surface totale contrôlée : 1 738m2
780517001R | QUARTIER GENERAL ESTIENNE | 4 | Locaux à pollution non spécifique | RDC : 5+9 bureaux : surface totale contrôlée de 174 m2 R+1 : 21+3 bureaux : surface totale contrôlée de 609 m2 R+2 : 19+4 bureaux : surface totale contrôlée de 556 m2 | Surface totale contrôlée : 1 339m2
780517001R | QUARTIER GENERAL ESTIENNE | 6 | Locaux à pollution non spécifique | RDC : salle de formation, un bureau et une salle de stockage : surface totale contrôlée de 93m2 | Surface SHOD pour métré 76 m²
780517001R | QUARTIER GENERAL ESTIENNE | 7 | Locaux à pollution non spécifique | locaux de bureaux USID et ateliers | Surface SHOD pour métré 309m²
780517001R | QUARTIER GENERAL ESTIENNE | 8 | Locaux à pollution non spécifique | RDC : 3 bureaux : surface totale contrôlée de 103 m2 R+1 : 3 bureaux : surface totale contrôlée de 68 m2 R+2 : 3 bureaux : surface totale contrôlée de 57 m2 | Surface totale contrôlée : 228m2
780517001R | QUARTIER GENERAL ESTIENNE | 9 | Locaux à pollution non spécifique | RDC : 5 bureaux : surface totale contrôlée de 127 m2 R+1 : 5 bureaux : surface totale contrôlée de 134 m2 R+2 : 6 bureaux : surface totale contrôlée de 147 m2 | Surface totale contrôlée : 408m2
780517001R | QUARTIER GENERAL ESTIENNE | 10 | Locaux à pollution non spécifique | RDC : Bureaux à ajouter R+1 : 7 bureaux, 1 salle de réunion : surface totale contrôlée de 434 m2 R+2 : 11 bureaux : surface totale contrôlée de 407 m2 R+3 : 12 bureaux : surface totale contrôlée de 467 m2 | Surface totale contrôlée : 1 308m2
780517001R | QUARTIER GENERAL ESTIENNE | 11 | Locaux à pollution non spécifique | RDC : 6 bureaux : surface totale contrôlée de 100 m2 R+1 : 5 bureaux : surface totale contrôlée de 154 m2 R+2 : 5 bureaux : surface totale contrôlée de 133 m2 | Surface totale contrôlée : 387m2
780517001R | QUARTIER GENERAL ESTIENNE | 12 | Locaux à pollution non spécifique | RDC : 3 bureaux : surface totale contrôlée de 80 m2 R+1 : 3 bureaux : surface totale contrôlée de 72m2 R+2 : 3 bureaux : surface totale contrôlée de 65 m2 | Surface totale contrôlée : 217m2
780517001R | QUARTIER GENERAL ESTIENNE | 13 | Locaux à pollution non spécifique | RDC : 16 bureaux, 2 salles de réunion, 1 salle de cours : surface totale contrôlée de 461 m2 R+1 : 24 bureaux : surface totale contrôlée de 617m2 R+2 : 17 bureaux, 1 salle de réunion : surface totale contrôlée de 648 m2 | Surface totale contrôlée : 1 726m2
780517001R | QUARTIER GENERAL ESTIENNE | 14 | Locaux à pollution non spécifique | R+1 : 4 +10 bureaux, 1 salle de réunion : surface totale contrôlée de 183m2 R+2 : 20 bureaux : surface totale contrôlée de ? m2 | Surface totale contrôlée : 183m2
780517001R | QUARTIER GENERAL ESTIENNE | 15 | Locaux à pollution non spécifique | RDC : 10 bureaux : surface totale contrôlée de 190 m2 R+1 : 09 bureaux : surface totale contrôlée de 436m2 R+2 : 10 bureaux : surface totale contrôlée de 448 m2 | Surface totale contrôlée : 1 074m2
780517001R | QUARTIER GENERAL ESTIENNE | 16 | Locaux à pollution non spécifique | 1 bureau - Volume rapport 64,5m² | Surface rapport : 28m²
780517001R | QUARTIER GENERAL ESTIENNE | 19 | Locaux à pollution non spécifique | MESS MIXTE RDC : 4 bureaux : surface totale contrôlée de ? M2 | Prise en compte dans locaux à polution spécifique
780517001R | QUARTIER GENERAL ESTIENNE | 1 | Bouche d'aération | 2 locaux : 2 Sanitaires : 1 bouche | 1 bouche
780517001R | QUARTIER GENERAL ESTIENNE | 2 | Bouche d'aération | Sous-sol : 1 local : Magazin : 2 bouches RDC : 6 locaux : Sanitaires PMR n° 015 : 1 bouche Douche n° 014 : 1 bouche Sanitaires n° 004 : 1 bouche Douche n° 005 : 1 bouche Sanitaires Femmes n° 009: 3 bouches Sanitaires Hommes n° 008 : 4 bouches R+1 : 2 locaux : Douche : 2 bouches Sanitaires Femmes n° 111: 3 bouches Sanitaires Hommes n° 112 : 4 bouches R+2 : 2 locaux : Sanitaires Hommes n° 212 : 3 bouches Sanitaires Femmes n° 213: 3 bouches Sanitaires du général n° 216: 1 bouche Sanitaires du général n° 217: 1 bouche | 30 bouches
780517001R | QUARTIER GENERAL ESTIENNE | 3 | Bouche d'aération | RDC : 5 locaux : Sanitaires PMR n° 022 : 1 bouche Sanitaires Femmes n° 020: 2 bouches Sanitaires Hommes n° 021 : 2 bouches Sanitaires Femmes n° 027: 3 bouches Sanitaires Hommes n° 028 : 2 bouches R+1 : 4 locaux : Sanitaires Hommes n° 103 : 3 bouches Sanitaires Femmes n° 103: 3 bouches Sanitaires Femmes n° 131: 3 bouches Sanitaires Hommes n° 132 : 3 bouches R+2 : 2 locaux : Sanitaires Hommes n° 201 : 7 bouches Sanitaires Femmes n° 204: 3 bouches Sanitaires Hommes n° 205 : 3 bouches Sanitaires Hommes n° 227 : 3 bouches Sanitaires Femmes n° 228: 3 bouches | 41 bouches
780517001R | QUARTIER GENERAL ESTIENNE | 4 | Bouche d'aération | RDC : 6 locaux : Sanitaires Femmes n° 009: 2 bouches Sanitaires Hommes n° 008 : 2 bouches Sanitaires Femmes n° 007: 5 bouches Sanitaires Femmes n° 005: 6 bouches Sanitaires Femmes n° 013: 2 bouches Sanitaires Femmes n° 014: 2 bouches R+1 : 2 locaux : Sanitaires Hommes n° 105 : 5 bouches Sanitaires Femmes n° 107: 7 bouches R+2 : 2 locaux : Sanitaires Hommes n° 205 : 5 bouches Sanitaires Femmes n° 207 : 7 bouches | 45 bouches
780517001R | QUARTIER GENERAL ESTIENNE | 7 | Bouche d'aération | RDC : 2 locaux : Sanitaires Femmes : 2 bouches Sanitaires Hommes : 2 bouches | 4 bouches
780517001R | QUARTIER GENERAL ESTIENNE | 8 | Bouche d'aération | RDC : 2 locaux : Sanitaires Femmes n° 002: 1 bouche Sanitaires Hommes n° 003 : 1 bouche R+1 : 2 locaux : Sanitaires Hommes n° 102 : 1 bouche Sanitaires Femmes n° 102: 1 bouche R+2 : 2 locaux : Sanitaires Hommes n° 202 : 1 bouche Sanitaires Femmes n° 202 : 1 bouche | 6 bouches
780517001R | QUARTIER GENERAL ESTIENNE | 9 | Bouche d'aération | RDC : 2 locaux : Sanitaires Femmes n° 005: 2 bouches Sanitaires Hommes n° 006 : 3 bouches R+1 : 2 locaux : Sanitaires Hommes n° 107 : 3 bouches Sanitaires Femmes n° 107: 3 bouches R+2 : 2 locaux : Sanitaires Hommes n° 206 : 2 bouches Sanitaires Femmes n° 206 : 3 bouches | 16 bouches
780517001R | QUARTIER GENERAL ESTIENNE | 10 | Bouche d'aération | RDC : 2 locaux : Sanitaires Femmes n° 005: 3 bouches Sanitaires Hommes n° 006 : 3 bouches R+1 : 3 locaux : Sanitaires Hommes n° 107 : 3 bouches Sanitaires Femmes n° 107: 3 bouches R+2 : 2 locaux : Sanitaires Hommes n° 206 : 3 bouches Sanitaires Femmes n° 206 : 3 bouches R+3 : 2 locaux : Sanitaires Hommes n° 206 : 3 bouches Sanitaires Femmes n° 206 : 3 bouches | 24 bouches
780517001R | QUARTIER GENERAL ESTIENNE | 11 | Bouche d'aération | RDC : 2 locaux : Sanitaires Femmes n° 005: 3 bouches Sanitaires Hommes n° 006 : 3 bouches R+1 : 3 locaux : Sanitaires Hommes n° 104 : 3 bouches Sanitaires Femmes n° 105: 3 bouches R+2 : 2 locaux : Sanitaires Hommes n° 205 : 3 bouches Sanitaires Femmes n° 206 : 3 bouches | 18 bouches
780517001R | QUARTIER GENERAL ESTIENNE | 12 | Bouche d'aération | RDC : 1 local : Sanitaires Femmes n° 003: 1 bouche R+1 : 3 locaux : Sanitaires Hommes : 1 bouche Sanitaires Femmes : 1 bouche R+2 : 2 locaux : Sanitaires Hommes n° 203 : 3 bouches Sanitaires Femmes n° 202 : 2 bouches | 8 bouches
780517001R | QUARTIER GENERAL ESTIENNE | 13 | Bouche d'aération | RDC : 6 locaux : Sanitaires Hommes n° 008 : 1 bouche Sanitaires Femmes n° 007: 3 bouches Sanitaires Femmes n° 019: 6 bouches Sanitaires Hommes n° 021: 3 bouches Sanitaires Femmes n° 022: 3 bouches R+1 : 3 locaux : Sanitaires Hommes n° 109 : 3 bouches Sanitaires Femmes n° 108 : 3 bouches Sanitaires mixtes n° 123 : 3 bouches R+2 : 4 locaux : Sanitaires Hommes n° 207 : 6 bouches Sanitaires Femmes n° 208 : 5 bouches Sanitaires Hommes n° 217 : 5 bouches Sanitaires Femmes n° 218 : 5 bouches | 46 bouches
780517001R | QUARTIER GENERAL ESTIENNE | 14 | Bouche d'aération | RDC : 2 locaux : Salle de musculation. Vestiaire Hommes : 2 bouches Salle de musculation. Vestiaire Femmes : 2 bouches R+1 : 3 locaux : Sanitaires mixtes n° 107 : 5 bouches Sanitaires mixtes face pièce n° 119 : 10 bouches Sanitaires mixtes face pièce n° 118 : 05 bouches | 24 bouches
780517001R | QUARTIER GENERAL ESTIENNE | 15 | Bouche d'aération | RDC : 2 locaux : Sanitaires Hommes n° 022 : 3 bouches Sanitaires Femmes n° 025: 3 bouches R+1 : 2 locaux : Sanitaires Hommes : 4 bouches Sanitaires Femmes : 3 bouches R+2 : 2 locaux : Sanitaires Hommes : 4 bouches Sanitaires Femmes : 3 bouches | 20 bouches
780517001R | QUARTIER GENERAL ESTIENNE | 16 | Bouche d'aération | RDC : Sanitaires - 2 bouches poste de sécurité - 1 bouche salle de repos - 1 bouche salle de repas - 1 bouche pièces attenentes - 3 bouches cellules 1, 2 & 3 - 5 bouches 1er étage : chambre S/OP - 1 bouche | 14 bouches
780517001R | QUARTIER GENERAL ESTIENNE | 17 | Bouche d'aération | RDC : 1 local Bloc sanitaires : 3 bouches | 3 bouches
780517001R | QUARTIER GENERAL ESTIENNE | 19 | Bouche d'aération | RDC : 9 locaux : Sanitaires Hommes n° 019 : 2 bouches Sanitaires Femmes n° 018: 2 bouches Sanitaires mixtes n°26 : 6 bouches Sanitaires Hommes n° 044 : 3 bouches Sanitaires Femmes n° 038: 3 bouches Salon de coiffure n° 012 : 1 bouche Laverie : 2 bouches Sanitaires hommes n° 003 du local dégustation : 2 bouches Sanitaires femmes n° 004 du local dégustation : 2 bouches R+1 : 2 locaux : Sanitaires Hommes n° 112 : 4 bouches Sanitaires Femmes n° 111 : 4 bouches Chambres 103 à 107 : 5 bouches | 36 bouches
780517001R | QUARTIER GENERAL ESTIENNE | 20 | Bouche d'aération | RDC : 2 locaux dont 1 sans bouche : Sanitaires n° 018 : 3 bouches Sanitaires n° 004: 0 bouche R+1 : 2 locaux : Sanitaires : 2 bouches Sanitaires laverie: 6 bouches R+2 : 2 locaux dont 1 condamné: Sanitaires : 6 bouches Douches : 2 bouches | 19 bouches
780517001R | QUARTIER GENERAL ESTIENNE | 37 | Bouche d'aération | Sous-sol : 2 locaux : Sanitaires douches Hommes : 4 bouches Sanitaires douches Femmes : 4 bouches RDC : 2 locaux : Sanitaires Hommes : 4 bouches Sanitaires Femmes : 2 bouches | 14 bouches
780517001R | QUARTIER GENERAL ESTIENNE | 38 | Locaux à pollution spécifique sans système de recyclage | 4 sanitaires - surface G2D 51 m² | surface G2D 51m²
780646109J | QUARTIER DE GRIBEAUVAL | 24 | Locaux à pollution non spécifique | RDC : 1 bureau : surface totale contrôlée de 18m2 | Surface totale contrôlée : 18m2
780646109J | QUARTIER DE GRIBEAUVAL | 26 | Locaux à pollution non spécifique | RDC : 5 bureaux : surface totale contrôlée de 74m2 R+1 : fermés | Surface totale contrôlée : 74 m2
780646109J | QUARTIER DE GRIBEAUVAL | 32 | Locaux à pollution non spécifique | RDC : 7 bureaux, 1 salle de réunion, 1 salle de formation : surface totale contrôlée de 184 m2 R+1 : 13 bureaux, 1 salle de réunion : surface totale contrôlée de 275 m2 | Surface totale contrôlée : 459 m2
780646109J | QUARTIER DE GRIBEAUVAL | 73 | Locaux à pollution non spécifique | RDC : 28 bureaux, 3 salles de réunion : surface totale contrôlée de 580 m2 | Surface totale contrôlée : 580 m2
780646109J | QUARTIER DE GRIBEAUVAL | 23 | Locaux à pollution non spécifique | RDC : 4 bureaux : surface totale contrôlée de 45m2 | Surface totale contrôlée : 103m2
780646109J | QUARTIER DE GRIBEAUVAL | 81 | Locaux à pollution spécifique avec système de recyclage | Cabine fermée à flux d'air descendant. Grille avec filtre au sol. Filtre au plafond | Surface totale contrôlée : 28m2
780646109J | QUARTIER DE GRIBEAUVAL | 81 | Locaux à pollution non spécifique | RDC : 3 bureaux : surface totale contrôlée de 89 m2 + 1 bouche R+1 : 5 bureaux, 1 salle de réunion, 1 salle de pause : surface totale contrôlée de 176m2 | Surface totale contrôlée : 265 m2
780646109J | QUARTIER DE GRIBEAUVAL | 16 | Locaux à pollution non spécifique | RDC : 10 bureaux, 2 plateformes, 2 salles de test, 1 salle de réunion : surface totale contrôlée de 435 m2 R+1 : 12 bureaux, 1 salle de réunion : surface totale contrôlée de 384 m2 | Surface totale contrôlée : 819m2
780646109J | QUARTIER DE GRIBEAUVAL | 6 | Bouche d'aération | RDC : 3 locaux : Sanitaires : 1 bouche Sanitaires n° 008 & 009 : 1 bouche Cuisine: 1 bouche | 3 bouches
780646109J | QUARTIER DE GRIBEAUVAL | 7 | Locaux à pollution spécifique sans système de recyclage | RDC : 3 locaux : Sanitaires Hommes n° 014: 0 bouche Sanitaires Femmes n° 015A : 0 bouche Douches : 0 bouche Surface Plan Sanitaire 009 : 11,20m² Sanitaire PMR 022 : 2,87m² Douches 010 : 11,83m² | Surface sanitaire à contrôler 25.9m²
780646109J | QUARTIER DE GRIBEAUVAL | 8 | Bouche d'aération | RDC : 3 locaux : Sanitaires Femmes n° 003: 3 bouches Sanitaires Hommes n° 004 : 6 bouches Sanitaires PMR n° 022 : 1 bouche | 10 bouches
780646109J | QUARTIER DE GRIBEAUVAL | 9 | Bouche d'aération | RDC : 4 locaux : Sanitaires Hommes : 2 bouches Douches : 5 bouches Sanitaires PMR : 2 bouches Sanitaires PMR : 1 bouche | 10 bouches
780646109J | QUARTIER DE GRIBEAUVAL | 16 | Bouche d'aération | RDC : 4 locaux : Sanitaires Femmes n° 05B: 2 bouches Sanitaires Hommes n° 05A : 2 bouches Vestaires Hommes n° 056: 3 bouches Vestaires Femmes n° 053: 3 bouches R+1 : 1 local: Sanitaires Femmes n° 124: 0 bouche | 10 bouches
780646109J | QUARTIER DE GRIBEAUVAL | 20 | Bouche d'aération | RDC : 6 locaux : SanitairesMixtes n° 007: 3 bouches Local de ménage n° 032: 2 bouches Local n° 035: 1 bouche Local archives : 3 bouches Sanitaires Hommes n° 21: 1 bouche Sanitaires Femmes n° 22: 1 bouche R+1 : 2 locaux : Sanitaires Hommes n° 137: 1 bouche Douches n° 108 : 2 bouches R+2 : 3 locaux : Sanitaires Femmes n° 239: 2 bouches Douches n° 211 : 1 bouche Sanitaires : 3 bouches R+3 : 2 locaux : Local imprimante n° 306 : 1 bouche Sanitaires n° 332: 1 bouche Sanitaires n° 314: 3 bouches R+4 : 2 locaux : Sanitaires Femmes n° 430: 1 bouche Sanitaires n° 414: 3 bouches | 29 bouches
780646109J | QUARTIER DE GRIBEAUVAL | 23 | Locaux à pollution spécifique avec système de recyclage | Cabine fermée à flux d'air descendant. Grille avec filtre au sol. Filtre au plafond | Surface totale contrôlée : 28m2
780646109J | QUARTIER DE GRIBEAUVAL | 23 | Bouche d'aération | RDC : locaux : Sanitaires: 3 bouches Sanitaires : 0 bouche 2 vestiaires : 0 bouche | 3 bouches
780646109J | QUARTIER DE GRIBEAUVAL | 24 | Bouche d'aération | RDC : locaux : Sanitaires mixtes: 3 bouches | 3 bouches
780646109J | QUARTIER DE GRIBEAUVAL | 25 | Bouche d'aération | RDC : 2 locaux : Sanitaires : 2 bouches Douches : 6 bouches | 8 bouches
780646109J | QUARTIER DE GRIBEAUVAL | 26 | Bouche d'aération | RDC : " locaux : Sanitaires n° 11 : 2 bouches Sanitaires n° 12 : 1 bouche R+1 : Sanitaires n° 103 : 2 bouches Sanitaires n° 104 : 2 bouches Vestiaires : 4 bouches Douche : 1 bouche | 12 bouches
780646109J | QUARTIER DE GRIBEAUVAL | 27 | Bouche d'aération | RDC : 2 locaux : Sanitaires Hommes : 4 bouches Sanitaires Femmes : 3 bouches | 7 bouches
780646109J | QUARTIER DE GRIBEAUVAL | 28 | Bouche d'aération | R-1 : 2 locaux : Sanitaires : 0 bouche Douche : 1 bouche RDC : 1 local : Sanitaires: 2 bouches | 4 bouches
780646109J | QUARTIER DE GRIBEAUVAL | 29 | Bouche d'aération | RDC : 4 locaux : Sanitaires Hommes: 2 bouches Sanitaires Femmes: 2 bouches Vestiaire : 1 bouche Douche : 1 bouche | 6 bouches
780646109J | QUARTIER DE GRIBEAUVAL | 32 | Bouche d'aération | RDC : 8 locaux : Sanitaires : 1 bouche Sanitaires : 1 bouche Sanitaires : 2 bouches Douche : 1 bouche Douche : 1 bouche Sanitaires Hommes n° 3: 1 bouche Sanitaires Femmes: n° 2 : 1bouche Douche n°4 : 1 bouche R+1 : Sanitaires mixtes n° 102 : 2 bouches | 11 bouches
780646109J | QUARTIER DE GRIBEAUVAL | 41 | Bouche d'aération | RDC : 2 locaux : Sanitaires Hommes : 2 bouches Sanitaires Femmes : 2 bouches | 4 bouches
780646109J | QUARTIER DE GRIBEAUVAL | 65 | Bouche d'aération | R+1 : 2 locaux : Douche : 1 bouche Sanitaires : 0 bouche | 1 bouche
780646109J | QUARTIER DE GRIBEAUVAL | 73 | Bouche d'aération | RDC : 5 locaux : Douche : 0 bouche Sanitaires n° 33: 1 bouche Douche Femmes n° 41 : 1 bouche Sanitaires n° 39 : 1 bouche Sanitaires n° 40: 1 bouche | 4 bouches
780646109J | QUARTIER DE GRIBEAUVAL | 74 | Bouche d'aération | RDC : 1 local: Sanitaires : 3 bouches | 3 bouches
780646109J | QUARTIER DE GRIBEAUVAL | 204 | Bouche d'aération | Bouches de soufflage :Marque France Air Bureau 007 : 70m³/h : 1 bouche Bureau 008 : 70m³/h : 1 bouche Bureau 009 : 30m³/h : 1 bouche Bureau 010 : 70m³/h : 1 bouche Bureau 011 : 70m³/h : 1 bouche Bureau 012 : 30m³/h : 1 bouche Bureau 013 : 30m³/h : 1 bouche Bureau 014 : 30m³/h : 1 bouche Bureau 015 : 30m³/h : 1 bouche | 9 bouches
780646109J | QUARTIER DE GRIBEAUVAL | 204 | Bouche d'aération | Bouches d'extraction :Marque France Air Hall 002 : 65m³/h : 2 bouches 450m³/h : 1 bouche Local 003 : 45m³/h : 1 bouche, 90m³/h : 1 bouche Sanitaires 004 : 15m³/h : 2 bouches, 30m³/h : 1 bouche Sanitaire 005 : 15m³/h : 2 bouches, 45m³/h : 1 bouche, Amphithéâtre 006 : 180m³/h : 6 bouches 540m³/h : 2 bouches Bureau 008 : 70m³/h : 1 bouche Bureau 009 : 30m³/h : 1 bouche Bureau 010 : 70m³/h : 1 bouche Bureau 011 : 70m³/h : 1 bouche Bureau 012 : 30m³/h : 1 bouche Bureau 013 : 30m³/h : 1 bouche Bureau 014 : 30m³/h : 1 bouche Bureau 015 : 30m³/h : 2 bouches Bureau 021 : 90m³/h : 1 bouche Bureau 022 : 30m³/h : 1 bouche Bureau 027 : 30m³/h : 1 bouche Bureau 023 90m³/h : 1 bouche Bureau 024 90m³/h : 1 bouche Bureau 025 90m³/h : 1 bouche Bureau 026 90m³/h : 1 bouche Espace détente 031 : 45m³/h : 1 bouche Bureau 028 90m³/h : 1 bouche Salle de réunion 029 375m³/h : 2 bouches Local ménage 033 : 15m³/h : 1 bouche, Local DIRISI 034 : 30m³/h : 1 bouche Sanitaire 035 : 15m³/h : 4 bouches, 30m³/h : 1 bouche 45m³/h : 2 bouches Vestiaires Hommes 038 90m³/h : 1 bouche Sanitaire 039 : 15m³/h : 2 bouches, 45m³/h : 1 bouche Couloir 041 : 270m³/h : 1 bouche | 53 bouches
780646109J | QUARTIER DE GRIBEAUVAL | 81 | Bouche d'aération | RDC : 2 locaux: Sanitaires : 1 bouche Sanitaires Hommes : 1 bouche R+1 : 2 locaux: Sanitaires Femmes : 1 bouche Vestaires Femmes : 2 bouches | 5 bouches
780646109J | QUARTIER DE GRIBEAUVAL | 85 | Locaux à pollution spécifique sans système de recyclage | RDC : 2 locaux: Sanitaires Femmes n° 10: 0 bouche Sanitaires Hommes n° 3: 0 bouche Surface G2D Sanitaire 003 : 8m² Sanitaire 007-0010 : 8m² | Surface G2D 16m²
780646109J | QUARTIER DE GRIBEAUVAL | 27 | Locaux à pollution non spécifique | RDC : 1 salle de réunion. R+1 : 8 bureaux. Surface totale contrôlée de 152m2 | Surface totale contrôlée : 152 m2
780646109J | QUARTIER DE GRIBEAUVAL | 41 | Locaux à pollution non spécifique | RDC : 3 bureaux : surface totale contrôlée de 58 m2 | Surface totale contrôlée : 58 m2
780646109J | QUARTIER DE GRIBEAUVAL | 85 | Locaux à pollution non spécifique | RDC : 3 bureaux : surface totale contrôlée de 89 m2 + 1 bouche R+1 : 4 bureaux : surface totale contrôlée de 27m2 | Surface totale contrôlée : 27 m2
780646109J | QUARTIER DE GRIBEAUVAL | 29 | Locaux à pollution non spécifique | RDC : 3 bureaux : surface totale contrôlée de 41 m2 | Surface totale contrôlée : 41 m2
780646109J | QUARTIER DE GRIBEAUVAL | 7 | Locaux à pollution non spécifique | RDC : 13 bureaux et un local fermé : surface totale contrôlée de 209m2 | Surface totale contrôlée : 209 m2
780646109J | QUARTIER DE GRIBEAUVAL | 8 | Locaux à pollution non spécifique | RDC : 12 bureaux et 1 salle de réunion : surface totale contrôlée de 306 m2 | Surface totale contrôlée : 306 m2
780646109J | QUARTIER DE GRIBEAUVAL | 9 | Locaux à pollution non spécifique | RDC : 06 bureaux, 2 salles de réunion, 1 salle serveurs : surface totale contrôlée de179m2 | Surface totale contrôlée : 179 m2
| QUARTIER DE GRIBEAUVAL | 20 | Locaux à pollution non spécifique | RDC : 11 bureaux, 2 locaux fermés, 1 salles de conférence, 1 salle de réunion : surface totale contrôlée de 445 m2 R+1 : 19 bureaux, 1 salle de réunion : surface totale contrôlée de 407 m2 R+2 : 20 bureaux, 1 salle de réunion : surface totale contrôlée de 451 m2 R+3 : 20 bureaux, 1 salle de réunion comprenant 2 bouches: surface totale contrôlée de 453m2 R+4 : 21 bureaux, 2 salles de réunion, 1 local imprimante : surface totale contrôlée de 472m2 | Surface totale contrôlée :2 228m2
| QUARTIER DE GRIBEAUVAL | 25 | Locaux à pollution non spécifique | RDC : 1 salles de réunion : surface totale contrôlée 25m2 R+1 : 2 bureaux : surface totale contrôlée 28m2 | Surface totale contrôlée : 53 m2
| QUARTIER DE GRIBEAUVAL | 28 | Locaux à pollution non spécifique | R-1 : 1 salle de réunion :surface totale contrôlée de 35 m2 RDC : 5 bureaux, : surface totale contrôlée de 139 m2 R+1 : 1 bureau : surface totale contrôlée de 27 m2 | Surface totale contrôlée : 201 m2
| QUARTIER DE GRIBEAUVAL | 74 | Locaux à pollution non spécifique | RDC : 11 bureaux, 1 salle de réunion : surface totale contrôlée de 304 m2 | Surface totale contrôlée : 304 m2
| QUARTIER DE GRIBEAUVAL | 6 | Locaux à pollution non spécifique | RDC : 1 salle de réunion et un bar : 4 bouches et surface totale contrôlée de 163m2 | Surface totale contrôlée : 163 m2
| QUARTIER DE GRIBEAUVAL | 204 | Bouche d'aération | Système d'aspiration sur potence. Groupe EGE XL | Marque : AEIB Gamme ATEX Modèle : LG90 1 bouche Ø500
| QUARTIER DE GRIBEAUVAL | 204 | Bouche d'aération | Système d'aspiration sur rail. Groupe EGE tous types | Marque : AEIB Gamme ATEX Modèle : LG90 1 bouche Ø200
| QUARTIER DE GRIBEAUVAL | 204 | Bouche d'aération | Système d'aspiration sur rail. Groupe EGE tous types | Marque : AEIB Gamme ATEX Modèle : LG90 1 bouche Ø200
| CENTRE DE PRODUCTION ALIMENTAIRE | 1 | Bouche d'aération | RDC : Sanitaires femmes (0023), Douches femmes (0024), Sanitaires Hommes (0031), Vestiaire Hommes (0030), Sanitaires Hommes (007), Sanitaires Femmes (008), Douche (019bis) R+1 : Sanitaires (1002) | 22 bouches
| CENTRE DE PRODUCTION ALIMENTAIRE | 1 | Locaux à pollution non spécifique | RDC : Atelier BOTTIER, Bureau, Local Technique, Réfectoire, Vestiaire, Atelier Bottier (zone cirage et tockage chaussures) R+1 : Atelier Tailleur (1004), Atelier Tailleur (1005), Atelier Tailleur (1006),
| CASERNE DES RECOLLETS | 1 | Locaux à pollution non spécifique | RDC : 18 bureaux, 1 salle de réunion : surface totale contrôlée de 693 m2 R+1 : 28 bureaux, 1 salle de réunion : surface totale contrôlée de 552 m2 R+2 : 38 bureaux, 1 amphithéâtre comprenant 7 bouches : surface totale contrôlée de 1 247 m2 R+3 : 1 salle de stockage, 1 salle de réunion, 1 salle: surface totale contrôlée de 79m2 | Surface totale contrôlée :2 571m2
| CASERNE DES RECOLLETS | 1 | Bouche d'aération | RDC : 9 locaux : Sanitaires Mixtes (proches salle 73): 3 bouches Sanitaires Femmes n° 67: 5 bouches Sanitaires PMR : 1 bouche Sanitaires Femmes n° 46: 1 bouche Sanitaires Hommes n° 46: 2 bouches Sanitaires Hommes n° 43: 3 bouches Sanitaires Mixtes (proches salle 18): 2 bouches Sanitaires gardien : 1 bouche Cuisine gardien : 1 bouche R+1 : 2 locaux : Sanitaires Mixtes (proches salle 147): 5 bouches Sanitaires Femmes n° 117: 1 bouche Sanitaires Hommes n° 116: 2 bouches R+2 : 3 locaux : Sanitaires Femmes (proches salle 254): 2 bouches Sanitaires Hommes (proches salle 254): 3 bouches Sanitaires Mixtes n° 237: 3 bouches Sanitaires Hommes n° 212: 2 bouches | 37 bouches
| STAND DE TIR DE GARNISON | 1 | Locaux à pollution non spécifique | STAND B 12 | m² : 6769
| STAND DE TIR DE GARNISON | 1 | Locaux à pollution spécifique sans système de recyclage | sanitaires et douches | m² : 15
| DOCKS DE L'ARTILLERIE | 17 | Locaux à pollution non spécifique | 1er étage : 8 bureaux d'une surface totale de 269 m2 | m² : 269
| QUARTIER GENERAL DES LOGES | 132 | Locaux à pollution non spécifique | Locaux de travail | m² : 8000
| QUARTIER GENERAL DES LOGES | 132 | Locaux à pollution spécifique sans système de recyclage | sanitaires et douches | m² : 1000
| QUARTIER GENERAL DES LOGES | 132 | Locaux à pollution spécifique sans système de recyclage | Centrale de traitement d'air | m² : 1
| QUARTIER GENERAL DES LOGES | 132 | Locaux à pollution spécifique sans système de recyclage | Centrale de traitement d'air | m² : 1
| QUARTIER GENERAL DES LOGES | 132 | Locaux à pollution spécifique sans système de recyclage | Extracteur DSF Local GE B | m² : 1
| QUARTIER GENERAL DES LOGES | 132 | Locaux à pollution spécifique sans système de recyclage | Extracteur Local Poubelle | m² : 1
| QUARTIER GENERAL DES LOGES | 132 | Locaux à pollution spécifique sans système de recyclage | Extracteur DSF Local GE A | m² : 1
| QUARTIER GENERAL DES LOGES | 132 | Locaux à pollution spécifique sans système de recyclage | Extracteur n°1 Local Energie | m² : 1
| QUARTIER GENERAL DES LOGES | 132 | Locaux à pollution spécifique sans système de recyclage | Extracteur n°2 Local Energie | m² : 1
| QUARTIER GENERAL DES LOGES | 132 | Locaux à pollution spécifique sans système de recyclage | Extracteur n°1 Local Energie | m² : 1
| QUARTIER GENERAL DES LOGES | 132 | Locaux à pollution spécifique sans système de recyclage | Extracteur n°2 Local Energie | m² : 1
| QUARTIER GENERAL DES LOGES | 132 | Locaux à pollution spécifique sans système de recyclage | Extracteur DSF Salles des Equi | m² : 1
| QUARTIER GENERAL DES LOGES | 132 | Locaux à pollution spécifique sans système de recyclage | Extracteur DSF Salles des Equi | m² : 1

## Machines -Outils
N° ESID | ENTITE FONCTIONNELLE | UNITE FONCTIONNELLE | UTILISATEUR PRINCIPAL | DOMAINE | TYPE DE BIENS | GESTIONNAIRE DE BIENS | MARQUE | MODELE | N° DE SERIE | ANNEE DE FABRICATION OU DELIVRANCE | STATUT | QUANTITE INITIALE | DATE ETALONNAGE | DATE CVPO | DUREE VALIDITE CVPO | VALIDITE CVPO | OBSERVATION | ORDRE DE MOUVEMENT
3339 | ST CYR L'ECOLE | VRS | REGIE | METROLOGIE | ADAPTATEUR SECTEUR PEL | SID | CHAUVIN ARNOUX |  | matériel composant le PEL 103(ligne 3335) |  | En exploitation | 1 |  |  |  | 365
3340 | SAINT-GERMAIN-EN-LAYE | VRS | REGIE | METROLOGIE | ADAPTATEUR SECTEUR PEL | SID | CHAUVIN ARNOUX |  | matériel composant le PEL 103(ligne 3336) |  | En exploitation | 1 |  |  |  | 365
300 | ST CYR L'ECOLE | VRS | MENUISERIE |  | Affleureuse | SCA | MAKITA | 3700B | 99097E |  | en exploitation | 1 |  |  | 2018-10-01 | 365
1612 | MAISON LAFFITTE | VRS | MAGASIN |  | Affûteuse | SCA | TIVOLY PRO | DRILL DOCTOR |  | 2013 | En exploitation | 1 |  |  |  | 365
301 | ST CYR L'ECOLE | VRS | REGIE |  | Agrafeuse | SCA | PEUGEOT | 14 A |  |  | en exploitation | 1 |  |  | 2018-10-01 | 365
1613 | MAISON LAFFITTE | VRS | MAGASIN |  | Agrafeuse | SID | CASSESE | CS88 | 1891 |  | En exploitation | 1 |  |  |  | 365
1614 | MAISON LAFFITTE | VRS | MAGASIN |  | Agrafeuse | SID | CHAMP III |  | 002659 |  | En exploitation | 1 |  |  |  | 365
1722 | SAINT-GERMAIN-EN-LAYE | VRS | MAGASIN REGIE |  | Agrafeuse | SCA | RAPID | R606 | 02121310716690 | 2007 | En exploitation | 1 |  |  | 2018-05-01 | 365
1942 | SURESNES | VRS | PLOMBERIE |  | Agrafeuse | SCA | RAPID | R606ELECTRIC | 02121310715794 | 2007 | En exploitation | 1 |  |  | 2018-10-01 | 365
2404 | SATORY | VRS | MAGASIN | METROLOGIE | Analyseur de batteries | DIRISI | WORLD ENERGY LABS | 4210B | 404064 |  | En exploitation | 1 |  |  |  | 365
1981 | CELLULE ENERGIE | VRS | MAGASIN | METROLOGIE | Analyseur de réseau | DIRISI | FLUKE | 105B série 2 | DM7030344 |  | En exploitation | 1 |  |  | 2016-09-02 | 365
2409 | SATORY | VRS | MAGASIN | METROLOGIE | Analyseur de réseau | DIRISI | FLUKE | 43B | DM884028 |  | En exploitation | 1 |  |  |  | 365
2417 | SATORY | VRS | MAGASIN | METROLOGIE | Analyseur de réseau | DIRISI | FLUKE | 1587 | 92040218 |  | En exploitation | 1 |  |  |  | 365
3538 | VERSAILLES MATELOTS | VRS | MME KIFFER | MOBILIER | Appui bras articulé | CTAS | ERGOREST | Standard |  |  | En exploitation | 1 |  |  |  | 365
3539 | VERSAILLES MATELOTS | VRS | MME KIFFER | MOBILIER | Appui bras articulé | CTAS | ERGOREST | Avec tapis de souris |  |  | En exploitation | 1 |  |  |  | 365
3694 | CELLULE ENERGIE | VRS | HANG80 |  | Armoire de sûreté 4 bacs. Rétention | SID |  | 1000x540x1990 800kg | AHSPB/540/4BR |  | En exploitation | 1
3693 | CELLULE ENERGIE | VRS | HANG80 |  | Armoire de sûreté 4 TAB | SID |  | 1000x435x1990 250kg | AHSPB/435/4ET |  | En exploitation | 1 | EN ATTENTE D'AFFECTATION
3695 | CELLULE ENERGIE | VRS |  |  | Armoire de sûreté 4 TAB | SID |  | 1000x435x1990 250kg | AHSPB/435/4ET |  | En exploitation | 1
304 | ST CYR L'ECOLE | VRS | MENUISERIE |  | Aspirateur | SCA | GHIBLI |  | 005727 |  | en exploitation | 1 |  |  | 2018-10-01 | 365
305 | ST CYR L'ECOLE | VRS | PLOMBERIE |  | Aspirateur | SCA | GHIBLI |  | 005782 |  | en exploitation | 1 |  |  | 2018-10-01 | 365
306 | ST CYR L'ECOLE | VRS | MENUISERIE |  | Aspirateur | SCA | BOSCH | GAS 1000 RF |  |  | en exploitation | 1 |  |  | 2018-10-01 | 365
1668 | SAINT-GERMAIN-EN-LAYE | VRS | PEINTURE |  | Aspirateur | SCA | KARCHER | NT 361 ECO | 320368 | 2005 | En exploitation | 1 |  |  | 2016-07-29 | 365
1677 | SAINT-GERMAIN-EN-LAYE | VRS | ELECTRICITE |  | Aspirateur | SCA | PRODIM | 913 | 019587 |  | En exploitation | 1 |  |  | 2018-05-01 | 365
1681 | SAINT-GERMAIN-EN-LAYE | VRS | ATELIER PEINTURE |  | Aspirateur | SCA | KARCHER | NT25/1AP | 016548 | 2013 | En exploitation | 1 |  |  | 2018-05-01 | 365
1685 | SAINT-GERMAIN-EN-LAYE | VRS | ATELIER PEINTURE |  | Aspirateur |  | SIDAMO |  |  |  | En exploitation | 1 |  |  | 2018-05-01 | 365
1709 | SAINT-GERMAIN-EN-LAYE | VRS | METALLERIE |  | Aspirateur | SCA | KARCHER | NT25/1AP | 016550 | 2013 | En exploitation | 1 |  |  | 2018-05-01 | 365
1740 | SAINT-GERMAIN-EN-LAYE | VRS | MAGASIN REGIE |  | Aspirateur | SCA | WURTH | ISS35-S | 069126 |  | En exploitation | 1 |  |  | 2018-05-01 | 365
1742 | SAINT-GERMAIN-EN-LAYE | VRS | MAGASIN REGIE |  | Aspirateur | SCA | PHARAON | ASMTL202DSMZ22SCL | 051036819 | 2010 | En exploitation | 1 |  |  | 2018-05-01 | 365
1922 | SURESNES | VRS | SIM INFRA |  | Aspirateur | SCA | SIDAMO | JET51P | 1895 | 2006 | En exploitation | 1 |  |  | 2018-10-01 | 365
1935 | SURESNES | VRS | SIM INFRA |  | Aspirateur | SCA | FESTOOL | CT22E | 103100 | 2004 | En exploitation | 1 |  |  | 2018-10-01 | 365
1954 | SURESNES | VRS | SIM INFRA |  | Aspirateur | SCA | NUMATIC | WV470-2 | 062312103 |  | En exploitation | 1 |  |  | 2018-10-01 | 365
2266 | SAINT-GERMAIN-EN-LAYE | VRS | MAGASIN REGIE |  | Aspirateur | SID | BOSCH | GAS 35 L AFC | 607011730 | 2016 | En exploitation | 1 |  |  | 2018-05-01 | 365
2741 | CELLULE ENERGIE | VRS | CELLULE ENERGIE QGL |  | Aspirateur | SID | karcher | NT 65/2 AP | 049785 | 2017 | En exploitation | 1 |  |  |  | 365
2742 | CELLULE ENERGIE | VRS | CELLULE ENERGIE QGL |  | Aspirateur | SID | karcher | NT 65/2 AP | 055581 | 2017 | En exploitation | 1 |  |  |  | 365
2747 | MAISON LAFFITTE | VRS | ANTENNE MAISON LAFFITTE |  | Aspirateur | SID | KARCHER | NT 35/1 AP Profesional | 100013 | 2017 | En exploitation | 1 |  |  |  | 365
3741 | SURESNES | VRS |  |  | Aspirateur | SID | GISS | G VAC S27-W | 19366860 |  | En exploitation | 1
4019 | ST CYR L'ECOLE | VRS |  | ELECTRO PORTATIF | Aspirateur | SID | BOSCH | GAS 18V-1 | 23000654 | 2020 | En exploitation | 1 |  | 2020-03-01
4020 | ST CYR L'ECOLE | VRS |  | ELECTRO PORTATIF | Aspirateur | SID | BOSCH | GAS 18V-1 | 023003909 | 2020 | En exploitation | 1 |  | 2020-03-01
3551 | MAISON LAFFITTE | VRS | MAGASIN |  | ASPIRATEUR DE SOUDAGE | SID | KEMPER | 8410010003 | 261878 | 1996 | En exploitation | 1 |  |  |  | 365
3733 | ST CYR L'ECOLE | VRS | ADC SAUVONNET | ELECTROPORTATIF | Aspirateur GAS12V | SID | BOSCH | GAS 12V | 903001407 | 2019 | En exploitation | 1
2006 | CELLULE ENERGIE | VRS | MAGASIN | METROLOGIE | Balance pour fluide réfrigérant | DIRISI | CPS | CC100 | 349728 |  | En exploitation | 1 |  |  | 2016-09-02 | 365
2007 | CELLULE ENERGIE | VRS | MAGASIN | METROLOGIE | Balance pour fluide réfrigérant | DIRISI | CPS | CC700 | C663569 |  | En exploitation | 1 |  |  | 2016-09-02 | 365
308 | ST CYR L'ECOLE | VRS | MACONNERIE |  | Bétonnière | SCA | ? | B165 | 99012639.04 | 1999 | en exploitation | 1 |  |  | 2018-10-01 | 365
1617 | MAISON LAFFITTE | VRS | MAGASIN |  | Bétonnière | SCA | SIRL | BS160PRO | 00801 | 2014 | En exploitation | 1 |  |  |  | 365
1786 | SAINT-GERMAIN-EN-LAYE | VRS | HANGAR REGIE BAT 64 |  | Bétonnière | SCA | IMER |  | 0000965564 | 2011 | En exploitation | 1 |  |  | 2018-05-01 | 365
3544 | VERSAILLES MATELOTS | VRS | MME BACQUIAS | MOBILIER | Bras articulé | CTAS | ERGOTRON | LX |  |  | En exploitation | 1 |  |  |  | 365
3324 | VERSAILLES MATELOTS | VRS | USID VERSAILLES |  | Cafetière thermos | SID | MELITTA | LOOK IV | 0001057289 |  | En exploitation | 1 |  |  |  | 365
3323 | SURESNES | VRS |  |  | Cafetière thermos LOOK IV | SID | MELITTA | 0001057289 |  |  | En exploitation | 1 |  |  |  | 365
1975 | CELLULE ENERGIE | VRS | MAGASIN | METROLOGIE | Camera | DIRISI | FLUKE | TI25 | TI25-08010562 |  | En exploitation | 1 |  |  | 2016-09-02 | 365
2418 | SATORY | VRS | MAGASIN | METROLOGIE | Camera | DIRISI | FLUKE | TI25 | 08010495 |  | En exploitation | 1 |  |  |  | 365
3500 | VERSAILLES MATELOTS | VRS | CDT | METROLOGIE | CAMERA THERMIQUE | SID | TESTO | TESTO 870 | 02657010 |  | En exploitation | 1 |  |  |  | 365
3492 | SURESNES | VRS | SIM INFRA | METROLOGIE | CAMERA THERMOGRAPHIE | SID | CHAUVIN ARNOUX | CA1884 | 18840222 |  | En exploitation | 1 |  |  |  | 365
310 | ST CYR L'ECOLE | VRS | MACONNERIE |  | Carrelette | SCA | NORTON | TT200EM | 11026892 |  | en exploitation | 1 |  |  | 2018-10-01 | 365
312 | ST CYR L'ECOLE | VRS | MACONNERIE |  | Carrelette | SCA | RUBI | TYPE TS 50 |  |  | en exploitation | 1 |  |  | 2018-10-01 | 365
1618 | MAISON LAFFITTE | VRS | MAGASIN |  | Carrelette | SCA | RUBI | TS40 |  |  | En exploitation | 1 |  |  |  | 365
1820 | SAINT-GERMAIN-EN-LAYE | VRS | MAGASIN REGIE |  | Carrelette | SCA | NORTON | TT200EM | 7081938 | 2007 | En exploitation | 1 |  |  | 2018-05-01 | 365
1821 | SAINT-GERMAIN-EN-LAYE | VRS | MAGASIN REGIE |  | Carrelette | SCA | RUBI | TR-600-S | 17936 |  | En exploitation | 1 |  |  | 2016-07-29 | 365
1824 | SAINT-GERMAIN-EN-LAYE | VRS | MAGASIN REGIE |  | Carrelette | SCA | DIAMANT BOART | TS 180 E | 2342000 | 2003 | En exploitation | 1 |  |  | 2016-07-29 | 365
1910 | SURESNES | VRS | PLOMBERIE |  | Carrelette | SCA | DIAMANT BOART | TS230M | 16494 |  | En exploitation | 1 |  |  | 2018-10-01 | 365
3585 | SAINT-GERMAIN-EN-LAYE | VRS | MAGASIN REGIE |  | Carrelette | SCA | DIAMANT BOART | MINI GREEN-180 | 2128400 | 2001 | En exploitation | 1 |  |  |  | 365
313 | ST CYR L'ECOLE | VRS | METALLURGIE |  | Chalumeau | SCA | SAUVAGEAU | COPEL 1 |  |  | en exploitation | 1 |  |  | 2018-10-01 | 365
1809 | SAINT-GERMAIN-EN-LAYE | VRS | MAGASIN REGIE |  | Chalumeau | SCA | EXPRESS |  |  |  | En exploitation | 1 |  |  | 2018-05-01 | 365
2017 | CELLULE ENERGIE | VRS | MAGASIN |  | Chalumeau | SID | AUTOFLAM 500 |  | H01170 |  | En exploitation | 1 |  |  | 2018-10-01 | 365
4021 | ST CYR L'ECOLE | VRS |  | ELECTRO PORTATIF | Chargeur | SID | BOSCH | GAL 18V-160 C | 2607226317 | 2019 | En exploitation | 1 |  | 2019-12-01
1619 | MAISON LAFFITTE | VRS | MAGASIN |  | Chargeur de batterie | SCA | GYS | 1300M | 0220746 |  | En exploitation | 1 |  |  |  | 365
2019 | CELLULE ENERGIE | VRS | MAGASIN | METROLOGIE | Chargeur de batterie | DIRISI | GYS | CA180 | EN090200 |  | En exploitation | 1 |  |  | 2016-09-02 | 365
1621 | MAISON LAFFITTE | VRS | MAGASIN |  | Chariot | SID | MANUTAN |  |  |  | En exploitation | 1 |  |  |  | 365
2014 | CELLULE ENERGIE | VRS | MAGASIN |  | Chariot | SID | MANUTAN |  | 23 |  | En exploitation | 1 |  |  | 2016-09-02 | 365
2748 | SAINT-GERMAIN-EN-LAYE | VRS | MAGASIN REGIE |  | Chariot | SID | EQUINOXE | 09178 |  | 2017 | En exploitation | 1 |  |  |  | 365
2871 | SAINT-GERMAIN-EN-LAYE | VRS | MAGASIN REGIE |  | Chariot | SID | EQUINOXE | 09178 |  | 2017 | En exploitation | 1 |  |  |  | 365
3354 | ST CYR L'ECOLE | VRS | MENUISERIE |  | Chariot porte panneaux | SID | FIMM | 400KG |  |  | En exploitation | 1 |  |  |  | 365
314 | ST CYR L'ECOLE | VRS | PLOMBERIE |  | Cintreuse | SCA | VIRAX | 2502275 |  |  | en exploitation | 1 |  |  | 2018-10-01 | 365
1814 | SAINT-GERMAIN-EN-LAYE | VRS | PLOMBERIE |  | Cintreuse | SCA | VIRAX |  |  |  | En exploitation | 1 |  |  | 2018-05-01 | 365
1826 | SAINT-GERMAIN-EN-LAYE | VRS | PLOMBERIE |  | Cintreuse | SCA | ROTHENBERGER | TUBE BENDER MAXI 22 |  |  | En exploitation | 1 |  |  | 2018-05-01 | 365
1827 | SAINT-GERMAIN-EN-LAYE | VRS | PLOMBERIE |  | Cintreuse | SCA | ROTHENBERGER | TUBE BENDER MAXI 22 |  |  | En exploitation | 1 |  |  |  | 365
1937 | SURESNES | VRS | PLOMBERIE |  | Cintreuse | SCA | VIRAX |  |  |  | En exploitation | 1 |  |  | 2018-10-01 | 365
1622 | SAINT-GERMAIN-EN-LAYE | VRS | METALLERIE |  | Cisaille | SCA | ? | 10-204 |  |  | En exploitation | 1 |  |  | 2018-05-01 | 365
3536 | VERSAILLES MATELOTS | VRS | MME KIFFER | MOBILIER | Clavier | CTAS |  | XL | 71003033 |  | En exploitation | 1 |  |  |  | 365
1609 | SAINT-GERMAIN-EN-LAYE | VRS | PLOMBERIE |  | Clé à robinet |  | SAM |  |  |  | En exploitation | 1 |  |  | 2016-07-29 | 365
1661 | CELLULE ENERGIE | VRS | MAGASIN | METROLOGIE | Clé dynamométrique | DIRISI | FACOM | M001414 | A030485 |  | En exploitation | 1 |  |  | 2016-09-02 | 365
3579 | CELLULE ENERGIE | VRS | CELLULE ENERGIE QGL |  | coffret de chantier H=1,40M | SID |  |  |  |  | En exploitation | 1 |  |  |  | 365
1694 | SAINT-GERMAIN-EN-LAYE | VRS | PLOMBERIE |  | Coffret de repiquage (tuyau cuivre) | SCA | VIRAX | 2528 |  |  | En exploitation | 1 |  |  |  | 365
1829 | SAINT-GERMAIN-EN-LAYE | VRS | MAGASIN REGIE |  | Coffret de repiquage (tuyau cuivre) | SCA | RIDGID |  |  |  | En exploitation | 1 |  |  | 2016-07-29 | 365
1607 | SAINT-GERMAIN-EN-LAYE | VRS | MAGASIN REGIE |  | Coffret électrique de chantier | SCA | LEGRAND | 058950 |  |  | en exploitation | 1 |  |  | 2016-07-29 | 365
1623 | MAISON LAFFITTE | VRS | MAGASIN |  | Coffret électrique de chantier | SID | ? | MONO | 48636810 |  | En exploitation | 1 |  |  |  | 365
1624 | MAISON LAFFITTE | VRS | MAGASIN |  | Coffret électrique de chantier | SID | SERMES | TRIPHASE | 4863900012 |  | En exploitation | 1 |  |  |  | 365
1832 | SAINT-GERMAIN-EN-LAYE | VRS | MAGASIN REGIE |  | Coffret électrique de chantier | SCA | LEGRAND | 058954 |  |  | En exploitation | 1 |  |  | 2016-07-29 | 365 | BAT 80
1833 | SAINT-GERMAIN-EN-LAYE | VRS | MAGASIN REGIE |  | Coffret électrique de chantier | SCA | LEGRAND | 058954 |  |  | En exploitation | 1 |  |  | 2016-07-29 | 365 | BAT 80
2018 | CELLULE ENERGIE | VRS | MAGASIN |  | Coffret électrique de chantier | SCA | ? |  |  |  | En exploitation | 1 |  |  | 2018-10-01 | 365
3783 | SAINT-GERMAIN-EN-LAYE | VRS |  |  | COFFRET INSERTS | SID | VIRAX | RF-P 12-16-20 | 990020 |  | En exploitation | 1
3784 | SAINT-GERMAIN-EN-LAYE | VRS |  |  | COFFRET INSERTS PROFIL | SID | VIRAX | V 12-14-16-18-22 | 990034 |  | En exploitation | 1
315 | ST CYR L'ECOLE | VRS | MENUISERIE |  | Compresseur | SCA | ABAC | FC2-50 |  | 2007 | en exploitation | 1 |  |  | 2018-10-01 | 365
316 | ST CYR L'ECOLE | VRS | METALLURGIE |  | Compresseur | SCA | DIF-AIR-France |  | 04067657 |  | en exploitation | 1 |  |  | 2018-10-01 | 365
1625 | MAISON LAFFITTE | VRS | HALL |  | Compresseur |  | BELAIR | R'SEC20 | 9911738 | 1999 | En exploitation | 1 |  |  |  | 365
1662 | CELLULE ENERGIE | VRS | MAGASIN | METROLOGIE | Compresseur | DIRISI | FACOM | 911B | 0687141 |  | En exploitation | 1 |  |  | 2016-09-02 | 365
1684 | SAINT-GERMAIN-EN-LAYE | VRS | ATELIER PEINTURE |  | Compresseur | SCA | POWAIR INDUSTRIE | GM195 | 1049712594 | 1997 | Non disponible | 1 |  |  | 2016-07-29 | 365 | Epreuve de cuve non faite
1741 | SAINT-GERMAIN-EN-LAYE | VRS | MAGASIN REGIE |  | Compresseur | SCA | ABAC | VD32-50VCM3 | 241483 |  | En exploitation | 1 |  |  | 2016-07-29 | 365
1936 | SURESNES | VRS | PLOMBERIE |  | Compresseur | SCA | PRODIF | J2047 | 2060880198 | 2008 | En exploitation | 1 |  |  | 2018-10-01 | 365
3743 | SURESNES | VRS |  |  | Compresseur | SID | GISS | 880706-CD52 | 72699 |  | En exploitation | 1 |  | 2018
3744 | CELLULE ENERGIE | VRS |  |  | Compresseur | SID |  | 880706-CD52 | 72699 |  | En exploitation | 1 |  | 2018
3745 | CELLULE ENERGIE | VRS |  |  | Compresseur | SID |  | 880706-CD52 | 72699 |  | En exploitation | 1 |  | 2018
3740 | ST CYR L'ECOLE | VRS |  |  | Comptoir de sûreté 2 tab.reten | SID |  | 1000X540X1040 400kg | ABSPB/540/2BR |  | En exploitation | 1
317 | ST CYR L'ECOLE | VRS | PLOMBERIE |  | Congélateur électrique de tuyaux | SCA | SIBERIA | 221070 |  |  | en exploitation | 1 |  |  | 2018-10-01 | 365
1615 | SAINT-GERMAIN-EN-LAYE | VRS | MAGASIN |  | Congélateur électrique de tuyaux |  | ROTHENBERGER | 501205 |  |  | En exploitation | 1 |  |  | 2018-05-01 | 365
1911 | SURESNES | VRS | PLOMBERIE |  | Congélateur électrique de tuyaux | SCA | ROTHENBERGER | ROFROST TURBO2 |  |  | En exploitation | 1 |  |  | 2018-10-01 | 365
2004 | CELLULE ENERGIE | VRS | MAGASIN | METROLOGIE | Contrôleur de pression et de fluides | DIRISI | DELMO | 544027 |  |  | En exploitation | 1 |  |  | 2016-09-02 | 365
2005 | CELLULE ENERGIE | VRS | MAGASIN | METROLOGIE | Contrôleur de pression et de fluides | DIRISI | DELMO | 544031 | AA011962 |  | En exploitation | 1 |  |  | 2016-09-02 | 365
3497 | SURESNES | VRS | SIM INFRA | METROLOGIE | CONTROLEUR D'INSTALLATION | SID | CHAUVIN ARNOUX | CA6114 | 204077DLH |  | En exploitation | 1 |  |  |  | 365
3498 | SURESNES | VRS | SIM INFRA | METROLOGIE | CONTROLEUR D'INSTALLATION | SID | CHAUVIN ARNOUX | CA8352 | 39060106 |  | En exploitation | 1 |  |  |  | 365
355 | ST CYR L'ECOLE | VRS | PLOMBERIE |  | Déboucheur plomberie | SCA | ROTHENBERGER | R600 | 606755 |  | En exploitation | 1 |  |  |  | 365
1626 | MAISON LAFFITTE | VRS | MAGASIN |  | Déboucheur plomberie | SID | ROTHENBERGER | ROSPIR 36 PLUS | 1302120-01 |  | En exploitation | 1 |  |  |  | 365
1961 | SURESNES | VRS | MAGASIN |  | Déboucheur plomberie | SCA | ROTHENBERGER | R600 | 708524 |  | En exploitation | 1 |  |  | 2018-08-01 | 365
2256 | SAINT-GERMAIN-EN-LAYE | VRS | MAGASIN REGIE |  | Déboucheur plomberie | SID | VIRAX |  | 290210 | 2016 | En exploitation | 1 |  |  | 2016-11-01 | 365
2435 | SAINT-GERMAIN-EN-LAYE | VRS | ATELIER QGL |  | Déboucheur plomberie | SID | VIRAX | VAL 35E | V3EX1A910 | 2017 | En exploitation | 1 |  |  | 2018-05-01 | 365
318 | ST CYR L'ECOLE | VRS | REGIE |  | Décapeur thermique | SCA | METABO | HGE2000/2 | 44435186000 |  | en exploitation | 1 |  |  | 2018-10-01 | 365
1691 | SAINT-GERMAIN-EN-LAYE | VRS | PLOMBERIE |  | Décapeur thermique | SCA | BOSCH | GHG650LCE | 0601943703 | 2002 | En exploitation | 1 |  |  | 2018-05-01 | 365
2205 | SURESNES | VRS | PLOMBERIE |  | Décapeur thermique | SID | BOSCH | GHG 660 LCD | 603004519 | 2016 | En exploitation | 1 |  |  | 2018-10-01 | 365
319 | ST CYR L'ECOLE | VRS | REGIE |  | Décolleuse papier-peint | SCA | STEAMMASTER | LMB290 | 099359 | 2000 | en exploitation | 1 |  |  | 2018-10-01 | 365
1666 | SAINT-GERMAIN-EN-LAYE | VRS | PEINTURE |  | Décolleuse papier-peint | SCA | STEAMMASTER | LMB | BE080733 | 2007 | En exploitation | 1 |  |  | 2018-05-01 | 365
1664 | CELLULE ENERGIE | VRS | MAGASIN |  | Découpe joints | SID | FACOM |  | MO003323 |  | En exploitation | 1 |  |  | 2016-09-02 | 365
3750 | SAINT-GERMAIN-EN-LAYE | VRS |  |  | Decoupeur ponceur | SID | BOSCH | GOP 40-30 | 911066398 |  | En exploitation | 1 |  | 2019
424 | VERSAILLES MATELOTS | VRS | LOCAL INFORMATIQUE |  | Découpeuse de papier AO électrique |  | DOREL | 150 | 651674466 | 1996 | En exploitation | 1 |  |  | 2018-10-01 | 365
320 | ST CYR L'ECOLE | VRS | MENUISERIE |  | Défonceuse | SCA | METABO | OFE508 | 2555521000 | 1988 | en exploitation | 1 |  |  | 2018-10-01 | 365
1938 | SURESNES | VRS | PLOMBERIE |  | Défonceuse | SCA | MAKITA | RP1110C | 34921 | 2007 | En exploitation | 1 |  |  | 2018-10-01 | 365
321 | ST CYR L'ECOLE | VRS | MENUISERIE |  | Dégauchiseuse | SCA | CHAMBON | C170RDM | 0340038/102455 | 1990 | en exploitation | 1 |  |  | 2018-10-01 | 365
1745 | SAINT-GERMAIN-EN-LAYE | VRS | MAGASIN REGIE |  | Dégauchiseuse | SCA | CHAMBON | 128 | 111234 | 1990 | Non disponible | 1 |  |  | 2016-07-29 | 365 | BM 51/2018 du 19/01/2018 - système électrique défectueux (p 414)
3946 | CELLULE ENERGIE | VRS |  |  | DEMARREUR AUTONOME | SID | GISS | STARTPACK 12-24V | 1909026285033470 |  | En exploitation | 1
1627 | MAISON LAFFITTE | VRS | MAGASIN |  | Dérouleur | SID | ? |  |  |  | En exploitation | 1 |  |  |  | 365
3422 | ST CYR L'ECOLE | VRS | REGIE | METROLOGIE | Détecteur d'absence de tension | SID | SAM | VAT-913 | 121934PDC |  | En exploitation | 1 |  |  |  | 365
3423 | SAINT-GERMAIN-EN-LAYE | VRS |  | METROLOGIE | Détecteur d'absence de tension | SID | SAM | VAT-913 | 121900PDC |  | En exploitation | 1 |  |  |  | 365
3424 | SURESNES | VRS | REGIE SURESNES | METROLOGIE | Détecteur d'absence de tension | SID | SAM | VAT-913 | 121997PDC |  | En exploitation | 1 |  |  |  | 365
3425 | SAINT-GERMAIN-EN-LAYE | VRS |  | METROLOGIE | Détecteur d'absence de tension | SID | SAM | VAT-913 | 121876PDC |  | En exploitation | 1 |  |  |  | 365
3426 | ST CYR L'ECOLE | VRS | REGIE | METROLOGIE | Détecteur d'absence de tension | SID | SAM | VAT-913 | 120626PDC |  | En exploitation | 1 |  |  |  | 365
3427 | SURESNES | VRS | REGIE SURESNES | METROLOGIE | Détecteur d'absence de tension | SID | SAM | VAT-913 | 121994PDC |  | En exploitation | 1 |  |  |  | 365
3428 | SAINT-GERMAIN-EN-LAYE | VRS |  | METROLOGIE | Détecteur d'absence de tension | SID | SAM | VAT-913 | 121935PDC |  | En exploitation | 1 |  |  |  | 365
3475 | CELLULE ENERGIE | VRS | MAGASIN | METROLOGIE | DETECTEUR DE CABLE | SID | CHAUVIN ARNOUX | 36 | 177073TJV |  | En exploitation | 1 |  |  |  | 365
3484 | SURESNES | VRS | ELECTRICITE | METROLOGIE | DETECTEUR DE CABLE | SID | CHAUVIN ARNOUX | LOCAT R E220 |  |  | En exploitation | 1 |  |  |  | 365
1834 | MAISON LAFFITTE | VRS | MAGASIN | METROLOGIE | Détecteur de câbles et de canalisations | SID | RADIODETECTION | POL2 BR5 | KA10099F |  | En exploitation | 1 |  |  |  | 365
1657 | CELLULE ENERGIE | VRS | MAGASIN | METROLOGIE | Détecteur de fuite | DIRISI | BACHARACH | 19-7112 | LP1057 |  | En exploitation | 1 |  |  | 2016-09-02 | 365
1993 | CELLULE ENERGIE | VRS | MAGASIN | METROLOGIE | Détecteur de fuite | DIRISI | REFCO | CH-8583 | 5650 |  | En exploitation | 1 |  |  | 2015-03-14 | 365
1835 | MAISON LAFFITTE | VRS | MAGASIN | METROLOGIE | Détecteur de métaux | SID | BOSCH | GMS120 | 408000492 | 2014 | En exploitation | 1 |  |  | 2018-10-01 | 365
1656 | CELLULE ENERGIE | VRS | MAGASIN | METROLOGIE | Détecteur de température batterie | DIRISI | WORLD ENERGIE LABS | 404066 | LD4066 | 2003 | En exploitation | 1 |  |  | 2016-09-02 | 365
3413 | VERSAILLES MATELOTS | VRS | TSEF3 RANKOVIC | METROLOGIE | DETECTEUR METAUX BOSCH GMS 100M | SID | BOSCH | GMS 100M | 805000151 |  | En exploitation | 1 |  |  |  | 365
4040 | Saint germain | VRS | M LEFEVRE |  | DETENDEUR OXYGENE | SID | GISS |  | F0JA | 2020 | En exploitation | 1
325 | ST CYR L'ECOLE | VRS | PLOMBERIE |  | Diable | SCA | VIRAX | Lève radiateur | 263600 |  | en exploitation | 1 |  |  | 2018-10-01 | 365
1836 | MAISON LAFFITTE | VRS | MAGASIN |  | Diable | SID | FIMM |  |  |  | En exploitation | 1 |  |  |  | 365
1837 | MAISON LAFFITTE | VRS | MAGASIN |  | Diable | SID | ? |  |  |  | En exploitation | 1 |  |  |  | 365
1956 | SURESNES | VRS | PLOMBERIE |  | Diable | SCA | COMPUTER |  | 116997 |  | En exploitation | 1 |  |  |  | 365
2011 | CELLULE ENERGIE | VRS | MAGASIN |  | Diable | SID | FIMM |  |  |  | En exploitation | 1 |  |  | 2016-09-02 | 365
1585 | SAINT-GERMAIN-EN-LAYE | VRS | ELECTRICITE |  | Disqueuse | SCA | METABO | W10-125 QUICK | 0050070338 | 2001 | En exploitation | 1 |  |  |  | 365
1692 | SAINT-GERMAIN-EN-LAYE | VRS | PLOMBERIE | ELECTROPORTATIF | Disqueuse | SCA | BOSCH | GWS10-125C |  | 2005 | En exploitation | 1 |  |  | 2018-05-01 | 365
1704 | SAINT-GERMAIN-EN-LAYE | VRS | METALLERIE | ELECTROPORTATIF | Disqueuse | SCA | METABO | W8-125 | 2090091904 | 2012 | En exploitation | 1 |  |  | 2018-05-01 | 365
1838 | MAISON LAFFITTE | VRS | MAGASIN |  | Disqueuse | SCA | BOSCH | GWS18125V-LI | 309001420 | 2013 | En exploitation | 1 |  |  |  | 365
1932 | SURESNES | VRS | PLOMBERIE |  | Disqueuse | SCA | BOSCH | GWS23230 | 0601754065 | 1999 | En exploitation | 1 |  |  | 2018-10-01 | 365
1951 | SURESNES | VRS | PLOMBERIE |  | Disqueuse | SCA | BOSCH | GWS24-230LVI | 303000608 | 2013 | En exploitation | 1 |  |  | 2018-10-01 | 365
1990 | CELLULE ENERGIE | VRS | MAGASIN |  | Disqueuse | SID | HITACHI | G13SB3 | D530912 | 2013 | En exploitation | 1 |  |  | 2018-10-01 | 365
1994 | CELLULE ENERGIE | VRS | MAGASIN |  | Disqueuse | SID | BOSCH | GWS7-115 | 18304812 | 2001 | En exploitation | 1 |  |  | 2018-10-01 | 365
3557 | ST CYR L'ECOLE | VRS | METALLURGIE |  | Disqueuse | SCA | BOSCH | GWS10-125-C | 7053 | 2001 | En exploitation | 1 |  |  | 2018-10-01 | 365
3584 | SAINT-GERMAIN-EN-LAYE | VRS | MAGASIN REGIE |  | Disqueuse | SID | BOSCH | GWS 20-180 |  |  | En exploitation | 1 |  |  | 2018-05-01 | 365
1660 | CELLULE ENERGIE | VRS | MAGASIN |  | dymo | SID | LEGRAND | BK8130079270F |  |  | En exploitation | 1 |  |  | 2016-09-02 | 365
329 | ST CYR L'ECOLE | VRS | MAGASIN | TRAVAILLE EN HAUTEUR | Echaffaudage | SCA |  |  | 25 |  | En exploitation | 1 |  |  |  | 365
1784 | SAINT-GERMAIN-EN-LAYE | VRS | HANGAR BAT 80 | TRAVAILLE EN HAUTEUR | Echaffaudage | SCA | TUBESCA | TOTEM XL 50 | 709427 |  | En exploitation | 1 |  |  | 2016-07-29 | 365
1785 | SAINT-GERMAIN-EN-LAYE | VRS | HANGAR BAT 80 | TRAVAILLE EN HAUTEUR | Echaffaudage | SCA | COMABI |  | 487432 |  | En exploitation | 1 |  |  | 2018-05-01 | 365
1893 | SURESNES | VRS | HANGAR | TRAVAILLE EN HAUTEUR | Echaffaudage | SCA | COMABI |  | 2901/102 |  | En exploitation | 1 |  |  | 2016-10-03 | 365
1894 | SURESNES | VRS | HANGAR | TRAVAILLE EN HAUTEUR | Echaffaudage | SCA | TUBESCA |  | 2901/108 |  | En exploitation | 1 |  |  | 2016-10-03 | 365
3570 | ST CYR L'ECOLE | VRS | MAGASIN | TRAVAILLE EN HAUTEUR | Echaffaudage | SCA | DUARIB | AL 200 |  |  | en exploitation | 1 |  |  | 2018-10-01 | 365
330 | ST CYR L'ECOLE | VRS | MAGASIN | TRAVAILLE EN HAUTEUR | Echelle | SCA | ? | 2 pans - 15 marches |  |  | En exploitation | 1 |  |  | 2018-10-01 | 365
331 | ST CYR L'ECOLE | VRS | MAGASIN | TRAVAILLE EN HAUTEUR | Echelle | SCA | ? | 2 pans - 2*22 marches |  |  | En exploitation | 1 |  |  |  | 365
332 | ST CYR L'ECOLE | VRS | MAGASIN | TRAVAILLE EN HAUTEUR | Echelle | SCA | TUBESCA | 2 pans | 22 |  | En exploitation | 1 |  |  |  | 365
333 | ST CYR L'ECOLE | VRS | MAGASIN | TRAVAILLE EN HAUTEUR | Echelle | SCA | FOURNIER | 2 pans | 19 |  | En exploitation | 1 |  |  | 2018-10-01 | 365
334 | ST CYR L'ECOLE | VRS | MAGASIN | TRAVAILLE EN HAUTEUR | Echelle | SCA | ? | 2m30 |  |  | En exploitation | 1 |  |  |  | 365
335 | ST CYR L'ECOLE | VRS | MAGASIN | TRAVAILLE EN HAUTEUR | Echelle | SCA | TUBESCA | 3 pans | 33 |  | En exploitation | 1 |  |  | 2018-10-01 | 365
336 | ST CYR L'ECOLE | VRS | MAGASIN | TRAVAILLE EN HAUTEUR | Echelle | SCA | CENTAURE | 3 pans | 21 |  | En exploitation | 1 |  |  | 2018-10-01 | 365
337 | ST CYR L'ECOLE | VRS | REGIE | TRAVAILLE EN HAUTEUR | Echelle | SCA | TELESTEPS | Télescopique |  |  | En exploitation | 1 |  |  | 2018-10-01 | 365
1629 | SURESNES | VRS | HANGAR | TRAVAILLE EN HAUTEUR | Echelle | SCA | CENTAURE | 2X22 |  |  | En exploitation | 1 |  |  | 2016-10-03 | 365
1630 | SURESNES | VRS | HANGAR | TRAVAILLE EN HAUTEUR | Echelle | SCA | ? | 2X15 |  |  | En exploitation | 1 |  |  | 2016-10-03 | 365
1631 | SURESNES | VRS | HANGAR | TRAVAILLE EN HAUTEUR | Echelle | SCA | TUBESCA | 3X12 |  |  | En exploitation | 1 |  |  | 2016-10-03 | 365
1755 | SAINT-GERMAIN-EN-LAYE | VRS | COULOIR BAT 34 | TRAVAILLE EN HAUTEUR | Echelle | SCA | TUBESCA | 2 X 14 | 3 |  | En exploitation | 1 |  |  | 2016-07-29 | 365
1756 | SAINT-GERMAIN-EN-LAYE | VRS | COULOIR BAT 34 | TRAVAILLE EN HAUTEUR | Echelle | SCA | ? | 2 X 14 | 487624 |  | En exploitation | 1 |  |  | 2016-07-29 | 365
1757 | SAINT-GERMAIN-EN-LAYE | VRS | COULOIR BAT 34 | TRAVAILLE EN HAUTEUR | Echelle | SCA | TUBESCA | 2 X 15 | 487712 |  | En exploitation | 1 |  |  | 2016-07-29 | 365
1758 | SAINT-GERMAIN-EN-LAYE | VRS | COULOIR BAT 34 | TRAVAILLE EN HAUTEUR | Echelle | SCA | ? | 7 Marches | 487622 |  | En exploitation | 1 |  |  |  | 365
1839 | MAISON LAFFITTE | VRS | BCC BAT 16/1,13 | TRAVAILLE EN HAUTEUR | Echelle |  | TUBESCA | 2442/008 |  |  | En exploitation | 1 |  |  |  | 365
1840 | MAISON LAFFITTE | VRS | MAGASIN | TRAVAILLE EN HAUTEUR | Echelle |  | TUBESCA | 2443/072 |  |  | En exploitation | 1 |  |  |  | 365
1841 | MAISON LAFFITTE | VRS | BAT 007 HALL | TRAVAILLE EN HAUTEUR | Echelle |  | TUBESCA | 2442/039 |  |  | En exploitation | 1 |  |  |  | 365
1842 | MAISON LAFFITTE | VRS | MAGASIN | echelle à coulisse à corde | Echelle |  | TUBESCA | 2 X 12 Marches | 4332/012 |  | En exploitation | 1 |  |  |  | 365
3515 | SURESNES | VRS | REGIE SURESNES | TRAVAILLE EN HAUTEUR | Echelle | SID | TELESTEPS | Télescopique EN 131 | 70238 |  | en exploitation | 1 |  |  | 2016-09-08 | 365
338 | SAINT-GERMAIN-EN-LAYE | VRS | METALLERIE |  | Ecran de soudure | SCA | ? | A rideaux |  |  | En exploitation | 1 |  |  |  | 365 | Cession gratuite de ST Cyr à QGL PV N°1 du 9 mars 2017
339 | SAINT-GERMAIN-EN-LAYE | VRS | METALLERIE |  | Ecran de soudure | SCA | ? | A rideaux |  |  | En exploitation | 1 |  |  |  | 365 | Cession gratuite de ST Cyr à QGL PV N°1 du 9 mars 2017
340 | SAINT-GERMAIN-EN-LAYE | VRS | METALLERIE |  | Ecran de soudure | SCA | ? | A rideaux |  |  | En exploitation | 1 |  |  |  | 365 | Cession gratuite de ST Cyr à QGL PV N°1 du 9 mars 2017
3534 | VERSAILLES MATELOTS | VRS | MME KIFFER | MOBILIER | Ecran plat 24' | CTAS | NOC | Norme VESA | GNSJ7HA003525 | 2018 | En exploitation | 1 |  |  |  | 365
3535 | VERSAILLES MATELOTS | VRS | MME KIFFER | MOBILIER | Ecran plat 24' | CTAS | NOC | Norme VESA | GNSJ7HA003522 | 2018 | En exploitation | 1 |  |  |  | 365
3543 | VERSAILLES MATELOTS | VRS | MME BACQUIAS | MOBILIER | Ecran plat 24' | CTAS | NOC | Norme VESA | GNSJ7HA003535 | 2018 | En exploitation | 1 |  |  |  | 365
1843 | MAISON LAFFITTE | VRS | MAGASIN |  | Emballeuse | SCA | ? |  |  |  | En exploitation | 1 |  |  |  | 365
3473 | CELLULE ENERGIE | VRS | MAGASIN | METROLOGIE | ENREGISTREUR AUTONOME DE TEMPERATURE | SID | KIMO | KNT300 | 07120393 |  | En exploitation | 1 |  |  |  | 365
2818 | CELLULE ENERGIE | VRS | CELLULE ENERGIE QGL |  | Enrouleur électrique | SID |  | GT 0325 |  | 2017 | En exploitation | 1 |  |  |  | 365
2819 | CELLULE ENERGIE | VRS | CELLULE ENERGIE QGL |  | Enrouleur électrique | SID |  | GT 0325 |  | 2017 | En exploitation | 1 |  |  |  | 365
2820 | CELLULE ENERGIE | VRS | CELLULE ENERGIE QGL |  | Enrouleur électrique | SID |  | GT 0325 |  | 2017 | En exploitation | 1 |  |  |  | 365
341 | ST CYR L'ECOLE | VRS | MAGASIN | TRAVAILLE EN HAUTEUR | Escabeau |  | CENTAURE | 12 marches | 8 |  | En exploitation | 1 |  |  | 2018-10-01 | 365
342 | ST CYR L'ECOLE | VRS | MAGASIN | TRAVAILLE EN HAUTEUR | Escabeau |  | TUBESCA | 12 marches | 23 |  | En exploitation | 1 |  |  | 2018-10-01 | 365
343 | ST CYR L'ECOLE | VRS | MAGASIN | TRAVAILLE EN HAUTEUR | Escabeau |  | CENTAURE | 3 marches | 14 |  | En exploitation | 1 |  |  | 2018-10-01 | 365
344 | ST CYR L'ECOLE | VRS | MAGASIN | TRAVAILLE EN HAUTEUR | Escabeau |  | TUBESCA | 5 marches | 17 |  | En exploitation | 1 |  |  | 2018-10-01 | 365
346 | ST CYR L'ECOLE | VRS | MAGASIN | TRAVAILLE EN HAUTEUR | Escabeau |  | TUBESCA | 7 marches | 6 |  | En exploitation | 1 |  |  | 2018-10-01 | 365
347 | ST CYR L'ECOLE | VRS | MAGASIN | TRAVAILLE EN HAUTEUR | Escabeau |  | ? | 7m | 5 |  | En exploitation | 1 |  |  | 2016-09-08 | 365 | Hall 8-9-10 comble ancien internat
348 | ST CYR L'ECOLE | VRS | MAGASIN | TRAVAILLE EN HAUTEUR | Escabeau |  | TUBESCA | 8 marches | 11 |  | En exploitation | 1 |  |  | 2018-10-01 | 365
1675 | SAINT-GERMAIN-EN-LAYE | VRS | ELECTRICITE | TRAVAILLE EN HAUTEUR | Escabeau | SCA | TUBESCA | 5 Marches | 709426 |  | En exploitation | 1 |  |  | 2018-05-01 | 365
1676 | SAINT-GERMAIN-EN-LAYE | VRS | ELECTRICITE | TRAVAILLE EN HAUTEUR | Escabeau | SCA | LEGALLAIS | 4 marches | 02372 504 |  | En exploitation | 1 |  |  | 2018-05-01 | 365
1699 | SAINT-GERMAIN-EN-LAYE | VRS | PLOMBERIE | TRAVAILLE EN HAUTEUR | Escabeau | SCA | TUBESCA | 3 marches |  |  | En exploitation | 1 |  |  | 2016-07-29 | 365
1754 | SAINT-GERMAIN-EN-LAYE | VRS | COULOIR BAT 34 | TRAVAILLE EN HAUTEUR | Escabeau | SCA | ? | 12 marches | 487641 |  | En exploitation | 1 |  |  | 2016-07-29 | 365
1759 | SAINT-GERMAIN-EN-LAYE | VRS | COULOIR BAT 34 | TRAVAILLE EN HAUTEUR | Escabeau | SCA | COMPACT | 5 Marches | 487728 |  | En exploitation | 1 |  |  |  | 365
1760 | SAINT-GERMAIN-EN-LAYE | VRS | COULOIR BAT 34 | TRAVAILLE EN HAUTEUR | Escabeau | SCA | MAXIBAT | 4 Marches | 7094424 |  | En exploitation | 1 |  |  | 2018-05-01 | 365
1761 | SAINT-GERMAIN-EN-LAYE | VRS | COULOIR BAT 34 | TRAVAILLE EN HAUTEUR | Escabeau | SCA | TUBESCA | 6 Marches | 709406 |  | En exploitation | 1 |  |  | 2016-07-29 | 365
1762 | SAINT-GERMAIN-EN-LAYE | VRS | COULOIR BAT 34 | TRAVAILLE EN HAUTEUR | Escabeau | SCA | ? | 12 marches | 487721 |  | En exploitation | 1 |  |  | 2016-07-29 | 365
1763 | SAINT-GERMAIN-EN-LAYE | VRS | COULOIR BAT 34 | TRAVAILLE EN HAUTEUR | Escabeau | SCA | TUBESCA | 8 marches | 487720 |  | En exploitation | 1 |  |  | 2016-07-29 | 365
1764 | SAINT-GERMAIN-EN-LAYE | VRS | COULOIR BAT 34 | TRAVAILLE EN HAUTEUR | Escabeau | SCA | TUBESCA | 5 Marches | 9 |  | En exploitation | 1 |  |  | 2016-07-29 | 365
1765 | SAINT-GERMAIN-EN-LAYE | VRS | COULOIR BAT 34 | TRAVAILLE EN HAUTEUR | Escabeau | SCA | TUBESCA | 5 Marches | 709407 |  | En exploitation | 1 |  |  | 2016-07-29 | 365
1766 | SAINT-GERMAIN-EN-LAYE | VRS | COULOIR BAT 34 | TRAVAILLE EN HAUTEUR | Escabeau | SCA | TUBESCA | 8 marches | 487656 |  | En exploitation | 1 |  |  |  | 365
1769 | SAINT-GERMAIN-EN-LAYE | VRS | COULOIR BAT 34 | TRAVAILLE EN HAUTEUR | Escabeau | SCA | TUBESCA | 5 Marches | 709419 |  | En exploitation | 1 |  |  |  | 365
1770 | SAINT-GERMAIN-EN-LAYE | VRS | COULOIR BAT 34 | TRAVAILLE EN HAUTEUR | Escabeau | SCA | TUBESCA | 8 marches | 2 |  | En exploitation | 1 |  |  |  | 365
1771 | SAINT-GERMAIN-EN-LAYE | VRS | COULOIR BAT 34 | TRAVAILLE EN HAUTEUR | Escabeau | SCA | TUBESCA | 5 Marches | 709408 |  | En exploitation | 1 |  |  |  | 365
1772 | SAINT-GERMAIN-EN-LAYE | VRS | COULOIR BAT 34 | TRAVAILLE EN HAUTEUR | Escabeau | SCA | TUBESCA | 6 Marches | 709409 |  | En exploitation | 1 |  |  | 2016-05-29 | 365
1773 | SAINT-GERMAIN-EN-LAYE | VRS | COULOIR BAT 34 | TRAVAILLE EN HAUTEUR | Escabeau | SCA | MAXIBAT | 6 Marches | 487691 |  | En exploitation | 1 |  |  |  | 365
1844 | MAISON LAFFITTE | VRS | MAGASIN | TRAVAILLE EN HAUTEUR | Escabeau | SCA | TUBESCA | 5 Marches |  |  | En exploitation | 1 |  |  |  | 365
1845 | MAISON LAFFITTE | VRS | MAGASIN | TRAVAILLE EN HAUTEUR | Escabeau | SID | TUBESCA | 10 Marches | 2370/010 |  | En exploitation | 1 |  |  |  | 365
1846 | MAISON LAFFITTE | VRS | MAGASIN | TRAVAILLE EN HAUTEUR | Escabeau | SID | TUBESCA | 7 marches |  |  | En exploitation | 1 |  |  |  | 365
1888 | SURESNES | VRS | HANGAR | TRAVAILLE EN HAUTEUR | Escabeau | SCA | TUBESCA | 8 marches | N° 1 |  | En exploitation | 1 |  |  | 2016-10-03 | 365
1895 | SURESNES | VRS | HANGAR | TRAVAILLE EN HAUTEUR | Escabeau | SCA | TUBESCA | 8 marches | N° 2 |  | En exploitation | 1 |  |  | 2016-10-03 | 365
1896 | SURESNES | VRS | HANGAR | TRAVAILLE EN HAUTEUR | Escabeau | SCA | TUBESCA | 8 marches | N° 20 |  | En exploitation | 1 |  |  | 2016-10-03 | 365
1897 | SURESNES | VRS | HANGAR | TRAVAILLE EN HAUTEUR | Escabeau | SCA | TUBESCA | 8 marches | 2370008 |  | En exploitation | 1 |  |  | 2016-10-03 | 365
1898 | SURESNES | VRS | HANGAR | TRAVAILLE EN HAUTEUR | Escabeau | SCA | TUBESCA | 9 marches | N° 1 |  | En exploitation | 1 |  |  | 2016-10-03 | 365 | A Rueil
1899 | SURESNES | VRS | HANGAR | TRAVAILLE EN HAUTEUR | Escabeau | SCA | TUBESCA | 5 marches | N° 2 |  | En exploitation | 1 |  |  | 2016-10-03 | 365
1900 | SURESNES | VRS | HANGAR | TRAVAILLE EN HAUTEUR | Escabeau | SCA | TUBESCA | 5 marches | N° 4 |  | En exploitation | 1 |  |  | 2016-10-03 | 365
1901 | SURESNES | VRS | HANGAR | TRAVAILLE EN HAUTEUR | Escabeau | SCA | TUBESCA | 5 marches | N° 5 |  | En exploitation | 1 |  |  | 2016-10-03 | 365
1902 | SURESNES | VRS | HANGAR | TRAVAILLE EN HAUTEUR | Escabeau | SCA | TUBESCA | 5 marches | N° 6 |  | En exploitation | 1 |  |  | 2016-10-03 | 365
1903 | SURESNES | VRS | HANGAR | TRAVAILLE EN HAUTEUR | Escabeau | SCA | TUBESCA | 5 marches | N° 9 |  | En exploitation | 1 |  |  | 2016-10-03 | 365
1904 | SURESNES | VRS | HANGAR | TRAVAILLE EN HAUTEUR | Escabeau | SCA | TUBESCA | 7 marches | 2370/007 - N° 2 |  | En exploitation | 1 |  |  | 2018-10-01 | 365
1907 | SURESNES | VRS | HANGAR | TRAVAILLE EN HAUTEUR | Escabeau | SCA | TUBESCA | 8 marches | N° 3 |  | En exploitation | 1 |  |  | 2016-10-03 | 365
1962 | SURESNES | VRS | PLOMBERIE | TRAVAILLE EN HAUTEUR | Escabeau | SCA | ? | 7 marches | 2370/007 |  | En exploitation | 1 |  |  | 2018-10-01 | 365
2016 | CELLULE ENERGIE | VRS | MAGASIN | TRAVAILLE EN HAUTEUR | Escabeau | SID | TUBESCA | 5 marches | 21 |  | En exploitation | 1 |  |  | 2018-10-01 | 365
2258 | SAINT-GERMAIN-EN-LAYE | VRS | MAGASIN REGIE | TRAVAILLE EN HAUTEUR | Escabeau | SID | EQUINOXE | 3 marches | 1 | 2016 | En exploitation | 1 |  |  | 2016-11-01 | 365
3075 | CELLULE ENERGIE | VRS | CELLULE ENERGIE QGL | TRAVAILLE EN HAUTEUR | Escabeau | SID | TUBESCA | 5 marches | 20 |  | En exploitation | 1 |  |  | 2018-10-01 | 365 |  | 2018-10-01
3571 | ST CYR L'ECOLE | VRS | MAGASIN | TRAVAILLE EN HAUTEUR | Escabeau | SCA | TUBESCA | 5 marches | 35 |  | en exploitation | 1 |  |  | 2018-10-01 | 365
3586 | SAINT-GERMAIN-EN-LAYE | VRS | MAGASIN REGIE | TRAVAILLE EN HAUTEUR | Escabeau | SCA | LEGALLAIS | 4 marches | 709447 |  | En exploitation | 1 |  |  | 2018-05-01 | 365
3587 | SAINT-GERMAIN-EN-LAYE | VRS | MAGASIN REGIE | TRAVAILLE EN HAUTEUR | Escabeau | SCA | LEGALLAIS | 4 marches | 709417 |  | En exploitation | 1 |  |  | 2018-05-01 | 365
3588 | SAINT-GERMAIN-EN-LAYE | VRS | COULOIR BAT 34 | TRAVAILLE EN HAUTEUR | Escabeau | SCA | TUBESCA | 8 marches | 709430 |  | En exploitation | 1 |  |  |  | 365
3589 | SAINT-GERMAIN-EN-LAYE | VRS | COULOIR BAT 34 | TRAVAILLE EN HAUTEUR | Escabeau | SCA | TUBESCA | 8 marches | 709421 |  | En exploitation | 1 |  |  |  | 365
3590 | SAINT-GERMAIN-EN-LAYE | VRS | PLOMBERIE | TRAVAILLE EN HAUTEUR | Escabeau | SCA | COMPACT | 3 marches | 487714 |  | En exploitation | 1 |  |  |  | 365
349 | ST CYR L'ECOLE | VRS | MENUISERIE |  | Etabli |  | ? |  |  |  | En exploitation | 1 |  |  |  | 365
350 | ST CYR L'ECOLE | VRS | MENUISERIE |  | Etabli |  | ? |  |  |  | En exploitation | 1 |  |  |  | 365
1680 | SAINT-GERMAIN-EN-LAYE | VRS | ELECTRICITE |  | Etabli | SCA | ? |  |  |  | En exploitation | 1 |  |  | 2016-07-29 | 365
1686 | SAINT-GERMAIN-EN-LAYE | VRS | PLOMBERIE |  | Etabli | SCA | ? |  |  |  | En exploitation | 1 |  |  | 2016-07-29 | 365
1702 | SAINT-GERMAIN-EN-LAYE | VRS | METALLERIE |  | Etabli | SCA | ? |  |  |  | En exploitation | 1 |  |  | 2016-07-29 | 365
1732 | SAINT-GERMAIN-EN-LAYE | VRS | MAGASIN REGIE |  | Etabli | SCA | ? |  |  |  | En exploitation | 1 |  |  | 2016-07-29 | 365
1738 | SAINT-GERMAIN-EN-LAYE | VRS | MAGASIN REGIE |  | Etabli | SCA | ? |  |  |  | En exploitation | 1 |  |  | 2016-07-29 | 365
1739 | SAINT-GERMAIN-EN-LAYE | VRS | MAGASIN REGIE |  | Etabli | SCA | ? |  |  |  | En exploitation | 1 |  |  | 2016-07-29 | 365
1747 | SAINT-GERMAIN-EN-LAYE | VRS | MAGASIN REGIE |  | Etabli | SCA | ? |  |  |  | En exploitation | 1 |  |  | 2016-07-29 | 365
1748 | SAINT-GERMAIN-EN-LAYE | VRS | MAGASIN REGIE |  | Etabli | SCA | ? |  |  |  | En exploitation | 1 |  |  | 2016-07-29 | 365
1693 | SAINT-GERMAIN-EN-LAYE | VRS | PLOMBERIE |  | Etabli mobile | SCA | VIRAX |  |  |  | En exploitation | 1 |  |  | 2016-07-29 | 365
1963 | SURESNES | VRS | MAGASIN |  | Etabli mobile | SCA | WOLFCRAFT |  |  |  | En exploitation | 1 |  |  | 2016-10-03 | 365
3576 | CELLULE ENERGIE | VRS | CELLULE ENERGIE QGL |  | ETABLI MOBILE 1P 4T | SID | BIGUET |  | MB091463 |  | En exploitation | 1 |  |  |  | 365
3577 | CELLULE ENERGIE | VRS | CELLULE ENERGIE QGL |  | ETAU | SID |  |  | MO000938 |  | En exploitation | 1 |  |  |  | 365
3578 | CELLULE ENERGIE | VRS | CELLULE ENERGIE QGL |  | ETAU | SID |  |  |  |  | En exploitation | 1 |  |  |  | 365
1698 | SAINT-GERMAIN-EN-LAYE | VRS | PLOMBERIE |  | Etau | SCA | DOLEX |  |  |  | En exploitation | 1 |  |  | 2016-07-29 | 365
1703 | SAINT-GERMAIN-EN-LAYE | VRS | METALLERIE |  | Etau | SCA | DOLEX |  |  |  | En exploitation | 1 |  |  | 2016-07-29 | 365
1707 | SAINT-GERMAIN-EN-LAYE | VRS | METALLERIE |  | Etau | SCA | FACOM | 1222/150 |  |  | En exploitation | 1 |  |  | 2016-07-29 | 365
1734 | SAINT-GERMAIN-EN-LAYE | VRS | MAGASIN REGIE |  | Etau | SCA | DOLEX |  |  |  | En exploitation | 1 |  |  | 2016-07-29 | 365
1735 | SAINT-GERMAIN-EN-LAYE | VRS | MAGASIN REGIE |  | Etau | SCA | ? |  |  |  | En exploitation | 1 |  |  | 2016-07-29 | 365
1823 | SAINT-GERMAIN-EN-LAYE | VRS | MAGASIN REGIE |  | Etau | SCA | DOLEX |  |  |  | En exploitation | 1 |  |  | 2016-07-29 | 365
1849 | SAINT-GERMAIN-EN-LAYE | VRS | PLOMBERIE |  | Etau | SCA | VIRAX |  | 0218216 |  | En exploitation | 1 |  |  |  | 365
351 | SAINT-GERMAIN-EN-LAYE | VRS | MENUISERIE |  | Extracteur de fumées avec ventilateur | SCA | PLYMOVENT | 2100 | 3190-1061 | 1998 | En exploitation | 1 |  |  |  | 365 | Cession gratuite de ST Cyr à QGL PV N°1 du 9 mars 2017
2222 | SURESNES | VRS | CELLULE ENERGIE |  | Fer à souder électrique | SID | FACOM | station 1003B |  | 2016 | Non disponible | 1 |  |  | 2016-11-01 | 365 | Non vu
1690 | SAINT-GERMAIN-EN-LAYE | VRS | PLOMBERIE |  | Filière plomberie | SCA | VIRAX | 1375 | 0995100 | 1995 | En exploitation | 1 |  |  | 2018-05-01 | 365
1811 | SAINT-GERMAIN-EN-LAYE | VRS | MAGASIN REGIE |  | Filière plomberie | SCA | VIRAX |  |  |  | En exploitation | 1 |  |  | 2016-07-29 | 365
1850 | MAISON LAFFITTE | VRS | MAGASIN |  | Filière plomberie | SID | VIRAX | 1362 |  |  | En exploitation | 1 |  |  | 2018-10-01 | 365
3277 | SURESNES | VRS | SIM INFRA |  | FISSUROMETRE 93000 | SID |  | 93000 |  |  | En exploitation | 1 |  |  |  | 365
364 | ST CYR L'ECOLE | VRS | MENUISERIE |  | Fraiseuse rainureuse doublo |  | ELU | DS140 avec adaptateur | 036487 | 1988 | En exploitation | 1 |  |  | 2018-10-01 | 365
1602 | SAINT-GERMAIN-EN-LAYE | VRS | MAGASIN REGIE |  | Gerbeur | SCA | STACKER | PF4150 | 1310109 | 2013 | En exploitation | 1 |  |  | 2018-05-01 | 365 | Bat 80
1851 | MAISON LAFFITTE | VRS | MAGASIN |  | Gerbeur | SCA | JUNGHEINRICH | EMC10G-117-156E | 00009936 | 1999 | En exploitation | 1 |  |  | 2012-07-01 | 365
356 | SAINT-GERMAIN-EN-LAYE | VRS | METALLERIE |  | Grignoteuse |  | METABO | 6875 | 21208038003 | 1992 | En exploitation | 1 |  |  | 2018-05-01 | 365 | Cession gratuite de ST Cyr à QGL PV N°1 du 9 mars 2017
3516 | SURESNES | VRS | PLOMBERIE |  | Grignoteuse | SID | FLEX | P120 | 09145198.06422A |  | En exploitation | 1 |  |  |  | 365
357 | ST CYR L'ECOLE | VRS | MENUISERIE |  | Groupe aspirateur | SCA | CORAL ET DIMOT |  | 199A02404 |  | En exploitation | 1 |  |  | 2018-10-01 | 365
358 | ST CYR L'ECOLE | VRS | MAGASIN |  | Groupe électrogène | SCA | YAMAHA | EF3200 |  |  | En exploitation | 1 |  |  | 2018-10-01 | 365
1778 | SAINT-GERMAIN-EN-LAYE | VRS | HANGAR BAT 34 |  | Groupe électrogène | SCA | ROBIN | WORMS EXPERT 3010X | 2237901 | 2005 | En exploitation | 1 |  |  | 2018-05-01 | 365
1852 | MAISON LAFFITTE | VRS | MAGASIN |  | Groupe électrogène | SCA | BEALAS | LSA35M7 | PG2982 |  | En exploitation | 1 |  |  |  | 365
2821 | CELLULE ENERGIE | VRS | CELLULE ENERGIE QGL |  | Groupe électrogène | SID | SDMO KOHLER | 6000EXL | 0310898K | 2017 | En exploitation | 1 |  |  | 2018-10-01 | 365
1586 | SAINT-GERMAIN-EN-LAYE | VRS | ELECTRICITE |  | Harnais anti-chute | SCA | MILLER |  | 1011894 | 1993 | Non disponible | 1 |  |  | 2016-07-29 | 365 | durée utilisation (p 312)
1587 | SAINT-GERMAIN-EN-LAYE | VRS | ELECTRICITE |  | Harnais anti-chute | SCA | MILLER |  | 1011894 | 1993 | Non disponible | 1 |  |  | 2016-07-29 | 365 | durée utilisation (p 315)
3704 | VERSAILLES MATELOTS | VRS | TSEF3 RANKOVIC | TRAVAILLE EN HAUTEUR | Harnais anti-chute | SID | MILLER | 21042087/10 | 1033537 | 2019 | En exploitation | 1 |  | 2019-03-20
3705 | VERSAILLES MATELOTS | VRS | OUV G VI LESAGE | TRAVAILLE EN HAUTEUR | Harnais anti-chute | SID | PROTECTA | AB23014NG | 81116016 | 2018 | En exploitation | 1 |  | 2018-11-01
3706 | SATORY | VRS | AGT TECH P2CL BASTIEN | TRAVAILLE EN HAUTEUR | Harnais anti-chute | SID | PROTECTA | AB23014NG | 8091411 | 2018 | En exploitation | 1 |  | 2018-09-01
4033 | ST CYR L'ECOLE | VRS |  | TRAVAILLE EN HAUTEUR | Harnais anti-chute | SID | Kapriol | 27955 | 20279462 | 2020 | En exploitation | 1 |  | 2020-07-01
3478 | SAINT-GERMAIN-EN-LAYE | VRS | INFRA SIM QGL | METROLOGIE | HUMIDIMETRE | SID |  | HPM 2000 |  |  | En exploitation | 1 |  |  |  | 365
2208 | SURESNES | VRS | SIM INFRA |  | Jeu de 13 clés | SID | FACOM | Males longues |  | 2016 | En exploitation | 1 |  |  | 2016-11-01 | 365
2209 | SURESNES | VRS | CELLULE ENERGIE |  | Jeu de 13 clés | SID | FACOM | Males longues |  | 2016 | En exploitation | 1 |  |  | 2016-11-01 | 365
2210 | SURESNES | VRS | SIM INFRA |  | Jeu de 7 tournevis Torx | SID | FACOM | MOD.ANXPB |  | 2016 | En exploitation | 1 |  |  | 2016-11-01 | 365
2211 | SURESNES | VRS | CELLULE ENERGIE |  | Jeu de 7 tournevis Torx | SID | FACOM | MOD.ANXPB |  | 2016 | En exploitation | 1 |  |  | 2016-11-01 | 365
2203 | SURESNES | VRS | SIM INFRA |  | Jeu de 8 tournevis | SID | MOB |  |  | 2016 | En exploitation | 1 |  |  | 2016-11-01 | 365
2204 | SURESNES | VRS | CELLULE ENERGIE |  | Jeu de 8 tournevis | SID | MOB |  |  | 2016 | En exploitation | 1 |  |  | 2016-11-01 | 365
2212 | SURESNES | VRS | SIM INFRA |  | Jeu de 8 tournevis Protwist | SID | FACOM | MOD.A1PB |  | 2016 | En exploitation | 1 |  |  | 2016-11-01 | 365
2213 | SURESNES | VRS | CELLULE ENERGIE |  | Jeu de 8 tournevis Protwist | SID | FACOM | MOD.A1PB |  | 2016 | En exploitation | 1 |  |  | 2016-11-01 | 365
3129 | SAINT-GERMAIN-EN-LAYE | VRS | MAGASIN REGIE |  | Kit 4 cônes 4 sangles prévention | SID | SIGNALS |  |  |  | En exploitation | 1 |  |  |  | 365
3130 | ST CYR L'ECOLE | VRS | REGIE |  | Kit 4 cônes 4 sangles prévention | SID | SIGNALS |  |  |  | En exploitation | 1 |  |  |  | 365
1603 | SAINT-GERMAIN-EN-LAYE | VRS | MAGASIN REGIE |  | Kit accessoires air comprimé | SCA | PREVOST | ECK1 |  |  | En exploitation | 1 |  |  | 2016-07-29 | 365
1651 | CELLULE ENERGIE | VRS | MAGASIN | METROLOGIE | Kit Analyseur de phase | DIRISI | FLUKE | 43B | DM8840023 |  | En exploitation | 1 |  |  | 2016-09-02 | 365
1652 | CELLULE ENERGIE | VRS | MAGASIN | METROLOGIE | Kit Analyseur de phase | DIRISI | FLUKE | 43B | DM9260319 |  | En exploitation | 1 |  |  | 2016-09-02 | 365
1653 | CELLULE ENERGIE | VRS | MAGASIN | METROLOGIE | Kit Analyseur de réseau | DIRISI | FLUKE | 434 | DM9260033 |  | En exploitation | 1 |  |  | 2016-09-02 | 365
1654 | CELLULE ENERGIE | VRS | MAGASIN | METROLOGIE | Kit Analyseur de réseau | DIRISI | FLUKE | 199B | DM9260282 |  | En exploitation | 1 |  |  | 2016-09-02 | 365
1655 | CELLULE ENERGIE | VRS | MAGASIN | METROLOGIE | Kit Analyseur de réseau | DIRISI | FLUKE | 199B | DM9260271 |  | En exploitation | 1 |  |  | 2016-09-02 | 365
1726 | SAINT-GERMAIN-EN-LAYE | VRS | MAGASIN REGIE |  | Lamelleuse | SCA | ELU | 3013 |  |  | En exploitation | 1 |  |  | 2018-05-01 | 365
3533 | VERSAILLES MATELOTS | VRS | MME KIFFER | MOBILIER | Lampadaire | CTAS | LUDIC | LED - LV 680 |  |  | En exploitation | 1 |  |  |  | 365
1658 | CELLULE ENERGIE | VRS | MAGASIN |  | Lampe baladeuse |  | LEGRAND | 62241 |  |  | En exploitation | 1 |  |  | 2015-03-14 | 365
1645 | CELLULE ENERGIE | VRS | MAGASIN |  | Lampe néon |  | LENA PROFI | ME060127 |  |  | En exploitation | 1 |  |  | 2016-09-02 | 365
1647 | CELLULE ENERGIE | VRS | MAGASIN |  | Lampe néon |  | WALDMANN | T168WD5 | 9910505 |  | Non disponible | 1 |  |  | 2015-03-14 | 365
3305 | VERSAILLES MATELOTS | VRS | TSEF3 RANKOVIC |  | LAMPE TORCHE LED NOIRE | SID |  | REF:867704 |  |  | En exploitation | 1 |  |  |  | 365
1853 | MAISON LAFFITTE | VRS | MAGASIN |  | Lève chauffe eau | SID | ? |  |  |  | En exploitation | 1 |  |  |  | 365
1781 | SAINT-GERMAIN-EN-LAYE | VRS | HANGAR BAT 80 |  | Lève chauffeau | SCA | VIRAX |  | 263610 |  | En exploitation | 1 |  |  | 2016-07-29 | 365
1782 | SAINT-GERMAIN-EN-LAYE | VRS | HANGAR BAT 80 |  | Lève chauffeau | SCA | ? |  |  |  | En exploitation | 1 |  |  | 2016-07-29 | 365
1783 | SAINT-GERMAIN-EN-LAYE | VRS | HANGAR BAT 80 |  | Lève radiateur | SCA | MACC |  |  |  | Non disponible | 1 |  |  | 2016-07-29 | 365 | câble de levage détérioré (p138)
1636 | SURESNES | VRS | PLOMBERIE |  | Lime électrique | SCA | BLACK & DECKER | KA292E |  |  | En exploitation | 1 |  |  |  | 365
3521 | SURESNES | VRS | PLOMBERIE |  | Lime électrique | SID | BLACK & DECKER | BD292E | 9226-7 | 1992 | En exploitation | 1 |  |  |  | 365
2897 | VERSAILLES MATELOTS | VRS | Portion Centrale USID |  | Livre | SID | ARCATURE | GRAND DICOBAT VISUEL + DICO TP | 9791092348026 9782952360807 | 2018 | En exploitation | 1 |  |  |  | 365
2899 | VERSAILLES MATELOTS | VRS | Portion Centrale USID |  | Livre | SID | MONITEUR | REGLEMENTATION DES INSTALLATIONS CLASSEES | 9782281127867 | 2018 | En exploitation | 1 |  |  |  | 365
2900 | VERSAILLES MATELOTS | VRS | Portion Centrale USID |  | Livre | SID | DELAGRAVE | MEMOTECH MI | 9782206101231 | 2018 | En exploitation | 1 |  |  |  | 365
2928 | VERSAILLES MATELOTS | VRS | Portion Centrale USID |  | Livre | SID | DUNOD | GENIE CLIMATIQUE | 9782100591091 | 2018 | En exploitation | 1 |  |  |  | 365
2929 | VERSAILLES MATELOTS | VRS | Portion Centrale USID |  | Livre | SID | UNIVERSTAIRES EUROPEENNES | PROFESSIONNALISATION FONCTION ACHATS | 9786202265089 | 2018 | En exploitation | 1 |  |  |  | 365
3047 | VERSAILLES MATELOTS | VRS | USID VERSAILLES |  | Livre |  | DUNOD | CONTRÔLE DE LA QUALITE | 9782100042647 | 2018 | En exploitation | 1 |  |  |  | 365
3050 | VERSAILLES MATELOTS | VRS | USID VERSAILLES |  | Livre | SID | DALLOZ | Code de la construction et de l'habitation | 9782247175550 | 2018 | En exploitation | 1 |  |  |  | 365
3051 | VERSAILLES MATELOTS | VRS | USID VERSAILLES |  | Livre | SID | AFNOR | Gestion de projet avancé | 9782124652846 | 2018 | En exploitation | 1 |  |  |  | 365
3363 | VERSAILLES MATELOTS | VRS | M. PANANGANDIN |  | Livre | SID | LE MONITEUR | LA TECHNIQUE DU BATIMENT EXISTANT | 9782281115079 | 2018 | En exploitation | 1 |  |  |  | 365
3364 | VERSAILLES MATELOTS | VRS | M. PANANGANDIN |  | Livre | SID | LE MONITEUR | LA MAINTENANCE DES BATIMENTS EN 100 FICHES PRATIQUES | 9782281116809 | 2018 | En exploitation | 2 |  |  |  | 365
3365 | VERSAILLES MATELOTS | VRS | M. PANANGANDIN |  | Livre | SID | LE MONITEUR | LA TECHNIQUE DU BATIMENT TOUS CORPS D'ETAT | 9782281141580 | 2018 | En exploitation | 1 |  |  |  | 365
3366 | VERSAILLES MATELOTS | VRS | M. PANANGANDIN |  | Livre | SID | LE MONITEUR | EXECUTION DES MARCHES PUBLICS | 9782281132106 | 2018 | En exploitation | 1 |  |  |  | 365
3367 | VERSAILLES MATELOTS | VRS | M. PANANGANDIN |  | Livre | SID | BERGER LEVRAULT | CCAG-FOURNITURES COURANTES ET SERVICES | 9782701318783 | 2018 | En exploitation | 1 |  |  |  | 365
3368 | VERSAILLES MATELOTS | VRS | M. PANANGANDIN |  | Livre | SID | LE MONITEUR | CALCUL DES SURFACES REGLEMENTAIRES | 9782281119343 | 2018 | En exploitation | 1 |  |  |  | 365
3369 | VERSAILLES MATELOTS | VRS | M. PANANGANDIN |  | Livre | SID | ARCATURE | DICOBAT VISUEL | 9791092348057 | 2018 | En exploitation | 1 |  |  |  | 365
4034 | ST CYR L'ECOLE | VRS |  | TRAVAILLE EN HAUTEUR | Longe de connexion | SID | Kapriol | 27948 | 20256910 | 2020 | En exploitation | 1 |  | 2020-07-01
3545 | VERSAILLES MATELOTS | VRS | MME BACQUIAS | MOBILIER | Loupe électronique | CTAS | I-LOVIEW | 7 POUCES | 7A37104 |  | En exploitation | 1 |  |  |  | 365
3540 | VERSAILLES MATELOTS | VRS | MME KIFFER | MOBILIER | Lutrin | CTAS | MULTIRITE | Plateau éscamotable |  |  | En exploitation | 1 |  |  |  | 365
3547 | VERSAILLES MATELOTS | VRS | MME BACQUIAS | MOBILIER | Lutrin | CTAS | MULTIRITE | Plateau éscamotable |  |  | En exploitation | 1 |  |  |  | 365
3491 | SURESNES | VRS | SIM INFRA | METROLOGIE | LUXMETRE | SID | CHAUVIN ARNOUX | CA813 | 132667GFH |  | En exploitation | 1 |  |  |  | 365
3501 | VERSAILLES MATELOTS | VRS | CDT | METROLOGIE | LUXMETRE | SID | MULTIMETRIX | LM76 | 09100144 |  | En exploitation | 1 |  |  |  | 365
1633 | SURESNES | VRS | ELECTRICITE | METROLOGIE | Luxomètre | DIRISI | CHAUVIN ARNOUX | CA810 | 961111184 |  | En exploitation | 1 |  |  |  | 365
360 | ST CYR L'ECOLE | VRS | REGIE |  | Machine à clés | SCA | SILCA | BRAVO/BD | 1156901102303 |  | En exploitation | 1 |  |  | 2018-10-01 | 365
3211 | ST CYR L'ECOLE | VRS | MAGASIN |  | Machine à laver | SID | SAMSUNG |  | 05GE5ESK800379B |  | En exploitation | 1 |  |  |  | 365
2223 | SURESNES | VRS | CELLULE ENERGIE |  | Malette d'outillages | SID | FACOM | 467F |  | 2016 | En exploitation | 1 |  |  |  | 365
3352 | ST CYR L'ECOLE | VRS | ELECTRICITE |  | Marche pied isolant | SID | COMPACT | 4 marches - HAC 2,81M | 04472004 |  | En exploitation | 1 |  |  |  | 365
3353 | ST CYR L'ECOLE | VRS | ELECTRICITE |  | Marche pied isolant | SID | COMPACT | 5 marches - HAC 3,04M | 04472005 |  | En exploitation | 1 |  |  |  | 365
3561 | ST CYR L'ECOLE | VRS | ELECTRICITE |  | Marche pied isolant | SID | COMPACT | 4 marches - HAC 2,81M Poids 6,9KG | 04472004 |  | En exploitation | 1 |  |  |  | 365
2601 | ST CYR L'ECOLE | VRS | MAGASIN |  | Marchepied 5 marches | SID | TUBESCA |  |  | 2017 | En exploitation | 1 |  |  | 2018-10-01 | 365
2602 | ST CYR L'ECOLE | VRS | MAGASIN |  | Marchepied 5 marches | SID | TUBESCA |  |  | 2017 | En exploitation | 1 |  |  |  | 365
2603 | ST CYR L'ECOLE | VRS | MAGASIN |  | Marchepied 6 marches | SID | TUBESCA |  |  | 2017 | En exploitation | 1 |  |  |  | 365
1793 | SAINT-GERMAIN-EN-LAYE | VRS | MAGASIN REGIE |  | Marteau-piqueur | SCA | KANGO | 900K | 902977626080 |  | En exploitation | 1 |  |  | 2016-07-29 | 365 | Prété à SRS
1854 | MAISON LAFFITTE | VRS | MAGASIN | ELECTROPORTATIF | Marteau-piqueur | SCA | HITACHI | H65SB | 530463 | 2003 | En exploitation | 1 |  |  | 2018-10-01 | 365
1950 | SURESNES | VRS | PLOMBERIE |  | Marteau-piqueur | SCA | BOSCH | GBH10DC | 67000254 |  | En exploitation | 1 |  |  | 2018-10-01 | 365
425 | VERSAILLES MATELOTS | VRS | LOCAL INFORMATIQUE |  | Massicot lourd |  | GEPRÜFTE SICHERHEIT | R48000 |  |  | En exploitation | 1 |  |  | 2018-10-01 | 365
1970 | CELLULE ENERGIE | VRS | MAGASIN | METROLOGIE | Mégohmmètre | DIRISI | CHAUVIN ARNOUX | 7888C98 | 40524202 |  | En exploitation | 1 |  |  | 2016-09-02 | 365
1971 | CELLULE ENERGIE | VRS | MAGASIN | METROLOGIE | Mégohmmètre | DIRISI | CHAUVIN ARNOUX | 7888C98 | 40524215 |  | En exploitation | 1 |  |  | 2016-09-02 | 365
1817 | SAINT-GERMAIN-EN-LAYE | VRS | MAGASIN REGIE |  | Mélangeur | SCA | FESTO | RW900E | 02729 |  | En exploitation | 1 |  |  | 2016-07-29 | 365
1818 | SAINT-GERMAIN-EN-LAYE | VRS | MAGASIN REGIE |  | Mélangeur | SCA | METLAND | MIX1700W | 00021 | 2010 | En exploitation | 1 |  |  | 2016-07-29 | 365
3505 | VERSAILLES MATELOTS | VRS | CDT | METROLOGIE | MESUREUR DE TERRE | SID | CATU | DT 300 | M625970/169 |  | En exploitation | 1 |  |  |  | 365
1611 | SAINT-GERMAIN-EN-LAYE | VRS | MAGASIN REGIE | METROLOGIE | Mêtre laser | DIRISI | BOSCH | DLE 50 | 686078350 | 2006 | En exploitation | 1 |  |  | 2016-07-29 | 365
362 | ST CYR L'ECOLE | VRS | MENUISERIE |  | Meuleuse | SCA | LUTZ | A eau |  |  | En exploitation | 1 |  |  | 2018-10-01 | 365
363 | ST CYR L'ECOLE | VRS | METALLURGIE |  | Meuleuse |  | METABO | WE14-125 | 2050044722 | 2000 | En exploitation | 1 |  |  | 2018-10-01 | 365
1788 | SAINT-GERMAIN-EN-LAYE | VRS | MAGASIN REGIE |  | Meuleuse | SCA | METABO | W2231X | 02231260 |  | Non disponible | 1 |  |  | 2016-07-29 | 365 | Attention était en rerforme - Le 28/11/2016 par BM N° 1312/2016 OFF MAT QGL
1924 | SURESNES | VRS | PLOMBERIE |  | Meuleuse | SCA | MAKITA | BGA452 | 0131689Y |  | En exploitation | 1 |  |  | 2018-10-01 | 365
2265 | SAINT-GERMAIN-EN-LAYE | VRS | METALLERIE |  | Meuleuse | SID | BOSCH | GWS 18-125 V-LI | 609003149 | 2016 | En exploitation | 1 |  |  | 2018-05-01 | 365
2702 | ST CYR L'ECOLE | VRS | REGIE |  | Meuleuse | SID | BOSCH | GWS 22 230 H | 709002301 | 2017 | En exploitation | 1 |  |  | 2018-10-01 | 365
3074 | SAINT-GERMAIN-EN-LAYE | VRS | MAGASIN REGIE |  | Meuleuse | SID | BOSCH | GWS 18-125 V-LI | 804001760 | 2018 | En exploitation | 1 |  |  |  | 365
3056 | SAINT-GERMAIN-EN-LAYE | VRS | MAGASIN REGIE |  | Meuleuse | SID | BOSCH | GWS18-125V-LI | 804001760 |  | Non disponible | 1 |  | 2019-01-01 |  | 365 | non disponible/ en attente de décision
3751 | SAINT-GERMAIN-EN-LAYE | VRS |  |  | Meuleuse | SID | BOSCH | GWS 18-125 VLI | 910004770 |  | En exploitation | 1
4023 | ST CYR L'ECOLE | VRS |  | ELECTRO PORTATIF | Meuleuse | SID | BOSCH | GWS 18-125 | 25004527 | 2020 | En exploitation | 1 |  | 2020-05-01
3710 | VERSAILLES MATELOTS | VRS |  | ELECTROPORTATIF | MEULEUSE | SID | MAKITA | GA9020 | 1944159R |  | En exploitation | 1 |  | 2019-01-01 |  | 365
3746 | SURESNES | VRS |  |  | MEULEUSE ANGULAIRE | SID | BOSCH | GWS 1400 | 903011255 |  | En exploitation | 1
3747 | SURESNES | VRS |  |  | MEULEUSE ANGULAIRE | SID | BOSCH | GWS 1400 | 903011234 |  | En exploitation | 1
3322 | SURESNES | VRS |  | ELECTROMENAGER | Micro-ondes | SID | Samsung | MS28F303EFS |  |  | En exploitation | 1 |  |  |  | 365
3722 | VRS | VRS | ADJ GABRIEL | ELECTROMENAGER | Micro-ondes | SID | SAMSUNG | MC455TERCBB | 0A307WEM600045 |  | En exploitation | 1 |  | 2019-01-01
3723 | SATORY | VRS | ADJ CLORENNEC | ELECTROMENAGER | Micro-ondes | SID | SAMSUNG | MC455TERCBB | 0A307WEM600254 |  | En exploitation | 1 |  | 2019-01-01
1746 | SAINT-GERMAIN-EN-LAYE | VRS | MAGASIN REGIE |  | Mortaiseuse | SCA | CHAMBON | 190 | 750 | 1984 | Non disponible | 1 |  |  | 2016-07-29 | 365 | BM 51/2018 du 19/01/2018
3591 | SAINT-GERMAIN-EN-LAYE | VRS | PEINTURE |  | Motopompe | SCA | BELLR | 167165.9.0,38 | 165038106347 | 2017 | En exploitation | 1 |  |  | 2018-05-01 | 365
3488 | SURESNES | VRS | ELECTRICITE | METROLOGIE | MULTIMETRE | SID | CHAUVIN ARNOUX | CA5233 |  |  | En exploitation | 1 |  |  |  | 365
1678 | SAINT-GERMAIN-EN-LAYE | VRS | ELECTRICITE | METROLOGIE | Multimètre | DIRISI | CHAUVIN ARNOUX | CA 5220 | 00111 |  | En exploitation | 1 |  |  | 2016-07-29 | 365
1679 | SAINT-GERMAIN-EN-LAYE | VRS | ELECTRICITE | METROLOGIE | Multimètre | DIRISI | CHAUVIN ARNOUX | CA 745 |  |  | En exploitation | 1 |  |  | 2016-07-29 | 365
1913 | SURESNES | VRS | ELECTRICITE | METROLOGIE | Multimètre | DIRISI | CHAUVIN ARNOUX | CA5220 |  |  | En exploitation | 1 |  |  |  | 365
1974 | CELLULE ENERGIE | VRS | MAGASIN | METROLOGIE | Multimètre | DIRISI | FLUKE | 187 | 88435151 |  | En exploitation | 1 |  |  | 2015-03-14 | 365
1976 | CELLULE ENERGIE | VRS | MAGASIN | METROLOGIE | Multimètre | DIRISI | FLUKE | 1587 | 92040224 |  | En exploitation | 1 |  |  | 2015-03-14 | 365
1977 | CELLULE ENERGIE | VRS | MAGASIN | METROLOGIE | Multimètre | DIRISI | FLUKE | 1587 | 92210047 |  | En exploitation | 1 |  |  | 2015-03-14 | 365
1980 | CELLULE ENERGIE | VRS | MAGASIN | METROLOGIE | Multimètre | DIRISI | FLUKE | 177 | 88431238 |  | En exploitation | 1 |  |  | 2016-09-02 | 365
1982 | CELLULE ENERGIE | VRS | MAGASIN | METROLOGIE | Multimètre | DIRISI | FLUKE | 187 | 88435068 |  | En exploitation | 1 |  |  | 2015-03-14 | 365
1984 | CELLULE ENERGIE | VRS | MAGASIN | METROLOGIE | Multimètre | DIRISI | FLUKE | 187 | 92261049 |  | En exploitation | 1 |  |  | 2016-09-02 | 365
1986 | CELLULE ENERGIE | VRS | MAGASIN | METROLOGIE | Multimètre | DIRISI | FLUKE | 187 | 92261031 |  | En exploitation | 1 |  |  | 2016-09-02 | 365
2008 | CELLULE ENERGIE | VRS | MAGASIN | METROLOGIE | Multimètre | DIRISI | METRIX | MX215 | 112070TMX |  | En exploitation | 1 |  |  | 2015-03-14 | 365
2407 | SATORY | VRS | MAGASIN | METROLOGIE | Multimètre | DIRISI | FLUKE | 1653 | 9025054 |  | En exploitation | 1 |  |  |  | 365
2411 | SATORY | VRS | MAGASIN | METROLOGIE | Multimètre | DIRISI | FLUKE | 187 | 88435214 |  | En exploitation | 1 |  |  |  | 365
2412 | SATORY | VRS | MAGASIN | METROLOGIE | Multimètre | DIRISI | FLUKE | 187 | 88435100 |  | En exploitation | 1 |  |  |  | 365
2415 | SATORY | VRS | MAGASIN | METROLOGIE | Multimètre | DIRISI | FLUKE | 177 | 88431120 |  | En exploitation | 1 |  |  |  | 365
2416 | SATORY | VRS | MAGASIN | METROLOGIE | Multimètre | DIRISI | FLUKE | 177 | 88431152 |  | En exploitation | 1 |  |  |  | 365
2478 | SAINT-GERMAIN-EN-LAYE | VRS | ATELIER QGL | METROLOGIE | Multimètre | SID | FEKU | WH5000 | 1611161674 | 2017 | En exploitation | 1 |  |  |  | 365
3510 | SAINT-GERMAIN-EN-LAYE | VRS | ELECTRICITE | METROLOGIE | multimètre | SID | FLUKE | 1507 | 35680321WS |  | En exploitation | 1 |  |  |  | 365
367 | ST CYR L'ECOLE | VRS | MAGASIN |  | Nettoyeur haute-pression | SCA | KARCHER | HD650 |  |  | En exploitation | 1 |  |  | 2018-10-01 | 365
1857 | MAISON LAFFITTE | VRS | MAGASIN |  | Nettoyeur haute-pression | SCA | KARCHER | K7 PREMIUM |  |  | En exploitation | 1 |  |  | 2018-10-01 | 365
2207 | SURESNES | VRS | SIM INFRA |  | Nettoyeur haute-pression | SID | KARCHER | HD 5/13 C | 012339 | 2016 | En exploitation | 1 |  |  | 2018-10-01 | 365
2263 | SAINT-GERMAIN-EN-LAYE | VRS | MAGASIN REGIE |  | Nettoyeur haute-pression | SID | KARCHER | HD 5/13 C | 012156 | 2016 | En exploitation | 1 |  |  | 2018-05-01 | 365
2264 | SAINT-GERMAIN-EN-LAYE | VRS | MAGASIN REGIE |  | Nettoyeur haute-pression | SID | KARCHER | HD 6/15 CX PLUS | 028372 | 2016 | En exploitation | 1 |  |  | 2018-05-01 | 365
2512 | SAINT-GERMAIN-EN-LAYE | VRS | MAGASIN REGIE |  | Nettoyeur haute-pression | SID | KARCHER | K3.800 ECOLOGIC | 054493 |  | En exploitation | 1 |  |  | 2018-05-01 | 365
4024 | ST CYR L'ECOLE | VRS |  | ELECTRO PORTATIF | Nettoyeur HP GP | SID | KARCHER | K 5 Premium Full control | 114533 |  | En exploitation | 1
368 | ST CYR L'ECOLE | VRS | MAGASIN | METROLOGIE | Niveau laser | DIRISI | NOVIPRO | LS521 | 4603937 |  | En exploitation | 1 |  |  | 2018-10-01 | 365
1796 | SAINT-GERMAIN-EN-LAYE | VRS | MAGASIN REGIE | METROLOGIE | Niveau laser | DIRISI | BOSCH | GLL3-80P | 307001254 | 2014 | En exploitation | 1 |  |  | 2016-07-29 | 365
1831 | SAINT-GERMAIN-EN-LAYE | VRS | MAGASIN REGIE | METROLOGIE | Niveau laser | DIRISI | ROMUS | MEDLAND | 93267 |  | En exploitation | 1 |  |  |  | 365
1858 | MAISON LAFFITTE | VRS | MAGASIN | METROLOGIE | Niveau laser | SID | STANLEY | SLP5 | D1041409 |  | En exploitation | 1 |  |  | 2018-10-01 | 365
2743 | MAISON LAFFITTE | VRS | ANTENNE MAISON LAFFITTE |  | odometre | SID | FEKU | JC316A |  | 2017 | En exploitation | 1 |  |  |  | 365
2744 | VERSAILLES MATELOTS | VRS | SGP/ DESSINATEUR |  | Odomêtre | SID | FEKU | JC316A |  | 2017 | En exploitation | 1 |  |  | 2018-10-01 | 365
2410 | SATORY | VRS | MAGASIN | METROLOGIE | Oscilloscope numérique | DIRISI | FLUKE | 199B | DM9260281 |  | En exploitation | 1 |  |  |  | 365
3335 | ST CYR L'ECOLE | VRS | REGIE | METROLOGIE | PEL 103 (Mesureur de pouissance portatif) | SID | CHAUVIN ARNOUX | MA193 | 178898RKH |  | En exploitation | 1 |  |  |  | 365
3336 | SAINT-GERMAIN-EN-LAYE | VRS | REGIE | METROLOGIE | PEL 103 MA193 (MESUREUR DE PUISSANCE PORTATIF) | SID | CHAUVIN ARNOUX | MA193 | 179233RKH |  | En exploitation | 1 |  |  |  | 365
369 | ST CYR L'ECOLE | VRS | MENUISERIE | ELECTROPORTATIF | Perçeuse | SCA | BOSCH | 1159.7 | 0601159703 | 1989 | En exploitation | 1 |  |  | 2018-10-01 | 365
370 | ST CYR L'ECOLE | VRS | PLOMBERIE | ELECTROPORTATIF | Perçeuse | SCA | PROMAC | 930VY à colonne | 300067 | 2008 | En exploitation | 1 |  |  | 2018-10-01 | 365
1605 | SAINT-GERMAIN-EN-LAYE | VRS | MAGASIN REGIE | ELECTROPORTATIF | Perçeuse | SCA | MAKITA | FS6300R | 0015932Y | 2010 | En exploitation | 1 |  |  | 2018-05-01 | 365
1806 | SAINT-GERMAIN-EN-LAYE | VRS | MAGASIN REGIE | ELECTROPORTATIF | Perçeuse | SCA | BOSCH | GBH2-26 DRE | 791007873 | 2007 | En exploitation | 1 |  |  | 2018-05-01 | 365
1807 | SAINT-GERMAIN-EN-LAYE | VRS | MAGASIN REGIE | ELECTROPORTATIF | Perçeuse | SCA | MAKITA | FS6300R | 0015940Y | 2010 | En exploitation | 1 |  |  | 2018-05-01 | 365
1859 | MAISON LAFFITTE | VRS | MAGASIN | ELECTROPORTATIF | Perçeuse | SID | BOSCH | GSB20-2RE | 483103891 | 2004 | En exploitation | 1 |  |  | 2018-10-01 | 365
1884 | SURESNES | VRS | PLOMBERIE | ELECTROPORTATIF | Perçeuse | SCA | METABO | EDV1000 |  |  | En exploitation | 1 |  |  | 2018-10-01 | 365
1926 | SURESNES | VRS | PLOMBERIE | ELECTROPORTATIF | Perçeuse | SCA | BOSCH | UBH2/20SE | 56903158 |  | En exploitation | 1 |  |  | 2018-10-01 | 365
1943 | SURESNES | VRS | PLOMBERIE | ELECTROPORTATIF | Perçeuse | SCA | BOSCH | GBM450RE | 481000201 | 2004 | En exploitation | 1 |  |  | 2018-10-01 | 365
1996 | CELLULE ENERGIE | VRS | MAGASIN | ELECTROPORTATIF | Perçeuse | SID | BOSCH | GSB20-2RET | 391190020 | 2003 | En exploitation | 1 |  |  | 2015-03-14 | 365
2420 | SATORY | VRS | MAGASIN |  | Perçeuse | SID | SPIT | SPIT 332 | 332-0880109 |  | En exploitation | 1 |  |  |  | 365
2421 | SATORY | VRS | MAGASIN |  | Perçeuse | SID | SPIT | SPIT 332 | 332-645311 |  | En exploitation | 1 |  |  | 2018-10-01 | 365
2687 | SATORY | VRS | MAGASIN | ELECTROPORTATIF | Perçeuse | SID | BOSCH | GSB 16RE | 710002952 | 2017 | En exploitation | 1 |  |  |  | 365
2688 | ST CYR L'ECOLE | VRS | PLOMBERIE | ELECTROPORTATIF | Perçeuse | SID | BOSCH | GSB 16RE | 710002947 | 2017 | En exploitation | 1 |  |  | 2018-10-01 | 365
3518 | SURESNES | VRS | PLOMBERIE | ELECTROPORTATIF | Perçeuse | SID | BOSCH | GSB 16RE | 301001669 | 2013 | En exploitation | 1 |  |  |  | 365
1598 | SAINT-GERMAIN-EN-LAYE | VRS | MAGASIN REGIE | ELECTROPORTATIF | Perçeuse à colonne fixe | SCA | CINCINNATI | PE17 | 82818 | 1995 | En exploitation | 1 |  |  | 2018-05-01 | 365
1700 | SAINT-GERMAIN-EN-LAYE | VRS | METALLERIE | ELECTROPORTATIF | Perçeuse à colonne fixe | SCA | PROMAC | FX-383C | 940409 | 1999 | En exploitation | 1 |  |  | 2018-05-01 | 365
1889 | SURESNES | VRS | PLOMBERIE | ELECTROPORTATIF | Perçeuse à colonne fixe | SCA | SIDAMO | 22FE | 193450 |  | En exploitation | 1 |  |  | 2018-10-01 | 365
1923 | SURESNES | VRS | PLOMBERIE | ELECTROPORTATIF | Perçeuse à colonne fixe | SCA | PROMAC | 371E | 109030 | 2002 | En exploitation | 1 |  |  | 2016-10-03 | 365
4022 | ST CYR L'ECOLE | VRS |  | ELECTRO PORTATIF | Perceuse Visseuse | SID | BOSCH | GSR 18V - 110 C2x | 025002292 | 2020 | En exploitation | 1 |  | 2020-05-01
2676 | CELLULE ENERGIE | VRS | CELLULE ENERGIE QGL | ELECTROPORTATIF | Perçeuse visseuse | SID | BOSCH | GSR 18-2-LI PLUS | 708003782 | 2017 | En exploitation | 1 |  |  | 2018-10-01 | 365
2677 | CELLULE ENERGIE | VRS | CELLULE ENERGIE QGL | ELECTROPORTATIF | Perçeuse visseuse | SID | BOSCH | GSR 18-2-LI PLUS | 702018498 | 2017 | En exploitation | 1 |  |  | 2018-10-01 | 365
2699 | SAINT-GERMAIN-EN-LAYE | VRS | MAGASIN REGIE | ELECTROPORTATIF | Perçeuse visseuse | SID | BOSCH | GSR 12V-15 | 708020356 | 2017 | En exploitation | 1 |  |  | 2018-05-01 | 365
2700 | SAINT-GERMAIN-EN-LAYE | VRS | MAGASIN REGIE | ELECTROPORTATIF | Perçeuse visseuse | SID | BOSCH | GSR 12V-15 | 708020546 | 2017 | En exploitation | 1 |  |  |  | 365
2714 | SAINT-GERMAIN-EN-LAYE | VRS | MAGASIN REGIE | ELECTROPORTATIF | Perçeuse visseuse | SID | BOSCH | GSR 14,4 VE EC | 610000042 | 2016 | En exploitation | 1 |  |  | 2018-05-01 | 365
2715 | ST CYR L'ECOLE | VRS | REGIE | ELECTROPORTATIF | Perçeuse visseuse | SID | BOSCH | GSR 14,4 VE EC | 610000050 | 2016 | En exploitation | 1 |  |  |  | 365
3522 | SURESNES | VRS | PLOMBERIE | ELECTROPORTATIF | Perçeuse visseuse | SID | BOSCH | GSB 18-2RE | 191211859 | 2001 | En exploitation | 1 |  |  | 2018-10-01 | 365
3742 | SURESNES | VRS |  |  | PERCEUSE VISSEUSE | SID | MAKITA | 18V 5AH | 0332705Y |  | En exploitation | 1 |  | 2019
3752 | CELLULE ENERGIE | VRS |  |  | PERCEUSE VISSEUSE | SID | MAKITA | DDF482RTJ | 698803R |  | En exploitation | 1
3753 | CELLULE ENERGIE | VRS |  |  | PERCEUSE VISSEUSE | SID | MAKITA | DDF482RTJ | 698795R |  | En exploitation | 1
3754 | CELLULE ENERGIE | VRS |  |  | PERCEUSE VISSEUSE | SID | MAKITA | DDF482RTJ | 698787R |  | En exploitation | 1
371 | ST CYR L'ECOLE | VRS | REGIE | ELECTROPORTATIF | Perforateur | SCA | BOSCH | GBH 2 SR | 47001150 |  | En exploitation | 1 |  |  | 2018-10-01 | 365
372 | ST CYR L'ECOLE | VRS | REGIE | ELECTROPORTATIF | Perforateur | SCA | BOSCH | UBH2/20RLE | 1616396 | 1991 | En exploitation | 1 |  |  | 2018-10-01 | 365
373 | ST CYR L'ECOLE | VRS | REGIE | ELECTROPORTATIF | Perforateur | SCA | BOSCH | GBH 2 SR | 96802389 | 1999 | En exploitation | 1 |  |  | 2018-10-01 | 365
374 | ST CYR L'ECOLE | VRS | REGIE | ELECTROPORTATIF | Perforateur | SCA | BOSCH | UBH2/20RLE | 1616435 | 1991 | En exploitation | 1 |  |  | 2018-10-01 | 365
375 | ST CYR L'ECOLE | VRS | REGIE | ELECTROPORTATIF | Perforateur | SCA | BOSCH | UBH6/35 | 0611208048 | 1983 | En exploitation | 1 |  |  | 2018-10-01 | 365
376 | ST CYR L'ECOLE | VRS | REGIE | ELECTROPORTATIF | Perforateur | SCA | BOSCH | GBH 5-40 DCE | 0611216703 |  | En exploitation | 1 |  |  | 2018-10-01 | 365
378 | ST CYR L'ECOLE | VRS | REGIE | ELECTROPORTATIF | Perforateur | SCA | BOSCH | GBH 36 VF-LI sans fil | 407002769 |  | En exploitation | 1 |  |  | 2018-10-01 | 365
379 | ST CYR L'ECOLE | VRS | REGIE | ELECTROPORTATIF | Perforateur | SCA | BOSCH | GBH 18 VEC sans fil | 306000799 | 2013 | En exploitation | 1 |  |  | 2018-10-01 | 365
380 | ST CYR L'ECOLE | VRS | REGIE | ELECTROPORTATIF | Perforateur | SCA | BOSCH | GBH 24 VFR sans fil | 389002458 | 2003 | En exploitation | 1 |  |  | 2018-10-01 | 365
381 | ST CYR L'ECOLE | VRS | REGIE | ELECTROPORTATIF | Perforateur | SCA | BOSCH | GBH 24 VFR sans fil | 681000111 | 2006 | En exploitation | 1 |  |  | 2018-10-01 | 365
1673 | SAINT-GERMAIN-EN-LAYE | VRS | ELECTRICITE | ELECTROPORTATIF | Perforateur | SCA | BOSCH | GBH36V-LI | 006000311 | 2010 | En exploitation | 1 |  |  | 2016-07-29 | 365 | En prêt à MALEK Abdel cuisine
1687 | SAINT-GERMAIN-EN-LAYE | VRS | PLOMBERIE | ELECTROPORTATIF | Perforateur | SCA | BOSCH | GBH36V-LI | 309003638 | 2013 | En exploitation | 1 |  |  | 2018-05-01 | 365
1799 | SAINT-GERMAIN-EN-LAYE | VRS | MAGASIN REGIE | ELECTROPORTATIF | Perforateur | SCA | BOSCH | GBH 36VLI | 310000361 | 2013 | En exploitation | 1 |  |  | 2018-05-01 | 365
1800 | SAINT-GERMAIN-EN-LAYE | VRS | ELECTRICITE | ELECTROPORTATIF | Perforateur | SCA | BOSCH | GBH 36VF-LI | 107000005 | 2011 | En exploitation | 1 |  |  | 2016-07-29 | 365
1813 | SAINT-GERMAIN-EN-LAYE | VRS | MAGASIN REGIE | ELECTROPORTATIF | Perforateur | SCA | SPIT | 375 | 84400020 | 1988 | En exploitation | 1 |  |  | 2018-05-01 | 365
1862 | MAISON LAFFITTE | VRS | MAGASIN | ELECTROPORTATIF | Perforateur | SID | BOSCH | GBH5-40DCE | 508000162 | 2015 | En exploitation | 1 |  |  | 2018-10-01 | 365
1863 | MAISON LAFFITTE | VRS | MAGASIN | ELECTROPORTATIF | Perforateur | SID | BOSCH | GBH3-28FE | 790000143 | 2007 | En exploitation | 1 |  |  | 2018-10-01 | 365
1883 | SURESNES | VRS | PLOMBERIE | ELECTROPORTATIF | Perforateur | SCA | BOSCH | UBH2/20SE | 56903721 |  | En exploitation | 1 |  |  | 2018-10-01 | 365
1925 | SURESNES | VRS | REGIE SURESNES | ELECTROPORTATIF | Perforateur | SCA | BOSCH | GBH 36 VF-LI | 308000582 | 2013 | En exploitation | 1 |  |  | 2016-10-03 | 365
1948 | SURESNES | VRS | PLOMBERIE | ELECTROPORTATIF | Perforateur | SCA | PERLES | EK 26 |  |  | En exploitation | 1 |  |  | 2018-10-01 | 365
1999 | CELLULE ENERGIE | VRS | MAGASIN | ELECTROPORTATIF | Perforateur | SCA | SPIT | 322 | 86600455 | 1998 | En exploitation | 1 |  |  | 2018-10-01 | 365
2257 | SAINT-GERMAIN-EN-LAYE | VRS | METALLERIE | ELECTROPORTATIF | Perforateur | SID | BOSCH | GBH 18 V-EC | 610003056 | 2016 | En exploitation | 1 |  |  | 2018-05-01 | 365
2737 | MAISON LAFFITTE | VRS | ANTENNE MAISON LAFFITTE | ELECTROPORTATIF | Perforateur | SID | BOSCH | GBH 18 | 710001115 | 2017 | En exploitation | 1 |  |  | 2018-10-01 | 365
2738 | SAINT-GERMAIN-EN-LAYE | VRS | MAGASIN REGIE | ELECTROPORTATIF | Perforateur | SID | BOSCH | GBH 18 V-LI | 710001099 | 2017 | En exploitation | 1 |  |  | 2018-05-01 | 365
2739 | SAINT-GERMAIN-EN-LAYE | VRS | MAGASIN REGIE | ELECTROPORTATIF | Perforateur | SID | BOSCH | GBH 18 V-LI | 710001139 | 2017 | En exploitation | 1 |  |  | 2018-05-01 | 365
2740 | ST CYR L'ECOLE | VRS | REGIE | ELECTROPORTATIF | Perforateur | SID | BOSCH | GBH 18 V-LI | 710001140 | 2017 | En exploitation | 1 |  |  | 2018-10-01 | 365
3517 | SURESNES | VRS | PLOMBERIE | ELECTROPORTATIF | Perforateur | SID | BOSCH | GBH 36 VF-LI | 305001568 | 2013 | En exploitation | 1 |  |  | 2018-10-01 | 365
3563 | ST CYR L'ECOLE | VRS | ELECTRICITE | ELECTROPORTATIF | Perforateur | SID | BOSCH | GBH2SR | 38201342 | 2003 | en exploitation | 1 |  |  | 2018-10-01 | 365
1610 | SAINT-GERMAIN-EN-LAYE | VRS | PLOMBERIE |  | Pince à cliquet |  | FACOM |  |  |  | En exploitation | 1 |  |  | 2016-07-29 | 365
1828 | SAINT-GERMAIN-EN-LAYE | VRS | PLOMBERIE |  | Pince à emboîture | SCA | ROTHENBERGER |  |  |  | En exploitation | 1 |  |  |  | 365
1830 | SAINT-GERMAIN-EN-LAYE | VRS | PLOMBERIE |  | Pince à emboîture | SCA | RIDGID SUPER |  |  |  | En exploitation | 1 |  |  |  | 365
2507 | SAINT-GERMAIN-EN-LAYE | VRS | METALLERIE |  | Pince à river | SID | KRAFTWERK |  |  | 2017 | En exploitation | 1 |  |  |  | 365
3482 | SAINT-GERMAIN-EN-LAYE | VRS | INFRA SIM QGL | METROLOGIE | PINCE AMPEREMETRIQUE | SID | CHAUVIN ARNOUX | F11 | 241921DMV |  | En exploitation | 1 |  |  |  | 365
1914 | SURESNES | VRS | ELECTRICITE | METROLOGIE | Pince ampèremetrique | DIRISI | MULTIMETRIX | CM600 | I0011220 |  | En exploitation | 1 |  |  |  | 365
1973 | CELLULE ENERGIE | VRS | MAGASIN | METROLOGIE | Pince ampèremetrique | DIRISI | CHAUVIN ARNOUX | CLAMP F11 | 125613UCH |  | En exploitation | 1 |  |  | 2015-03-14 | 365
1983 | CELLULE ENERGIE | VRS | MAGASIN | METROLOGIE | Pince ampèremetrique | DIRISI | FLUKE | 336 | 92009044 |  | En exploitation | 1 |  |  | 2015-03-14 | 365
1985 | CELLULE ENERGIE | VRS | MAGASIN | METROLOGIE | Pince ampèremetrique | DIRISI | FLUKE | 336 | 92009034 |  | En exploitation | 1 |  |  | 2015-03-14 | 365
2405 | SATORY | VRS | MAGASIN |  | Pince ampèremetrique | DIRISI | FLUKE | i410 | 92201001 |  | En exploitation | 1 |  |  |  | 365
2406 | SATORY | VRS | MAGASIN |  | Pince ampèremetrique | DIRISI | FLUKE | i410 | 92201002 |  | En exploitation | 1 |  |  |  | 365
2723 | CELLULE ENERGIE | VRS | CELLULE ENERGIE QGL | METROLOGIE | Pince ampèremetrique | SID | FEKU | PID 253 | VA170414618 | 2017 | En exploitation | 1 |  |  |  | 365
2724 | CELLULE ENERGIE | VRS | CELLULE ENERGIE QGL | METROLOGIE | Pince ampèremetrique | SID | FEKU | PID 253 | VA170307799 | 2017 | En exploitation | 1 |  |  |  | 365
2726 | CELLULE ENERGIE | VRS | CELLULE ENERGIE QGL | METROLOGIE | Pince ampèremetrique | SID | FEKU | PID 253 | VA170307897 | 2017 | En exploitation | 1 |  |  |  | 365
2727 | CELLULE ENERGIE | VRS | CELLULE ENERGIE QGL | METROLOGIE | Pince ampèremetrique | SID | FEKU | PID 253 | VA170307787 | 2017 | En exploitation | 1 |  |  |  | 365
2728 | CELLULE ENERGIE | VRS | CELLULE ENERGIE QGL | METROLOGIE | Pince ampèremetrique | SID | FEKU | PID 253 | VA170307874 | 2017 | En exploitation | 1 |  |  |  | 365
3506 | ST CYR L'ECOLE | VRS | ELECTRICITE | METROLOGIE | Pince ampermètrique | SID | FACOM | 712A | N122247 |  | En exploitation | 1 |  |  |  | 365
3511 | SAINT-GERMAIN-EN-LAYE | VRS | REGIE QGL | METROLOGIE | Pince ampermètrique | SID | Wedmuller | 2606 |  |  | En exploitation | 1 |  |  |  | 365
1628 | SURESNES | VRS | PLOMBERIE |  | Pince étau | SCA | SAM |  |  |  | En exploitation | 1 |  |  |  | 365
1891 | SURESNES | VRS | PLOMBERIE |  | Pince étau | SCA | SAM |  |  |  | En exploitation | 1 |  |  |  | 365
1892 | SURESNES | VRS | PLOMBERIE |  | Pince étau | SCA | ? |  |  |  | En exploitation | 1 |  |  |  | 365
3782 | SAINT-GERMAIN-EN-LAYE | VRS |  |  | PINCE MERE | SID | VIRAX | M 21+ | 19110381 |  | En exploitation | 1
2414 | SATORY | VRS | MAGASIN | METROLOGIE | Pince multimètre | DIRISI | FLUKE | 336 | 92204266 |  | En exploitation | 1 |  |  |  | 365
3472 | MAISON LAFFITTE | VRS | MAGASIN | METROLOGIE | PINCE MULTIMETRIQUE | SID | FLUKE | T5-600 | 86720256 |  | En exploitation | 1 |  |  |  | 365
3485 | SURESNES | VRS | ELECTRICITE | METROLOGIE | PINCE MULTIMETRIQUE | SID | CHAUVIN ARNOUX | F11 |  |  | En exploitation | 1 |  |  |  | 365
3490 | SURESNES | VRS | ENERGIE | METROLOGIE | PINCE MULTIMETRIQUE | SID | CHAUVIN ARNOUX | F25 | 00135274 |  | En exploitation | 1 |  |  |  | 365
3504 | VERSAILLES MATELOTS | VRS | CDT | METROLOGIE | PINCE MULTIMETRQUE | SID | CHAUVIN ARNOUX | F11N |  |  | En exploitation | 1 |  |  |  | 365
1864 | MAISON LAFFITTE | VRS | MAGASIN | ELECTROPORTATIF | Pistolet à colle | SID | RAPID | EG310 |  |  | En exploitation | 1 |  |  |  | 365
1997 | CELLULE ENERGIE | VRS | MAGASIN |  | Pistolet à colle | SID | BOSCH | GKP200CE | 0601950703 |  | En exploitation | 1 |  |  | 2018-10-01 | 365
1670 | SAINT-GERMAIN-EN-LAYE | VRS | PEINTURE |  | Pistolet à peinture | SCA | VOLUMAIR | ECO XLS | V512103/01 | 2008 | En exploitation | 1 |  |  | 2018-05-01 | 365
1595 | SAINT-GERMAIN-EN-LAYE | VRS | MAGASIN REGIE |  | Plaqueuse de chants | SCA | ? |  |  |  | En exploitation | 1 |  |  | 2018-05-01 | 365
3562 | ST CYR L'ECOLE | VRS | REGIE |  | Plate-forme individuelle | SCA | CENTAURE | 5 marches | 404 |  | En exploitation | 1 |  |  |  | 365
3572 | ST CYR L'ECOLE | VRS | REGIE | TRAVAILLE EN HAUTEUR | Plate-forme individuelle | SCA | TUBESCA | 10 marches - Stabilisateur |  |  | En exploitation | 1 |  |  | 2018-10-01 | 365
3573 | ST CYR L'ECOLE | VRS | REGIE | TRAVAILLE EN HAUTEUR | Plate-forme individuelle | SCA | TUBESCA | 5 marches - COMABI PROFORT |  |  | En exploitation | 1 |  |  | 2018-10-01 | 365
3574 | ST CYR L'ECOLE | VRS | REGIE | TRAVAILLE EN HAUTEUR | Plate-forme individuelle | SCA |  | entre 5 et 10 marches |  |  | En exploitation | 1 |  |  |  | 365 | Local TGBT
426 | VERSAILLES MATELOTS | VRS | LOCAL INFORMATIQUE |  | Plieuse de plan |  | GEPRÜFTE SICHERHEIT | FOLDJET AO électrique | 711.128.1.0807 |  | En exploitation | 1 |  |  | 2018-10-01 | 365
427 | VERSAILLES MATELOTS | VRS | LOCAL INFORMATIQUE |  | Plieuse de plan |  | ? | AO manuelle |  |  | En exploitation | 1 |  |  | 2018-10-01 | 365
1584 | SAINT-GERMAIN-EN-LAYE | VRS | PEINTURE |  | Pompe de relevage | SCA | GRUNDFOS | UNILIFT AP35B | 96004562 |  | En exploitation | 1 |  |  | 2018-05-01 | 365
1669 | SAINT-GERMAIN-EN-LAYE | VRS | PEINTURE |  | Pompe de relevage |  | WILO | TM 30-0,2.2 | 121099899 |  | En exploitation | 1 |  |  | 2018-05-01 | 365
3949 | SAINT-GERMAIN-EN-LAYE | VRS | MAGASIN REGIE |  | Pompe de relevage | SCA | GRUNDFOS | UNILIFT AP35B | 96004562 |  | En exploitation | 1 |  |  | 2018-05-01 | 365
3755 | CELLULE ENERGIE | VRS |  |  | POMPE ELECTRIQUE | SID | PIUSI | KIT 3000 | F0022530B |  | En exploitation | 1
3062 | CELLULE ENERGIE | VRS | CELLULE ENERGIE QGL |  | Pompe immergeable | SID | TSURUMI PUMP | HS2.4S | 16532560028 |  | En exploitation | 1 |  |  | 2018-10-01 | 365
1855 | MAISON LAFFITTE | VRS | MAGASIN |  | Pompe submersible | SID | FLOTEC | BIOX300/10 |  |  | En exploitation | 1 |  |  |  | 365
1856 | MAISON LAFFITTE | VRS | MAGASIN |  | Pompe submersible | SID | PUMPEX | P1001W | 10014175 |  | En exploitation | 1 |  |  |  | 365
385 | ST CYR L'ECOLE | VRS | MENUISERIE | ELECTROPORTATIF | Ponçeuse | SCA | METABO | A bande | 5208 | 1986 | En exploitation | 1 |  |  | 2018-10-01 | 365
386 | ST CYR L'ECOLE | VRS | REGIE | ELECTROPORTATIF | Ponçeuse | SCA | METABO | DSE180 d'angle | 001880007091111551 |  | En exploitation | 1 |  |  | 2018-10-01 | 365
388 | ST CYR L'ECOLE | VRS | MENUISERIE | ELECTROPORTATIF | Ponçeuse | SCA | BOSCH | GEX125AC exentrique | 669040035 |  | En exploitation | 1 |  |  | 2018-10-01 | 365
389 | ST CYR L'ECOLE | VRS | MENUISERIE | ELECTROPORTATIF | Ponçeuse | SCA | METABO | SXE450DUO exentrique | 004580017091122963 |  | En exploitation | 1 |  |  | 2018-10-01 | 365
1597 | SAINT-GERMAIN-EN-LAYE | VRS | MAGASIN REGIE | ELECTROPORTATIF | Ponçeuse | SCA | UNELEC |  | B646943 | 1985 | Non disponible | 1 |  |  |  | 365 | BM 51/2018 du 19/01/2018
1869 | MAISON LAFFITTE | VRS | MAGASIN | ELECTROPORTATIF | Ponçeuse | SID | RYOBI | EBS-1310V | 44400301001441 | 2014 | En exploitation | 1 |  |  | 2018-10-01 | 365
1928 | SURESNES | VRS | PLOMBERIE | ELECTROPORTATIF | Ponçeuse | SCA | FESTOOL | RS300EQ | 491172 |  | En exploitation | 1 |  |  | 2018-10-01 | 365
1940 | SURESNES | VRS | PLOMBERIE | ELECTROPORTATIF | Ponçeuse | SCA | MAKITA | 9404 | 99445E | 2006 | En exploitation | 1 |  |  | 2018-10-01 | 365
1941 | SURESNES | VRS | PLOMBERIE | ELECTROPORTATIF | Ponçeuse | SCA | BOSCH | GSS280AE | 290020215 | 2002 | En exploitation | 1 |  |  | 2018-10-01 | 365
3519 | SURESNES | VRS | PLOMBERIE | ELECTROPORTATIF | Ponçeuse | SID | FESTOOL | RS 100 Q | 490036 |  | En exploitation | 1 |  |  |  | 365
3582 | SAINT-GERMAIN-EN-LAYE | VRS | MAGASIN REGIE | ELECTROPORTATIF | Ponçeuse | SID | FESTOOL | R0 125 FEQ | 40093888 | 2013 | En exploitation | 1 |  |  |  | 365
3732 | ST CYR L'ECOLE | VRS | ADC SAUVONNET | ELECTROPORTATIF | Ponceuse lime à bande | SID | MAKITA | 9032 | 140915E | 2019 | En exploitation | 1
352 | ST CYR L'ECOLE | VRS | METALLURGIE |  | Poste à souder | SCA | MASTERPRO | WINARC1500 | 05020694 |  | En exploitation | 1 |  |  |  | 365
391 | SAINT-GERMAIN-EN-LAYE | VRS | METALLERIE |  | Poste à souder | SCA | COMMERCY SOUDURE | CYTIG410 TIG | 02705 |  | En exploitation | 1 |  |  | 2018-05-01 | 365 | Provenance ST CYR
1695 | SAINT-GERMAIN-EN-LAYE | VRS | PLOMBERIE |  | Poste à souder | SCA | ? |  |  |  | En exploitation | 1 |  |  | 2016-07-29 | 365
1696 | SAINT-GERMAIN-EN-LAYE | VRS | PLOMBERIE |  | Poste à souder | SCA | ? |  |  |  | En exploitation | 1 |  |  | 2016-07-29 | 365
1706 | SAINT-GERMAIN-EN-LAYE | VRS | METALLERIE |  | Poste à souder | SCA | NEVAX | NEVAMIG200 - EN60974-1 | 1238N36648100442520021 | 2014 | En exploitation | 1 |  |  | 2018-05-01 | 365
1708 | SAINT-GERMAIN-EN-LAYE | VRS | PLOMBERIE |  | Poste à souder | SCA | ? |  |  |  | En exploitation | 1 |  |  | 2018-05-01 | 365
1711 | SAINT-GERMAIN-EN-LAYE | VRS | METALLERIE |  | Poste à souder | SCA | MASTERPRO | WINARC1500 | 04010299 |  | En exploitation | 1 |  |  | 2018-05-01 | 365
1815 | SAINT-GERMAIN-EN-LAYE | VRS | MAGASIN REGIE |  | Poste à souder | SCA | CARBOPACK |  |  |  | En exploitation | 1 |  |  | 2016-07-29 | 365
1816 | SAINT-GERMAIN-EN-LAYE | VRS | MAGASIN REGIE |  | Poste à souder | SCA | ? |  |  |  | En exploitation | 1 |  |  | 2018-05-01 | 365
1870 | MAISON LAFFITTE | VRS | MAGASIN |  | Poste à souder | SID | GYS | GYSMI160P | EN60974-1 |  | En exploitation | 1 |  |  |  | 365
1871 | MAISON LAFFITTE | VRS | MAGASIN |  | Poste à souder | SID | ? |  |  |  | En exploitation | 1 |  |  |  | 365
1872 | MAISON LAFFITTE | VRS | MAGASIN |  | Poste à souder | SCA | ? |  |  |  | En exploitation | 1 |  |  |  | 365
1886 | SURESNES | VRS | PLOMBERIE |  | Poste à souder | SCA | GYS | PROFESSIONAL 220 |  |  | En exploitation | 1 |  |  | 2016-10-03 | 365
1906 | SURESNES | VRS | PLOMBERIE |  | Poste à souder | SCA | SAUVAGEAU |  | 3294 |  | En exploitation | 1 |  |  | 2016-10-03 | 365
1953 | SURESNES | VRS | ELECTRICITE |  | Poste à souder | SCA | FUSE | START 450 | A524133 |  | En exploitation | 1 |  |  |  | 365
392 | ST CYR L'ECOLE | VRS | PLOMBERIE |  | Poste oxyflamme prodige équipe soudage | SCA | ? |  |  |  | En exploitation | 1 |  |  | 2018-10-01 | 365
3948 | SAINT-GERMAIN-EN-LAYE | VRS |  |  | PRESSE A SERTIR MANUELLE HYDRAULIQUE | SID | VIRAX | VIPER I26 | 2001096 |  | En exploitation | 1
3748 | SAINT-GERMAIN-EN-LAYE | VRS |  |  | Projecteur | SID | MAKITA | 18V 230V | DML 805 |  | En exploitation | 1
1979 | CELLULE ENERGIE | VRS | MAGASIN |  | Projecteur de chantier | SID | BRENNENSTUHL | 30W | 1171600122 |  | En exploitation | 1 |  |  | 2016-09-02 | 365
1987 | CELLULE ENERGIE | VRS | MAGASIN |  | Projecteur de chantier | SID | BRENNENSTUHL | LED 20W | PPBL20E |  | En exploitation | 1 |  |  | 2016-09-02 | 365
2494 | SAINT-GERMAIN-EN-LAYE | VRS | MAGASIN REGIE |  | Projecteur de chantier | SID | GIGALUX | IP44 - ref 02338 | lot 3413 | 2017 | En exploitation | 1 |  |  |  | 365
2495 | SAINT-GERMAIN-EN-LAYE | VRS | ATELIER QGL |  | Projecteur de chantier | SID | BRENNENSTUHL | HIF 500-FE |  |  | En exploitation | 1 |  |  |  | 365
2716 | SURESNES | VRS | REGIE SURESNES |  | Projecteur de chantier | SID | GIGALUX | IP 44 |  | 2017 | En exploitation | 1 |  |  |  | 365
2717 | SURESNES | VRS | PLOMBERIE |  | Projecteur de chantier | SID | GIGALUX | IP 44 |  | 2017 | En exploitation | 1 |  |  |  | 365
2719 | CELLULE ENERGIE | VRS | CELLULE ENERGIE QGL |  | Projecteur de chantier | SID | GIGALUX | IP 44 |  | 2017 | En exploitation | 1 |  |  |  | 365
2720 | CELLULE ENERGIE | VRS | CELLULE ENERGIE QGL |  | Projecteur de chantier | SID | GIGALUX | IP 44 |  | 2017 | En exploitation | 1 |  |  |  | 365
2721 | CELLULE ENERGIE | VRS | CELLULE ENERGIE QGL |  | Projecteur de chantier | SID | GIGALUX | IP 44 |  | 2017 | En exploitation | 1 |  |  |  | 365
2722 | CELLULE ENERGIE | VRS | CELLULE ENERGIE QGL |  | Projecteur de chantier | SID | GIGALUX | IP 44 |  | 2017 | En exploitation | 1 |  |  |  | 365
2809 | CELLULE ENERGIE | VRS | CELLULE ENERGIE QGL |  | Projecteur de chantier | SID | KSTOOLS | GT 504381 |  | 2017 | En exploitation | 1 |  |  |  | 365
2810 | CELLULE ENERGIE | VRS | CELLULE ENERGIE QGL |  | Projecteur de chantier | SID | KSTOOLS | GT 504381 |  | 2017 | En exploitation | 1 |  |  |  | 365
2811 | CELLULE ENERGIE | VRS | CELLULE ENERGIE QGL |  | Projecteur de chantier | SID | KSTOOLS | GT 504381 |  | 2017 | En exploitation | 1 |  |  |  | 365
2812 | CELLULE ENERGIE | VRS | CELLULE ENERGIE QGL |  | Projecteur de chantier | SID | KSTOOLS | GT 504381 |  | 2017 | En exploitation | 1 |  |  |  | 365
2813 | CELLULE ENERGIE | VRS | CELLULE ENERGIE QGL |  | Projecteur de chantier | SID | KSTOOLS | GT 504381 |  | 2017 | En exploitation | 1 |  |  |  | 365
2814 | CELLULE ENERGIE | VRS | CELLULE ENERGIE QGL |  | Projecteur de chantier | SID | KSTOOLS | GT 504381 |  | 2017 | En exploitation | 1 |  |  |  | 365 | en place à Villacoublay (fosse côté CIRISI)
2815 | CELLULE ENERGIE | VRS | CELLULE ENERGIE QGL |  | Projecteur de chantier | SID | KSTOOLS | GT 504381 |  | 2017 | En exploitation | 1 |  |  |  | 365 | en prêt Mr Meurisse
3575 | CELLULE ENERGIE | VRS | MAGASIN |  | Projecteur de chantier | SID | BRENNENSTUHL | 30W | 1171600122 |  | En exploitation | 1 |  |  | 2016-09-02 | 365
3580 | SAINT-GERMAIN-EN-LAYE | VRS | PLOMBERIE |  | Projecteur de chantier | SID | GIGALUX | IP44 - ref 02338 | lot 3436 | 2017 | En exploitation | 1 |  |  |  | 365
1671 | SAINT-GERMAIN-EN-LAYE | VRS | PEINTURE |  | Pulvérisateur | SCA | LASER INDUSTRIE |  |  |  | En exploitation | 1 |  |  | 2018-05-01 | 365
394 | ST CYR L'ECOLE | VRS | MENUISERIE |  | Raboteuse |  | METABO | H00882 | 51259425000 TYPE H00882 |  | En exploitation | 1 |  |  | 2018-10-01 | 365
1728 | SAINT-GERMAIN-EN-LAYE | VRS | MAGASIN REGIE |  | Raboteuse | SCA | HOLZHER | 23210000 | 041307/762 |  | En exploitation | 1 |  |  | 2018-05-01 | 365
1730 | SAINT-GERMAIN-EN-LAYE | VRS | MAGASIN REGIE |  | Raboteuse |  | HITACHI | F-30A | 340037 |  | En exploitation | 1 |  |  | 2018-05-01 | 365
1873 | MAISON LAFFITTE | VRS | MAGASIN |  | Raboteuse | SID | BOSCH | GHO18V-LI | 408000364 | 2014 | En exploitation | 1 |  |  |  | 365
3523 | SURESNES | VRS | PLOMBERIE |  | Raboteuse | SID | MAKITA | 1923H | 467342E | 2007 | En exploitation | 1 |  |  |  | 365
1596 | SAINT-GERMAIN-EN-LAYE | VRS | MAGASIN REGIE |  | Raboteuse fixe | SCA | CHAMBON | R234 | 1692 |  | Non disponible | 1 |  |  | 2016-07-29 | 365 | BM 51/2018 du 19/01/2018
3274 | SAINT-GERMAIN-EN-LAYE | VRS | PLOMBERIE |  | RACCORD AUTOMATIQUE M/F ACETYLENE STOPGISS F150612GIS | SID | STOPGISS |  | F150612GIS |  | En exploitation | 1 |  |  |  | 365 | Sur appareil
3273 | SAINT-GERMAIN-EN-LAYE | VRS | PLOMBERIE |  | RACCORD AUTOMATIQUE M/F OXYGENE STOPGISS F150611GIS | SID | STOPGISS |  | F150611GIS |  | En exploitation | 1 |  |  |  | 365 | Sur appareil
2816 | CELLULE ENERGIE | VRS | CELLULE ENERGIE QGL |  | Rampe de chargement | SID | TOOLLAND | GT 0243 |  | 2017 | En exploitation | 1 |  |  |  | 365
2817 | CELLULE ENERGIE | VRS | CELLULE ENERGIE QGL |  | Rampe de chargement | SID | TOOLLAND | GT 0243 |  | 2017 | En exploitation | 1 |  |  |  | 365
3269 | SURESNES | VRS |  | ELECTROMENAGER | Réfrigérateur | SID | LIEBHERR |  | CTP2921 5371595 |  | En exploitation | 1 |  |  |  | 365
3270 | ST CYR L'ECOLE | VRS | MAGASIN | ELECTROMENAGER | Réfrigérateur | SID | LIEBHERR |  | CTP2921-20J 5371595 |  | En exploitation | 1 |  |  |  | 365
3718 | VRS | VRS | ADJ GABRIEL | ELECTROMENAGER | Réfrigérateur | SID | LIEBHERR | CTP2921 | 511485495 |  | En exploitation | 1 |  | 2019-01-01
3719 | SAINT-GERMAIN-EN-LAYE | VRS | OE HG LEFEVRE | ELECTROMENAGER | Réfrigérateur | SID | LIEBHERR | CTP2921 | 511485655 |  | En exploitation | 1 |  | 2019-01-01
3549 | VERSAILLES MATELOTS | VRS | MME BACQUIAS | MOBILIER | Repose jambe | CTAS |  | Rjp |  |  | En exploitation | 1 |  |  |  | 365
3496 | SURESNES | VRS | SIM INFRA | METROLOGIE | ROROPHASE | SID | CHAUVIN ARNOUX | CDA3GS | 453512TDH |  | En exploitation | 1 |  |  |  | 365
1648 | CELLULE ENERGIE | VRS | MAGASIN | METROLOGIE | Rotophase | DIRISI | CATU | DETEX MS152 | RU1307 |  | En exploitation | 1 |  |  | 2016-09-02 | 365
1972 | CELLULE ENERGIE | VRS | MAGASIN | METROLOGIE | Rotophase | DIRISI | FACOM |  | 127782 |  | En exploitation | 1 |  |  | 2016-09-02 | 365
2408 | SATORY | VRS | MAGASIN | METROLOGIE | Rotophase | DIRISI | CATU | MS152+ | M098010/052 |  | En exploitation | 1 |  |  |  | 365
2485 | SAINT-GERMAIN-EN-LAYE | VRS | ATELIER QGL |  | Sac textile 1ère intervention | SID | FACOM |  |  | 2017 | En exploitation | 1 |  |  |  | 365
2486 | SAINT-GERMAIN-EN-LAYE | VRS | ATELIER QGL |  | Sac textile 1ère intervention | SID | FACOM |  |  | 2017 | En exploitation | 1 |  |  |  | 365
3514 | SURESNES | VRS | REGIE SURESNES |  | Sac textile 1ère intervention | SID | FACOM | BS.SMBPB |  | 2016 | En exploitation | 1 |  |  | 2016-11-01 | 365
3565 | ST CYR L'ECOLE | VRS | ELECTRICITE |  | Sac textile porte outils | SID | SAM |  |  | 2018 | En exploitation | 1 |  |  |  | 365
3566 | ST CYR L'ECOLE | VRS | ELECTRICITE |  | Sac textile porte outils | SID | SAM |  |  | 2018 | En exploitation | 1 |  |  |  | 365
3567 | ST CYR L'ECOLE | VRS | ELECTRICITE |  | Sac textile porte outils | SID | SAM |  |  | 2018 | En exploitation | 1 |  |  |  | 365
3568 | ST CYR L'ECOLE | VRS | MENUISERIE |  | Sac textile porte outils | SID | SAM |  |  | 2018 | En exploitation | 1 |  |  |  | 365
3569 | ST CYR L'ECOLE | VRS | PLOMBERIE |  | Sac textile porte outils | SID | SAM |  |  | 2018 | En exploitation | 1 |  |  |  | 365
3261 | SAINT-GERMAIN-EN-LAYE | VRS | ELECTRICITE |  | SACOCHE CUIR MARRON 405 X 145 X 125 MM | SID |  |  |  |  | En exploitation | 1 |  |  |  | 365
1957 | SURESNES | VRS | PLOMBERIE |  | Saleuse | SCA | CEMO |  |  |  | En exploitation | 1 |  |  | 2016-10-03 | 365
395 | ST CYR L'ECOLE | VRS | REGIE |  | Scie | SCA | BOSCH | PFZ550E sabre | 0603226703 | 1988 | En exploitation | 1 |  |  | 2018-10-01 | 365
396 | ST CYR L'ECOLE | VRS | MENUISERIE |  | Scie | SCA | BOSCH | GFZ16/35AC tandem |  |  | En exploitation | 1 |  |  | 2018-10-01 | 365
397 | ST CYR L'ECOLE | VRS | MENUISERIE |  | Scie à onglet | SCA | ELU | PS174 | 0307288 |  | En exploitation | 1 |  |  | 2018-10-01 | 365
398 | ST CYR L'ECOLE | VRS | MENUISERIE |  | Scie à onglet | SCA | BLACK & DECKER | SR700/DF4 radial |  | 1989 | En exploitation | 1 |  |  | 2018-10-01 | 365
1752 | SAINT-GERMAIN-EN-LAYE | VRS | MAGASIN REGIE |  | Scie à onglet | SCA | CASSESE | FC300 | 1867 | 2000 | Non disponible | 1 |  |  | 2016-07-29 | 365 | BM 51/2018 du 19/01/2018
399 | ST CYR L'ECOLE | VRS | MENUISERIE |  | Scie à panneaux | SCA | HOLZHER | 9005 | 2668 | 1985 | En exploitation | 1 |  |  | 2018-10-01 | 365
1743 | SAINT-GERMAIN-EN-LAYE | VRS | MAGASIN REGIE |  | Scie à panneaux | SCA | LARENN | BEL | 1038 | 1995 | Non disponible | 1 |  |  | 2016-07-29 | 365 | BM 51/2018 du 19/01/2018 - sécurité défectueuse (p417)
400 | ST CYR L'ECOLE | VRS | MENUISERIE |  | Scie à ruban | SCA | CHAMBON | 412/572 | 98524 | 1989 | En exploitation | 1 |  |  | 2018-10-01 | 365
1744 | SAINT-GERMAIN-EN-LAYE | VRS | MAGASIN REGIE |  | Scie à ruban | SCA | CHAMBON | 570/580 | 47106 |  | Non disponible | 1 |  |  | 2016-07-29 | 365 | BM 51/2018 du 19/01/2018 - problèmes constatés (cf 99)
3581 | SAINT-GERMAIN-EN-LAYE | VRS | METALLERIE |  | Scie à ruban | SID | OTMT | G4017 | 16OTE0020115 | 2016 | En exploitation | 1 |  |  |  | 365
401 | ST CYR L'ECOLE | VRS | MENUISERIE | ELECTROPORTATIF | Scie circulaire | SCA | BOSCH | GKS65CE | 982000677 | 2009 | En exploitation | 1 |  |  | 2018-10-01 | 365
1731 | SAINT-GERMAIN-EN-LAYE | VRS | MAGASIN REGIE | ELECTROPORTATIF | Scie circulaire | SCA | HITACHI | C8U | 670010 |  | Non disponible | 1 |  |  | 01/05/208 | 365 | problèmes constatés (cf 102)
1750 | SAINT-GERMAIN-EN-LAYE | VRS | MAGASIN REGIE | ELECTROPORTATIF | Scie circulaire | SCA | ALTENDORF | F45 | 90-2-223 | 1990 | Non disponible | 1 |  |  | 2016-07-29 | 365 | BM 51/2018 du 19/01/2018
1874 | MAISON LAFFITTE | VRS | MAGASIN | ELECTROPORTATIF | Scie circulaire | SID | BOSCH | GKS18V-LI | 405001618 | 2014 | En exploitation | 1 |  |  |  | 365
1945 | SURESNES | VRS | PLOMBERIE | ELECTROPORTATIF | Scie circulaire | SCA | MAKITA | 5903R | 368038G | 2007 | En exploitation | 1 |  |  | 2018-10-01 | 365
3520 | SURESNES | VRS | PLOMBERIE |  | Scie circulaire | SID | HITACHI | C6SA | N60247 |  | En exploitation | 1 |  |  |  | 365
3583 | SAINT-GERMAIN-EN-LAYE | VRS | MAGASIN REGIE |  | Scie circulaire | SID | BOSCH | GKS 85 | 711053287 | 2017 | En exploitation | 1 |  |  |  | 365
1725 | SAINT-GERMAIN-EN-LAYE | VRS | MAGASIN REGIE | ELECTROPORTATIF | Scie électrique tout type | SCA | VIRUTEX | SRI174T | 3309 | 2010 | En exploitation | 1 |  |  | 2018-05-01 | 365
3731 | ST CYR L'ECOLE | VRS | ADC SAUVONNET | ELECTROPORTATIF | Scie plongeante 1300w | SID | MAKITA | SP6000J | 446173G | 2019 | En exploitation | 1
1929 | SURESNES | VRS | PLOMBERIE |  | Scie sabre | SCA | FLEX | SK2902VV | 970505785259.370 |  | En exploitation | 1 |  |  | 2018-10-01 | 365
404 | ST CYR L'ECOLE | VRS | MENUISERIE | ELECTROPORTATIF | Scie sauteuse | SCA | BOSCH | GST60PE | 0601582503 | 1990 | En exploitation | 1 |  |  | 2018-10-01 | 365
405 | ST CYR L'ECOLE | VRS | MACONNERIE | ELECTROPORTATIF | Scie sauteuse | SCA | BOSCH | GST100BCE | 9680583 | 1999 | En exploitation | 1 |  |  | 2018-10-01 | 365
1720 | SAINT-GERMAIN-EN-LAYE | VRS | MAGASIN REGIE | ELECTROPORTATIF | Scie sauteuse | SCA | BOSCH | GST135BCE | 492010693 | 2004 | En exploitation | 1 |  |  | 2018-05-01 | 365
1724 | SAINT-GERMAIN-EN-LAYE | VRS | MAGASIN REGIE | ELECTROPORTATIF | Scie sauteuse | SCA | VIRUTEX | SC234L | 12583 | 2007 | En exploitation | 1 |  |  | 2018-05-01 | 365
1875 | MAISON LAFFITTE | VRS | MAGASIN | ELECTROPORTATIF | Scie sauteuse | SCA | BOSCH | 408000075 | 3601EA6100 | 2014 | En exploitation | 1 |  |  |  | 365
1931 | SURESNES | VRS | PLOMBERIE | ELECTROPORTATIF | Scie sauteuse | SCA | HITACHI | CJ110MVA | D70889 | 2007 | En exploitation | 1 |  |  | 2018-10-01 | 365
1947 | SURESNES | VRS | PLOMBERIE | ELECTROPORTATIF | Scie sauteuse | SCA | PERLES | SCP85BE | 400127 | 2002 | En exploitation | 1 |  |  | 2018-10-01 | 365
1992 | CELLULE ENERGIE | VRS | MAGASIN | ELECTROPORTATIF | Scie sauteuse | SID | HITACHI | CJ110MVA | C430574 | 2013 | En exploitation | 1 |  |  | 2018-10-01 | 365
1995 | CELLULE ENERGIE | VRS | MAGASIN | ELECTROPORTATIF | Scie sauteuse | SCA | BOSCH | PST65PE | 0603335803 | 1998 | En exploitation | 1 |  |  | 2018-10-01 | 365
2735 | ST CYR L'ECOLE | VRS | ELECTRICITE | ELECTROPORTATIF | Scie sauteuse | SID | BOSCH | GST 90E | 710003838 | 2017 | En exploitation | 1 |  |  | 2018-10-01 | 365
3720 | SAINT-GERMAIN-EN-LAYE | VRS | OE HG LEFEVRE |  | Sèche-linge | SID | ELECTROLUX | TC16H64HW | 91210412 |  | En exploitation | 1 |  | 2019-01-01
3721 | ST CYR L'ECOLE | VRS | ADC SAUVONNET |  | Sèche-linge | SID | WHIRLPOOL | TDH18L | 551907002044 |  | En exploitation | 1 |  | 2019-01-01
1589 | SAINT-GERMAIN-EN-LAYE | VRS | ELECTRICITE |  | Serre-cosse | SCA | SIMEL | ISOLEC 2 | 0158709308005 |  | En exploitation | 1 |  |  |  | 365
3749 | SAINT-GERMAIN-EN-LAYE | VRS |  |  | Servante | SID | PROMAC | 800-1160MM |  |  | En exploitation | 1
407 | ST CYR L'ECOLE | VRS | PLOMBERIE |  | Servante d'outillage | SCA | FACOM | 2092 |  |  | En exploitation | 1 |  |  |  | 365
408 | ST CYR L'ECOLE | VRS | PLOMBERIE |  | Servante d'outillage | SCA | FACOM | 2092 |  |  | En exploitation | 1 |  |  |  | 365
1876 | MAISON LAFFITTE | VRS | MAGASIN |  | Servante d'outillage | SID | FACOM |  |  |  | En exploitation | 1 |  |  |  | 365
1591 | SAINT-GERMAIN-EN-LAYE | VRS | METALLERIE |  | Servante mixte | SCA | ? |  |  |  | En exploitation | 1 |  |  | 2016-07-29 | 365
3537 | VERSAILLES MATELOTS | VRS | MME KIFFER | MOBILIER | Siège érgonomique | CTAS | HAG FUTU | 1020f |  |  | En exploitation | 1 |  |  |  | 365
3546 | VERSAILLES MATELOTS | VRS | MME BACQUIAS | MOBILIER | Siège érgonomique | CTAS | HAG FUTU | 1020f |  |  | En exploitation | 1 |  |  |  | 365
3337 | ST CYR L'ECOLE | VRS | REGIE | METROLOGIE | SONDE AIMANTEE DE TENSION | SID | CHAUVIN ARNOUX |  | matériel composant le PEL 103(ligne 3335) |  | En exploitation | 1 |  |  |  | 365
3338 | SAINT-GERMAIN-EN-LAYE | VRS | REGIE | METROLOGIE | SONDE AIMANTEE DE TENSION | SID | CHAUVIN ARNOUX |  | matériel composant le PEL 103(ligne 3336) |  | En exploitation | 1 |  |  |  | 365
3502 | VERSAILLES MATELOTS | VRS | CDT | METROLOGIE | SONOMETRE | SID | MULTIMETRIX | SL105 | 091100054 |  | En exploitation | 1 |  |  |  | 365
3541 | VERSAILLES MATELOTS | VRS | MME KIFFER | MOBILIER | Support écran plat | CTAS | DZINE | Simple écran |  |  | En exploitation | 1 |  |  |  | 365
3542 | VERSAILLES MATELOTS | VRS | MME KIFFER | MOBILIER | Table de travail électrique | CTAS | FUMAC JIVE | 200*80 |  |  | En exploitation | 1 |  |  |  | 365
3548 | VERSAILLES MATELOTS | VRS | MME BACQUIAS | MOBILIER | Table de travail électrique | CTAS | FUMAC JIVE | 140*80 |  |  | En exploitation | 1 |  |  |  | 365
2496 | SAINT-GERMAIN-EN-LAYE | VRS | ATELIER PEINTURE | METROLOGIE | Télémètre | SID | BOSCH | GLM 40 | 704300809 | 2017 | En exploitation | 1 |  |  |  | 365
2497 | SAINT-GERMAIN-EN-LAYE | VRS | MAGASIN REGIE | METROLOGIE | Télémètre | SID | BOSCH | GLM 40 | 703208360 | 2017 | En exploitation | 1 |  |  |  | 365
2635 | SAINT-GERMAIN-EN-LAYE | VRS | INFRA SIM QGL | METROLOGIE | Télémètre | SID | BOSCH | GLM 40 | 705222701 | 2017 | En exploitation | 1 |  |  |  | 365
2636 | VERSAILLES MATELOTS | VRS | CDT VERSAILLES | METROLOGIE | Télémètre | SID | BOSCH | GLM 40 | 705222716 | 2017 | En exploitation | 1 |  |  |  | 365
2637 | VERSAILLES MATELOTS | VRS | CDT VERSAILLES | METROLOGIE | Télémètre | SID | BOSCH | GLM 40 | 705222713 | 2017 | En exploitation | 1 |  |  |  | 365
2745 | MAISON LAFFITTE | VRS | ANTENNE MAISON LAFFITTE | METROLOGIE | Télémètre | SID | BOSCH | GLM 250 VF | 710308305 | 2017 | En exploitation | 1 |  |  |  | 365
2746 | VERSAILLES MATELOTS | VRS | SGP/ DESSINATEUR | METROLOGIE | Télémètre | SID | BOSCH | GLM 250 VF | 710308058 | 2017 | En exploitation | 1 |  |  |  | 365
3479 | SAINT-GERMAIN-EN-LAYE | VRS | INFRA SIM QGL | METROLOGIE | TELEMETRE LASER | SID | BOSCH | GLM250 VF | 805325021 |  | En exploitation | 1 |  |  |  | 365
3480 | SAINT-GERMAIN-EN-LAYE | VRS | INFRA SIM QGL | METROLOGIE | TELEMETRE LASER | SID | BOSCH | GLM 40 | 705222701 |  | En exploitation | 1 |  |  |  | 365
3489 | SURESNES | VRS | SIM INFRA | METROLOGIE | TELEMETRE LASER | SID | BOSCH | DLE150 | ABSGF15 |  | En exploitation | 1 |  |  |  | 365
3499 | VERSAILLES MATELOTS | VRS | SGP/DESSINATEUR | METROLOGIE | TELEMETRE LASER | SID | LEICA | DISTO D2 | 0683616019 |  | En exploitation | 1 |  |  |  | 365
3524 | VERSAILLES MATELOTS | VRS |  | TELEPHONIE | Téléphone portable | SID | ORANGE RISE 54 GRI | 5033Y-2ERGMCD | 356265090657072 |  | En exploitation | 1 |  |  |  | 365
3525 | VERSAILLES MATELOTS | VRS |  | TELEPHONIE | Téléphone portable | SID | ORANGE RISE 54 GRI | 5033Y-2ERGMCD | 356265090648253 |  | En exploitation | 1 |  |  |  | 365
3526 | VERSAILLES MATELOTS | VRS |  | TELEPHONIE | Téléphone portable | SID | ORANGE RISE 54 GRI | 5033Y-2ERGMCD | 356265090648279 |  | En exploitation | 1 |  |  |  | 365
3527 | VERSAILLES MATELOTS | VRS |  | TELEPHONIE | Téléphone portable | SID | ORANGE RISE 54 GRI | 5033Y-2ERGMCD | 356265090653584 |  | En exploitation | 1 |  |  |  | 365
3528 | VERSAILLES MATELOTS | VRS |  | TELEPHONIE | Téléphone portable | SID | ORANGE RISE 54 GRI | 5033Y-2ERGMCD | 356265090649103 |  | En exploitation | 1 |  |  |  | 365
3529 | VERSAILLES MATELOTS | VRS |  | TELEPHONIE | Téléphone portable | SID | ORANGE RISE 54 GRI | 5033Y-2ERGMCD | 356265090654939 |  | En exploitation | 1 |  |  |  | 365
3530 | VERSAILLES MATELOTS | VRS |  | TELEPHONIE | Téléphone portable | SID | ORANGE RISE 54 GRI | 5033Y-2ERGMCD | 356265090656959 |  | En exploitation | 1 |  |  |  | 365
3531 | VERSAILLES MATELOTS | VRS |  | TELEPHONIE | Téléphone portable | SID | ORANGE RISE 54 GRI | 5033Y-2ERGMCD | 356265090656041 |  | En exploitation | 1 |  |  |  | 365
3532 | VERSAILLES MATELOTS | VRS |  | TELEPHONIE | Téléphone portable | SID | ORANGE RISE 54 GRI | 5033Y-2ERGMCD | 356265090656223 |  | En exploitation | 1 |  |  |  | 365
3493 | SURESNES | VRS | SIM INFRA | METROLOGIE | TESTEUR DE DIFFERENTIEL | SID | METREL | MI2120 | 11022867 |  | En exploitation | 1 |  |  |  | 365
3494 | SURESNES | VRS | SIM INFRA | METROLOGIE | TESTEUR DE DIFFERENTIEL | SID | CHAUVIN ARNOUX | DP25 | 20012123 |  | En exploitation | 1 |  |  |  | 365
3495 | SURESNES | VRS | SIM INFRA | METROLOGIE | TESTEUR DE DIFFERENTIEL | SID | CHAUVIN ARNOUX | DP25 | 20012018 |  | En exploitation | 1 |  |  |  | 365
3503 | VERSAILLES MATELOTS | VRS | CDT | METROLOGIE | TESTEUR DE DIFFERENTIEL | SID | MULTIMETRIX | RCD501 | 9329346 |  | En exploitation | 1 |  |  |  | 365
1915 | SURESNES | VRS | ELECTRICITE | METROLOGIE | Testeur de disjoncteur différentiel | DIRISI | CATU | DT200 |  | 1995 | En exploitation | 1 |  |  | 2018-10-01 | 365
3226 | SAINT-GERMAIN-EN-LAYE | VRS | ELECTRICITE | METROLOGIE | TESTEUR DE SECURITE | SID |  | DDT / VAT 701B | V030781 |  | En exploitation | 1 |  |  |  | 365
3227 | SAINT-GERMAIN-EN-LAYE | VRS | ELECTRICITE | METROLOGIE | TESTEUR DE SECURITE | SID |  | DDT / VAT 701B | V041010 |  | En exploitation | 1 |  |  |  | 365
3225 | SAINT-GERMAIN-EN-LAYE | VRS |  | METROLOGIE | TESTEUR DE SECURITE DDT / VAT 701BPB (PROMO 1) SN:V030843 | SID |  | DDT / VAT 701BPB | V030843 |  | En exploitation | 1 |  |  |  | 365
3228 | SAINT-GERMAIN-EN-LAYE | VRS |  | METROLOGIE | TESTEUR DE SECURITE DDT / VAT 701BPB (PROMO 1) SN:V050489 | SID |  | DDT / VAT 701BPB | V050489 |  | En exploitation | 1 |  |  |  | 365
4025 | HOUILLES | VRS |  | METROLOGIE | Testeur de tension | SID | FACOM | 701 B | Y 04 0488 | 2020 | En exploitation | 1 |  | 2020-09-01
1650 | CELLULE ENERGIE | VRS | MAGASIN | METROLOGIE | Testeur multifonction | DIRISI | FLUKE | 1653 | 9018065 |  | En exploitation | 1 |  |  | 2015-03-14 | 365
1916 | SURESNES | VRS | ELECTRICITE | METROLOGIE | Testeur multifonction | DIRISI | CATU | DETEX |  |  | En exploitation | 1 |  |  | 2016-10-03 | 365
1964 | CELLULE ENERGIE | VRS | MAGASIN | METROLOGIE | Testeur multifonction | DIRISI | WEIDMULLER | AAOO2104 | 21 |  | En exploitation | 1 |  |  | 2016-09-02 | 365
1965 | CELLULE ENERGIE | VRS | MAGASIN | METROLOGIE | Testeur multifonction | DIRISI | WEIDMULLER |  | 19 |  | En exploitation | 1 |  |  | 2016-09-02 | 365
1966 | CELLULE ENERGIE | VRS | MAGASIN | METROLOGIE | Testeur multifonction | DIRISI | WEIDMULLER | 22 |  |  | En exploitation | 1 |  |  | 2016-09-02 | 365
1967 | CELLULE ENERGIE | VRS | MAGASIN | METROLOGIE | Testeur multifonction | DIRISI | CATU | MS911 / 31 | M299800/195 |  | En exploitation | 1 |  |  | 2016-09-02 | 365
1968 | CELLULE ENERGIE | VRS | MAGASIN | METROLOGIE | Testeur multifonction | DIRISI | CATU | 20 | M853290/305 |  | Non disponible | 1 |  |  | 2015-03-14 | 365
2216 | CELLULE ENERGIE | VRS | MAGASIN | METROLOGIE | Testeur multifonction | SID | SAM | 913-VAT | 11014405 | 2016 | En exploitation | 1 |  |  | 2016-11-01 | 365
2217 | CELLULE ENERGIE | VRS | MAGASIN | METROLOGIE | Testeur multifonction | SID | SAM | 913-VAT | 160411701 | 2016 | En exploitation | 1 |  |  | 2016-11-01 | 365
2218 | CELLULE ENERGIE | VRS | MAGASIN | METROLOGIE | Testeur multifonction | SID | SAM | 913-VAT | 160411705 | 2016 | En exploitation | 1 |  |  | 2016-11-01 | 365
2221 | CELLULE ENERGIE | VRS | MAGASIN | METROLOGIE | Testeur multifonction | SID | SAM | 913-VAT | 160411778 | 2016 | En exploitation | 1 |  |  | 2016-11-01 | 365
2476 | SAINT-GERMAIN-EN-LAYE | VRS | MAGASIN REGIE | METROLOGIE | Testeur multifonction | SID | FACOM | 701BP | U032186 | 2017 | En exploitation | 1 |  |  |  | 365
2477 | SAINT-GERMAIN-EN-LAYE | VRS | ATELIER QGL | METROLOGIE | Testeur multifonction | SID | FACOM | 701BPB | T070261 | 2017 | En exploitation | 1 |  |  |  | 365
3477 | SAINT-GERMAIN-EN-LAYE | VRS | INFRA SIM QGL | METROLOGIE | TESTEUR MULTIFONCTION | SID | CHAUVIN ARNOUX | VAT CA762 | 129542RGC |  | En exploitation | 1 |  |  |  | 365
3483 | SURESNES | VRS | ENERGIE | METROLOGIE | Testeur multifonction | SID | CATU | DETEX | M853290/440 |  | En exploitation | 1 |  |  |  | 365
3481 | SAINT-GERMAIN-EN-LAYE | VRS | INFRA SIM QGL | METROLOGIE | THERMO HUMIDIMETRE | SID | SMART SENSOR | AR847 |  |  | En exploitation | 1 |  |  |  | 365
2736 | SAINT-GERMAIN-EN-LAYE | VRS | INFRA SIM QGL | METROLOGIE | Thermo/HUMIDIMETRE | SID | SMART SENSOR | AR847 |  | 2017 | En exploitation | 1 |  |  |  | 365
2413 | SATORY | VRS | MAGASIN | METROLOGIE | Thermo-hygromètre | DIRISI | CHAUVIN ARNOUX | CDA 845 | 970901407 |  | En exploitation | 1 |  |  |  | 365
3474 | CELLULE ENERGIE | VRS | MAGASIN | METROLOGIE | THERMOMETRE | SID | FLUKE | 52 | 6798004 |  | En exploitation | 1 |  |  |  | 365
1649 | CELLULE ENERGIE | VRS | MAGASIN | METROLOGIE | Thermomètre | DIRISI | FLUKE | 52 | 7162002 |  | En exploitation | 1 |  |  | 2016-09-02 | 365
1663 | CELLULE ENERGIE | VRS | MAGASIN | METROLOGIE | Thermomètre | DIRISI | DIGITAL THERMOMETER |  | C045641 |  | En exploitation | 1 |  |  | 2015-03-14 | 365
1877 | MAISON LAFFITTE | VRS | MAGASIN | METROLOGIE | Thermomètre | SID | CEM | DT-8811 | 12043447 |  | En exploitation | 1 |  |  |  | 365
1978 | CELLULE ENERGIE | VRS | MAGASIN | METROLOGIE | Thermomètre | DIRISI | THERMOMETER | 305 | 303602 |  | En exploitation | 1 |  |  | 2016-09-02 | 365
2009 | CELLULE ENERGIE | VRS | MAGASIN | METROLOGIE | Thermomètre | DIRISI | DIGITAL THERMOMETER |  | AM098654 |  | En exploitation | 1 |  |  | 2016-09-02 | 365
2010 | CELLULE ENERGIE | VRS | MAGASIN | METROLOGIE | Thermomètre | DIRISI | DIGITAL THERMOMETER |  | C045641 |  | En exploitation | 1 |  |  | 2016-09-02 | 365
2729 | CELLULE ENERGIE | VRS | CELLULE ENERGIE QGL | METROLOGIE | Thermomètre | SID | GYS | GYS 52994 | GG2468437 | 2017 | En exploitation | 1 |  |  |  | 365
2730 | CELLULE ENERGIE | VRS | CELLULE ENERGIE QGL | METROLOGIE | Thermomètre | SID | GYS | GYS 52994 | GGH2476308 | 2017 | En exploitation | 1 |  |  |  | 365
2731 | CELLULE ENERGIE | VRS | CELLULE ENERGIE QGL | METROLOGIE | Thermomètre | SID | GYS | GYS 52994 | GG2468447 | 2017 | En exploitation | 1 |  |  |  | 365
2732 | CELLULE ENERGIE | VRS | CELLULE ENERGIE QGL | METROLOGIE | Thermomètre | SID | GYS | GYS 52994 | GG2468446 | 2017 | En exploitation | 1 |  |  |  | 365
2733 | CELLULE ENERGIE | VRS | CELLULE ENERGIE QGL | METROLOGIE | Thermomètre | SID | GYS | GYS 52994 | GG2468492 | 2017 | En exploitation | 1 |  |  |  | 365
2734 | CELLULE ENERGIE | VRS | CELLULE ENERGIE QGL | METROLOGIE | Thermomètre | SID | GYS | GYS 52994 | GG2468424 | 2017 | En exploitation | 1 |  |  |  | 365
4039 | Saint germain | VRS | M LEFEVRE | SOUDURE | TORCHE de soudage | SID | ABRICOR BINZEL | MB/RAB | MB 15 AK | 2020 | En exploitation | 1
410 | ST CYR L'ECOLE | VRS | MENUISERIE |  | Toupie |  | CHAMBON | 168TS scie circulaire | 091023 IMMAT 100891 | 1988 | En exploitation | 1 |  |  | 2018-10-01 | 365
1751 | SAINT-GERMAIN-EN-LAYE | VRS | MAGASIN REGIE |  | Toupie | SCA | CHAMBON | T319 | 36702 |  | Non disponible | 1 |  |  | 2016-07-29 | 365 | BM 51/2018 du 19/01/2018
411 | ST CYR L'ECOLE | VRS | PLOMBERIE |  | Touret | SCA | PROMAC | 316CA à meuler | O76960 | 2001 | En exploitation | 1 |  |  | 2018-10-01 | 365
412 | ST CYR L'ECOLE | VRS | PLOMBERIE |  | Touret | SCA | CREUSEN | DS8200T à meuler |  | 1998 | En exploitation | 1 |  |  | 2018-10-01 | 365
413 | ST CYR L'ECOLE | VRS | MENUISERIE |  | Touret | SCA | ELU | MWA61 affûtage | 6106094 |  | En exploitation | 1 |  |  | 2018-10-01 | 365
1705 | SAINT-GERMAIN-EN-LAYE | VRS | METALLERIE |  | Touret | SCA | PROMAC | 316C | 016670 | 1997 | Non disponible | 1 |  |  | 2018-05-01 | 365 | bouton poussoir M/A défectueux (p 324)
1733 | SAINT-GERMAIN-EN-LAYE | VRS | MAGASIN REGIE |  | Touret | SCA | SIDAMO | TM200ME | 015 |  | En exploitation | 1 |  |  | 2018-05-01 | 365
1878 | MAISON LAFFITTE | VRS | MAGASIN |  | Touret | SCA | MAPE | MP300 | STC/1760-30 |  | En exploitation | 1 |  |  |  | 365
1960 | SURESNES | VRS | PLOMBERIE |  | Touret | SCA | BOSCH | GSM175 | 0601277003 | 2003 | En exploitation | 1 |  |  | 2018-10-01 | 365
1594 | SAINT-GERMAIN-EN-LAYE | VRS | METALLERIE |  | Tournevis à frapper | SCA | SAM | 270 |  |  | En exploitation | 1 |  |  | 2016-07-29 | 365
1777 | SAINT-GERMAIN-EN-LAYE | VRS | COULOIR BAT 34 |  | Transpalette | SCA | LOGITRANS |  |  |  | En exploitation | 1 |  |  | 2016-07-29 | 365
1787 | SAINT-GERMAIN-EN-LAYE | VRS | HANGAR REGIE BAT 64 |  | Transpalette |  | STOCKA | 2-111 |  |  | Non disponible | 1 |  |  | 2016-07-29 | 365 | fourche et bras HS (p 378)
1879 | MAISON LAFFITTE | VRS | MAGASIN | LEVAGE | Transpalette | SCA | LOGITRANS |  |  |  | En exploitation | 1 |  |  |  | 365
2830 | CELLULE ENERGIE | VRS | BATIMENT 56 |  | Transpalette | SID | TIMBER | TIMBERLIGHT 4 | 21700567.174313 | 2017 | En exploitation | 1 |  |  | 2018-10-01 | 365
3351 | ST CYR L'ECOLE | VRS | REGIE |  | Transpalette | SID | GISS | GS/BASIC 25S4 2500 KG 800X525 | HLI0574488 |  | En exploitation | 1 |  |  |  | 365
416 | ST CYR L'ECOLE | VRS | PLOMBERIE |  | Tronçonneuse atelier | SCA | HITACHI | CD12F | 770010 | 2007 | En exploitation | 1 |  |  | 2018-10-01 | 365
3507 | ST CYR L'ECOLE | VRS | ELECTRICITE | METROLOGIE | VAT | SID | FACOM | 701B | N128064 |  | En exploitation | 1 |  |  |  | 365
3508 | ST CYR L'ECOLE | VRS | REGIE | METROLOGIE | VAT | SID | CHAUVIN ARNOUX | CA760N | 113315NCC |  | Non disponible | 1 |  |  |  | 365 | HS
2311 | ST CYR L'ECOLE | VRS | REGIE |  | Véhicule utilitaire | SIMMT | RENAULT | MASTER | 31620095 | 2016 | En exploitation | 1 |  |  |  | 365
2345 | SAINT-GERMAIN-EN-LAYE | VRS | REGIE |  | Véhicule utilitaire | SIMMT | RENAULT | Kangoo | 316 20051 | 2017 | En exploitation | 1 |  |  |  | 365
3073 | CELLULE ENERGIE | VRS | CELLULE ENERGIE QGL |  | Véhicule utilitaire | SID | FORD |  | 31820004 |  | En exploitation | 1 |  |  |  | 365
1665 | CELLULE ENERGIE | VRS | MAGASIN |  | Ventilateur extracteur d'air |  | ? |  |  |  | En exploitation | 1 |  |  | 2016-09-02 | 365
2012 | CELLULE ENERGIE | VRS | MAGASIN |  | Ventilateur extracteur d'air | SCA | ? | EXT 360 | 147018 |  | En exploitation | 1 |  |  | 2016-09-02 | 365
2013 | CELLULE ENERGIE | VRS | MAGASIN |  | Ventilateur extracteur d'air | SCA | ? | EXT 360 | 147029 |  | En exploitation | 1 |  |  | 2015-03-14 | 365
2313 | CELLULE ENERGIE | VRS | ELECTRICITE | METROLOGIE | Vérificateur d'absence de tension | SID | CATU | MS-917 | M3 19500/612 | 2016 | Non disponible | 1 |  |  | 2017-01-01 | 365 | PV 04-2019
2314 | CELLULE ENERGIE | VRS | ELECTRICITE | METROLOGIE | Vérificateur d'absence de tension | SID | CATU | MS-917 | M820750/332 | 2016 | Non disponible | 1 |  |  | 2017-01-01 | 365 | PV 04-2019
2315 | ST CYR L'ECOLE | VRS | ELECTRICITE | METROLOGIE | Vérificateur d'absence de tension | SID | CATU | MS-917 | M3 19500/775 | 2016 | En exploitation | 1 |  |  |  | 365
3476 | CELLULE ENERGIE | VRS | MAGASIN | METROLOGIE | Vérificateur d'absence de tension | SID | STEINEL | 18 |  |  | En exploitation | 1 |  |  |  | 365
3512 | SAINT-GERMAIN-EN-LAYE | VRS | PLOMBERIE | METROLOGIE | Vérificateur d'absence de tension | SID | CHAUVIN ARNOUX | CA762 | 145309PHC |  | En exploitation | 1 |  |  |  | 365
417 | ST CYR L'ECOLE | VRS | MENUISERIE | ELECTROPORTATIF | Visseuse dévisseuse | SCA | BOSCH | GSR10,8 | 799000728 | 2007 | En exploitation | 1 |  |  | 2018-10-01 | 365
418 | ST CYR L'ECOLE | VRS | MENUISERIE | ELECTROPORTATIF | Visseuse dévisseuse | SCA | BOSCH | GSR14,4 VE2LI | 011000912 | 2010 | En exploitation | 1 |  |  | 2018-10-01 | 365
422 | ST CYR L'ECOLE | VRS | REGIE | ELECTROPORTATIF | Visseuse dévisseuse | SCA | BOSCH | GSR9,6VE-2 | 0601948627 |  | En exploitation | 1 |  |  | 2018-10-01 | 365
423 | ST CYR L'ECOLE | VRS | REGIE | ELECTROPORTATIF | Visseuse dévisseuse | SCA | BOSCH | GSR10,8V-LI | 790000704 | 2007 | En exploitation | 1 |  |  | 2018-10-01 | 365
1674 | SAINT-GERMAIN-EN-LAYE | VRS | ELECTRICITE | ELECTROPORTATIF | Visseuse dévisseuse | SCA | MAKITA | BDF 446 | 118900 | 2013 | En exploitation | 1 |  |  | 2016-07-29 | 365 | Attention remis en exploitation - Le 28/11/2016 par BM N° 1312/2016 OFF MAT QGL
1712 | SAINT-GERMAIN-EN-LAYE | VRS | MAGASIN REGIE | ELECTROPORTATIF | Visseuse dévisseuse | SCA | BOSCH | GSR10,8 V-LI-2 |  | 2008 | En exploitation | 1 |  |  | 2018-05-01 | 365
1713 | SAINT-GERMAIN-EN-LAYE | VRS | METALLERIE | ELECTROPORTATIF | Visseuse dévisseuse |  | BOSCH | GSR18VE-2-LI | 507002320 | 2015 | En exploitation | 1 |  |  |  | 365 | Numéro de série illisible
1714 | SAINT-GERMAIN-EN-LAYE | VRS | MAGASIN REGIE | ELECTROPORTATIF | Visseuse dévisseuse | SCA | MAKITA | BDF446 | 118407 | 2013 | En exploitation | 1 |  |  | 2016-07-29 | 365
1804 | SAINT-GERMAIN-EN-LAYE | VRS | MAGASIN REGIE | ELECTROPORTATIF | Visseuse dévisseuse |  | BOSCH | GSR18VE-2-LI | 507002315 | 2015 | En exploitation | 1 |  |  | 2016-07-29 | 365 | Numéro de série illisible
1880 | MAISON LAFFITTE | VRS | MAGASIN | ELECTROPORTATIF | Visseuse dévisseuse | SID | BOSCH | GSR14,4V-LI | 3601H60400 | 2010 | En exploitation | 1 |  |  |  | 365
1881 | MAISON LAFFITTE | VRS | MAGASIN | ELECTROPORTATIF | Visseuse dévisseuse | SID | BOSCH | GSR14,4BE-2LI | 3601H61T00 | 2009 | En exploitation | 1 |  |  |  | 365
1882 | SURESNES | VRS | PLOMBERIE | ELECTROPORTATIF | Visseuse dévisseuse | SCA | MAKITA | BDF448RFE | 0004878Y | 2012 | En exploitation | 1 |  |  | 2018-10-01 | 365
1917 | SURESNES | VRS | REGIE SURESNES | ELECTROPORTATIF | Visseuse dévisseuse | SCA | FESTOOL | TDK15.6 | 10949276 | 2008 | En exploitation | 1 |  |  | 2018-10-01 | 365
1989 | CELLULE ENERGIE | VRS | MAGASIN | ELECTROPORTATIF | Visseuse dévisseuse | SCA | HITACHI | DB 3DL2 | JN 40744 | 2014 | En exploitation | 1 |  |  | 2018-10-01 | 365
2206 | SURESNES | VRS | CELLULE ENERGIE | ELECTROPORTATIF | Visseuse dévisseuse | SID | BOSCH | GSR 10,8-2-LI | 506000876 | 2016 | En exploitation | 1 |  |  | 2018-10-01 | 365
2422 | SATORY | VRS | MAGASIN | ELECTROPORTATIF | Visseuse dévisseuse | SID | SPIT | SB 120 | E365 |  | En exploitation | 1 |  |  | 2018-10-01 | 365
3558 | ST CYR L'ECOLE | VRS | REGIE | ELECTROPORTATIF | Visseuse dévisseuse | SCA | BOSCH | GSR14,4 VE-2 | 491002824 | 2004 | en exploitation | 1 |  |  | 2018-10-01 | 365
3559 | ST CYR L'ECOLE | VRS | REGIE | ELECTROPORTATIF | Visseuse dévisseuse | SID | MAKITA | DDF482 | 300647R | 2018 | en exploitation | 1 |  |  |  | 365
3560 | ST CYR L'ECOLE | VRS | REGIE | ELECTROPORTATIF | Visseuse dévisseuse | SID | MAKITA | DDF482 | 300648R | 2018 | en exploitation | 1 |  |  |  | 365
3564 | ST CYR L'ECOLE | VRS | ELECTRICITE | ELECTROPORTATIF | Visseuse dévisseuse | SCA | BOSCH | GSR14,4 VE-2 | 491003975 | 2004 | en exploitation | 1 |  |  | 2018-10-01 | 365
3486 | SURESNES | VRS | ELECTRICITE | METROLOGIE | VOLTMETRE | SID | CHAUVIN ARNOUX | CDA40 |  |  | En exploitation | 1 |  |  |  | 365
3487 | SURESNES | VRS | ELECTRICITE | METROLOGIE | VOLTMETRE | SID | CHAUVIN ARNOUX | CA745 |  |  | En exploitation | 1 |  |  |  | 365
3734 | ST CYR L'ECOLE | VRS |  |  |  | SID |  |  |  |  | En exploitation | 1
3728 | SAINT-GERMAIN-EN-LAYE | ESID | TSO T.7 RONDEAU Laurent | METROLOGIE | Analyseur de réseau | SID | CHAUVIN ARNOUX | 8335 | 171097LLH |  | En exploitation | 1 |  | 2018-09-01 | 365
3727 | SAINT-GERMAIN-EN-LAYE | ESID | SEC LOG |  | Chargeur de batterie | SID | NORDYNE | TS48100 | 230260TS119 |  | En exploitation | 1
4006 | SAINT-GERMAIN-EN-LAYE | ESID |  | LEVAGE | Chariot élévateur | SID | HYUNDAI | 30B-7 | HHKHNH10A00000603 | 2012 | En exploitation | 1 |  | 2020-07-16 | 182.5
3789 | SAINT-GERMAIN-EN-LAYE | SAINT-GERMAIN-EN-LAYE |  | METROLOGIE | DETECTEUR METAUX | SID | BOSCH | GMS 100M | 803002955 |  | En exploitation | 1 |  | 2019-09-01 | 365
3790 | SAINT-GERMAIN-EN-LAYE | SAINT-GERMAIN-EN-LAYE |  | METROLOGIE | DETECTEUR METAUX | SID | BOSCH | GMS 100M | 802012218 |  | En exploitation | 1 |  | 2019-09-01 | 365
3791 | SAINT-GERMAIN-EN-LAYE | SAINT-GERMAIN-EN-LAYE | DENICOURT | METROLOGIE | DETECTEUR METAUX | SID | BOSCH | GMS 100M | 903005332 |  | En exploitation | 1 |  | 2019-09-01 | 365
3792 | SAINT-GERMAIN-EN-LAYE | SAINT-GERMAIN-EN-LAYE | CDT VAN NIEUWENHOVE | METROLOGIE | DETECTEUR METAUX | SID | BOSCH | GMS 100M | 709012834 |  | En exploitation | 1 |  | 2019-09-01 | 365
3793 | SAINT-GERMAIN-EN-LAYE | SAINT-GERMAIN-EN-LAYE | RONDEAU | METROLOGIE | DETECTEUR METAUX | SID | BOSCH | GMS 100M | 903005362 |  | En exploitation | 1 |  | 2019-09-01 | 365
3794 | SAINT-GERMAIN-EN-LAYE | SAINT-GERMAIN-EN-LAYE |  | METROLOGIE | DETECTEUR METAUX | SID | BOSCH | GMS 100M | 802012233 |  | En exploitation | 1 |  | 2019-09-01 | 365
3795 | SAINT-GERMAIN-EN-LAYE | SAINT-GERMAIN-EN-LAYE |  | METROLOGIE | DETECTEUR METAUX | SID | BOSCH | GMS 100M | 709012851 |  | En exploitation | 1 |  | 2019-09-01 | 365
3796 | SAINT-GERMAIN-EN-LAYE | SAINT-GERMAIN-EN-LAYE | BOSSU | METROLOGIE | DETECTEUR METAUX | SID | BOSCH | GMS 100M | 802012214 |  | En exploitation | 1 |  | 2019-09-01 | 365
3797 | SAINT-GERMAIN-EN-LAYE | SAINT-GERMAIN-EN-LAYE |  | METROLOGIE | DETECTEUR METAUX | SID | BOSCH | GMS 100M | 803002798 |  | En exploitation | 1 |  | 2019-09-01 | 365
3798 | SAINT-GERMAIN-EN-LAYE | SAINT-GERMAIN-EN-LAYE |  | METROLOGIE | DETECTEUR METAUX | SID | BOSCH | GMS 100M | 709012842 |  | En exploitation | 1 |  | 2019-09-01 | 365
3799 | SAINT-GERMAIN-EN-LAYE | SAINT-GERMAIN-EN-LAYE |  | METROLOGIE | DETECTEUR METAUX | SID | BOSCH | GMS 100M | 802012216 |  | En exploitation | 1 |  | 2019-09-01 | 365
3800 | SAINT-GERMAIN-EN-LAYE | SAINT-GERMAIN-EN-LAYE |  | METROLOGIE | DETECTEUR METAUX | SID | BOSCH | GMS 100M | 803002950 |  | En exploitation | 1 |  | 2019-09-01 | 365
3801 | SAINT-GERMAIN-EN-LAYE | SAINT-GERMAIN-EN-LAYE |  | METROLOGIE | DETECTEUR METAUX | SID | BOSCH | GMS 100M | 802012206 |  | En exploitation | 1 |  | 2019-09-01 | 365
3802 | SAINT-GERMAIN-EN-LAYE | SAINT-GERMAIN-EN-LAYE |  | METROLOGIE | DETECTEUR METAUX | SID | BOSCH | GMS 100M | 803002891 |  | En exploitation | 1 |  | 2019-09-01 | 365
3803 | SAINT-GERMAIN-EN-LAYE | SAINT-GERMAIN-EN-LAYE |  | METROLOGIE | DETECTEUR METAUX | SID | BOSCH | GMS 100M | 803002959 |  | En exploitation | 1 |  | 2019-09-01 | 365
3804 | SAINT-GERMAIN-EN-LAYE | SAINT-GERMAIN-EN-LAYE |  | METROLOGIE | DETECTEUR METAUX | SID | BOSCH | GMS 100M | 802012307 |  | En exploitation | 1 |  | 2019-09-01 | 365
3805 | SAINT-GERMAIN-EN-LAYE | SAINT-GERMAIN-EN-LAYE |  | METROLOGIE | DETECTEUR METAUX | SID | BOSCH | GMS 100M | 709012901 |  | En exploitation | 1 |  | 2019-09-01 | 365
3806 | SAINT-GERMAIN-EN-LAYE | SAINT-GERMAIN-EN-LAYE |  | METROLOGIE | DETECTEUR METAUX | SID | BOSCH | GMS 100M | 802012294 |  | En exploitation | 1 |  | 2019-09-01 | 365
3807 | SAINT-GERMAIN-EN-LAYE | SAINT-GERMAIN-EN-LAYE |  | METROLOGIE | DETECTEUR METAUX | SID | BOSCH | GMS 100M | 709012843 |  | En exploitation | 1 |  | 2019-09-01 | 365
3808 | SAINT-GERMAIN-EN-LAYE | SAINT-GERMAIN-EN-LAYE |  | METROLOGIE | DETECTEUR METAUX | SID | BOSCH | GMS 100M | 802012213 |  | En exploitation | 1 |  | 2019-09-01 | 365
3809 | SAINT-GERMAIN-EN-LAYE | SAINT-GERMAIN-EN-LAYE |  | METROLOGIE | DETECTEUR METAUX | SID | BOSCH | GMS 100M | 709012893 |  | En exploitation | 1 |  | 2019-09-01 | 365
3810 | SAINT-GERMAIN-EN-LAYE | SAINT-GERMAIN-EN-LAYE |  | METROLOGIE | DETECTEUR METAUX | SID | BOSCH | GMS 100M | 903005329 |  | En exploitation | 1 |  | 2019-09-01 | 365
3811 | SAINT-GERMAIN-EN-LAYE | SAINT-GERMAIN-EN-LAYE |  | METROLOGIE | DETECTEUR METAUX | SID | BOSCH | GMS 100M | 903005322 |  | En exploitation | 1 |  | 2019-09-01 | 365
3812 | SAINT-GERMAIN-EN-LAYE | SAINT-GERMAIN-EN-LAYE |  | METROLOGIE | DETECTEUR METAUX | SID | BOSCH | GMS 100M | 802012219 |  | En exploitation | 1 |  | 2019-09-01 | 365
3813 | SAINT-GERMAIN-EN-LAYE | SAINT-GERMAIN-EN-LAYE |  | METROLOGIE | DETECTEUR METAUX | SID | BOSCH | GMS 100M | 903005310 |  | En exploitation | 1 |  | 2019-09-01 | 365
3814 | SAINT-GERMAIN-EN-LAYE | SAINT-GERMAIN-EN-LAYE |  | METROLOGIE | DETECTEUR METAUX | SID | BOSCH | GMS 100M | 803002871 |  | En exploitation | 1 |  | 2019-09-01 | 365
3815 | SAINT-GERMAIN-EN-LAYE | SAINT-GERMAIN-EN-LAYE |  | METROLOGIE | DETECTEUR METAUX | SID | BOSCH | GMS 100M | 903005365 |  | En exploitation | 1 |  | 2019-09-01 | 365
3816 | SAINT-GERMAIN-EN-LAYE | SAINT-GERMAIN-EN-LAYE |  | METROLOGIE | DETECTEUR METAUX | SID | BOSCH | GMS 100M | 802012247 |  | En exploitation | 1 |  | 2019-09-01 | 365
3817 | SAINT-GERMAIN-EN-LAYE | SAINT-GERMAIN-EN-LAYE |  | METROLOGIE | DETECTEUR METAUX | SID | BOSCH | GMS 100M | 709012874 |  | En exploitation | 1 |  | 2019-09-01 | 365
3818 | SAINT-GERMAIN-EN-LAYE | SAINT-GERMAIN-EN-LAYE |  | METROLOGIE | DETECTEUR METAUX | SID | BOSCH | GMS 100M | 905007205 |  | En exploitation | 1 |  | 2019-09-01 | 365
3819 | SAINT-GERMAIN-EN-LAYE | SAINT-GERMAIN-EN-LAYE |  | METROLOGIE | DETECTEUR METAUX | SID | BOSCH | GMS 100M | 803002853 |  | En exploitation | 1 |  | 2019-09-01 | 365
3820 | SAINT-GERMAIN-EN-LAYE | SAINT-GERMAIN-EN-LAYE |  | METROLOGIE | DETECTEUR METAUX | SID | BOSCH | GMS 100M | 709012862 |  | En exploitation | 1 |  | 2019-09-01 | 365
3821 | SAINT-GERMAIN-EN-LAYE | SAINT-GERMAIN-EN-LAYE |  | METROLOGIE | DETECTEUR METAUX | SID | BOSCH | GMS 100M | 802012296 |  | En exploitation | 1 |  | 2019-09-01 | 365
3822 | SAINT-GERMAIN-EN-LAYE | SAINT-GERMAIN-EN-LAYE |  | METROLOGIE | DETECTEUR METAUX | SID | BOSCH | GMS 100M | 802012308 |  | En exploitation | 1 |  | 2019-09-01 | 365
3823 | SAINT-GERMAIN-EN-LAYE | SAINT-GERMAIN-EN-LAYE |  | METROLOGIE | DETECTEUR METAUX | SID | BOSCH | GMS 100M | 802012244 |  | En exploitation | 1 |  | 2019-09-01 | 365
3824 | SAINT-GERMAIN-EN-LAYE | SAINT-GERMAIN-EN-LAYE |  | METROLOGIE | DETECTEUR METAUX | SID | BOSCH | GMS 100M | 709012886 |  | En exploitation | 1 |  | 2019-09-01 | 365
3825 | SAINT-GERMAIN-EN-LAYE | SAINT-GERMAIN-EN-LAYE |  | METROLOGIE | DETECTEUR METAUX | SID | BOSCH | GMS 100M | 905007181 |  | En exploitation | 1 |  | 2019-09-01 | 365
3826 | SAINT-GERMAIN-EN-LAYE | SAINT-GERMAIN-EN-LAYE |  | METROLOGIE | DETECTEUR METAUX | SID | BOSCH | GMS 100M | 803002945 |  | En exploitation | 1 |  | 2019-09-01 | 365
3827 | SAINT-GERMAIN-EN-LAYE | SAINT-GERMAIN-EN-LAYE |  | METROLOGIE | DETECTEUR METAUX | SID | BOSCH | GMS 100M | 803002794 |  | En exploitation | 1 |  | 2019-09-01 | 365
3828 | SAINT-GERMAIN-EN-LAYE | SAINT-GERMAIN-EN-LAYE |  | METROLOGIE | DETECTEUR METAUX | SID | BOSCH | GMS 100M | 803002932 |  | En exploitation | 1 |  | 2019-09-01 | 365
3829 | SAINT-GERMAIN-EN-LAYE | SAINT-GERMAIN-EN-LAYE |  | METROLOGIE | DETECTEUR METAUX | SID | BOSCH | GMS 100M | 905007173 |  | En exploitation | 1 |  | 2019-09-01 | 365
3830 | SAINT-GERMAIN-EN-LAYE | SAINT-GERMAIN-EN-LAYE |  | METROLOGIE | DETECTEUR METAUX | SID | BOSCH | GMS 100M | 905007175 |  | En exploitation | 1 |  | 2019-09-01 | 365
3831 | SAINT-GERMAIN-EN-LAYE | SAINT-GERMAIN-EN-LAYE |  | METROLOGIE | DETECTEUR METAUX | SID | BOSCH | GMS 100M | 905007204 |  | En exploitation | 1 |  | 2019-09-01 | 365
3832 | SAINT-GERMAIN-EN-LAYE | SAINT-GERMAIN-EN-LAYE |  | METROLOGIE | DETECTEUR METAUX | SID | BOSCH | GMS 100M | 905007172 |  | En exploitation | 1 |  | 2019-09-01 | 365
3833 | SAINT-GERMAIN-EN-LAYE | SAINT-GERMAIN-EN-LAYE |  | METROLOGIE | DETECTEUR METAUX | SID | BOSCH | GMS 100M | 803002937 |  | En exploitation | 1 |  | 2019-09-01 | 365
3834 | SAINT-GERMAIN-EN-LAYE | SAINT-GERMAIN-EN-LAYE |  | METROLOGIE | DETECTEUR METAUX | SID | BOSCH | GMS 100M | 802012300 |  | En exploitation | 1 |  | 2019-09-01 | 365
3835 | SAINT-GERMAIN-EN-LAYE | SAINT-GERMAIN-EN-LAYE |  | METROLOGIE | DETECTEUR METAUX | SID | BOSCH | GMS 100M | 802012301 |  | En exploitation | 1 |  | 2019-09-01 | 365
3836 | SAINT-GERMAIN-EN-LAYE | SAINT-GERMAIN-EN-LAYE |  | METROLOGIE | DETECTEUR METAUX | SID | BOSCH | GMS 100M | 905007176 |  | En exploitation | 1 |  | 2019-09-01 | 365
3837 | SAINT-GERMAIN-EN-LAYE | SAINT-GERMAIN-EN-LAYE |  | METROLOGIE | DETECTEUR METAUX | SID | BOSCH | GMS 100M | 803002917 |  | En exploitation | 1 |  | 2019-09-01 | 365
3838 | SAINT-GERMAIN-EN-LAYE | SAINT-GERMAIN-EN-LAYE |  | METROLOGIE | DETECTEUR METAUX | SID | BOSCH | GMS 100M | 803002916 |  | En exploitation | 1 |  | 2019-09-01 | 365
3839 | SAINT-GERMAIN-EN-LAYE | SAINT-GERMAIN-EN-LAYE |  | METROLOGIE | DETECTEUR METAUX | SID | BOSCH | GMS 100M | 802012223 |  | En exploitation | 1 |  | 2019-09-01 | 365
3840 | SAINT-GERMAIN-EN-LAYE | SAINT-GERMAIN-EN-LAYE |  | METROLOGIE | DETECTEUR METAUX | SID | BOSCH | GMS 100M | 903005402 |  | En exploitation | 1 |  | 2019-09-01 | 365
3841 | SAINT-GERMAIN-EN-LAYE | SAINT-GERMAIN-EN-LAYE |  | METROLOGIE | DETECTEUR METAUX | SID | BOSCH | GMS 100M | 903005331 |  | En exploitation | 1 |  | 2019-09-01 | 365
3842 | SAINT-GERMAIN-EN-LAYE | SAINT-GERMAIN-EN-LAYE |  | METROLOGIE | DETECTEUR METAUX | SID | BOSCH | GMS 100M | 903005346 |  | En exploitation | 1 |  | 2019-09-01 | 365
3843 | SAINT-GERMAIN-EN-LAYE | SAINT-GERMAIN-EN-LAYE |  | METROLOGIE | DETECTEUR METAUX | SID | BOSCH | GMS 100M | 903005325 |  | En exploitation | 1 |  | 2019-09-01 | 365
3844 | SAINT-GERMAIN-EN-LAYE | SAINT-GERMAIN-EN-LAYE |  | METROLOGIE | DETECTEUR METAUX | SID | BOSCH | GMS 100M | 903005314 |  | En exploitation | 1 |  | 2019-09-01 | 365
3845 | SAINT-GERMAIN-EN-LAYE | SAINT-GERMAIN-EN-LAYE |  | METROLOGIE | DETECTEUR METAUX | SID | BOSCH | GMS 100M | 903005318 |  | En exploitation | 1 |  | 2019-09-01 | 365
3846 | SAINT-GERMAIN-EN-LAYE | SAINT-GERMAIN-EN-LAYE |  | METROLOGIE | DETECTEUR METAUX | SID | BOSCH | GMS 100M | 903005309 |  | En exploitation | 1 |  | 2019-09-01 | 365
3847 | SAINT-GERMAIN-EN-LAYE | SAINT-GERMAIN-EN-LAYE |  | METROLOGIE | DETECTEUR METAUX | SID | BOSCH | GMS 100M | 901002562 |  | En exploitation | 1 |  | 2019-09-01 | 365
3848 | SAINT-GERMAIN-EN-LAYE | SAINT-GERMAIN-EN-LAYE |  | METROLOGIE | DETECTEUR METAUX | SID | BOSCH | GMS 100M | 903005359 |  | En exploitation | 1 |  | 2019-09-01 | 365
3849 | SAINT-GERMAIN-EN-LAYE | SAINT-GERMAIN-EN-LAYE |  | METROLOGIE | DETECTEUR METAUX | SID | BOSCH | GMS 100M | 903005375 |  | En exploitation | 1 |  | 2019-09-01 | 365
3850 | SAINT-GERMAIN-EN-LAYE | SAINT-GERMAIN-EN-LAYE |  | METROLOGIE | DETECTEUR METAUX | SID | BOSCH | GMS 100M | 903005311 |  | En exploitation | 1 |  | 2019-09-01 | 365
3851 | SAINT-GERMAIN-EN-LAYE | SAINT-GERMAIN-EN-LAYE |  | METROLOGIE | DETECTEUR METAUX | SID | BOSCH | GMS 100M | 903005330 |  | En exploitation | 1 |  | 2019-09-01 | 365
3852 | SAINT-GERMAIN-EN-LAYE | SAINT-GERMAIN-EN-LAYE |  | METROLOGIE | DETECTEUR METAUX | SID | BOSCH | GMS 100M | 903005345 |  | En exploitation | 1 |  | 2019-09-01 | 365
3853 | SAINT-GERMAIN-EN-LAYE | SAINT-GERMAIN-EN-LAYE |  | METROLOGIE | DETECTEUR METAUX | SID | BOSCH | GMS 100M | 903005328 |  | En exploitation | 1 |  | 2019-09-01 | 365
3854 | SAINT-GERMAIN-EN-LAYE | SAINT-GERMAIN-EN-LAYE |  | METROLOGIE | DETECTEUR METAUX | SID | BOSCH | GMS 100M | 903005263 |  | En exploitation | 1 |  | 2019-09-01 | 365
3855 | SAINT-GERMAIN-EN-LAYE | SAINT-GERMAIN-EN-LAYE |  | METROLOGIE | DETECTEUR METAUX | SID | BOSCH | GMS 100M | 803002937 |  | En exploitation | 1 |  | 2019-09-01 | 365
3856 | SAINT-GERMAIN-EN-LAYE | SAINT-GERMAIN-EN-LAYE |  | METROLOGIE | DETECTEUR METAUX | SID | BOSCH | GMS 100M | 803002942 |  | En exploitation | 1 |  | 2019-09-01 | 365
3857 | SAINT-GERMAIN-EN-LAYE | SAINT-GERMAIN-EN-LAYE |  | METROLOGIE | DETECTEUR METAUX | SID | BOSCH | GMS 100M | 709012895 |  | En exploitation | 1 |  | 2019-09-01 | 365
3858 | SAINT-GERMAIN-EN-LAYE | SAINT-GERMAIN-EN-LAYE |  | METROLOGIE | DETECTEUR METAUX | SID | BOSCH | GMS 100M | 803002850 |  | En exploitation | 1 |  | 2019-09-01 | 365
3859 | SAINT-GERMAIN-EN-LAYE | SAINT-GERMAIN-EN-LAYE |  | METROLOGIE | DETECTEUR METAUX | SID | BOSCH | GMS 100M | 903005317 |  | En exploitation | 1 |  | 2019-09-01 | 365
3860 | SAINT-GERMAIN-EN-LAYE | SAINT-GERMAIN-EN-LAYE |  | METROLOGIE | DETECTEUR METAUX | SID | BOSCH | GMS 100M | 905007177 |  | En exploitation | 1 |  | 2019-09-01 | 365
3861 | SAINT-GERMAIN-EN-LAYE | SAINT-GERMAIN-EN-LAYE |  | METROLOGIE | DETECTEUR METAUX | SID | BOSCH | GMS 100M | 905007208 |  | En exploitation | 1 |  | 2019-09-01 | 365
3862 | SAINT-GERMAIN-EN-LAYE | SAINT-GERMAIN-EN-LAYE |  | METROLOGIE | DETECTEUR METAUX | SID | BOSCH | GMS 100M | 803002784 |  | En exploitation | 1 |  | 2019-09-01 | 365
3863 | SAINT-GERMAIN-EN-LAYE | SAINT-GERMAIN-EN-LAYE |  | METROLOGIE | DETECTEUR METAUX | SID | BOSCH | GMS 100M | 905007160 |  | En exploitation | 1 |  | 2019-09-01 | 365
3864 | SAINT-GERMAIN-EN-LAYE | SAINT-GERMAIN-EN-LAYE |  | METROLOGIE | DETECTEUR METAUX | SID | BOSCH | GMS 100M | 905007183 |  | En exploitation | 1 |  | 2019-09-01 | 365
3865 | SAINT-GERMAIN-EN-LAYE | SAINT-GERMAIN-EN-LAYE |  | METROLOGIE | DETECTEUR METAUX | SID | BOSCH | GMS 100M | 803002867 |  | En exploitation | 1 |  | 2019-09-01 | 365
3866 | SAINT-GERMAIN-EN-LAYE | SAINT-GERMAIN-EN-LAYE |  | METROLOGIE | DETECTEUR METAUX | SID | BOSCH | GMS 100M | 905007167 |  | En exploitation | 1 |  | 2019-09-01 | 365
3673 | SAINT-GERMAIN-EN-LAYE | ESID | SIC |  | Disque DUR EXTERNE | SID | MAXTOR | 500GO | NM161E53 |  | En exploitation | 1
3674 | SAINT-GERMAIN-EN-LAYE | ESID | SIC |  | Disque DUR EXTERNE | SID | MAXTOR | 500GO | NM16E50 |  | En exploitation | 1
3675 | SAINT-GERMAIN-EN-LAYE | ESID | SIC |  | Disque DUR EXTERNE | SID | MAXTOR | 500GO | NM161E4F |  | En exploitation | 1
3676 | SAINT-GERMAIN-EN-LAYE | ESID | SIC |  | Disque DUR EXTERNE | SID | MAXTOR | 500GO | NM161DYN |  | En exploitation | 1
3677 | SAINT-GERMAIN-EN-LAYE | ESID | SIC |  | Disque DUR EXTERNE | SID | MAXTOR | 500GO | NM161E4J |  | En exploitation | 1
3678 | SAINT-GERMAIN-EN-LAYE | ESID | SIC |  | Disque DUR EXTERNE | SID | MAXTOR | 500GO | NM161DXT |  | En exploitation | 1
3679 | SAINT-GERMAIN-EN-LAYE | ESID | SIC |  | Disque DUR EXTERNE | SID | MAXTOR | 500GO | NM15LJZY |  | En exploitation | 1
3680 | SAINT-GERMAIN-EN-LAYE | ESID | SIC |  | Disque DUR EXTERNE | SID | MAXTOR | 500GO | NM15LK42 |  | En exploitation | 1
3681 | SAINT-GERMAIN-EN-LAYE | ESID | SIC |  | Disque DUR EXTERNE | SID | MAXTOR | 500GO | NM15LJZC |  | En exploitation | 1
3682 | SAINT-GERMAIN-EN-LAYE | ESID | SIC |  | Disque DUR EXTERNE | SID | MAXTOR | 500GO | NM15LJ8A |  | En exploitation | 1
3683 | SAINT-GERMAIN-EN-LAYE | ESID | SIC |  | Disque DUR EXTERNE | SID | MAXTOR | 500GO | NM15LK7E |  | En exploitation | 1
3684 | SAINT-GERMAIN-EN-LAYE | ESID | SIC |  | Disque DUR EXTERNE | SID | MAXTOR | 500GO | NM15LJX3 |  | En exploitation | 1
3685 | SAINT-GERMAIN-EN-LAYE | ESID | SIC |  | Disque DUR EXTERNE | SID | MAXTOR | 500GO | NM15LK3C |  | En exploitation | 1
3686 | SAINT-GERMAIN-EN-LAYE | ESID | SIC |  | Disque DUR EXTERNE | SID | MAXTOR | 500GO | NM15LK5D |  | En exploitation | 1
3687 | SAINT-GERMAIN-EN-LAYE | ESID | SIC |  | Disque DUR EXTERNE | SID | MAXTOR | 500GO | NM15LJXC |  | En exploitation | 1
3688 | SAINT-GERMAIN-EN-LAYE | ESID | SIC |  | Disque DUR EXTERNE | SID | MAXTOR | 500GO | NM15LK3D |  | En exploitation | 1
3689 | SAINT-GERMAIN-EN-LAYE | ESID | SIC |  | Disque DUR EXTERNE | SID | MAXTOR | 500GO | NM15LHNR |  | En exploitation | 1
3690 | SAINT-GERMAIN-EN-LAYE | ESID | SIC |  | Disque DUR EXTERNE | SID | MAXTOR | 500GO | NM15LK5X |  | En exploitation | 1
3691 | SAINT-GERMAIN-EN-LAYE | ESID | SIC |  | Disque DUR EXTERNE | SID | MAXTOR | 500GO | NM15LJSL |  | En exploitation | 1
3692 | SAINT-GERMAIN-EN-LAYE | ESID | SIC |  | Disque DUR EXTERNE | SID | MAXTOR | 500GO | NM15LJXG |  | En exploitation | 1
3709 | SAINT-GERMAIN-EN-LAYE | ESID | SEC LOG |  | ENSEMBLE DE MARQUAGE E-MARK (SIC marking 332244) | SID | SIC MARKING | E-MARK | 332244 |  | En exploitation | 1 |  | 2019-01-01
3712 | SAINT-GERMAIN-EN-LAYE | ESID | SG |  | ETABLI REPLIABLE | SID |  | PWB600 | 812016222 | 2018 | En exploitation | 1 |  | 2019-01-01
3713 | SAINT-GERMAIN-EN-LAYE | ESID | SG |  | PRESSE COUPANTE | SID | WOLFCRAFT | VLC800 | 116206939R13D |  | En exploitation | 1 |  | 2019-01-01
3787 | SAINT-GERMAIN-EN-LAYE | ESID |  |  | RAMPE D'ACCES | SID |  | 1200X800X150 |  |  | non disponible | 1
3788 | SAINT-GERMAIN-EN-LAYE | ESID |  |  | RAMPE D'ACCES | SID |  | 1200X800X150 |  |  | non disponible | 1
3724 | SAINT-GERMAIN-EN-LAYE | ESID |  | ELECTROMENAGER | Réfrigérateur | SID | Beko |  |  |  | En exploitation | 1 |  | 2019-01-01
3725 | SAINT-GERMAIN-EN-LAYE | ESID |  | ELECTROMENAGER | Réfrigérateur | SID |  |  |  |  | En exploitation | 1 |  | 2019-01-01
3711 | SAINT-GERMAIN-EN-LAYE | ESID | SG | ELECTROPORTATIF | SCIE SAUTEUSE | SID | BOSCH | GST25 | 811055566 |  | En exploitation | 1 |  | 2019-01-01 | 365
3867 | SAINT-GERMAIN-EN-LAYE | SAINT-GERMAIN-EN-LAYE |  | METROLOGIE | TELEMETRE LASER | SID | MAKITA | LD050P | 1491630311 |  | En exploitation | 1 |  | 2019-09-01 | 365
3868 | SAINT-GERMAIN-EN-LAYE | SAINT-GERMAIN-EN-LAYE |  | METROLOGIE | TELEMETRE LASER | SID | MAKITA | LD050P | 1491631177 |  | En exploitation | 1 |  | 2019-09-01 | 365
3869 | SAINT-GERMAIN-EN-LAYE | SAINT-GERMAIN-EN-LAYE | CDT VAN NIEUWENHOVE | METROLOGIE | TELEMETRE LASER | SID | MAKITA | LD050P | 1491630307 |  | En exploitation | 1 |  | 2019-09-01 | 365
3870 | SAINT-GERMAIN-EN-LAYE | SAINT-GERMAIN-EN-LAYE |  | METROLOGIE | TELEMETRE LASER | SID | MAKITA | LD050P | 1491630647 |  | En exploitation | 1 |  | 2019-09-01 | 365
3871 | SAINT-GERMAIN-EN-LAYE | SAINT-GERMAIN-EN-LAYE | DENICOURT | METROLOGIE | TELEMETRE LASER | SID | MAKITA | LD050P | 1491630482 |  | En exploitation | 1 |  | 2019-09-01 | 365
3872 | SAINT-GERMAIN-EN-LAYE | SAINT-GERMAIN-EN-LAYE | RONDEAU | METROLOGIE | TELEMETRE LASER | SID | MAKITA | LD050P | 1491630344 |  | En exploitation | 1 |  | 2019-09-01 | 365
3873 | SAINT-GERMAIN-EN-LAYE | SAINT-GERMAIN-EN-LAYE |  | METROLOGIE | TELEMETRE LASER | SID | MAKITA | LD050P | 1491631159 |  | En exploitation | 1 |  | 2019-09-01 | 365
3874 | SAINT-GERMAIN-EN-LAYE | SAINT-GERMAIN-EN-LAYE | BOSSU | METROLOGIE | TELEMETRE LASER | SID | MAKITA | LD050P | 1491630937 |  | En exploitation | 1 |  | 2019-09-01 | 365
3875 | SAINT-GERMAIN-EN-LAYE | SAINT-GERMAIN-EN-LAYE |  | METROLOGIE | TELEMETRE LASER | SID | MAKITA | LD050P | 1491840273 |  | En exploitation | 1 |  | 2019-09-01 | 365
3876 | SAINT-GERMAIN-EN-LAYE | SAINT-GERMAIN-EN-LAYE |  | METROLOGIE | TELEMETRE LASER | SID | MAKITA | LD050P | 1491841280 |  | En exploitation | 1 |  | 2019-09-01 | 365
3877 | SAINT-GERMAIN-EN-LAYE | SAINT-GERMAIN-EN-LAYE |  | METROLOGIE | TELEMETRE LASER | SID | MAKITA | LD050P | 1493140938 |  | En exploitation | 1 |  | 2019-09-01 | 365
3878 | SAINT-GERMAIN-EN-LAYE | SAINT-GERMAIN-EN-LAYE |  | METROLOGIE | TELEMETRE LASER | SID | MAKITA | LD050P | 1493141206 |  | En exploitation | 1 |  | 2019-09-01 | 365
3879 | SAINT-GERMAIN-EN-LAYE | SAINT-GERMAIN-EN-LAYE |  | METROLOGIE | TELEMETRE LASER | SID | MAKITA | LD050P | 1491630585 |  | En exploitation | 1 |  | 2019-09-01 | 365
3880 | SAINT-GERMAIN-EN-LAYE | SAINT-GERMAIN-EN-LAYE |  | METROLOGIE | TELEMETRE LASER | SID | MAKITA | LD050P | 1493030027 |  | En exploitation | 1 |  | 2019-09-01 | 365
3881 | SAINT-GERMAIN-EN-LAYE | SAINT-GERMAIN-EN-LAYE |  | METROLOGIE | TELEMETRE LASER | SID | MAKITA | LD050P | 1493140275 |  | En exploitation | 1 |  | 2019-09-01 | 365
3882 | SAINT-GERMAIN-EN-LAYE | SAINT-GERMAIN-EN-LAYE |  | METROLOGIE | TELEMETRE LASER | SID | MAKITA | LD050P | 1491630016 |  | En exploitation | 1 |  | 2019-09-01 | 365
3883 | SAINT-GERMAIN-EN-LAYE | SAINT-GERMAIN-EN-LAYE |  | METROLOGIE | TELEMETRE LASER | SID | MAKITA | LD050P | 149274339 |  | En exploitation | 1 |  | 2019-09-01 | 365
3884 | SAINT-GERMAIN-EN-LAYE | SAINT-GERMAIN-EN-LAYE |  | METROLOGIE | TELEMETRE LASER | SID | MAKITA | LD050P | 1491630375 |  | En exploitation | 1 |  | 2019-09-01 | 365
3885 | SAINT-GERMAIN-EN-LAYE | SAINT-GERMAIN-EN-LAYE |  | METROLOGIE | TELEMETRE LASER | SID | MAKITA | LD050P | 1491630310 |  | En exploitation | 1 |  | 2019-09-01 | 365
3886 | SAINT-GERMAIN-EN-LAYE | SAINT-GERMAIN-EN-LAYE |  | METROLOGIE | TELEMETRE LASER | SID | MAKITA | LD050P | 1491630466 |  | En exploitation | 1 |  | 2019-09-01 | 365
3887 | SAINT-GERMAIN-EN-LAYE | SAINT-GERMAIN-EN-LAYE |  | METROLOGIE | TELEMETRE LASER | SID | MAKITA | LD050P | 1491630455 |  | En exploitation | 1 |  | 2019-09-01 | 365
3888 | SAINT-GERMAIN-EN-LAYE | SAINT-GERMAIN-EN-LAYE |  | METROLOGIE | TELEMETRE LASER | SID | MAKITA | LD050P | 1491841412 |  | En exploitation | 1 |  | 2019-09-01 | 365
3889 | SAINT-GERMAIN-EN-LAYE | SAINT-GERMAIN-EN-LAYE |  | METROLOGIE | TELEMETRE LASER | SID | MAKITA | LD050P | 1491630636 |  | En exploitation | 1 |  | 2019-09-01 | 365
3890 | SAINT-GERMAIN-EN-LAYE | SAINT-GERMAIN-EN-LAYE |  | METROLOGIE | TELEMETRE LASER | SID | MAKITA | LD050P | 1491630766 |  | En exploitation | 1 |  | 2019-09-01 | 365
3891 | SAINT-GERMAIN-EN-LAYE | SAINT-GERMAIN-EN-LAYE |  | METROLOGIE | TELEMETRE LASER | SID | MAKITA | LD050P | 1491630849 |  | En exploitation | 1 |  | 2019-09-01 | 365
3892 | SAINT-GERMAIN-EN-LAYE | SAINT-GERMAIN-EN-LAYE |  | METROLOGIE | TELEMETRE LASER | SID | MAKITA | LD050P | 1491630198 |  | En exploitation | 1 |  | 2019-09-01 | 365
3893 | SAINT-GERMAIN-EN-LAYE | SAINT-GERMAIN-EN-LAYE |  | METROLOGIE | TELEMETRE LASER | SID | MAKITA | LD050P | 1491630458 |  | En exploitation | 1 |  | 2019-09-01 | 365
3894 | SAINT-GERMAIN-EN-LAYE | SAINT-GERMAIN-EN-LAYE |  | METROLOGIE | TELEMETRE LASER | SID | MAKITA | LD050P | 1491543383 |  | En exploitation | 1 |  | 2019-09-01 | 365
3895 | SAINT-GERMAIN-EN-LAYE | SAINT-GERMAIN-EN-LAYE |  | METROLOGIE | TELEMETRE LASER | SID | MAKITA | LD050P | 1491630265 |  | En exploitation | 1 |  | 2019-09-01 | 365
3896 | SAINT-GERMAIN-EN-LAYE | SAINT-GERMAIN-EN-LAYE |  | METROLOGIE | TELEMETRE LASER | SID | MAKITA | LD050P | 1491631063 |  | En exploitation | 1 |  | 2019-09-01 | 365
3897 | SAINT-GERMAIN-EN-LAYE | SAINT-GERMAIN-EN-LAYE |  | METROLOGIE | TELEMETRE LASER | SID | MAKITA | LD050P | 1491630316 |  | En exploitation | 1 |  | 2019-09-01 | 365
3898 | SAINT-GERMAIN-EN-LAYE | SAINT-GERMAIN-EN-LAYE |  | METROLOGIE | TELEMETRE LASER | SID | MAKITA | LD050P | 1491631193 |  | En exploitation | 1 |  | 2019-09-01 | 365
3899 | SAINT-GERMAIN-EN-LAYE | SAINT-GERMAIN-EN-LAYE |  | METROLOGIE | TELEMETRE LASER | SID | MAKITA | LD050P | 1491630349 |  | En exploitation | 1 |  | 2019-09-01 | 365
3900 | SAINT-GERMAIN-EN-LAYE | SAINT-GERMAIN-EN-LAYE |  | METROLOGIE | TELEMETRE LASER | SID | MAKITA | LD050P | 1491630314 |  | En exploitation | 1 |  | 2019-09-01 | 365
3901 | SAINT-GERMAIN-EN-LAYE | SAINT-GERMAIN-EN-LAYE |  | METROLOGIE | TELEMETRE LASER | SID | MAKITA | LD050P | 1491630944 |  | En exploitation | 1 |  | 2019-09-01 | 365
3902 | SAINT-GERMAIN-EN-LAYE | SAINT-GERMAIN-EN-LAYE |  | METROLOGIE | TELEMETRE LASER | SID | MAKITA | LD050P | 1493140723 |  | En exploitation | 1 |  | 2019-09-01 | 365
3903 | SAINT-GERMAIN-EN-LAYE | SAINT-GERMAIN-EN-LAYE |  | METROLOGIE | TELEMETRE LASER | SID | MAKITA | LD050P | 1493030760 |  | En exploitation | 1 |  | 2019-09-01 | 365
3904 | SAINT-GERMAIN-EN-LAYE | SAINT-GERMAIN-EN-LAYE |  | METROLOGIE | TELEMETRE LASER | SID | MAKITA | LD050P | 1493030433 |  | En exploitation | 1 |  | 2019-09-01 | 365
3905 | SAINT-GERMAIN-EN-LAYE | SAINT-GERMAIN-EN-LAYE |  | METROLOGIE | TELEMETRE LASER | SID | MAKITA | LD050P | 1493140710 |  | En exploitation | 1 |  | 2019-09-01 | 365
3906 | SAINT-GERMAIN-EN-LAYE | SAINT-GERMAIN-EN-LAYE |  | METROLOGIE | TELEMETRE LASER | SID | MAKITA | LD050P | 1493030378 |  | En exploitation | 1 |  | 2019-09-01 | 365
3907 | SAINT-GERMAIN-EN-LAYE | SAINT-GERMAIN-EN-LAYE |  | METROLOGIE | TELEMETRE LASER | SID | MAKITA | LD050P | 1493140986 |  | En exploitation | 1 |  | 2019-09-01 | 365
3908 | SAINT-GERMAIN-EN-LAYE | SAINT-GERMAIN-EN-LAYE |  | METROLOGIE | TELEMETRE LASER | SID | MAKITA | LD050P | 1491631152 |  | En exploitation | 1 |  | 2019-09-01 | 365
3909 | SAINT-GERMAIN-EN-LAYE | SAINT-GERMAIN-EN-LAYE |  | METROLOGIE | TELEMETRE LASER | SID | MAKITA | LD050P | 1493031305 |  | En exploitation | 1 |  | 2019-09-01 | 365
3910 | SAINT-GERMAIN-EN-LAYE | SAINT-GERMAIN-EN-LAYE |  | METROLOGIE | TELEMETRE LASER | SID | MAKITA | LD050P | 1491631194 |  | En exploitation | 1 |  | 2019-09-01 | 365
3911 | SAINT-GERMAIN-EN-LAYE | SAINT-GERMAIN-EN-LAYE |  | METROLOGIE | TELEMETRE LASER | SID | MAKITA | LD050P | 1493030456 |  | En exploitation | 1 |  | 2019-09-01 | 365
3912 | SAINT-GERMAIN-EN-LAYE | SAINT-GERMAIN-EN-LAYE |  | METROLOGIE | TELEMETRE LASER | SID | MAKITA | LD050P | 1491630282 |  | En exploitation | 1 |  | 2019-09-01 | 365
3913 | SAINT-GERMAIN-EN-LAYE | SAINT-GERMAIN-EN-LAYE |  | METROLOGIE | TELEMETRE LASER | SID | MAKITA | LD050P | 1493030699 |  | En exploitation | 1 |  | 2019-09-01 | 365
3914 | SAINT-GERMAIN-EN-LAYE | SAINT-GERMAIN-EN-LAYE |  | METROLOGIE | TELEMETRE LASER | SID | MAKITA | LD050P | 1493140703 |  | En exploitation | 1 |  | 2019-09-01 | 365
3915 | SAINT-GERMAIN-EN-LAYE | SAINT-GERMAIN-EN-LAYE |  | METROLOGIE | TELEMETRE LASER | SID | MAKITA | LD050P | 1491630578 |  | En exploitation | 1 |  | 2019-09-01 | 365
3916 | SAINT-GERMAIN-EN-LAYE | SAINT-GERMAIN-EN-LAYE |  | METROLOGIE | TELEMETRE LASER | SID | MAKITA | LD050P | 1491630859 |  | En exploitation | 1 |  | 2019-09-01 | 365
3917 | SAINT-GERMAIN-EN-LAYE | SAINT-GERMAIN-EN-LAYE |  | METROLOGIE | TELEMETRE LASER | SID | MAKITA | LD050P | 1491630502 |  | En exploitation | 1 |  | 2019-09-01 | 365
3918 | SAINT-GERMAIN-EN-LAYE | SAINT-GERMAIN-EN-LAYE |  | METROLOGIE | TELEMETRE LASER | SID | MAKITA | LD050P | 1491630642 |  | En exploitation | 1 |  | 2019-09-01 | 365
3919 | SAINT-GERMAIN-EN-LAYE | SAINT-GERMAIN-EN-LAYE |  | METROLOGIE | TELEMETRE LASER | SID | MAKITA | LD050P | 1491630662 |  | En exploitation | 1 |  | 2019-09-01 | 365
3920 | SAINT-GERMAIN-EN-LAYE | SAINT-GERMAIN-EN-LAYE |  | METROLOGIE | TELEMETRE LASER | SID | MAKITA | LD050P | 1491630638 |  | En exploitation | 1 |  | 2019-09-01 | 365
3921 | SAINT-GERMAIN-EN-LAYE | SAINT-GERMAIN-EN-LAYE |  | METROLOGIE | TELEMETRE LASER | SID | MAKITA | LD050P | 1491630524 |  | En exploitation | 1 |  | 2019-09-01 | 365
3922 | SAINT-GERMAIN-EN-LAYE | SAINT-GERMAIN-EN-LAYE |  | METROLOGIE | TELEMETRE LASER | SID | MAKITA | LD050P | 1491630608 |  | En exploitation | 1 |  | 2019-09-01 | 365
3923 | SAINT-GERMAIN-EN-LAYE | SAINT-GERMAIN-EN-LAYE |  | METROLOGIE | TELEMETRE LASER | SID | MAKITA | LD050P | 1491630874 |  | En exploitation | 1 |  | 2019-09-01 | 365
3924 | SAINT-GERMAIN-EN-LAYE | SAINT-GERMAIN-EN-LAYE |  | METROLOGIE | TELEMETRE LASER | SID | MAKITA | LD050P | 1491630861 |  | En exploitation | 1 |  | 2019-09-01 | 365
3925 | SAINT-GERMAIN-EN-LAYE | SAINT-GERMAIN-EN-LAYE |  | METROLOGIE | TELEMETRE LASER | SID | MAKITA | LD050P | 1491630605 |  | En exploitation | 1 |  | 2019-09-01 | 365
3926 | SAINT-GERMAIN-EN-LAYE | SAINT-GERMAIN-EN-LAYE |  | METROLOGIE | TELEMETRE LASER | SID | MAKITA | LD050P | 1491630308 |  | En exploitation | 1 |  | 2019-09-01 | 365
3927 | SAINT-GERMAIN-EN-LAYE | SAINT-GERMAIN-EN-LAYE |  | METROLOGIE | TELEMETRE LASER | SID | MAKITA | LD050P | 1491630506 |  | En exploitation | 1 |  | 2019-09-01 | 365
3928 | SAINT-GERMAIN-EN-LAYE | SAINT-GERMAIN-EN-LAYE |  | METROLOGIE | TELEMETRE LASER | SID | MAKITA | LD050P | 1491630399 |  | En exploitation | 1 |  | 2019-09-01 | 365
3929 | SAINT-GERMAIN-EN-LAYE | SAINT-GERMAIN-EN-LAYE |  | METROLOGIE | TELEMETRE LASER | SID | MAKITA | LD050P | 1491630427 |  | En exploitation | 1 |  | 2019-09-01 | 365
3930 | SAINT-GERMAIN-EN-LAYE | SAINT-GERMAIN-EN-LAYE |  | METROLOGIE | TELEMETRE LASER | SID | MAKITA | LD050P | 1491630493 |  | En exploitation | 1 |  | 2019-09-01 | 365
3931 | SAINT-GERMAIN-EN-LAYE | SAINT-GERMAIN-EN-LAYE |  | METROLOGIE | TELEMETRE LASER | SID | MAKITA | LD050P | 1491630668 |  | En exploitation | 1 |  | 2019-09-01 | 365
3932 | SAINT-GERMAIN-EN-LAYE | SAINT-GERMAIN-EN-LAYE |  | METROLOGIE | TELEMETRE LASER | SID | MAKITA | LD050P | 1491630456 |  | En exploitation | 1 |  | 2019-09-01 | 365
3933 | SAINT-GERMAIN-EN-LAYE | SAINT-GERMAIN-EN-LAYE |  | METROLOGIE | TELEMETRE LASER | SID | MAKITA | LD050P | 1491841288 |  | En exploitation | 1 |  | 2019-09-01 | 365
3934 | SAINT-GERMAIN-EN-LAYE | SAINT-GERMAIN-EN-LAYE |  | METROLOGIE | TELEMETRE LASER | SID | MAKITA | LD050P | 1491630768 |  | En exploitation | 1 |  | 2019-09-01 | 365
3935 | SAINT-GERMAIN-EN-LAYE | SAINT-GERMAIN-EN-LAYE |  | METROLOGIE | TELEMETRE LASER | SID | MAKITA | LD050P | 1491630052 |  | En exploitation | 1 |  | 2019-09-01 | 365
3936 | SAINT-GERMAIN-EN-LAYE | SAINT-GERMAIN-EN-LAYE |  | METROLOGIE | TELEMETRE LASER | SID | MAKITA | LD050P | 1491543229 |  | En exploitation | 1 |  | 2019-09-01 | 365
3937 | SAINT-GERMAIN-EN-LAYE | SAINT-GERMAIN-EN-LAYE |  | METROLOGIE | TELEMETRE LASER | SID | MAKITA | LD050P | 1491630395 |  | En exploitation | 1 |  | 2019-09-01 | 365
3938 | SAINT-GERMAIN-EN-LAYE | SAINT-GERMAIN-EN-LAYE |  | METROLOGIE | TELEMETRE LASER | SID | MAKITA | LD050P | 1491630682 |  | En exploitation | 1 |  | 2019-09-01 | 365
3939 | SAINT-GERMAIN-EN-LAYE | SAINT-GERMAIN-EN-LAYE |  | METROLOGIE | TELEMETRE LASER | SID | MAKITA | LD050P | 1491630382 |  | En exploitation | 1 |  | 2019-09-01 | 365
3940 | SAINT-GERMAIN-EN-LAYE | SAINT-GERMAIN-EN-LAYE |  | METROLOGIE | TELEMETRE LASER | SID | MAKITA | LD050P | 1491630378 |  | En exploitation | 1 |  | 2019-09-01 | 365
3941 | SAINT-GERMAIN-EN-LAYE | SAINT-GERMAIN-EN-LAYE |  | METROLOGIE | TELEMETRE LASER | SID | MAKITA | LD050P | 1491630544 |  | En exploitation | 1 |  | 2019-09-01 | 365
3942 | SAINT-GERMAIN-EN-LAYE | SAINT-GERMAIN-EN-LAYE |  | METROLOGIE | TELEMETRE LASER | SID | MAKITA | LD050P | 1491630699 |  | En exploitation | 1 |  | 2019-09-01 | 365
3943 | SAINT-GERMAIN-EN-LAYE | SAINT-GERMAIN-EN-LAYE |  | METROLOGIE | TELEMETRE LASER | SID | MAKITA | LD050P | 1491630934 |  | En exploitation | 1 |  | 2019-09-01 | 365
3944 | SAINT-GERMAIN-EN-LAYE | SAINT-GERMAIN-EN-LAYE |  | METROLOGIE | TELEMETRE LASER | SID | MAKITA | LD050P | 1491630760 |  | En exploitation | 1 |  | 2019-09-01 | 365
Note on B1: Auteur: ESID ou USID
Note on C1: Auteur: Reference GLPM
Note on E1: Auteur: Métrologie - Travail en hauteur Electroportatif (sur secteur - sur accus) JOSEPH-LUC Alain AGT TECH P2CL DEF: référence domaine CVPO