## Sommaire
Liste des familles de CVPO BA107
Installations thermiques
Installations gaz
Equipements sportifs
Vérification de structures et d'équipements de protection contre les chutes de hauteur
Prélèvement d'eau destinée à la consommation humaine
Risque chimique
Protection contre la foudre
Equipements sous pression
Cuves
Electricité
Disconnecteurs
Appareils et accessoires de levage
Ascenseurs et monte-charges
Portes et portails
Légionnelle installation ECS
Sytéme de climatisation
Aération pollution non spécifique
Aération pollution spécifique
Incendie
Station d'épuration
ICPE
Unité de Soutien d'Infrastructure de la Défense de VILLACOUBLAY

## Installations thermiques
CVPO Installation thermique (Hors contrôles ICPE) | [7 empty] | Type de contrôles / Périodicités
[8 empty] | Biennal (Si > 400 kW et < 1MW | triennal (Si >1MW et <20 MW) | Biennal
Intitulé immeuble | N°G2D immeuble | N° bâtiment | Intitulé bâtiment | N°G2D Bâtiment | Organisme | Unité | Puissance | Emissions polluantes (EP) | Emissions polluantes2 (EP) | Efficacité énergetique (EE° | Dernier contrôle EP | Dernier contrôle EE | Prochain contrôle EP | Prochain contrôle EE | Colonne1 | Entreprise
BASE AERIENNE 107 - YVELINES | 780640014Y | B160 | CFAS-ESIC AERO B160 - Y20 | 0025 | USID | USID | P = 530 kW (2 x 200 + 130) | X |  | X | 2023-11-06 | 2023-11-06 | 2025-11-05 | 2025-11-05 | 2025-03-19 | SOCOTEC
BASE AERIENNE 107 - YVELINES | 780640014Y | B162 | B162 | 0083 | USID | USID | P = 410 kW (180 + 230) | X |  | X | 2023-11-06 | 2023-11-06 | 2025-11-05 | 2025-11-05 | 2025-03-19 | SOCOTEC
BASE AERIENNE 107 - YVELINES | 780640014Y | B28N | CHAUFFERIE CASSIC | 0137 | USID | USID | P = 1,75 MW (985 + 765) |  | X | X | 2023-11-06 | 2023-11-06 | 2026-11-05 | 2025-11-05 | 2025-03-19 | SOCOTEC
BASE AERIENNE 107 - YVELINES | 780640014Y | B13N | MUSIQUE DE L'AIR - CSA | 0145 | USID | USID | P = 1,26 MW (522 + 754) |  | X | X | 2023-11-06 | 2023-11-06 | 2026-11-05 | 2025-11-05 | 2025-03-19 | SOCOTEC
BASE AERIENNE 107 - YVELINES | 780640014Y | B05N | COS | 0155 | USID | USID | P = 740 kW (2 x 370) | X |  | X | 2023-11-06 | 2023-11-06 | 2025-11-05 | 2025-11-05 | 2025-03-19 | SOCOTEC
COMMANDEMENT DE L ALAT | 780640031P | S/N | LOGEMENTS GARAGES | 0002 | USID | USID | P = 550 kW | X |  | X | 2023-11-06 | 2023-11-06 | 2025-11-05 | 2025-11-05 | 2025-03-19 | SOCOTEC
BA 107 VILLACOUBLAY PARTIE ESSONNE | 910064001P | B34 | CHAUFFERIE BASE | 0019 | USID | USID | P = 14 MW (2 x 7 000) |  | X | X | 2023-11-06 | 2023-11-06 | 2026-11-05 | 2025-11-05 | 2025-03-19 | SOCOTEC
BA 107 VILLACOUBLAY PARTIE ESSONNE | 910064001P | B72 | HANGAR REGIE USID | 0068 | USID | USID | P = 420 kW | X |  | X | 2023-11-06 | 2023-11-06 | 2025-11-05 | 2025-11-05 | 2025-03-19 | SOCOTEC
Formulas:
Prochain contrôle EP = IF(Tableau3[[#This Row],[Emissions polluantes (EP)]]="X",Tableau3[[#This Row],[Dernier contrôle EP]]+730,Tableau3[[#This Row],[Dernier contrôle EP]]+1095)
Prochain contrôle EE = Tableau3[[#This Row],[Dernier contrôle EE]]+730
RETOUR SOMMAIRE

## Installations gaz
Installation gaz du point de livraison à l'équipement
Intitulé immeuble | N°G2D immeuble | N° bâtiment | Intitulé bâtiment | N°G2D Bâtiment | Organisme | Equipements | Dernier contrôle | Prochain contrôle | Entreprise
BASE AERIENNE 107 - YVELINES | 780640014Y | SO | SNIA | 0005 | USID | CVC | Bouchonné | Bouchonné | DES
BASE AERIENNE 107 - YVELINES | 780640014Y | B151 | BUREAUX GCIN - PFI RETIAIRE NEDEX | 0023 | USID | CVC | 2024-03-25 | 2025-03-25 | DES
BASE AERIENNE 107 - YVELINES | 780640014Y | B160 | CFAS - ESIC AERO + MODULAIRE 0126 | 0025 | USID | CVC | 2024-03-25 | 2025-03-25 | DES
BASE AERIENNE 107 - YVELINES | 780640014Y | B160 | ESIC Aéro / CFAS | 0025 | USID | CVC | 2024-03-25 | 2025-03-25 | DES
| 780640014Y | B150 | PC NEDEX | 0070 | BA 107 | CVC | Bouchonné | Bouchonné | DES
BASE AERIENNE 107 - YVELINES | 780640014Y | B162 | EX-BUREAUX CNMO | 0083 | USID | CVC | 2024-03-25 | 2025-03-25 | DES
BASE AERIENNE 107 - YVELINES | 780640014Y | B13N | MUSIQUE DE L'AIR RDC ANCIEN ATELIER AUTO SNIA | 0145 | USID | CVC | 2024-03-25 | 2025-03-25 | DES
BASE AERIENNE 107 - YVELINES | 780640014Y | B13N | MUSIQUE DE L'AIR RDC ANCIEN ATELIER AUTO SNIA | 0145 | BA 107 | Cabine de peinture | 2024-03-25 | 2025-03-25 | DES
BASE AERIENNE 107 - YVELINES | 780640014Y | B14N | CSA AUTO | 0146 | BA 107 | Cabine de peinture | 2024-03-25 | 2025-03-25 | DES
BASE AERIENNE 107 - YVELINES | 780640014Y | B15N | CSA MODELISME | 0147 | USID | CVC | 2024-03-25 | 2025-03-25 | DES
BASE AERIENNE 107 - YVELINES | 780640014Y | B07N | GENDARMERIE AIR | 0153 | USID | CVC | 2024-03-25 | 2025-03-25 | DES
BASE AERIENNE 107 - YVELINES | 780640014Y | B05N | COS | 0155 | USID | CVC | 2024-03-25 | 2025-03-25 | DES
BASE AERIENNE 107 - YVELINES | 780640014Y | B04N | COS | 0156 | USID | CVC | 2024-03-25 | 2025-03-25 | DES
BASE AERIENNE 107 - YVELINES | 780640014Y | B11N Bis | HANGAR NRBC ESIS | 0160 | USID | CVC | 2024-03-25 | 2025-03-25 | DES
BA 107 VILLACOUBLAY PARTIE ESSONNE | 910064001P | B34 | CHAUFFERIE CENTRALE + TRANSFO Y16 POSTE DE LIVRAISON | 0019 | USID | CVC | 2024-03-25 | 2025-03-25 | DES
BA 107 VILLACOUBLAY PARTIE ESSONNE | 910064001P | B26 | HANGAR MAINTENANCE - HM4 | 0024 | BA 107 | Cabine de peinture | 2024-03-25 | 2025-03-25 | DES
BA 107 VILLACOUBLAY PARTIE ESSONNE | 910064001P | B18 | MESS MIXTE POSTE DE LIVRAISON | 0032 | GSBdD | CVC | 2024-03-25 | 2025-03-25 | Socotec
BA 107 VILLACOUBLAY PARTIE ESSONNE | 910064001P | B53 | MESS OFFICIERS POSTE DE LIVRAISON | 0033 | GSBdD | CVC | 2024-03-25 | 2025-03-25 | Socotec
Formulas:
Prochain contrôle = Tableau4[[#This Row],[Dernier contrôle]]+365
RETOUR SOMMAIRE

## Equipements sportifs
CVPO Équipements sportifs
Intitulé immeuble | N°G2D immeuble | N° bâtiment | Intitulé bâtiment | N°G2D Bâtiment | Organisme | Equipements | Dernier contrôle | Prochain contrôle | Entreprise
BA 107 VILLACOUBLAY PARTIE ESSONNE | 910064001P | B56 | GYMNASE - SERVICE DES SPORTS | 0017 | BA 107 | Cage de but | 2024-05-28 | 2025-05-28 | SOCOTEC
BA 107 VILLACOUBLAY PARTIE ESSONNE | 910064001P | B56 | GYMNASE - SERVICE DES SPORTS | 0017 | BA 107 | Cage de but | 2024-05-28 | 2025-05-28 | SOCOTEC
BA 107 VILLACOUBLAY PARTIE ESSONNE | 910064001P | B56 | GYMNASE - SERVICE DES SPORTS | 0017 | BA 107 | Panier de basket | 2024-05-28 | 2025-05-28 | SOCOTEC
BA 107 VILLACOUBLAY PARTIE ESSONNE | 910064001P | B56 | GYMNASE - SERVICE DES SPORTS | 0017 | BA 107 | Panier de basket | 2024-05-28 | 2025-05-28 | SOCOTEC
BA 107 VILLACOUBLAY PARTIE ESSONNE | 910064001P | S/N | TERRAIN OMNISPORT (CITY-STADE) | 0084 | BA 107 | Cage de but | 2024-05-28 | 2025-05-28 | SOCOTEC
BA 107 VILLACOUBLAY PARTIE ESSONNE | 910064001P | S/N | TERRAIN OMNISPORT (CITY-STADE) | 0084 | BA 107 | Cage de but | 2024-05-28 | 2025-05-28 | SOCOTEC
BA 107 VILLACOUBLAY PARTIE ESSONNE | 910064001P | S/N | TERRAIN OMNISPORT (CITY-STADE) | 0084 | BA 107 | Panier de basket | 2024-05-28 | 2025-05-28 | SOCOTEC
BA 107 VILLACOUBLAY PARTIE ESSONNE | 910064001P | S/N | TERRAIN OMNISPORT (CITY-STADE) | 0084 | BA 107 | Panier de basket | 2024-05-28 | 2025-05-28 | SOCOTEC
BA 107 VILLACOUBLAY PARTIE ESSONNE | 910064001P | S/N | TERRAIN DE SPORT | 0091 | BA 107 | Cage de but Fixe | 2024-05-28 | 2025-05-28 | SOCOTEC
BA 107 VILLACOUBLAY PARTIE ESSONNE | 910064001P | S/N | TERRAIN DE SPORT | 0091 | BA 107 | Cage de but Fixe | 2024-05-28 | 2025-05-28 | SOCOTEC
BA 107 VILLACOUBLAY PARTIE ESSONNE | 910064001P | S/N | TERRAIN DE SPORT | 0091 | BA 107 | Cage de but Mobile | 2024-05-28 | 2025-05-28 | SOCOTEC
BA 107 VILLACOUBLAY PARTIE ESSONNE | 910064001P | S/N | TERRAIN DE SPORT | 0091 | BA 107 | Cage de but Mobile | 2024-05-28 | 2025-05-28 | SOCOTEC
BA 107 VILLACOUBLAY PARTIE ESSONNE | 910064001P | S/N | TERRAIN DE SPORT | 0091 | BA 107 | Cage de but Rugby | Non réaliser | A programmer | SOCOTEC
BA 107 VILLACOUBLAY PARTIE ESSONNE | 910064001P | S/N | TERRAIN DE SPORT | 0091 | BA 107 | Cage de but Rugby | Non réaliser | A programmer | SOCOTEC
Formulas:
Prochain contrôle = Tableau5[[#This Row],[Dernier contrôle]]+365
RETOUR SOMMAIRE

## Cuves et reservoirs
CVPO Cuves Hydrocarbures
Intitulé immeuble | N°G2D immeuble | N° bâtiment | Intitulé bâtiment | N°G2D Bâtiment | Organisme | Capacité | Type | Dernier contrôle | Prochain contrôle | Section | Entreprise
BASE AERIENNE 107 - YVELINES | 780640014Y | B160 | CFAS | 0025 | USID | FOD - 15 m3 | Double peau enterrée | 2024-04-03 | 2025-04-03 |  | DES
BASE AERIENNE 107 - YVELINES | 780640014Y | B149 | FAUCONNERIE | 0039 | USID | FOD - 1,5 m3 | Simple peau aérienne | 2024-04-03 | 2025-04-03 |  | DES
BASE AERIENNE 107 - YVELINES | 780640014Y | B152 | HANGAR NEDEX | 0042 | USID | FOD - 10 m3 | Double peau enterrée | 2024-04-03 | 2025-04-03 |  | DES
BASE AERIENNE 107 - YVELINES | 780640014Y | B80 | ESIS | 0066 | USID | FOD - 12 m3 | Double peau enterrée | 2024-04-03 | 2025-04-03 |  | DES
BASE AERIENNE 107 - YVELINES | 780640014Y | B162 | EX APAVE | 0083 | USID | FOD - 10 m3 | Double peau enterrée | 2024-04-03 | 2025-04-03 |  | DES
BASE AERIENNE 107 - YVELINES | 780640014Y | B28N | CHAUFFERIE ZONE NORD | 0137 | USID | FOD - 30 m3 | Double peau aérienne | 2024-04-03 | 2025-04-03 |  | DES
BASE AERIENNE 107 - YVELINES | 780640014Y | B28N | CHAUFFERIE ZONE NORD | 0137 | USID | FOD - 30 m3 | Double peau aérienne | 2024-04-03 | 2025-04-03 |  | DES
BASE AERIENNE 107 - YVELINES | 780640014Y | B30N | TRANSFO Y23 | 0138 | USID | FOD - 10 m3 | Double peau enterrée | 2024-04-03 | 2025-04-03 |  | DES
BASE AERIENNE 107 - YVELINES | 780640014Y | B02N | STATION DE RELEVAGE - HS | 0162 | USID | 9 m3 | Double peau | 2024-04-03 | 2025-04-03 |  | DES
COMMANDEMENT DE L ALAT | 780640031P | S/N | GARAGE COMALAT | 0002 | USID | FOD - 10 m3 | Double peau enterrée | 2024-04-03 | 2025-04-03 |  | DES
BA 107 VILLACOUBLAY PARTIE ESSONNE | 910064001P | B104 | HANGAR MAINTENANCE HM 104 | 0003 | USID | FOD - 15 m3 | Double peau enterrée | 2024-04-03 | 2025-04-03 |  | DES
BA 107 VILLACOUBLAY PARTIE ESSONNE | 910064001P | S/N | HANGAR MAINTENANCE DEA | 0014 | USID | FOD - 5 m3 | Double peau enterrée | 2024-04-03 | 2025-04-03 |  | DES
BA 107 VILLACOUBLAY PARTIE ESSONNE | 910064001P | B34 | CHAUFFERIE CENTRALE + TRANSFO Y16 | 0019 | USID | FOD - 100 m3 | Double peau aérienne | 2024-04-03 | 2025-04-03 |  | DES
BA 107 VILLACOUBLAY PARTIE ESSONNE | 910064001P | B34 | CHAUFFERIE CENTRALE + TRANSFO Y16 | 0019 | USID | FOD - 100 m3 | Double peau aérienne | 2024-04-03 | 2025-04-03 |  | DES
BA 107 VILLACOUBLAY PARTIE ESSONNE | 910064001P | B34 | CHAUFFERIE CENTRALE + TRANSFO Y16 | 0019 | USID | FOD - 100 m3 | Double peau aérienne | 2024-04-03 | 2025-04-03 |  | DES
BA 107 VILLACOUBLAY PARTIE ESSONNE | 910064001P | B34 | CHAUFFERIE CENTRALE + TRANSFO Y16 | 0019 | USID | FOD - 2 x 50 m3 | Double peau aérienne | 2024-04-03 | 2025-04-03 |  | DES
BA 107 VILLACOUBLAY PARTIE ESSONNE | 910064001P | S/N | HANGAR COMALAT a coté du CFAGN | 0058 | USID | FOD - 5 m3 | Double peau enterrée | 2024-04-03 | 2025-04-03 |  | DES
BA 107 VILLACOUBLAY PARTIE ESSONNE | 910064001P | B72 | HANGAR USID | 0068 | USID | FOD - 15 m3 | Double peau enterrée | 2024-04-03 | 2025-04-03 |  | DES
BA 107 VILLACOUBLAY PARTIE ESSONNE | 910064001P | S/N | ABRI P20 N°1 et 3 | 0107 | BA 107 | FOD - 1 m3 | Double peau aérienne | 2024-04-03 | 2025-04-03 |  | DES
BA 107 VILLACOUBLAY PARTIE ESSONNE | 910064001P | S/N | ABRI P20 N°1 et 3 | 0107 | BA 107 | FOD - 1 m3 | Double peau aérienne | 2024-04-03 | 2025-04-03 |  | DES
BA 107 VILLACOUBLAY PARTIE ESSONNE | 910064001P | S/N | CUVE CARBURANT SPE | 0191 | GSBdD | Gasoil - 5m3 | Double peau aérienne | 2024-04-03 | 2025-04-03 |  | DES
BA 107 VILLACOUBLAY PARTIE ESSONNE | 910064001P | S/N | CUVE CARBURANT SPE | 0191 | GSBdD | Gasoil - 5m3 | Double peau aérienne | 2024-04-03 | 2025-04-03 |  | DES
BA 107 VILLACOUBLAY PARTIE ESSONNE | 910064001P | S/N | GM 403 | 0212 | BA 107 | FOD - 5 m3 | Double peau enterrée | 2024-04-03 | 2025-04-03 |  | DES
Formulas:
Prochain contrôle = Tableau6[[#This Row],[Dernier contrôle]]+365
RETOUR SOMMAIRE

## EDCH
Prélèvements EDCH D1/D2
N° Immeuble | N° G2D | N° Bâtiments | Organisme | Désignation | Nombre de prélévement | localisation étage/pièce | Identification/Précision | Entreprise
|  |  |  | Analyse D2 | 2 |  | A définir | SOCOTEC
|  |  |  | D1 | 9 |  | A définir | SOCOTEC
RETOUR SOMMAIRE

## VLEP
CVPO Vérification des limites d'exposition professionnels
Intitulé immeuble | N°G2D immeuble | N° bâtiment | Intitulé bâtiment | N°G2D Bâtiment | Organisme | Unité | FDS | Agent chimique | Familles chimiques | Concentration | Durées expositions | Fréquences expositions | Résultats 2024 | VLEP | Commentaires | Entreprise
BASE AERIENNE 107 - YVELINES | 780640014Y | B37 | ARMURERIE | 0016 | BA 107 | ESME | STAMMOPUR 24 | 2-(2-butoxyéthoxy)éthanol | Alcools | >10% et <20% | 30 min | 2 fois par an |  | VLEP contraignantes | Confirmer la monenclature FDS | SOCOTEC
BASE AERIENNE 107 - YVELINES | 780640014Y | B37 | ARMURERIE | 0016 | BA 107 | ESME | STAMMOPUR 24 | Pipérazine | Amines aliphatiques légères | <5% | 30 min | 2 fois par an |  | VLEP indicatives | Confirmer la monenclature FDS | SOCOTEC
BASE AERIENNE 107 - YVELINES | 780640014Y | B37 | ARMURERIE | 0016 | BA 107 | ESME | XS-66 | 2,6-DI-T-BUTYLCRESOL | Alcools | >0% et <2,5% | 1 à 2 min | 1 fois tous les 2 mois |  |  | Confirmer obligation | SOCOTEC
BASE AERIENNE 107 - YVELINES | 780640014Y | B37 | ARMURERIE | 0016 | BA 107 | ESME | Loctite 241 | Méthacrylate de Méthyle |  | >0,1% et <1% | 10 min à 3h | 1 fois par an |  | VLEP contraignantes | Confirmer la monenclature FDS | SOCOTEC
BASE AERIENNE 107 - YVELINES | 780640014Y | B37 | ARMURERIE | 0016 | BA 107 | ESME | BOSTIK 1400 | Butanone (MEK) | Cétones | >10% et <20% | 10 min à 3h | 1 fois par an |  | VLEP contraignantes | Confirmer la monenclature FDS | SOCOTEC
BASE AERIENNE 107 - YVELINES | 780640014Y | B37 | ARMURERIE | 0016 | BA 107 | ESME | BOSTIK 1400 | Acétate d’éthyle | Acétates | >10% et <20% | 10 min à 3h | 1 fois par an |  | VLEP contraignantes | Confirmer la monenclature FDS | SOCOTEC
BASE AERIENNE 107 - YVELINES | 780640014Y | B37 | ARMURERIE | 0016 | BA 107 | ESME | BOSTIK 1400 | N-hexane | Alcanes halogénés | >0,01% et <0,05% | 10 min à 3h | 1 fois par an |  | VLEP contraignantes | Confirmer la monenclature FDS | SOCOTEC
BASE AERIENNE 107 - YVELINES | 780640014Y | B37 | ARMURERIE | 0016 | BA 107 | ESME | S/O | Plomb | Metaux et leurs composés | SO | Jusqu’à 3h | 3 fois par semaine |  | VLEP contraignantes |  | SOCOTEC
BASE AERIENNE 107 - YVELINES | 780640014Y | B37 | ARMURERIE | 0016 | BA 107 | ESME | S-758 | Brouillard d'huiles | COHV | SO | Jusqu’à 3h | 3 fois par semaine |  | Pas d'obligations |  | SOCOTEC
BASE AERIENNE 107 - YVELINES | 780640014Y | B39 | HANGAR ESME | 0022 | BA 107 | ESME | S/O | Poussières de bois | Poussières inhalables de bois | SO | Jusqu'à 8h | 1 fois tous les 3 ans |  | VLEP contraignantes |  | SOCOTEC
BASE AERIENNE 107 - YVELINES | 780640014Y | B39 | HANGAR ESME | 0022 | BA 107 | ESME | S/O | Poussières | Poussières inhalables de fer / aluminium | SO | Jusqu'à 8h | 1 fois par mois |  |  | Confirmer obligation | SOCOTEC
BASE AERIENNE 107 - YVELINES | 780640014Y | B39 | HANGAR ESME | 0022 | BA 107 | ESME | XH-68 | Brouillard d'huiles | COHV | SO | 45 min à 4h | 1 fois tous les 2 ans |  | Pas d'obligations |  | SOCOTEC
BASE AERIENNE 107 - YVELINES | 780640014Y | B39 | HANGAR ESME | 0022 | BA 107 | ESME | S-740 | Dioxyde de carbone | COHV | >2,5% et <10% | 5 min | 1 fois par mois |  | VLEP indicatives |  | SOCOTEC
BASE AERIENNE 107 - YVELINES | 780640014Y | B39 | HANGAR ESME | 0022 | BA 107 | ESME | S-740 | Xylènes | BTEX | >1 et <2,5% | 5 min | 1 fois par mois |  | VLEP contraignantes |  | SOCOTEC
BASE AERIENNE 107 - YVELINES | 780640014Y | B39 | HANGAR ESME | 0022 | BA 107 | ESME | XS-67 | Acétone | Cétones | 100% | 5 min | Ponctuellement |  | VLEP contraignantes |  | SOCOTEC
BASE AERIENNE 107 - YVELINES | 780640014Y | B39 | HANGAR ESME | 0022 | BA 107 | ESME | XS-87 | 2-(méthoxyméthylethoxy)propanol | Alcools | >1% et <2,5% | 1h | 1 fois par semaine |  | VLEP contraignantes |  | SOCOTEC
BASE AERIENNE 107 - YVELINES | 780640014Y | B39 | HANGAR ESME | 0022 | BA 107 | ESME | XS-762 | Butanone (MEK) | Cétones | >0% et <2,5% | 5 min | 1 fois par mois |  | VLEP contraignantes |  | SOCOTEC
BASE AERIENNE 107 - YVELINES | 780640014Y | B39 | HANGAR ESME | 0022 | BA 107 | ESME | XS-791 | Ethanediol (Ethylèneglycol (vapeur)) | Alcools | >25% et <50% | 15 min | 3 à 4 fois par an |  | VLEP indicatives |  | SOCOTEC
BASE AERIENNE 107 - YVELINES | 780640014Y | B39 | HANGAR ESME | 0022 | BA 107 | ESME | XS-854 | N-hexane | Alcanes halogénés | <3% | 30 min | Tous les jours |  | VLEP contraignantes |  | SOCOTEC
BASE AERIENNE 107 - YVELINES | 780640014Y | B39 | HANGAR ESME | 0022 | BA 107 | ESME | F-34 | 2-(2-méthoxyéthoxy)éthanol | Alcools | >0% et <1% | 2h | 1 fois par mois |  | VLEP indicatives |  | SOCOTEC
BASE AERIENNE 107 - YVELINES | 780640014Y | B39 | HANGAR ESME | 0022 | BA 107 | ESME | F-63 | 1,2,4-Triméthylbenzène | Hydrocarbures aromatiques monocycliques | >0% et <1% | 2h | 1 fois par semaine |  | VLEP contraignantes |  | SOCOTEC
BASE AERIENNE 107 - YVELINES | 780640014Y | B39 | HANGAR ESME | 0022 | BA 107 | ESME | XS-850 | Butanone (MEK) | Cétones | 100% | 15min | 1 fois par mois |  | VLEP contraignantes |  | SOCOTEC
BASE AERIENNE 107 - YVELINES | 780640014Y | B39 | HANGAR ESME | 0022 | BA 107 | ESME | XO-226 | Brouillard d'huiles | COHV | SO | 10min | 1 fois par semaine |  | Pas d'obligations |  | SOCOTEC
BASE AERIENNE 107 - YVELINES | 780640014Y | B39 | HANGAR ESME | 0022 | BA 107 | ESME | Loctite 577 | SO | SO | SO | 10min | 6 fois par ans |  | Pas d'obligations | Confirmer la monenclature FDS | SOCOTEC
BASE AERIENNE 107 - YVELINES | 780640014Y | B39 | HANGAR ESME | 0022 | BA 107 | ESME | Loctite 270 | SO | SO | SO | 10min | 6 fois par ans |  | Pas d'obligations | Confirmer la monenclature FDS | SOCOTEC
BASE AERIENNE 107 - YVELINES | 780640014Y | B39 | HANGAR ESME | 0022 | BA 107 | ESME | Fumées d'échappements | Benzène, Benzo(a)pyrène | Hydrocarbures aromatiques polycycliques | SO | Jusqu'à 8h | Tous les jours |  | VLEP contraignantes |  | SOCOTEC
BASE AERIENNE 107 - YVELINES | 780640014Y | B39 | HANGAR ESME | 0022 | BA 107 | ESME | Fumées d'échappements | Formaldéhyde | Aldéhydes | SO | Jusqu'à 8h | Tous les jours |  | VLEP contraignantes |  | SOCOTEC
BASE AERIENNE 107 - YVELINES | 780640014Y | B80 | ESIS | 0066 | BA 107 | ESIS | Biofilm 3S | 2-(2-butoxyéthoxy)éthanol | Alcools | >2,5% et <10% | 1 à 2 min | Tous les jours |  | VLEP indicatives |  | SOCOTEC
BASE AERIENNE 107 - YVELINES | 780640014Y | B80 | ESIS | 0066 | BA 107 | ESIS | Biofilm 3S | Ethanediol (Ethylèneglycol (vapeur)) | Alcools | >10% et <25% | 1 à 2 min | Tous les jours |  | VLEP indicatives |  | SOCOTEC
BASE AERIENNE 107 - YVELINES | 780640014Y | B152 | Hangar NEDEX | 0042 | BA 107 | GCIN | XS-66 | 2,6-DI-T-BUTYLCRESOL | Alcools | >0% et 2,5% | 10 sec | 1 fois par semaine |  |  | Confirmer obligation | SOCOTEC
BASE AERIENNE 107 - YVELINES | 780640014Y | B152 | Hangar NEDEX | 0042 | BA 107 | GCIN | XS-67 | Acétone | Cétones | 100% | Jusqu'à 4h | 1 fois tous les 2 mois |  | VLEP contraignantes |  | SOCOTEC
BASE AERIENNE 107 - YVELINES | 780640014Y | B152 | Hangar NEDEX | 0042 | BA 107 | GCIN | XS-762 | Butanone (MEK) | Cétones | >0% et <2,5% | 5 min | 1 fois tous les 2 mois |  | VLEP contraignantes |  | SOCOTEC
BASE AERIENNE 107 - YVELINES | 780640014Y | B160 | CFAS-ESIC Aéro | 0025 | BA 107 | ESIC Aéro | Vidéo90 | Dioxyde de carbone | COHV |  | 30 min | 3 fois par an |  | VLEP indicatives | Pas de FDS à disposition | SOCOTEC
BASE AERIENNE 107 - YVELINES | 780640014Y | B160 | CFAS-ESIC Aéro | 0025 | BA 107 | ESIC Aéro | Vidéo90 | N-Pentane | Alcanes halogénés |  | 30 min | 3 fois par an |  | VLEP contraignantes | Pas de FDS à disposition | SOCOTEC
BASE AERIENNE 107 - YVELINES | 780640014Y | B160 | CFAS-ESIC Aéro | 0025 | BA 107 | ESIC Aéro | XS-791 | Ethanediol (Ethylèneglycol (vapeur)) | Alcools | >25% et <50% | 30 min | 3 fois par an |  | VLEP indicatives |  | SOCOTEC
BA 107 VILLACOUBLAY PARTIE ESSONNE | 910064001P | B26 | HANGAR HM4 ESTA + GIH | 0024 | BA 107 | ESTA | KF F2 Ultra | N-Pentane | Alcanes halogénés |  | 15 sec | Tous les jours |  | VLEP contraignantes | Pas de FDS à disposition | SOCOTEC
BA 107 VILLACOUBLAY PARTIE ESSONNE | 910064001P | B26 | HANGAR HM4 ESTA + GIH | 0024 | BA 107 | ESTA | KF F2 Ultra | Cyclohexanone | Cétones |  | 15 sec | Tous les jours |  | VLEP contraignantes | Pas de FDS à disposition | SOCOTEC
BA 107 VILLACOUBLAY PARTIE ESSONNE | 910064001P | B26 | HANGAR HM4 ESTA + GIH | 0024 | BA 107 | ESTA | Bostik 1400 | Butanone (MEK) | Cétones | >10% et <20% | 5 à 6 min | 3 fois par semaine |  | VLEP contraignantes | Confirmer la monenclature FDS | SOCOTEC
BA 107 VILLACOUBLAY PARTIE ESSONNE | 910064001P | B26 | HANGAR HM4 ESTA + GIH | 0024 | BA 107 | ESTA | Bostik 1400 | Acétate d’éthyle | Acétates | >10% et <20% | 5 à 6 min | 3 fois par semaine |  | VLEP contraignantes | Confirmer la monenclature FDS | SOCOTEC
BA 107 VILLACOUBLAY PARTIE ESSONNE | 910064001P | B26 | HANGAR HM4 ESTA + GIH | 0024 | BA 107 | ESTA | Bostik 1400 | N-hexane | Alcanes halogénés | >0,01% et <0,05% | 5 à 6 min | 3 fois par semaine |  | VLEP contraignantes | Confirmer la monenclature FDS | SOCOTEC
BA 107 VILLACOUBLAY PARTIE ESSONNE | 910064001P | B26 | HANGAR HM4 ESTA + GIH | 0024 | BA 107 | ESTA | Loctite 241 | Méthacrylate de Méthyle |  | >0,1% et <1% | 2 min | 1 fois par semaine |  | VLEP contraignantes | Confirmer la monenclature FDS | SOCOTEC
BA 107 VILLACOUBLAY PARTIE ESSONNE | 910064001P | B26 | HANGAR HM4 ESTA + GIH | 0024 | BA 107 | ESTA | F-34 | 2-(2-méthoxyéthoxy)éthanol | Alcools | >0% et <1% | Jusqu'à 10 min | Tous les jours |  | VLEP indicatives |  | SOCOTEC
BA 107 VILLACOUBLAY PARTIE ESSONNE | 910064001P | B26 | HANGAR HM4 ESTA + GIH | 0024 | BA 107 | ESTA | CA1010 | Acétate d’éthyle | Acétates | >5% et <10% | Jusqu'à 10 min | 1 fois par semaine |  | VLEP contraignantes | Confirmer la monenclature FDS | SOCOTEC
BA 107 VILLACOUBLAY PARTIE ESSONNE | 910064001P | B26 | HANGAR HM4 ESTA + GIH | 0024 | BA 107 | ESTA | Loctite 641 | Méthacrylate de méthyle |  | >0,1% et <1% |  | 1 fois par semaine |  | VLEP contraignantes | Confirmer la monenclature FDS | SOCOTEC
BA 107 VILLACOUBLAY PARTIE ESSONNE | 910064001P | B26 | HANGAR HM4 ESTA + GIH | 0024 | BA 107 | ESTA | XS-854 | N-hexane | Alcanes halogénés | <3% | 2h | 1 fois par semaine |  | VLEP contraignantes |  | SOCOTEC
BA 107 VILLACOUBLAY PARTIE ESSONNE | 910064001P | B26 | HANGAR HM4 ESTA + GIH | 0024 | BA 107 | ESTA | H-515 | 2,6-DI-TERT-BUTYL-P-CRESOL | Alcools | <0,1% | 5 min | Ponctuellement |  |  | Confirmer obligation | SOCOTEC
BA 107 VILLACOUBLAY PARTIE ESSONNE | 910064001P | B26 | HANGAR HM4 ESTA + GIH | 0024 | BA 107 | ESTA | H-515 | Phénol | Alcools | <0,1% | 5 min | Ponctuellement |  | VLEP contraignantes |  | SOCOTEC
BA 107 VILLACOUBLAY PARTIE ESSONNE | 910064001P | B26 | HANGAR HM4 ESTA + GIH | 0024 | BA 107 | ESTA | H-515 | Méthacrylate de Méthyle |  | <0,1% | 5 min | Ponctuellement |  | VLEP contraignantes |  | SOCOTEC
BA 107 VILLACOUBLAY PARTIE ESSONNE | 910064001P | B26 | HANGAR HM4 ESTA + GIH | 0024 | BA 107 | ESTA | H-515 | Méthanol | Alcools | <0,01% | 5 min | Ponctuellement |  | VLEP contraignantes |  | SOCOTEC
BA 107 VILLACOUBLAY PARTIE ESSONNE | 910064001P | B26 | HANGAR HM4 ESTA + GIH | 0024 | BA 107 | ESTA | H-515 | Xylènes | BTEX | <0,01% | 5 min | Ponctuellement |  | VLEP contraignantes |  | SOCOTEC
BA 107 VILLACOUBLAY PARTIE ESSONNE | 910064001P | B26 | HANGAR HM4 ESTA + GIH | 0024 | BA 107 | ESTA | H-515 | Cyclohexanone | Cétones | <0,001% | 5 min | Ponctuellement |  | VLEP contraignantes |  | SOCOTEC
BA 107 VILLACOUBLAY PARTIE ESSONNE | 910064001P | B26 | HANGAR HM4 ESTA + GIH | 0024 | BA 107 | ESTA | G-359 | SO | SO | SO | Jusqu'à 8h | Tous les jours |  | Pas de VLEP obligatoires |  | SOCOTEC
BA 107 VILLACOUBLAY PARTIE ESSONNE | 910064001P | B26 | HANGAR HM4 ESTA + GIH | 0024 | BA 107 | ESTA | Molykote G rapid plus | Graphite | Poussières | >1% et <10% | 5 min | 1 fois par semaine |  |  | Confirmer obligation | SOCOTEC
BA 107 VILLACOUBLAY PARTIE ESSONNE | 910064001P | B26 | HANGAR HM4 ESTA + GIH | 0024 | BA 107 | ESTA | XS-78 | Ethanolamine | Amines aliphatiques légères | >1% et <5% | 15 min | 1 fois par semaine |  | VLEP contraignantes |  | SOCOTEC
BA 107 VILLACOUBLAY PARTIE ESSONNE | 910064001P | B26 | HANGAR HM4 ESTA + GIH | 0024 | BA 107 | ESTA | FL Auto nettoyant mixte | Toluène | BTEX | >15 et <25% | 2h | 2 fois par semaine |  | VLEP contraignantes | Confirmer la monenclature FDS | SOCOTEC
BA 107 VILLACOUBLAY PARTIE ESSONNE | 910064001P | B26 | HANGAR HM4 ESTA + GIH | 0024 | BA 107 | ESTA | FL Auto nettoyant mixte | Xylènes | BTEX | >15% et <25% | 2h | 2 fois par semaine |  | VLEP contraignantes | Confirmer la monenclature FDS | SOCOTEC
BA 107 VILLACOUBLAY PARTIE ESSONNE | 910064001P | B26 | HANGAR HM4 ESTA + GIH | 0024 | BA 107 | ESTA | FL Auto nettoyant mixte | Acétone | Cétones | >10% et <15% | 2h | 2 fois par semaine |  | VLEP contraignantes | Confirmer la monenclature FDS | SOCOTEC
BA 107 VILLACOUBLAY PARTIE ESSONNE | 910064001P | B26 | HANGAR HM4 ESTA + GIH | 0024 | BA 107 | ESTA | FL Auto nettoyant mixte | Butanone | Cétones | >10% et <15% | 2h | 2 fois par semaine |  | VLEP contraignantes | Confirmer la monenclature FDS | SOCOTEC
BA 107 VILLACOUBLAY PARTIE ESSONNE | 910064001P | B26 | HANGAR HM4 ESTA + GIH | 0024 | BA 107 | ESTA | FL Auto nettoyant mixte | Ethanol | Alcools | >1% et <5% | 2h | 2 fois par semaine |  | VLEP contraignantes | Confirmer la monenclature FDS | SOCOTEC
BA 107 VILLACOUBLAY PARTIE ESSONNE | 910064001P | B26 | HANGAR HM4 ESTA + GIH | 0024 | BA 107 | ESTA | FL Auto nettoyant mixte | Ethylbenzène | BTEX | >1% et <5% | 2h | 2 fois par semaine |  | VLEP contraignantes | Confirmer la monenclature FDS | SOCOTEC
BA 107 VILLACOUBLAY PARTIE ESSONNE | 910064001P | B26 | HANGAR HM4 ESTA + GIH | 0024 | BA 107 | ESTA | FL Auto nettoyant mixte | 2-Propanol | Alcools | >1% et <5% | 2h | 2 fois par semaine |  | VLEP contraignantes | Confirmer la monenclature FDS | SOCOTEC
BA 107 VILLACOUBLAY PARTIE ESSONNE | 910064001P | B26 | HANGAR HM4 ESTA + GIH | 0024 | BA 107 | ESTA | XS-850 | Butanone (MEK) | Cétones | 100% | 2h | 2 fois par semaine |  | VLEP contraignantes |  | SOCOTEC
BA 107 VILLACOUBLAY PARTIE ESSONNE | 910064001P | B26 | HANGAR HM4 ESTA + GIH | 0024 | BA 107 | ESTA | PR 1771 B2 |  |  |  | 4h | 1 fois par mois |  |  | Pas de FDS à disposition | SOCOTEC
BA 107 VILLACOUBLAY PARTIE ESSONNE | 910064001P | B26 | HANGAR HM4 ESTA + GIH | 0024 | BA 107 | ESTA | Satin Vernish anti UV RF Clear |  |  |  | 1h | 4 fois par mois |  |  | Pas de FDS à disposition | SOCOTEC
BA 107 VILLACOUBLAY PARTIE ESSONNE | 910064001P | B26 | HANGAR HM4 ESTA + GIH | 0024 | BA 107 | ESTA | 4080 Aérosol blanc |  |  |  | 1h | 1 à 3 fois par an |  |  | Pas de FDS à disposition | SOCOTEC
BA 107 VILLACOUBLAY PARTIE ESSONNE | 910064001P | B26 | HANGAR HM4 ESTA + GIH | 0024 | BA 107 | ESTA | 3M 2216 | Poussières | Poussières inhalables | SO |  |  |  |  | Confirmer obligation | SOCOTEC
BA 107 VILLACOUBLAY PARTIE ESSONNE | 910064001P | B26 | HANGAR HM4 ESTA + GIH | 0024 | BA 107 | ESTA | Presto black |  |  |  | 1h | 1 fois tous les 6 an |  |  | Pas de FDS à disposition | SOCOTEC
BA 107 VILLACOUBLAY PARTIE ESSONNE | 910064001P | B26 | HANGAR HM4 ESTA + GIH | 0024 | BA 107 | ESTA | Deoxidine | Acide phosphorique |  |  | 1h | 4 fois par mois |  | VLEP indicatives | Pas de FDS à disposition | SOCOTEC
BA 107 VILLACOUBLAY PARTIE ESSONNE | 910064001P | B26 | HANGAR HM4 ESTA + GIH | 0024 | BA 107 | ESTA | Alodine 1200S |  |  |  | 1h | Ponctuellement |  |  | Pas de FDS à disposition | SOCOTEC
BA 107 VILLACOUBLAY PARTIE ESSONNE | 910064001P | B26 | HANGAR HM4 ESTA + GIH | 0024 | BA 107 | ESTA | Loctite 9309 | Phénol | Alcools | >0,1% et <1% | 1h | 6 fois par mois |  | VLEP contraignantes |  | SOCOTEC
BA 107 VILLACOUBLAY PARTIE ESSONNE | 910064001P | B26 | HANGAR HM4 ESTA + GIH | 0024 | BA 107 | ESTA | Poussières alvéolaires et inhalables | Poussières alvéolaires et inhalables | Poussières alvéolaires et inhalables | SO | Jusqu'à 8h | Tous les jours |  |  | Confirmer obligation | SOCOTEC
BA 107 VILLACOUBLAY PARTIE ESSONNE | 910064001P | B26 | HANGAR HM4 ESTA + GIH | 0024 | BA 107 | ESTA | XS-66 | 2,6-DI-T-BUTYLCRESOL | Alcools | >0% et 2,5% | 15 min | Ponctuellement |  |  | Confirmer obligation | SOCOTEC
BA 107 VILLACOUBLAY PARTIE ESSONNE | 910064001P | B26 | HANGAR HM4 ESTA + GIH | 0024 | BA 107 | ESTA | Peintures |  |  |  | 1h | 4 fois par mois |  |  | Pas de FDS à disposition | SOCOTEC
BA 107 VILLACOUBLAY PARTIE ESSONNE | 910064001P | B104 | Hangar HM104 | 0003 | BA 107 | ESTA | PR 1771 B2 |  |  |  | Jusqu'à 8h | Tous les jours |  |  | Pas de FDS à disposition | SOCOTEC
BA 107 VILLACOUBLAY PARTIE ESSONNE | 910064001P | B104 | Hangar HM104 | 0003 | BA 107 | ESTA | PR 1776M |  |  |  | Jusqu'à 8h | Tous les jours |  |  | Pas de FDS à disposition | SOCOTEC
BA 107 VILLACOUBLAY PARTIE ESSONNE | 910064001P | B104 | Hangar HM104 | 0003 | BA 107 | ESTA | CA1010 | Acétate d’éthyle | Acétates | >5% et <10% | Jusqu'à 8h | Tous les jours |  | VLEP contraignantes | Confirmer la monenclature FDS | SOCOTEC
BA 107 VILLACOUBLAY PARTIE ESSONNE | 910064001P | B104 | Hangar HM104 | 0003 | BA 107 | ESTA | PR 1436 |  |  |  | Jusqu'à 8h | Tous les jours |  |  | Pas de FDS à disposition | SOCOTEC
BA 107 VILLACOUBLAY PARTIE ESSONNE | 910064001P | B104 | Hangar HM104 | 0003 | BA 107 | ESTA | Cho-Lube E117 | Argent (métallique) | Métaux et leurs composés | >10% et <20% | Jusqu'à 8h | Tous les jours |  | VLEP indicatives | Confirmer la monenclature FDS | SOCOTEC
BA 107 VILLACOUBLAY PARTIE ESSONNE | 910064001P | B104 | Hangar HM104 | 0003 | BA 107 | ESTA | PR 1829 |  |  |  | Jusqu'à 8h | 2 fois par an |  |  | Pas de FDS à disposition | SOCOTEC
BA 107 VILLACOUBLAY PARTIE ESSONNE | 910064001P | B104 | Hangar HM104 | 0003 | BA 107 | ESTA | PR 0812 |  |  |  | Jusqu'à 8h | 2 fois par an |  |  | Pas de FDS à disposition | SOCOTEC
BA 107 VILLACOUBLAY PARTIE ESSONNE | 910064001P | B104 | Hangar HM104 | 0003 | BA 107 | ESTA | BOSTIK 1400 | Butanone (MEK) | Cétones | >10% et <20% | 1h | 3 fois par semaine |  | VLEP contraignantes | Confirmer la monenclature FDS | SOCOTEC
BA 107 VILLACOUBLAY PARTIE ESSONNE | 910064001P | B104 | Hangar HM104 | 0003 | BA 107 | ESTA | BOSTIK 1400 | Acétate d’éthyle | Acétates | >10% et <20% | 1h | 3 fois par semaine |  | VLEP contraignantes | Confirmer la monenclature FDS | SOCOTEC
BA 107 VILLACOUBLAY PARTIE ESSONNE | 910064001P | B104 | Hangar HM104 | 0003 | BA 107 | ESTA | BOSTIK 1400 | N-hexane | Alcanes halogénés | >0,01% et <0,05% | 1h | 3 fois par semaine |  | VLEP contraignantes | Confirmer la monenclature FDS | SOCOTEC
BA 107 VILLACOUBLAY PARTIE ESSONNE | 910064001P | B104 | Hangar HM104 | 0003 | BA 107 | ESTA | Loctite 222 | SO | SO | SO | Jusqu'à 10 min | 1 fois par an |  | Pas de VLEP obligatoires | Confirmer la monenclature FDS | SOCOTEC
BA 107 VILLACOUBLAY PARTIE ESSONNE | 910064001P | B104 | Hangar HM104 | 0003 | BA 107 | ESTA | Loctite 241 | Méthacrylate de Méthyle |  | >0,1% et <1% | Jusqu'à 10 min | 1 fois par an |  | VLEP contraignantes | Confirmer la monenclature FDS | SOCOTEC
BA 107 VILLACOUBLAY PARTIE ESSONNE | 910064001P | B104 | Hangar HM104 | 0003 | BA 107 | ESTA | Loctite 274 | Cumène | hydrocarbures aromatiques monocycliques | >1% et <3% | Jusqu'à 10 min | 1 fois par an |  | VLEP contraignantes | Confirmer la monenclature FDS | SOCOTEC
BA 107 VILLACOUBLAY PARTIE ESSONNE | 910064001P | B104 | Hangar HM104 | 0003 | BA 107 | ESTA | Loctite 542 | Méthacrylate de méthyle |  | >0,1% et <1% | Jusqu'à 10 min | 1 fois par an |  | VLEP contraignantes | Confirmer la monenclature FDS | SOCOTEC
BA 107 VILLACOUBLAY PARTIE ESSONNE | 910064001P | B104 | Hangar HM104 | 0003 | BA 107 | ESTA | Loctite 586 | SO | SO | SO | Jusqu'à 10 min | 1 fois par an |  | Pas de VLEP obligatoires | Confirmer la monenclature FDS | SOCOTEC
BA 107 VILLACOUBLAY PARTIE ESSONNE | 910064001P | B104 | Hangar HM104 | 0003 | BA 107 | ESTA | Loctite 601 | Méthacrylate de méthyle |  | >0,1% et <1% | Jusqu'à 10 min | 1 fois par an |  | VLEP contraignantes | Confirmer la monenclature FDS | SOCOTEC
BA 107 VILLACOUBLAY PARTIE ESSONNE | 910064001P | B104 | Hangar HM104 | 0003 | BA 107 | ESTA | 3M 2216 | Poussières | Poussières inhalables | SO | 30 min | 3 fois par an |  |  | Confirmer obligation | SOCOTEC
BA 107 VILLACOUBLAY PARTIE ESSONNE | 910064001P | B104 | Hangar HM104 | 0003 | BA 107 | ESTA | KF F2 Ultra | N-Pentane | Alcanes halogénés |  | 5 min | Tous les jours |  | VLEP contraignantes | Pas de FDS à disposition | SOCOTEC
BA 107 VILLACOUBLAY PARTIE ESSONNE | 910064001P | B104 | Hangar HM104 | 0003 | BA 107 | ESTA | KF F2 Ultra | Cyclohexanone | Cétones |  | 5 min | Tous les jours |  | VLEP contraignantes | Pas de FDS à disposition | SOCOTEC
BA 107 VILLACOUBLAY PARTIE ESSONNE | 910064001P | B104 | Hangar HM104 | 0003 | BA 107 | ESTA | F-34 | 2-(2-méthoxyéthoxy)éthanol | Alcools | >0% et <1% | 10 min | Tous les jours |  | VLEP indicatives |  | SOCOTEC
BA 107 VILLACOUBLAY PARTIE ESSONNE | 910064001P | B104 | Hangar HM104 | 0003 | BA 107 | ESTA | 3M 3950 | Xylènes | BTEX | >40% et <60% | 2h | 4 fois par an |  | VLEP contraignantes | Confirmer la monenclature FDS | SOCOTEC
BA 107 VILLACOUBLAY PARTIE ESSONNE | 910064001P | B104 | Hangar HM104 | 0003 | BA 107 | ESTA | 3M 3950 | Toluène | BTEX | <1% | 2h | 4 fois par an |  | VLEP contraignantes | Confirmer la monenclature FDS | SOCOTEC
BA 107 VILLACOUBLAY PARTIE ESSONNE | 910064001P | B104 | Hangar HM104 | 0003 | BA 107 | ESTA | XS-854 | N-hexane | Alcanes halogénés | <3% | 2h | Tous les jours |  | VLEP contraignantes |  | SOCOTEC
BA 107 VILLACOUBLAY PARTIE ESSONNE | 910064001P | B104 | Hangar HM104 | 0003 | BA 107 | ESTA | XS-67 | Acétone | Cétones | 100% | 2h | Tous les jours |  | VLEP contraignantes |  | SOCOTEC
BA 107 VILLACOUBLAY PARTIE ESSONNE | 910064001P | B104 | Hangar HM104 | 0003 | BA 107 | ESTA | XS-850 | Butanone (MEK) | Cétones | 100% | 2h | Tous les jours |  | VLEP contraignantes |  | SOCOTEC
BA 107 VILLACOUBLAY PARTIE ESSONNE | 910064001P | B104 | Hangar HM104 | 0003 | BA 107 | ESTA | ERDISIL |  |  |  | 5 min | 1 fois par an |  |  | Confirmer la monenclature FDS | SOCOTEC
BA 107 VILLACOUBLAY PARTIE ESSONNE | 910064001P | B104 | Hangar HM104 | 0003 | BA 107 | ESTA | H-515 | 2,6-DI-TERT-BUTYL-P-CRESOL | Alcools | <0,1% | 2h | Tous les jours |  |  | Confirmer obligation | SOCOTEC
BA 107 VILLACOUBLAY PARTIE ESSONNE | 910064001P | B104 | Hangar HM104 | 0003 | BA 107 | ESTA | H-515 | Phénol | Alcools | <0,1% | 2h | Tous les jours |  | VLEP contraignantes |  | SOCOTEC
BA 107 VILLACOUBLAY PARTIE ESSONNE | 910064001P | B104 | Hangar HM104 | 0003 | BA 107 | ESTA | H-515 | Méthacrylate de Méthyle |  | <0,1% | 2h | Tous les jours |  | VLEP contraignantes |  | SOCOTEC
BA 107 VILLACOUBLAY PARTIE ESSONNE | 910064001P | B104 | Hangar HM104 | 0003 | BA 107 | ESTA | H-515 | Méthanol | Alcools | <0,01% | 2h | Tous les jours |  | VLEP contraignantes |  | SOCOTEC
BA 107 VILLACOUBLAY PARTIE ESSONNE | 910064001P | B104 | Hangar HM104 | 0003 | BA 107 | ESTA | H-515 | Xylènes | BTEX | <0,01% | 2h | Tous les jours |  | VLEP contraignantes |  | SOCOTEC
BA 107 VILLACOUBLAY PARTIE ESSONNE | 910064001P | B104 | Hangar HM104 | 0003 | BA 107 | ESTA | H-515 | Cyclohexanone | Cétones | <0,001% | 2h | Tous les jours |  | VLEP contraignantes |  | SOCOTEC
BA 107 VILLACOUBLAY PARTIE ESSONNE | 910064001P | B104 | Hangar HM104 | 0003 | BA 107 | ESTA | G-359 | SO | SO | SO | 5 min | Ponctuellement |  | Pas de VLEP obligatoires |  | SOCOTEC
BA 107 VILLACOUBLAY PARTIE ESSONNE | 910064001P | B104 | Hangar HM104 | 0003 | BA 107 | ESTA | Molykote 3402 (spray) | Acétate de n-butyle |  | >20% et <30% | 5 min | Tous les jours |  | VLEP contraignantes | Confirmer la monenclature FDS | SOCOTEC
BA 107 VILLACOUBLAY PARTIE ESSONNE | 910064001P | B600 | HM SEA | 0014 | SEO | SEO | F-34 | 2-(2-méthoxyéthoxy)éthanol | Alcools | >0% et <1% | 1h30 | Tous les jours |  | VLEP indicatives |  | SOCOTEC
BA 107 VILLACOUBLAY PARTIE ESSONNE | 910064001P | B600 | HM SEA | 0014 | SEO | SEO | S-1750 | SO | SO | SO | 2h | Tous les jours |  | Pas de VLEP obligatoires |  | SOCOTEC
BA 107 VILLACOUBLAY PARTIE ESSONNE | 910064001P | B600 | HM SEA | 0014 | SEO | SEO | XS-854 | N-hexane | Alcanes halogénés | <3% | Jusqu'à 1h | 1 fois par mois |  | VLEP contraignantes |  | SOCOTEC
BA 107 VILLACOUBLAY PARTIE ESSONNE | 910064001P | B600 | HM SEA | 0014 | SEO | SEO | S-1745 | 2-(2-méthoxyéthoxy)éthanol | Alcools | >50% et <100% | Jusqu'à 5h | 1 fois tous les 6 mois |  | VLEP indicatives |  | SOCOTEC
BA 107 VILLACOUBLAY PARTIE ESSONNE | 910064001P | B600 | HM SEA | 0014 | SEO | SEO | XS-78 | Ethanolamine | Amines aliphatiques légères | >1% et <5% | Jusqu'à 10 min | 1 fois par semaine |  | VLEP contraignantes |  | SOCOTEC
BA 107 VILLACOUBLAY PARTIE ESSONNE | 910064001P | B600 | HM SEA | 0014 | SEO | SEO | DCI-4A (Additif anti-corrosion) |  |  |  | 10 min | 1 fois tous les 6 mois |  |  | Pas de FDS à disposition | SOCOTEC
BA 107 VILLACOUBLAY PARTIE ESSONNE | 910064001P | B600 | HM SEA | 0014 | SEO | SEO | Avguard CI/LI (Additif anti-corrosion) |  |  |  | 10 min | 1 fois tous les 6 mois |  |  | Pas de FDS à disposition | SOCOTEC
BA 107 VILLACOUBLAY PARTIE ESSONNE | 910064001P | B600 | HM SEA | 0014 | SEO | SEO | XS-87 | 2-(méthoxyméthylethoxy)propanol | Alcools | >1% et <2,5% | 1h | 1 fois tous les 3/4 mois |  | VLEP contraignantes |  | SOCOTEC
BA 107 VILLACOUBLAY PARTIE ESSONNE | 910064001P | B600 | HM SEA | 0014 | SEO | SEO | XS-762 | Butanone (MEK) | Cétones | >0% et <2,5% | 2 min | 1 fois par semaine |  | VLEP contraignantes |  | SOCOTEC
BA 107 VILLACOUBLAY PARTIE ESSONNE | 910064001P | B600 | HM SEA | 0014 | SEO | SEO | XS-791 | Ethanediol (Ethylèneglycol (vapeur)) | Alcools | >25% et <50% | 2 min | 1 fois tous les 2/3 mois |  | VLEP indicatives |  | SOCOTEC
BA 107 VILLACOUBLAY PARTIE ESSONNE | 910064001P | B600 | HM SEA | 0014 | SEO | SEO | Dépotages |  |  |  | Jusqu'à 2h | 2 fois par mois |  |  |  | SOCOTEC
RETOUR SOMMAIRE

## Foudre
CVPO Foudre
Intitulé immeuble | N°G2D immeuble | N° bâtiment | Intitulé bâtiment | Précision | N°G2D Bâtiment | Organisme | Nb d'équipements | Dernier contrôle annuel | Contrôles biennal | Dernier contrôle biennal | Prochain Contrôle | Entreprise
RELAIS HERTZIEN DE HOUDAN | 780289001L | S/O | Antenne HOUDAN - Relais hertzien |  | S/O | CIRISI | 1 |  | X | 2024-05-30 | 2025-05-30 | SOCOTEC
BASE AERIENNE 107 - YVELINES | 780640014Y | B43 | GSBDD / SAP | Toiture non sécurisée | 0015 | GSBdD | 1 |  | X | 2024-05-30 | 2025-05-30 | SOCOTEC
BASE AERIENNE 107 - YVELINES | 780640014Y | B13 | HEBERGEMENT |  | 0016 | GSBdD | 1 |  | X | 2024-05-30 | 2025-05-30 | SOCOTEC
BASE AERIENNE 107 - YVELINES | 780640014Y | B160 | CFAS - ESIC AERO + MODULAIRE | Coté CFAS | 0025 | BA 107 | 2 |  | X | 2024-05-30 | 2025-05-30 | SOCOTEC
BASE AERIENNE 107 - YVELINES | 780640014Y | B81 | ESCA |  | 0040 | BA 107 | 1 |  | X | 2024-05-30 | 2025-05-30 | SOCOTEC
BASE AERIENNE 107 - YVELINES | 780640014Y | B162 | EX-BUREAUX CNMO | Cage maillée | 0083 | BA 107 | 1 |  | X | 2024-05-30 | 2025-05-30 | SOCOTEC
BASE AERIENNE 107 - YVELINES | 780640014Y | S/N | GM 403 |  | 0212 | BA 107 | 1 |  | X | 2024-05-30 | 2025-05-30 | SOCOTEC
BASE AERIENNE 107 - YVELINES | 780640014Y | B11N | Hangar Guynemer B11N | Cage maillée | 0150 | BA 107 | 1 |  | X | 2024-05-30 | 2025-05-30 | SOCOTEC
BASE AERIENNE 107 - YVELINES | 780640014Y | B170 | Tour de contrôle NG |  | 0248 | BA 107 | 1 | Non réalisé |  | A programmer | 2025-05-30 | SOCOTEC
BASE AERIENNE 107 - YVELINES | 780640014Y | B05N Bis | B05N COS |  | 0158 | COS | 1 |  | X | 2024-05-30 | 2025-05-30 | SOCOTEC
BA 107 VILLACOUBLAY PARTIE ESSONNE | 910064001P | B101 | COMMANDEMENT EH PARISIS |  | 0007 | BA 107 | 1 |  | X | 2024-05-30 | 2025-05-30 | SOCOTEC
BA 107 VILLACOUBLAY PARTIE ESSONNE | 910064001P | B34 | CHAUFFERIE CENTRALE + TRANSFO Y16 |  | 0019 | USID | 1 |  | X | 2024-05-30 | 2025-05-30 | SOCOTEC
BA 107 VILLACOUBLAY PARTIE ESSONNE | 910064001P | B51 | CIRISI | Antenne FM SOCRATE | 0034 | CIRISI | 1 |  | X | 2024-05-30 | 2025-05-30 | SOCOTEC
BA 107 VILLACOUBLAY PARTIE ESSONNE | 910064001P | B51B | TOUR OB | Tour béton ANS | 0074 | CIRISI | 1 |  | X | 2024-05-30 | 2025-05-30 | SOCOTEC
RETOUR SOMMAIRE

## Equipements sous pression
CVPO Equipements sous pression
Intitulé immeuble | N°G2D immeuble | N° bâtiment | Intitulé bâtiment | N°G2D Bâtiment | Organisme | Unité | Observations | Capacité de récipient | Année de contruction | Date derniere Quadriennale | Date de dernière requalification | Prochaine Visite Quadriennale | Prochaine Visite requalification | Mise a l'arret | Entreprise
BASE AERIENNE 107 - YVELINES | 780640014Y | B152 | HANGAR NEDEX | 0042 | BA 107 | GCIN | n° serie W0744 - Appenti extérieur au BATEX GCIN | 800l | 1999 | 2024-04-17 | 2012-02-20 | 2028-04-20 | 2022-02-17 | X | SOCOTEC
BASE AERIENNE 107 - YVELINES | 780640014Y | B74 / HM6 | HANGAR HM6 + APPENTIS | 0044 | BA 107 | ET60 | n° serie 450633 - Intérieur gauche du hangar - au niveau des portes | 250l | 2013 | 2024-04-17 | 2013-01-01 | 2028-04-20 | 2022-12-30 | X | SOCOTEC
BASE AERIENNE 107 - YVELINES | 780640014Y | B70 / HM9 | HANGAR HM9 + APPENTIS | 0045 | BA 107 | ET60 | n° serie 02590 - Intérieur droit du hangar - au niveau des portes | 270l | 2015 | 2023-06-15 | 2015-01-01 | 2027-06-18 | 2024-12-29 |  | SOCOTEC
BASE AERIENNE 107 - YVELINES | 780640014Y | B73 / HM7 | HANGAR HM7 + APPENTIS | 0046 | BA 107 | ET60 | n° serie 02592 - Intérieur gauche du hangar | 270 | 2015 | 2023-06-15 | 2015-01-01 | 2027-06-18 | 2024-12-29 |  | SOCOTEC
BASE AERIENNE 107 - YVELINES | 780640014Y | B172 | HANGAR VIM - POMPIERS | 0247 | BA 107 | ESIS | n° serie VESO 1088 - Local compresseur | 500l | 2021 | 2024-04-22 | 2021-01-01 | 2028-04-25 | 2030-12-30 |  | SOCOTEC
BA 107 VILLACOUBLAY PARTIE ESSONNE | 910064001P | B104 / HM 104 | EH HM104 | 0003 | BA 107 | ESTA | n° serie 00047 - Local extérieur | 500 | 2012 | 2021-04-16 | 2021-11-15 | 2025-04-19 | 2031-11-13 |  | SOCOTEC
BA 107 VILLACOUBLAY PARTIE ESSONNE | 910064001P | B600 | HANGAR METALLIQUE DEA | 0014 | SEO | SEO | n° serie: Non indiqué - HANGAR MAINTENANCE DEA | 500 | 1997 | 2021-04-16 | 2017-09-21 | 2025-04-19 | 2027-09-19 |  | SOCOTEC
BA 107 VILLACOUBLAY PARTIE ESSONNE | 910064001P | B37 | ARMURERIE | 0016 | BA 107 | ESME | n° serie 2236113089 - Local compresseur | 270 | 2016 | 2023-07-19 | 2016-01-01 | 2027-07-22 | 2025-12-29 |  | SOCOTEC
BA 107 VILLACOUBLAY PARTIE ESSONNE | 910064001P | B35Bis | HANGAR GARAGE | 0020 | GSBdD | Pool Auto | n° serie 15291 - Réserve / Local compresseur | 500 | 2019 | 2023-06-15 | 2019-10-20 | 2027-06-18 | 2029-10-17 |  | SOCOTEC
BA 107 VILLACOUBLAY PARTIE ESSONNE | 910064001P | B39 | ESME - BISMA | 0022 | BA 107 | ESME | n° serie V7780 - Appenti extérieur au B39 | 1500 | 1997 | 2023-06-15 | 2017-09-21 | 2027-06-18 | 2027-09-19 |  | SOCOTEC
BA 107 VILLACOUBLAY PARTIE ESSONNE | 910064001P | B39 | ESME - BISMA | 0022 | BA 107 | ESME | n° serie 391608 - Intérieur du B39 "Local Servitudes" | 500l | 2014 | 2024-04-17 | 2014-09-04 | 2028-04-20 | 2024-09-01 | X | SOCOTEC
BA 107 VILLACOUBLAY PARTIE ESSONNE | 910064001P | B26 / HM4 | HANGAR MAINTENANCE - HM4 | 0024 | BA 107 | ESTA | n° serie V9 990 - Sous-station | 3000 | 1998 | 2021-04-16 | 2017-09-21 | 2025-04-19 | 2027-09-19 |  | SOCOTEC
BA 107 VILLACOUBLAY PARTIE ESSONNE | 910064001P | B25 / HM5 | HANGAR MAINTENANCE - HM5 | 0025 | BA 107 | GIH | n° serie 8101018094 - Dans la partie GIH, angle nord | 250 | 2012 | 2021-09-17 | 2021-09-17 | 2025-09-20 | 2031-09-15 |  | SOCOTEC
BA 107 VILLACOUBLAY PARTIE ESSONNE | 910064001P | SO / P20 | ABRI P20 N°3 | 0107 | BA 107 | BA 107 | n° serie 2202562024 - A l'intérieur, angle nord | 1000 | 2022 | 2022-01-01 | 2022-01-01 | 2026-01-04 | 2031-12-30 |  | SOCOTEC
Formulas:
Prochaine Visite Quadriennale = Tableau1[[#This Row],[Date derniere Quadriennale]]+48*30.5
Prochaine Visite requalification = Tableau1[[#This Row],[Date de dernière requalification]]+10*365
RETOUR SOMMAIRE

## Electricité
CVPO Installations Electriques
Intitulé immeuble | N°G2D immeuble | Colonne1 | Intitulé bâtiment | Zone | N°G2D Bâtiment | Organisme | Surface en m² | Typologie | Dernier contrôle | Prochain contrôle | Entreprise
BA 107 VILLACOUBLAY PARTIE ESSONNE | 910064001P | B18 | MESS MIXTE | Zone Vie | 0032 | GSBdD | 3906 | Vie | 2024-05-22 | 2025-05-22 | SOCOTEC
BA 107 VILLACOUBLAY PARTIE ESSONNE | 910064001P | B101 | COMANDEMENT EH PARISIS | Zone Ouest | 0007 | BA107 | 750 | Opérationnel | 2024-04-16 | 2025-04-16 | SOCOTEC
BA 107 VILLACOUBLAY PARTIE ESSONNE | 910064001P | B600 | HANGAR MAINTENANCE DEA | Zone Vie | 0014 | DEA | 795 | Opérationnel | 2024-04-17 | 2025-04-17 | SOCOTEC
BA 107 VILLACOUBLAY PARTIE ESSONNE | 910064001P | B39 | BUREAUX ESME / BISMA + ATELIER | Zone Vie | 0022 | BA107 | 4768 | Opérationnel | 2024-04-23 | 2025-04-23 | SOCOTEC
BA 107 VILLACOUBLAY PARTIE ESSONNE | 910064001P | B27 | ESLT + APPENTIS | Zone Vie | 0023 | BA107 | 4898 | Opérationnel | 2024-04-22 | 2025-04-22 | SOCOTEC
BA 107 VILLACOUBLAY PARTIE ESSONNE | 910064001P | B26 | HANGAR MAINTENANCE - HM4 | Zone Vie | 0024 | BA107 | 8529 | Opérationnel | 2024-04-24 | 2025-04-24 | SOCOTEC
BA 107 VILLACOUBLAY PARTIE ESSONNE | 910064001P | B24 | GAA - ET41 - EAS - GIH-RLA | Zone Vie | 0026 | BA107 | 2168 | Opérationnel | 2024-04-24 | 2025-04-24 | SOCOTEC
BA 107 VILLACOUBLAY PARTIE ESSONNE | 910064001P | B08 | B8 + ANNEXE | Zone Vie | 0031 | GSDdD | 2450 | Opérationnel | 2024-10-28 | 2025-10-28 | SOCOTEC
BA 107 VILLACOUBLAY PARTIE ESSONNE | 910064001P | B51 | CIRISI | Zone Vie | 0034 | CIRISI | 1371 | Opérationnel | 2024-10-28 | 2025-10-28 | SOCOTEC
BA 107 VILLACOUBLAY PARTIE ESSONNE | 910064001P | B49 | BEAD AIR - APISA - SERVICES DRHAA | Zone Vie | 0036 | BA107 | 2207 | Opérationnel | 2024-10-07 | 2025-10-07 | SOCOTEC
BA 107 VILLACOUBLAY PARTIE ESSONNE | 910064001P | B158 | ESCADRON DE PROTECTION | Zone Vie | 0039 | BA107 | 939 | Opérationnel | 2024-05-23 | 2025-05-23 | SOCOTEC
BA 107 VILLACOUBLAY PARTIE ESSONNE | 910064001P | S/N | ABRI P20 N°1 | Zone Ouest | 0105 | BA107 | 601 | Opérationnel | 2024-04-16 | 2025-04-16 | SOCOTEC
BA 107 VILLACOUBLAY PARTIE ESSONNE | 910064001P | S/N | ABRI P20 N°2 | Zone Ouest | 0106 | BA107 | 601 | Opérationnel | 2024-04-16 | 2025-04-16 | SOCOTEC
BA 107 VILLACOUBLAY PARTIE ESSONNE | 910064001P | S/N | ABRI P20 N°3 | Zone Ouest | 0107 | BA107 | 601 | Opérationnel | 2024-04-16 | 2025-04-16 | SOCOTEC
BA 107 VILLACOUBLAY PARTIE ESSONNE | 910064001P | B42 | POLE GS | Zone Vie | 0108 | GSBdD | 636 | Opérationnel | 2024-10-25 | 2025-10-25 | SOCOTEC
BA 107 VILLACOUBLAY PARTIE ESSONNE | 910064001P | B170 | TOUR DE CONTRÔLE NG | Zone Vie | 0248 | BA107 | 776 | Opérationnel | 2024-04-30 | 2025-04-30 | SOCOTEC
BA 107 VILLACOUBLAY PARTIE ESSONNE | 910064001P | S/N | GOLAN | Zone Ouest | S/N | BA107 |  | Opérationnel | 2024-11-22 | 2025-11-22 | SOCOTEC
BA 107 VILLACOUBLAY PARTIE ESSONNE | 910064001P | B310 | BATIMENT USID | Zone Vie | 0190 | USID | 1056 | Opérationnel | Non contrôlé
BA 107 VILLACOUBLAY PARTIE ESSONNE | 910064001P | S/N | TENNIS BULLE | Zone Vie | 0082 | BA107 | 1381 | Opérationnel | Non contrôlé |  | SOCOTEC
BA 107 VILLACOUBLAY PARTIE ESSONNE | 910064001P | S/N | Visite Intiale Candélabres Parking GAA | Zone Vie | 0186 | USID |  | Technique Simple | Non contrôlé |  | SOCOTEC
BA 107 VILLACOUBLAY PARTIE ESSONNE | 910064001P | S/N | Visite Initiale Candélabres Zone DEA | Zone Vie | 0151 | USID |  | Technique Simple | Non contrôlé |  | SOCOTEC
BA 107 VILLACOUBLAY PARTIE ESSONNE | 910064001P | B38 | HEBERGEMENT OFFICIERS | Zone Vie | 0035 | GSBdD | 1205 | Vie | 2024-10-14 | 2025-10-14 | SOCOTEC
BA 107 VILLACOUBLAY PARTIE ESSONNE | 910064001P | GM403 | AME GM 403 | Zone Ouest | 0212 | BA107 | 985 | Opérationnel | 2024-10-30 | 2025-10-30 | SOCOTEC
BA 107 VILLACOUBLAY PARTIE ESSONNE | 910064001P | B120 | LOCAL VÉTÉRINAIRE CHENIL | Zone Ouest | 0001 | BA107 | 77 | Opérationnel | 2024-04-11 | 2025-04-11 | SOCOTEC
BA 107 VILLACOUBLAY PARTIE ESSONNE | 910064001P | B104 | HANGAR MAINTENANCE HM 104 | Zone Ouest | 0003 | BA107 | 1891 | Opérationnel | 2024-04-16 | 2025-04-16 | SOCOTEC
BA 107 VILLACOUBLAY PARTIE ESSONNE | 910064001P | MAG2 | VESTIAIRE EH PARISIS N°2 | Zone Ouest | 0004 | BA107 | 44 | Technique Simple | 2024-04-16 | 2025-04-16 | SOCOTEC
BA 107 VILLACOUBLAY PARTIE ESSONNE | 910064001P | MAG1 | VESTIAIRE EH PARISIS N°1 | Zone Ouest | 0005 | BA107 | 44 | Technique Simple | 2024-04-16 | 2025-04-16 | SOCOTEC
BA 107 VILLACOUBLAY PARTIE ESSONNE | 910064001P | B89 | CENTRE EMISSION - SRSA | Zone Ouest | 0010 | CIRISI | 99 | Opérationnel | 2024-04-17 | 2025-04-17 | SOCOTEC
BA 107 VILLACOUBLAY PARTIE ESSONNE | 910064001P | S07 | DEPOT MUNITION | Zone Ouest | 0011 | CIRISI | 198 | Opérationnel | 2024-04-17 | 2025-04-17 | SOCOTEC
BA 107 VILLACOUBLAY PARTIE ESSONNE | 910064001P | S30 | SOUTE MUNITION | Zone Ouest | 0012 | CIRISI | 18 | Opérationnel | 2024-04-17 | 2025-04-17 | SOCOTEC
BA 107 VILLACOUBLAY PARTIE ESSONNE | 910064001P | B30 | DPMU MUNITIONS | Zone Ouest | 0013 | CIRISI | 75 | Opérationnel | 2024-04-17 | 2025-04-17 | SOCOTEC
BA 107 VILLACOUBLAY PARTIE ESSONNE | 910064001P | B37 | ARMURERIE | Zone Vie | 0016 | CIRISI | 1344 | Opérationnel | 2024-04-18 | 2025-04-18 | SOCOTEC
BA 107 VILLACOUBLAY PARTIE ESSONNE | 910064001P | B56 | GYMNASE | Zone Vie | 0017 | BA107 | 1438 | Technique Simple | 2024-04-18 | 2025-04-18 | SOCOTEC
BA 107 VILLACOUBLAY PARTIE ESSONNE | 910064001P | B75 | CENTRALE ELECTRIQUE USID | Zone Vie | 0018 | USID | 1022 | Opérationnel | 2024-04-19 | 2025-04-19 | SOCOTEC
BA 107 VILLACOUBLAY PARTIE ESSONNE | 910064001P | B34 | CHAUFFERIE CENTRALE + TRANSFO Y16 | Zone Vie | 0019 | USID | 721 | Opérationnel | 2024-04-19 | 2025-04-19 | SOCOTEC
BA 107 VILLACOUBLAY PARTIE ESSONNE | 910064001P | B35 Bis | HANGAR GARAGE PLATEFORME GSBDD | Zone Vie | 0020 | GSBdD | 1265 | Technique Simple | 2024-04-18 | 2025-04-18 | SOCOTEC
BA 107 VILLACOUBLAY PARTIE ESSONNE | 910064001P | B35 | GARAGE + BUREAUX GSBDD | Zone Vie | 0021 | GSBdD | 1685 | Opérationnel | 2024-04-18 | 2025-04-18 | SOCOTEC
BA 107 VILLACOUBLAY PARTIE ESSONNE | 910064001P | B25 | HANGAR MAINTENANCE - HM5 GIH/Héli union | Zone Vie | 0025 | BA107 | 5809 | Opérationnel | 2024-04-29 | 2025-04-29 | SOCOTEC
BA 107 VILLACOUBLAY PARTIE ESSONNE | 910064001P | B53 | MESS OFFICIERS | Zone Vie | 0033 | GSBdD | 2619 | Vie | 2024-05-23 | 2025-05-23 | SOCOTEC
BA 107 VILLACOUBLAY PARTIE ESSONNE | 910064001P | B157 | CHAPELLE | Zone Vie | 0037 | GSBdD | 410 | Opérationnel | 2024-10-28 | 2025-10-28 | SOCOTEC
BA 107 VILLACOUBLAY PARTIE ESSONNE | 910064001P | B219 | TRANSFO Y01 | Zone Vie | 0048 | USID | 79 | Opérationnel | 2024-10-21 | 2025-10-21 | SOCOTEC
BA 107 VILLACOUBLAY PARTIE ESSONNE | 910064001P | B228 | TRANSFO Y06 | Zone Vie | 0049 | USID | 38 | Opérationnel | 2024-10-22 | 2025-10-22 | SOCOTEC
BA 107 VILLACOUBLAY PARTIE ESSONNE | 910064001P | B220 | TRANSFO Y08 | Zone Vie | 0050 | USID | 38 | Opérationnel | 2024-10-22 | 2025-10-22 | SOCOTEC
BA 107 VILLACOUBLAY PARTIE ESSONNE | 910064001P | B229 | TRANSFO Y14 | Zone Vie | 0051 | USID | 38 | Opérationnel | 2024-10-22 | 2025-10-22 | SOCOTEC
BA 107 VILLACOUBLAY PARTIE ESSONNE | 910064001P | B216 | STOCKAGE SNIA (EX-TRANSFO Y15) | Zone Vie | 0052 | CIRISI | 38 | Technique Simple | Non contrôlé |  | SOCOTEC
BA 107 VILLACOUBLAY PARTIE ESSONNE | 910064001P | B217 | TRANSFO Y17 | Zone Vie | 0053 | USID | 37 | Opérationnel | 2024-10-22 | 2025-10-22 | SOCOTEC
BA 107 VILLACOUBLAY PARTIE ESSONNE | 910064001P | B405 | HANGAR ALAT | Zone Ouest | 0058 | ComALAT | 411 | Technique Simple | 2024-04-17 | 2025-04-17 | SOCOTEC
BA 107 VILLACOUBLAY PARTIE ESSONNE | 910064001P | B168 | SOUS STATION CHAUFFAGE B42 | Zone Vie | 0060 | USID | 28 | Opérationnel | 2024-10-17 | 2025-10-17 | SOCOTEC
BA 107 VILLACOUBLAY PARTIE ESSONNE | 910064001P | B418 | CHAMOUX ARMURERIE | Zone Vie | 0070 | BA107 | 63 | Opérationnel | 2024-04-18 | 2025-04-18 | SOCOTEC
BA 107 VILLACOUBLAY PARTIE ESSONNE | 910064001P | B51A | SOUS REPARTITION | Zone Vie | 0075 | CIRISI | 51 | Opérationnel | 2024-10-28 | 2025-10-28 | SOCOTEC
BA 107 VILLACOUBLAY PARTIE ESSONNE | 910064001P | Parking C | Parking Charlie | Zone Vie | 0086 | BA107 | 66 points de terre | Opérationnel | 2024-11-06 | 2025-11-06 | SOCOTEC
BA 107 VILLACOUBLAY PARTIE ESSONNE | 910064001P | B87 | HANGAR CENTRE ÉMISSION | Zone Ouest | 0099 | BA107 | 574 | Opérationnel | 2024-04-17 | 2025-04-17 | SOCOTEC
BA 107 VILLACOUBLAY PARTIE ESSONNE | 910064001P | B307 | MODULAIRES PERMANENCE EH PARISIS (MASA) | Zone Ouest | 0109 | BA107 | 152 | Opérationnel | 2024-04-16 | 2025-04-16 | SOCOTEC
BA 107 VILLACOUBLAY PARTIE ESSONNE | 910064001P | Parking D | Parking delta | Zone Vie | 0110 | BA107 | 50 points de terre | Opérationnel | 2024-11-07 | 2025-11-07 | SOCOTEC
BA 107 VILLACOUBLAY PARTIE ESSONNE | 910064001P | Parking H | Parking GIH | Zone Vie | 0149 | BA107 | 7 points de terre | Opérationnel | 2024-11-08 | 2025-11-08 | SOCOTEC
BA 107 VILLACOUBLAY PARTIE ESSONNE | 910064001P | B605 | LABORATOIRE (IPS SEA) | Zone Vie | 0174 | DEA | 4 | Opérationnel | 2024-04-08 | 2025-04-08 | SOCOTEC
BA 107 VILLACOUBLAY PARTIE ESSONNE | 910064001P | B604 | ABRI POMPAGE (IPS-SEA) | Zone Vie | 0177 | DEA | 126 | Opérationnel | 2024-04-17 | 2025-04-17 | SOCOTEC
BA 107 VILLACOUBLAY PARTIE ESSONNE | 910064001P | B80B | BATEX ESIS | PISTE | 0188 | BA107 | 295 | Technique Simple | 2024-05-02 | 2025-05-02 | SOCOTEC
BA 107 VILLACOUBLAY PARTIE ESSONNE | 910064001P | B166 | BÂTIMENT TECHNIQUE AIRE DE LAVAGE EH PARISIS | Zone Ouest | 0189 | BA107 | 14 | Opérationnel | 2024-10-08 | 2025-10-08 | SOCOTEC
BA 107 VILLACOUBLAY PARTIE ESSONNE | 910064001P | B167 | BÂTIMENT TECHNIQUE - AIRE DE LAVAGE - GARAGE | Zone Vie | 0191 | BA107 | 7 | Opérationnel | 2024-10-28 | 2025-10-28 | SOCOTEC
BA 107 VILLACOUBLAY PARTIE ESSONNE | 910064001P | B404 | BATEX CUVES FRIGOL | Zone Ouest | 0192 | BA107 | 248 | Technique Simple | 2024-04-12 | 2025-04-12 | SOCOTEC
BA 107 VILLACOUBLAY PARTIE ESSONNE | 910064001P | B409 | BATEX ESTA | Zone Vie | 0194 | BA107 | 248 | Technique Simple | 2024-04-30 | 2025-04-30 | SOCOTEC
BA 107 VILLACOUBLAY PARTIE ESSONNE | 910064001P | B417 | BATIMENT STOCKAGE CENTRALE ELEC | Zone Vie | 0202 | BA107 | 74 | Opérationnel | 2024-04-19 | 2025-04-19 | SOCOTEC
BA 107 VILLACOUBLAY PARTIE ESSONNE | 910064001P | B408 | ABRI STOCKAGE OXYGENE EAS (local en tôle) | Zone Vie | 0203 | BA107 | 43 | Opérationnel | 2024-04-30 | 2025-04-30 | SOCOTEC
BA 107 VILLACOUBLAY PARTIE ESSONNE | 910064001P | B304 | MODULAIRE DÉCHETTERIE | Zone Ouest | 0205 | BA107 | 12 | Opérationnel | 2024-10-07 | 2025-10-07 | SOCOTEC
BA 107 VILLACOUBLAY PARTIE ESSONNE | 910064001P | B312 | MOBIL HOME PSH - Condition du personnel | Zone Vie | 0207 | GSBdD | 31 | Vie | Non contrôlé | #VALUE! | SOCOTEC
BA 107 VILLACOUBLAY PARTIE ESSONNE | 910064001P | B313 | MOBIL HOME 2 - Condition du personnel | Zone Vie | 0208 | GSBdD | 27 | Vie | Non contrôlé | #VALUE! | SOCOTEC
BA 107 VILLACOUBLAY PARTIE ESSONNE | 910064001P | B72 | HANGAR USID REGIE | Zone Vie | 0068 | USID | 951 | Opérationnel | 2024-10-08 | 2025-10-08 | SOCOTEC
BA 107 VILLACOUBLAY PARTIE ESSONNE | 910064001P | T2 | ABRIS T2 | Zone Vie | S/N | CIRISI | 216 | Opérationnel | 2024-10-28 | 2025-10-28 | SOCOTEC
BA 107 VILLACOUBLAY PARTIE ESSONNE | 910064001P | B224 | TRANSFO Y22 | Zone Ouest | 0054 | USID | 32 | Opérationnel | 2024-11-14 | 2025-11-14 | SOCOTEC
BA 107 VILLACOUBLAY PARTIE ESSONNE | 910064001P | Parking MESS | Bornes de Recharge Parking Mess | Zone Vie | 0154 | USID |  | Technique Simple | 2024-10-21 | 2025-10-21 | SOCOTEC
BA 107 VILLACOUBLAY PARTIE ESSONNE | 910064001P | B35Bis | Bornes de Recharge B35Bis | Zone Vie | 0020 | USID |  | Technique Simple | 2024-10-21 | 2025-10-21 | SOCOTEC
BA 107 VILLACOUBLAY PARTIE ESSONNE | 910064001P | Parking B35 | Bornes de Recharge Parking B35 | Zone Vie | 0157 | USID |  | Technique Simple | 2024-10-21 | 2025-10-21 | SOCOTEC
BA 107 VILLACOUBLAY PARTIE ESSONNE | 910064001P | Parking CFAS | Bornes de Recharge Parking CFAS | Zone Ouest | 0178 | USID |  | Technique Simple | 2024-10-21 | 2025-10-21 | SOCOTEC
BA 107 VILLACOUBLAY PARTIE ESSONNE | 910064001P | B40 | GSBDD SSC - HCCA + ABILIS | Zone Vie | 0029 | GSBdD | 1855 | Opérationnel | Non contrôlé |  | SOCOTEC
BA 107 VILLACOUBLAY PARTIE ESSONNE | 910064001P | B36 | FILLOD ESPACES VERTS | Zone Vie | 0073 | GSBdD | 419 | Opérationnel | Non contrôlé |  | SOCOTEC
BA 107 VILLACOUBLAY PARTIE ESSONNE | 910064001P | B36A | STOCKAGE ESPACES VERTS | Zone Vie | S/N | GSBdD | 150 | Opérationnel | Non contrôlé |  | SOCOTEC
BA 107 VILLACOUBLAY PARTIE ESSONNE | 910064001P | B72A | BATEX Espaces Verts | Zone Vie | 0097 | GSBdD | 249 | Technique Simple | Non contrôlé |  | SOCOTEC
BA 107 VILLACOUBLAY PARTIE ESSONNE | 910064001P | B415 | BATEX MVC 3 | Zone Vie | 0120 | BA107 | 196 | Technique Simple | Non contrôlé |  | SOCOTEC
BA 107 VILLACOUBLAY PARTIE ESSONNE | 910064001P | B311 | MODULAIRE ENTREPRISE USID | Zone Vie | 0098 | USID | 107 | Opérationnel | Non contrôlé |  | SOCOTEC
BA 107 VILLACOUBLAY PARTIE ESSONNE | 910064001P | B603 | MODULAIRE TECHNIQUE ELEC - SEA | Zone Vie | 0172 | SEA | 15 | Opérationnel | Non contrôlé |  | SOCOTEC
BA 107 VILLACOUBLAY PARTIE ESSONNE | 910064001P | B315 | MODULAIRE EH PARISIS | Zone Vie | 0209 | BA107 | 575 | Opérationnel | Non contrôlé |  | SOCOTEC
BA 107 VILLACOUBLAY PARTIE ESSONNE | 910064001P | B414 | BATEX MVC N°1 | Zone Vie | 0066 | GSBdD | 372 | Opérationnel | Non contrôlé |  | SOCOTEC
BASE AERIENNE 107 - YVELINES | 780640014Y | B43 | SAP (RH) | Zone Vie | 0015 | GSBdD | 1152 | Opérationnel | 2024-10-25 | 2025-10-25 | SOCOTEC
BASE AERIENNE 107 - YVELINES | 780640014Y | B45 | DSAE - CESJUR - SSLT | Zone Vie | 0018 | GSBdD | 5831 | Opérationnel | 2024-10-08 | 2025-10-08 | SOCOTEC
BASE AERIENNE 107 - YVELINES | 780640014Y | B47 | BUREAUX PRSD / EM GENDARMERIE AIR | Zone Vie | 0019 | BA107 | 1149 | Opérationnel | 2024-05-07 | 2025-05-07 | SOCOTEC
BASE AERIENNE 107 - YVELINES | 780640014Y | B81 | ESCA | PISTE | 0040 | BA107 | 809 | Opérationnel | 2024-04-30 | 2025-04-30 | SOCOTEC
BASE AERIENNE 107 - YVELINES | 780640014Y | B70 | HANGAR HM9 + APPENTIS | Zone Vie | 0045 | BA107 | 2678 | Opérationnel | 2024-05-06 | 2025-05-06 | SOCOTEC
BASE AERIENNE 107 - YVELINES | 780640014Y | B18 Bis | STOCKAGE RESTAURATION + SALLE S/LT DORME | Zone Vie | 0058 | GSBdD | 1930 | Opérationnel | 2024-05-22 | 2025-05-22 | SOCOTEC
BASE AERIENNE 107 - YVELINES | 780640014Y | B80 | ESIS - Escadron de sécurité incendie et de sauvetage | PISTE | 0066 | BA107 | 1582 | Opérationnel | 2024-04-30 | 2025-04-30 | SOCOTEC
BASE AERIENNE 107 - YVELINES | 780640014Y | B150 | BÂTIMENT INOCCUPÉ (EX-NEDEX) | Zone Ouest | 0070 | BA107 | 875 | Opérationnel | 2024-04-16 | 2025-04-16 | SOCOTEC
BASE AERIENNE 107 - YVELINES | 780640014Y | B161A | BATEX CNMO-TIN (EX-GTIFN) | Zone Ouest | 0071 | CNMO-TIN | 150 | Technique Simple | 2024-04-11 | 2025-04-11 | SOCOTEC
BASE AERIENNE 107 - YVELINES | 780640014Y | B161A | CENTRALE ÉLECTRIQUE CNMO-TIN (EX-GTIFN) + ABRI GE | Zone Ouest | 0081 | USID | 40 | Opérationnel | 2024-04-11 | 2025-04-11 | SOCOTEC
BASE AERIENNE 107 - YVELINES | 780640014Y | B162 | EX-BUREAUX CNMO | Zone Ouest | 0083 | BA107 | 1606 | Opérationnel | 2024-04-12 | 2025-04-12 | SOCOTEC
BASE AERIENNE 107 - YVELINES | 780640014Y | B161 | CNMO-TIN (EX-GTIFN) | Zone Ouest | 0084 | CNMO-TIN | 814 | Opérationnel | 2024-04-11 | 2025-04-11 | SOCOTEC
BASE AERIENNE 107 - YVELINES | 780640014Y | S/N | SHELTER ILS LOC 27 | Piste | 0098 | BA107 | 9 | Opérationnel | 2024-05-24 | 2025-05-24 | SOCOTEC
BASE AERIENNE 107 - YVELINES | 780640014Y | S/N | SHELTER GLIDE 09 | Piste | 0098 | BA107 | 9 | Opérationnel | 2024-05-24 | 2025-05-24 | SOCOTEC
BASE AERIENNE 107 - YVELINES | 780640014Y | S/N | SHELTER GLIDE 27 | Piste | 0098 | BA107 | 9 | Opérationnel | 2024-05-24 | 2025-05-24 | SOCOTEC
BASE AERIENNE 107 - YVELINES | 780640014Y | B01 | BUREAUX PC BASE / DIR GS | Zone Vie | 0104 | BA107 | 868 | Opérationnel | 2024-05-02 | 2025-05-02 | SOCOTEC
BASE AERIENNE 107 - YVELINES | 780640014Y | B71 | ETAA | Zone Vie | 0105 | BA107 | 402 | Opérationnel | 2024-05-02 | 2025-05-02 | SOCOTEC
BASE AERIENNE 107 - YVELINES | 780640014Y | B48 | MODULAIRE CIRISI - SLAM - CSP | Zone Vie | 0125 | GSBdD | 820 | Opérationnel | 2024-10-24 | 2025-10-24 | SOCOTEC
BASE AERIENNE 107 - YVELINES | 780640014Y | B17 | ANTENNE MEDICALE | Zone Vie | 0127 | CMA | 1167 | Opérationnel | 2024-05-21 | 2025-05-21 | SOCOTEC
BASE AERIENNE 107 - YVELINES | 780640014Y | B27N | BUREAUX COMALAT - SIRPA | Zone Nord | 0135 | COMALAT | 3091 | Opérationnel | 2024-10-23 | 2025-10-23 | SOCOTEC
BASE AERIENNE 107 - YVELINES | 780640014Y | B28N | CHAUFFERIE ZONE NORD | Zone Nord | 0137 | USID | 146 | Opérationnel | 2024-10-22 | 2025-10-22 | SOCOTEC
BASE AERIENNE 107 - YVELINES | 780640014Y | B18N | GENDARMERIE AIR | Zone Nord | 0144 | Gend | 293 | Opérationnel | 2024-04-08 | 2025-04-08 | SOCOTEC
BASE AERIENNE 107 - YVELINES | 780640014Y | B12N | HANGAR BRIGADE MOTORISÉE | Zone Nord | 0149 | Gend | 1053 | Technique Simple | 2024-04-08 | 2025-04-08 | SOCOTEC
BASE AERIENNE 107 - YVELINES | 780640014Y | B04N | COS | Zone Nord | 0156 | BA107 | 480 | Opérationnel | 2024-04-09 | 2025-04-09 | SOCOTEC
BASE AERIENNE 107 - YVELINES | 780640014Y | B41 | MODULAIRE EH PARISIS | Zone Vie | 0209 | BA107 | 575 | Opérationnel | 2024-05-24 | 2025-05-24 | SOCOTEC
BASE AERIENNE 107 - YVELINES | 780640014Y | B314 | MODULAIRE MASA NG permanence opérationnelle | Zone Vie | 0210 | BA107 | 213 | Opérationnel | 2024-05-17 | 2025-05-17 | SOCOTEC
BASE AERIENNE 107 - YVELINES | 780640014Y | B316 | VESTIAIRES EP NG | Zone Vie | 0211 | BA107 | 213 | Technique Simple | 2024-05-23 | 2025-05-23 | SOCOTEC
BASE AERIENNE 107 - YVELINES | 780640014Y | B37N | FILTRAGE ENTREE NORD NG | Zone Nord | 0251 | BA107 | 21 | Opérationnel | 2024-04-08 | 2025-04-08 | SOCOTEC
BASE AERIENNE 107 - YVELINES | 780640014Y | B163 | FILTRAGE ENTRÉE OUEST BA | Zone Ouest | 0252 | BA107 | 43 | Opérationnel | 2024-04-10 | 2025-04-10 | SOCOTEC
BASE AERIENNE 107 - YVELINES | 780640014Y | B07 | HEBERGEMENT BCC | Zone Vie | 0124 | GSBdD | 3090 | Vie | 2024-10-16 | 2025-10-16 | SOCOTEC
BASE AERIENNE 107 - YVELINES | 780640014Y | S/N | Eclairage Voie Royale | Zone Vie | 0101 | USID |  | Technique Simple | 2024-10-23 | 2025-10-23 | SOCOTEC
BASE AERIENNE 107 - YVELINES | 780640014Y | Parking Hébergement | Bornes de Recharge Parking Hébergement | Zone Vie | 0256 | USID |  | Technique Simple | 2024-10-21 | 2025-10-21 | SOCOTEC
BASE AERIENNE 107 - YVELINES | 780640014Y | Parking Hébergement | Visite Initiale Eclairage Parking Hébergement | Zone Vie | 0101 | USID |  | Technique Simple | 2024-10-21 | 2025-10-21 | SOCOTEC
BASE AERIENNE 107 - YVELINES | 780640014Y | S/N | Eclairage Voie de Circulation | Zone Nord | 0203 | USID |  | Technique Simple | Non contrôlé |  | SOCOTEC
BASE AERIENNE 107 - YVELINES | 780640014Y | S/N | Visie Initiale Candélabres "No Man's Land" | Zone vie | 0100 | BA107 |  | Technique Simple | Non contrôlé
BASE AERIENNE 107 - YVELINES | 780640014Y | S/N | LOCAL CSA PAINTBALL | Zone nord | S/N | BA107 | 100 | Technique Simple | Non contrôlé
BASE AERIENNE 107 - YVELINES | 780640014Y | S/N | Visite Initiale Aire de Lavage ESIS | Piste | 0199 | BA107 | 5 | Technique Simple | Non contrôlé
BASE AERIENNE 107 - YVELINES | 780640014Y | B124 | CHENIL BUREAU | Zone Ouest | 0001 | BA107 | 210 | Opérationnel | 2024-04-11 | 2025-04-11 | SOCOTEC
BASE AERIENNE 107 - YVELINES | 780640014Y | B122 | TRANSFO Y5 | Zone Ouest | 0002 | USID | 210 | Opérationnel | 2024-10-21 | 2025-10-21 | SOCOTEC
BASE AERIENNE 107 - YVELINES | 780640014Y | B402 | HANGAR SNIA | Zone Ouest | 0005 | SNIA | 26 | Technique Simple | 2024-12-11 | 2025-12-11 | SOCOTEC
BASE AERIENNE 107 - YVELINES | 780640014Y | B215 | TRANSFO Y0 - POSTE DE LIVRAISON EDF | Zone Vie | 0007 | USID | 16 | Opérationnel | 2024-10-21 | 2025-10-21 | SOCOTEC
BASE AERIENNE 107 - YVELINES | 780640014Y | B227 | TRANSFO Y2 - B227 | Zone Vie | 0008 | USID | 63 | Opérationnel | 2024-10-21 | 2025-10-21 | SOCOTEC
BASE AERIENNE 107 - YVELINES | 780640014Y | B218 | TRANSFO Y7 - B218 | Zone Vie | 0009 | USID | 128 | Opérationnel | 2024-10-22 | 2025-10-22 | SOCOTEC
BASE AERIENNE 107 - YVELINES | 780640014Y | B221 | TRANSFO Y10 - B221 | Zone Vie | 0010 | USID | 38 | Opérationnel | 2024-10-22 | 2025-10-22 | SOCOTEC
BASE AERIENNE 107 - YVELINES | 780640014Y | B226 | TRANSFO Y11 - B226 | Zone Vie | 0011 | USID | 38 | Opérationnel | 2024-11-22 | 2025-11-22 | SOCOTEC
BASE AERIENNE 107 - YVELINES | 780640014Y | B225 | TRANSFO Y12 - B225 | Zone Vie | 0012 | USID | 38 | Opérationnel | 2024-10-21 | 2025-10-21 | SOCOTEC
BASE AERIENNE 107 - YVELINES | 780640014Y | B222 | TRANSFO Y13 - B222 | Zone Vie | 0013 | USID | 38 | Opérationnel | 2024-10-22 | 2025-10-22 | SOCOTEC
BASE AERIENNE 107 - YVELINES | 780640014Y | B413 | ETAA - BATEX | Zone Vie | 0017 | BA107 | 516 | Technique Simple | 2024-05-03 | 2025-05-03 | SOCOTEC
BASE AERIENNE 107 - YVELINES | 780640014Y | B61 | CSB / SEMAINE BASE | Zone Vie | 0020 | BA107 | 299 | Opérationnel | 2024-05-21 | 2025-05-21 | SOCOTEC
BASE AERIENNE 107 - YVELINES | 780640014Y | B13 | HEBERGEMENT | Zone Vie | 0016 | GSBdD | 6782 | Vie | 2024-10-10 | 2025-10-10 | SOCOTEC
BASE AERIENNE 107 - YVELINES | 780640014Y | B151 | BUREAUX GCIN - PFI RETIAIRE NEDEX | Zone Ouest | 0023 | BA107 | 621 | Opérationnel | 2024-04-10 | 2025-04-10 | SOCOTEC
BASE AERIENNE 107 - YVELINES | 780640014Y | B137 | SNIA BUREAU | Zone Ouest | 0024 | SNIA | 280 | Opérationnel | 2024-12-11 | 2025-12-11 | SOCOTEC
BASE AERIENNE 107 - YVELINES | 780640014Y | B160 | CFAS - ESIC AERO + MODULAIRE 0126 +Poste Y20 | Zone Ouest | 0025 | BA107 | 4382 | Opérationnel | 2024-05-12 | 2025-05-12 | SOCOTEC
BASE AERIENNE 107 - YVELINES | 780640014Y | B149 | FAUCONNERIE | Zone Ouest | 0039 | BA107 | 278 | Opérationnel | 2024-04-10 | 2025-04-10 | SOCOTEC
BASE AERIENNE 107 - YVELINES | 780640014Y | B79 | METEO - ETAA | Zone Vie | 0041 | BA107 | 1096 | Opérationnel | 2024-05-02 | 2025-05-02 | SOCOTEC
BASE AERIENNE 107 - YVELINES | 780640014Y | B152 | HANGAR NEDEX | Zone Ouest | 0042 | BA107 | 1096 | Opérationnel | 2024-04-10 | 2025-04-10 | SOCOTEC
BASE AERIENNE 107 - YVELINES | 780640014Y | B74 | HANGAR HM6 + APPENTIS | Zone Vie | 0044 | BA107 | 1878 | Opérationnel | 2024-05-07 | 2025-05-07 | SOCOTEC
BASE AERIENNE 107 - YVELINES | 780640014Y | B73 | HANGAR HM7 + APPENTIS | Zone Vie | 0046 | BA107 | 2794 | Opérationnel | 2024-05-06 | 2025-05-06 | SOCOTEC
BASE AERIENNE 107 - YVELINES | 780640014Y | B14 | HEBERGEMENT | Zone Vie | 0022 | GSBdD | 3186 | Vie | 2024-10-16 | 2025-10-16 | SOCOTEC
BASE AERIENNE 107 - YVELINES | 780640014Y | B21 | HEBERGEMENT | Zone Vie | 0052 | GSBdD | 2676 | Vie | 2024-10-11 | 2025-10-11 | SOCOTEC
BASE AERIENNE 107 - YVELINES | 780640014Y | B22 | HEBERGEMENT | Zone Vie | 0053 | GSBdD | 2826 | Vie | 2024-10-17 | 2025-10-17 | SOCOTEC
BASE AERIENNE 107 - YVELINES | 780640014Y | B23 | HEBERGEMENT | Zone Vie | 0054 | GSBdD | 2156 | Vie | 2024-10-11 | 2025-10-11 | SOCOTEC
BASE AERIENNE 107 - YVELINES | 780640014Y | B20 | HEBERGEMENT | Zone Vie | 0055 | GSBdD | 2156 | Vie | 2024-10-14 | 2025-10-14 | SOCOTEC
BASE AERIENNE 107 - YVELINES | 780640014Y | B18 Ter | SALLE ASSOCIATIONS (ANCIEN FOYER) | Zone Vie | 0059 | BA107 | 988 | Opérationnel | 2024-10-17 | 2025-10-17 | SOCOTEC
BASE AERIENNE 107 - YVELINES | 780640014Y | B12 | HEBERGEMENT | Zone Vie | 0060 | GSBdD | 2043 | Vie | 2024-10-15 | 2025-10-15 | SOCOTEC
BASE AERIENNE 107 - YVELINES | 780640014Y | B11 | HEBERGEMENT | Zone Vie | 0061 | GSBdD | 2029 | Vie | 2024-10-15 | 2025-10-15 | SOCOTEC
BASE AERIENNE 107 - YVELINES | 780640014Y | B69 Bis | BAR VIP ET60 (EX-ETEC ALPHA) | Zone Vie | 0065 | BA107 | 88 | Opérationnel | 2024-05-03 | 2025-05-03 | SOCOTEC
BASE AERIENNE 107 - YVELINES | 780640014Y | B149 A | FAUCONNERIE (STOCKAGE) | Zone Ouest | 0068 | BA107 | 34 | Opérationnel | 2024-04-10 | 2025-04-10 | SOCOTEC
BASE AERIENNE 107 - YVELINES | 780640014Y | B10 | HEBERGEMENT | Zone Vie | 0062 | GSBdD | 2043 | Vie | 2024-10-15 | 2025-10-15 | SOCOTEC
BASE AERIENNE 107 - YVELINES | 780640014Y | B146 | HANGAR STOCKAGE de la Régie USID | Zone Ouest | 0069 | USID | 1298 | Technique Simple | 2024-10-07 | 2025-10-07 | SOCOTEC
BASE AERIENNE 107 - YVELINES | 780640014Y | B133 | SNIA salle de réunion & garage | Zone Ouest | 0072 | SNIA | 347 | Opérationnel | 2024-12-11 | 2025-12-11 | SOCOTEC
BASE AERIENNE 107 - YVELINES | 780640014Y | B46 | BRIGADE DE GENDARMERIE DE L'AIR | Zone Vie | 0080 | BA107 | 514 | Opérationnel | 2024-05-21 | 2025-05-21 | SOCOTEC
BASE AERIENNE 107 - YVELINES | 780640014Y | B69 | BÂTIMENT VIP ET60 (EX-ETEC ALPHA) | Zone Vie | 0086 | BA107 | 165 | Opérationnel | 2024-05-03 | 2025-05-03 | SOCOTEC
BASE AERIENNE 107 - YVELINES | 780640014Y | B320 | MODULAIRE EQUIPAGE A 319 | Zone Vie | 0089 | BA107 | 305 | Opérationnel | 2024-05-03 | 2025-05-03 | SOCOTEC
BASE AERIENNE 107 - YVELINES | 780640014Y | B152A | HANGAR TECHNIQUE NEDEX | Zone Ouest | 0090 | BA107 | 416 | Opérationnel | 2024-04-10 | 2025-04-10 | SOCOTEC
BASE AERIENNE 107 - YVELINES | 780640014Y | B153 | HANGAR NEDEX | Zone Ouest | 0092 | BA107 | 211 | Opérationnel | 2024-04-10 | 2025-04-10 | SOCOTEC
BASE AERIENNE 107 - YVELINES | 780640014Y | B804 | CHENIL 19 - EP 3 COURETTES | Zone Ouest | 0093 | BA107 | 520 | Opérationnel | 2024-04-11 | 2025-04-11 | SOCOTEC
BASE AERIENNE 107 - YVELINES | 780640014Y | B805 | CHENIL REGION - CPA 20 COURETTES | Zone Ouest | 0094 | BA107 | 397 | Opérationnel | 2024-04-11 | 2025-04-11 | SOCOTEC
BASE AERIENNE 107 - YVELINES | 780640014Y | B806 | SHELTER ILS LOC 09 | Piste | 0098 | BA107 | 9 | Opérationnel | 2024-05-24 | 2025-05-24 | SOCOTEC
BASE AERIENNE 107 - YVELINES | 780640014Y | Parking A | Parking alpha | Zone Vie | 0100 | BA107 | 6 points de terre | Opérationnel | 2024-11-04 | 2025-11-04 | SOCOTEC
BASE AERIENNE 107 - YVELINES | 780640014Y | Parking B | Parking bravo | Zone Vie | 0106 | BA107 | 13 points de terre | Opérationnel | 2024-11-05 | 2025-11-05 | SOCOTEC
BASE AERIENNE 107 - YVELINES | 780640014Y | B19 | HEBERGEMENT | Zone Vie | 0056 | GSBdD | 2455 | Vie | 2024-10-10 | 2025-10-10 | SOCOTEC
BASE AERIENNE 107 - YVELINES | 780640014Y | B09 | HEBERGEMENT MTA | Zone Vie | 0123 | GSBdD | 3175 | Vie | 2024-10-14 | 2025-10-14 | SOCOTEC
BASE AERIENNE 107 - YVELINES | 780640014Y | EXT B160 | CFAS | Zone Ouest | 0126 | BA107 | 1365 | Opérationnel | 2024-04-12 | 2025-04-12 | SOCOTEC
BASE AERIENNE 107 - YVELINES | 780640014Y | B34N | BATEX ZONE NORD | Zone Nord | 0132 | BA107 | 196 | Technique Simple | 2024-11-04 | 2025-11-04 | SOCOTEC
BASE AERIENNE 107 - YVELINES | 780640014Y | B35N | HANGAR STOCKAGE N°2 - ZONE NORD | Zone Nord | 0133 | BA107 | 485 | Technique Simple | 2024-10-31 | 2025-10-31 | SOCOTEC
BASE AERIENNE 107 - YVELINES | 780640014Y | B23N | CSOA | Zone Nord | 0134 | CSOA | 2192 | Opérationnel | 2024-11-12 | 2025-11-12 | SOCOTEC
BASE AERIENNE 107 - YVELINES | 780640014Y | B26N | BUREAUX CIAO - COMALAT | Zone Nord | 0136 | CIAO/COMALAT | 3099 | Opérationnel | 2024-10-24 | 2025-10-24 | SOCOTEC
BASE AERIENNE 107 - YVELINES | 780640014Y | B30N | DOUCHE - LOCAL CRI - LOCAL GE- TRANSO Y23 | Zone Nord | 0138 | USID | 195 | Opérationnel | 2024-11-18 | 2025-11-18 | SOCOTEC
BASE AERIENNE 107 - YVELINES | 780640014Y | B17N | MUSIQUE DE L'AIR | Zone Nord | 0143 | BA107 | 560 | Opérationnel | 2024-11-04 | 2025-11-04 | SOCOTEC
BASE AERIENNE 107 - YVELINES | 780640014Y | B13N | MUSIQUE DE L'AIR + CSA auto | Zone Nord | 0145 | BA107 | 1753 | Opérationnel | 2024-10-31 | 2025-10-31 | SOCOTEC
BASE AERIENNE 107 - YVELINES | 780640014Y | B14N | GARAGE ATELIER | Zone Nord | 0146 | BA107 | 2572 | Opérationnel | 2024-10-07 | 2025-10-07 | SOCOTEC
BASE AERIENNE 107 - YVELINES | 780640014Y | B15N | CSA MODELISME | Zone Nord | 0147 | BA107 | 384 | Opérationnel | 2024-10-07 | 2025-10-07 | SOCOTEC
BASE AERIENNE 107 - YVELINES | 780640014Y | B12N BIS | BMO | Zone Nord | 0148 | Gend | 259 | Opérationnel | 2024-10-31 | 2025-10-31 | SOCOTEC
BASE AERIENNE 107 - YVELINES | 780640014Y | B11N | CIS au profit de l'établissement public Notre Dame (voir BPEI) | Zone Nord | 0150 | BA107 | 6163 | Opérationnel | Non contrôlé |  | SOCOTEC
BASE AERIENNE 107 - YVELINES | 780640014Y | B09N | TRANSFO Y25 + GE | Zone Nord | 0152 | USID | 162 | Opérationnel | 2024-10-21 | 2025-10-21 | SOCOTEC
BASE AERIENNE 107 - YVELINES | 780640014Y | B07N | GENDARMERIE AIR | Zone Nord | 0153 | Gend | 532 | Opérationnel | 2024-04-08 | 2025-04-08 | SOCOTEC
BASE AERIENNE 107 - YVELINES | 780640014Y | B06N | GENDARMERIE AIR | Zone Nord | 0154 | Gend | 540 | Opérationnel | 2024-04-08 | 2025-04-08 | SOCOTEC
BASE AERIENNE 107 - YVELINES | 780640014Y | B05N | COS | Zone Nord | 0155 | BA107 | 1450 | Opérationnel | 2024-04-09 | 2025-04-09 | SOCOTEC
BASE AERIENNE 107 - YVELINES | 780640014Y | B05N Bis | COS + EXTENSION + B05N TER | Zone Nord | 0158 | BA107 | 1855 | Opérationnel | 2024-04-09 | 2025-04-09 | SOCOTEC
BASE AERIENNE 107 - YVELINES | 780640014Y | B07N Bis | GENDARMERIE AIR | Zone Nord | 0159 | Gend | 511 | Opérationnel | 2024-04-08 | 2025-04-08 | SOCOTEC
BASE AERIENNE 107 - YVELINES | 780640014Y | B11N Bis | HANGAR NRBC ESIS | Zone Nord | 0160 | BA107 | 1305 | Technique Simple | 2024-04-08 | 2025-04-08 | SOCOTEC
BASE AERIENNE 107 - YVELINES | 780640014Y | B321 | BGA MODULAIRE 1 | Zone Vie | 0216 | BA107 | 52 | Opérationnel | 2024-05-21 | 2025-05-21 | SOCOTEC
BASE AERIENNE 107 - YVELINES | 780640014Y | B36N | MODULAIRES SECTION DE RECHERCHE Gend AIR | Zone Nord | 0217 | Gend | 293 | Opérationnel | 2024-04-08 | 2025-04-08 | SOCOTEC
BASE AERIENNE 107 - YVELINES | 780640014Y | B169 | BÂTIMENT VESTIAIRES HOMME ESCALE | Zone Vie | 0221 | BA107 | 30 | Technique Simple | 2024-05-02 | 2025-05-02 | SOCOTEC
BASE AERIENNE 107 - YVELINES | 780640014Y | B174 | BÂTIMENT STOCKAGE MESS | Zone Vie | 0222 | GSBdD | 24 | Opérationnel | 2024-05-23 | 2025-05-23 | SOCOTEC
BASE AERIENNE 107 - YVELINES | 780640014Y | B173 | Bâtiment stockage Comité social | Zone Vie | 0223 | BA107 | 45 | Opérationnel | 2024-10-24 | 2025-10-24 | SOCOTEC
BASE AERIENNE 107 - YVELINES | 780640014Y | B165 | CHAUFFERIE SNIA | Zone Ouest | 0224 | SNIA | 8 | Opérationnel | 2024-11-12 | 2025-11-12 | SOCOTEC
BASE AERIENNE 107 - YVELINES | 780640014Y | B319 | SALLE INSTRUCTION ESIS | PISTE | 0225 | BA107 | 56 | Opérationnel | 2024-05-02 | 2025-05-02 | SOCOTEC
BASE AERIENNE 107 - YVELINES | 780640014Y | B300 | MODULAIRE OUTILS CHENIL | Zone Ouest | 0238 | BA107 | 14 | Opérationnel | 2024-04-11 | 2025-04-11 | SOCOTEC
BASE AERIENNE 107 - YVELINES | 780640014Y | B301 | MODULAIRE STOCKAGE ÉQUIPEMENT D'ATTAQUE CHENIL | Zone Ouest | 0239 | BA107 | 15 | Opérationnel | 2024-04-11 | 2025-04-11 | SOCOTEC
BASE AERIENNE 107 - YVELINES | 780640014Y | B302 | MODULAIRE RÉSERVE ÉQUIPEMENT CANIN CHENIL | Zone Ouest | 0240 | BA107 | 14 | Opérationnel | 2024-04-11 | 2025-04-11 | SOCOTEC
BASE AERIENNE 107 - YVELINES | 780640014Y | B303 | VESTIAIRE ÉQUIPEMENT CANIN CHENIL | Zone Ouest | 0241 | BA107 | 7 | Technique Simple | 2024-04-11 | 2025-04-11 | SOCOTEC
BASE AERIENNE 107 - YVELINES | 780640014Y | B411 | ATELIER ESIS | PISTE | 0242 | BA107 | 33 | Opérationnel | 2024-05-02 | 2025-05-02 | SOCOTEC
BASE AERIENNE 107 - YVELINES | 780640014Y | B318 | VESTIAIRE ESIS | PISTE | 0243 | BA107 | 74 | Technique Simple | 2024-05-02 | 2025-05-02 | SOCOTEC
BASE AERIENNE 107 - YVELINES | 780640014Y | B172 | HANGAR VIM | PISTE | 0247 | BA107 | 956 | Technique Simple | 2024-05-02 | 2025-05-02 | SOCOTEC
BASE AERIENNE 107 - YVELINES | 780640014Y | B178 | FILTRAGE ENTREE ET60 NG | Zone Vie | 0250 | BA107 | 12 | Opérationnel | 2024-05-03 | 2025-05-03 | SOCOTEC
BASE AERIENNE 107 - YVELINES | 780640014Y | B179 | FILTRAGE ENTREE PRINCIPALE | Zone Vie | 0253 | BA107 | 15 | Opérationnel | 2024-05-21 | 2025-05-21 | SOCOTEC
BASE AERIENNE 107 - YVELINES | 780640014Y | B171 | EDICULE ESIS | PISTE | 0254 | BA107 | 25 | Opérationnel | 2024-05-02 | 2025-05-02 | SOCOTEC
BASE AERIENNE 107 - YVELINES | 780640014Y | B322 | BGA MODULAIRE 2 | Zone Vie | 0255 | BA107 | 40 | Opérationnel | 2024-05-21 | 2025-05-21 | SOCOTEC
BASE AERIENNE 107 - YVELINES | 780640014Y | Parking CSOA | Bornes de Recharge Parking CSOA | Zone Nord | 0180 | USID |  | Technique Simple | 2024-10-21 | 2025-10-21 | SOCOTEC
BASE AERIENNE 107 - YVELINES | 780640014Y | Parking CSB | Bornes de Recharge Parking CSB | Zone Vie | 0167 | USID |  | Technique Simple | 2024-10-21 | 2025-10-21 | SOCOTEC
BASE AERIENNE 107 - YVELINES | 780640014Y | Parking Escale | Bornes de Recharge Parking Escale | Zone Vie | 0209 | USID |  | Technique Simple | 2024-10-21 | 2025-10-21 | SOCOTEC
BASE AERIENNE 107 - YVELINES | 780640014Y | B47a | APPENTIS HM6 | Zone Vie | 0051 | BA107 | 641 | Opérationnel | 2024-05-07 | 2025-05-07 | SOCOTEC
BASE AERIENNE 107 - YVELINES | 780640014Y | M45 | CSOA | Zone Nord | 0262 | CSOA | 2124 | Opérationnel | 2024-11-12 | 2025-11-12 | SOCOTEC
BASE AERIENNE 107 - YVELINES | 780640014Y | B74a | APPENTIS HM6 | Zone Vie | 0051 | BA107 | 641 | Opérationnel | 2024-05-07 | 2025-05-07 | SOCOTEC
COMMANDEMENT DE l'ALAT | 780640031P | B31N | ComALAT | Zone Nord | 0001 | COMALAT | 1292 | Opérationnel | 2024-04-09 | 2025-04-09 | SOCOTEC
COMMANDEMENT DE l'ALAT | 780640031P | B32N | GARAGE COMALAT | Zone Nord | 0002 | COMALAT | 834 | Opérationnel | 2024-11-14 | 2025-11-14 | SOCOTEC
COMMANDEMENT DE l'ALAT | 780640031P | B33N | BÂTIMENT VIP COMALAT | Zone Nord | 0003 | COMALAT | 47 | Opérationnel | 2024-10-31 | 2025-10-31 | SOCOTEC
RADIOBALISE - LES BRÉVIAIRES | 780640016A | S/N | RADIOBALISE - LES BRÉVIAIRES (RAMBOUILLET) | Hors zone | 0001 | BA107 | 4 | Opérationnel | 2024-10-18 | 2025-10-18 | SOCOTEC
RADIOBALISE DE LA MINIERE | 780640026K | S/N | RADIOBALISE - LA MINIÈRE | Hors zone | 0001 | BA107 | 4 | Opérationnel | 2024-10-18 | 2025-10-18 | SOCOTEC
RELAIS HERTZIEN DE HOUDAN | 780289001L | S/N | GROSROUVRE | Hors zone | 0001 | CIRISI | 216 | Opérationnel | 2024-10-29 | 2025-10-29 | SOCOTEC
Formulas:
Prochain contrôle = Tableau11[[#This Row],[Dernier contrôle]]+365
RETOUR SOMMAIRE

## Ligne de vie
CVPO Ligne de vie
SITE | N° BATIMENT | G2D | Niveaux | Libellé EQUIPEMENT | Surface (m²) | CRITICITE | Toiture / Accessibilité / Sécurité | MISE EN SERVICE | SECTION TECHNIQUE | Entreprise
_780640014Y | B01 PC BASE | 0104 | R+1 |  | 361 | C1 | Echelle à crinoline/Garde corps | 2016 | ST 5 : TOITURE-COUVERTURE | DES
_780640014Y | B05N BIS COS + B05N TER | 0158 | R+1 |  | 1340 | C1 | Terrasse/Echelle à crinoline/Ligne de vie |  | ST 5 : TOITURE-COUVERTURE | DES
_780640014Y | B07N GENDARMERIE AIR | 0153 | R+1 |  | 272 | C1 | Gravillons/Escalier extérieur/Garde corps |  | ST 5 : TOITURE-COUVERTURE | DES
_780640014Y | B09 LOGEMENTS HEBERGEMENT | 0123 | R+2 |  | 798 | C1 | Terrasse/Garde corps |  | ST 5 : TOITURE-COUVERTURE | DES
_780640014Y | B11 LOGEMENTS | 0061 | R+2 |  | 636 | C1 | Terrasse/Echelle à crinoline/Garde corps | 2017 | ST 5 : TOITURE-COUVERTURE | DES
_780640014Y | B13 HEBERGEMENT | 0016 | R+2 |  | 1652 | C1 | Terrasse/Echelle à crinoline/acrotère |  | ST 5 : TOITURE-COUVERTURE | DES
_780640014Y | B14 HEBERGEMENT | 0022 | R+2 |  | 1011 | C1 | Terrasse/Echelle à crinoline/acrotère | 2017 | ST 5 : TOITURE-COUVERTURE | DES
_780640014Y | B160 CFAP / CFAS | 0025 | R-1 à R+2 |  | 1357 | C1 | Terrasse/Escalier intérieur/Garde corps |  | ST 5 : TOITURE-COUVERTURE | DES
_780640014Y | B18 BIS STOCKAGE SSV SALLE DE REUNION | 0058 | RDC |  | 755 | C1 | Terrasse/Echelle à crinoline |  | ST 5 : TOITURE-COUVERTURE | DES
_910064001P | B18 MESS MIXTE | 0032 | RDC |  | 695 | C1 | Terrasse/Echelle à crinoline/Garde corps |  | ST 5 : TOITURE-COUVERTURE | DES
_780640014Y | B23N + M45 CSOA | 0134 | R+3 |  | 520 | C1 | Terrasse/Skydôme/Garde corps |  | ST 5 : TOITURE-COUVERTURE | DES
_910064001P | B30 BUREAU DPMU | 0013 | RDC |  | 79 | C1 | Gravillons/Echelle à crinoline/Garde corps | 2016 | ST 5 : TOITURE-COUVERTURE | DES
_910064001P | B49 BEAD AIR - DRHAA - APISA (EX DCA RAN) | 0036 | R+4 |  | 618 | C1 | Gravillons/Echelle à crinoline |  | ST 5 : TOITURE-COUVERTURE | DES
_910064001P | B53 MESS OFFICIERS | 0033 | R+2 |  | 1094 | C1 | Gravillons/Echelle à crinoline/Garde corps |  | ST 5 : TOITURE-COUVERTURE | DES
_780640014Y | B70 HM9 ETEC ALPHA | 0045 | RDC |  | 2462 | C1 | Tôle ondulée/Echelle à crinoline/Ligne de vie |  | ST 5 : TOITURE-COUVERTURE | DES
_780640014Y | B73 HM7 ETEC ALPHA | 0046 | RDC |  | 2794 | C1 | Tôle ondulée/Echelle à crinoline/Ligne de vie |  | ST 5 : TOITURE-COUVERTURE | DES
_780640014Y | B74 HM6 | 0044 | RDC |  | 1878 | C1 | Bac acier/Echelle à crinoline/Ligne de vie |  | ST 5 : TOITURE-COUVERTURE | DES
_910064001P | B75 USID CENTRALE ELECTRIQUE | 0018 | R+3 |  | 511 | C1 | Gravillons/Echelle à crinoline/Garde corps | 2019 | ST 5 : TOITURE-COUVERTURE | DES
_780640014Y | B79 METEO ET ETAA | 0041 | RDC |  | 542 | C1 | Terrasse/Escalier intérieur/Garde corps |  | ST 5 : TOITURE-COUVERTURE | DES
_780640014Y | B81 ESCA | 0040 | R+2 |  | 254 | C1 | Gravillons/Echelle à crinoline |  | ST 5 : TOITURE-COUVERTURE | DES
_780640014Y | CHAUFFERIE ZN | 0137 | RDC |  | 146 | C1 | Gravillons/Echelle à crinoline |  | ST 5 : TOITURE-COUVERTURE | DES
RETOUR SOMMAIRE

## Disconnecteurs
CVPO Disconnecteurs
N° Immeuble | N° G2D | N° Bâtiments | Organisme | Désignation | Nombre d'équipement | Typologie | Site | Campagne | Entreprise
780640014Y | 0155 | B05N | USID | COS | 1 | 17042397 (DN = 20) | BA107 | DISCONNECTEURS | DES
780640014Y | 0156 | B04N | USID | COS | 1 | 17031961 (DN=15) | BA107 | DISCONNECTEURS | DES
780640031P | 0002 | S/N | USID | GARAGE COMALAT | 1 |  | BA107 | DISCONNECTEURS | DES
780640014Y | 0160 | B11N Bis | USID | HANGAR NRBC ESIS | 1 | 10575 (DN=20) | BA107 | DISCONNECTEURS | DES
780640014Y | 0137 | B28N | USID | CHAUFFERIE ZONE NORD | 1 | 16093044 (DN=15) | BA107 | DISCONNECTEURS | DES
780640014Y | 0145 | B13N | USID | MUSIQUE DE L'AIR | 1 | 49173 (DN=25) | BA107 | DISCONNECTEURS | DES
780640014Y | 0153 | B07N | USID | GENDARMERIE AIR | 1 | 9651 (DN=15) | BA107 | DISCONNECTEURS | DES
780640014Y | 0066 | B80 | USID | ESIS | 1 | S/N (DN=25) | BA107 | DISCONNECTEURS | DES
910064001P | 0034 | B51 | USID | CIRISI | 1 | 52959 (DN=25) | BA107 | DISCONNECTEURS | DES
780640014Y | 0041 | B79 | USID | METEO - ETAA | 1 | 17031862 (DN=20) | BA107 | DISCONNECTEURS | DES
780640014Y | 0044 | B74 | USID | HANGAR HM6 + APPENTIS | 1 | 13110052 (DN=20) | BA107 | DISCONNECTEURS | DES
780640014Y | 0045 | B70 | USID | HANGAR HM9 + APPENTIS | 1 | 14012317 (DN=20) | BA107 | DISCONNECTEURS | DES
780640014Y | 0046 | B73 | USID | HANGAR HM7 + APPENTIS | 1 | 13110014 (DN=20) | BA107 | DISCONNECTEURS | DES
910064001P | 0014 | DEA | USID | HANGAR MAINTENANCE DEA | 1 | 17031974 (DN=15) | BA107 | DISCONNECTEURS | DES
910064001P | 0021 | B35 | USID | GARAGE + BUREAUX GSBDD | 1 | 28651 (DN=20) | BA107 | DISCONNECTEURS | DES
910064001P | S/N | S/N | USID | TOUR DE CONTRÔLE NG | 1 | 20044973 (DN=20) | BA107 | DISCONNECTEURS | DES
910064001P | 0022 | B39 | USID | BUREAUX ESME / BISMA + ATELIER | 1 | S/N (DN=20) | BA107 | DISCONNECTEURS | DES
910064001P | 0023 | B27 | USID | ESRTA + APPENTIS | 1 | S/N (DN=25) | BA107 | DISCONNECTEURS | DES
910064001P | 0029 | B40 | USID | GSBDD SSC - HCCA MAÎTRES ARTISANTS | 1 | 250-C608 (DN=25) | BA107 | DISCONNECTEURS | DES
910064001P | 0024 | B26 | USID | HANGAR MAINTENANCE - HM5 | 1 | 129222 (DN=20) | BA107 | DISCONNECTEURS | DES
910064001P | 0026 | B24 | USID | GAA - ET41 - EAS - GIH | 1 | 16039391 (DN=20) | BA107 | DISCONNECTEURS | DES
910064001P | 0037 | B157 | USID | CHAPELLE | 1 | 17029798 (DN=15) | BA107 | DISCONNECTEURS | DES
910064001P | 0032 | B18 | USID | MESS MIXTE | 1 | 52984 (DN=25) | BA107 | DISCONNECTEURS | DES
910064001P | 0033 | B53 | USID | MESS OFFICIERS | 1 | 2605 (DN=25) | BA107 | DISCONNECTEURS | DES
910064001P | 0035 | B38 | USID | HEBERGEMENT OFFICIERS | 1 | 9400293 (DN=15) | BA107 | DISCONNECTEURS | DES
910064001P | 0039 | B158 | USID | ESCADRON DE PROTECTION | 1 | 985--- (DN=25) | BA107 | DISCONNECTEURS | DES
910064001P | 0018 | B75 | USID | CENTRALE ELECTRIQUE USID | 1 | 20035003 (DN=20) | BA107 | DISCONNECTEURS | DES
910064001P | 0016 | B37 | USID | ARMURERIE BASE | 1 | 138754 (DN=20) | BA107 | DISCONNECTEURS | DES
910064001P | 0019 | B34 | USID | CHAUFFERIE CENTRALE + TRANSFO Y16 | 1 | 14694451 (DN=40) | BA107 | DISCONNECTEURS | DES
910064001P | 0073 | B36 | USID | FILLOD SSC ESPACES VERTS + USID BALISAGE | 1 | SC008758 (DN=15) | BA107 | DISCONNECTEURS | DES
780640014Y | 0016 | B13 | USID | HEBERGEMENT | 1 | 110519 (DN=20) | BA107 | DISCONNECTEURS | DES
780640014Y | 0018 | B45 | USID | DSAE - CESJUR - SSLT | 1 | 52954 (DN=25) | BA107 | DISCONNECTEURS | DES
780640014Y | 0080 | B46 | USID | BRIGADE DE GENDARMERIE DE L'AIR | 1 | 13412 (DN=20) | BA107 | DISCONNECTEURS | DES
780640014Y | 0104 | B01 | USID | BUREAUX PC BASE | 1 | 53006 (DN=25) | BA107 | DISCONNECTEURS | DES
780640014Y | 0053 | B22 | USID | HEBERGEMENT | 1 | S/N (DN=25) | BA107 | DISCONNECTEURS | DES
780640014Y | 0054 | B23 | USID | HEBERGEMENT | 1 | 53010 (DN=25) | BA107 | DISCONNECTEURS | DES
780640014Y | 0055 | B20 | USID | HEBERGEMENT | 1 | 110517 (DN=25) | BA107 | DISCONNECTEURS | DES
780640014Y | 0056 | B19 | USID | HEBERGEMENT | 1 | 9370282 (DN=15) | BA107 | DISCONNECTEURS | DES
780640014Y | 0052 | B21 | USID | HEBERGEMENT | 1 | 20038497 (DN=25) | BA107 | DISCONNECTEURS | DES
780640014Y | 0023 | B151 | USID | BUREAUX GCIN - PFI RETIAIRE NEDEX | 1 | 9386184 (DN=20) | BA107 | DISCONNECTEURS | DES
780640014Y | 0025 | B160 | USID | CFAS - ESIC AERO + MODULAIRE 0126 | 1 | 41739 (DN=20) | BA107 | DISCONNECTEURS | DES
780640014Y | 0042 | B152 | USID | HANGAR NEDEX | 1 | SC005966 (DN=15) | BA107 | DISCONNECTEURS | DES
780640014Y | 0083 | B162 | USID | EX-BUREAUX CNMO | 1 | 32006650 (DN=32) | BA107 | DISCONNECTEURS | DES
780640014Y | 0058 | B18 Bis | USID | STOCKAGE RESTAURATION + SALLE SOUS LIEUTENANT DORME | 1 | 16042564 (DN=20) | BA107 | DISCONNECTEURS | DES
780640014Y | 0124 | B07 | USID | HEBERGEMENT BCC | 1 | 52978 (DN=20) | BA107 | DISCONNECTEURS | DES
780640014Y | 0127 | B17 | USID | ANTENNE MEDICALE | 1 | 52954 (DN=25) | BA107 | DISCONNECTEURS | DES
780640014Y | 0022 | B14 | USID | HEBERGEMENT | 1 | 3289412 (DN=20) | BA107 | DISCONNECTEURS | DES
780640014Y | 0061 | B11 | USID | HEBERGEMENT | 1 | 17619 (DN=40) | BA107 | DISCONNECTEURS | DES
780640014Y | 0105 | B71 | USID | ETAA | 1 | n° illisible (DN=25) | BA107 | DISCONNECTEURS | DES
780640014Y | 0123 | B09 | USID | HEBERGEMENT MTA | 1 | 52951 (DN=25) | BA107 | DISCONNECTEURS | DES
780640014Y | 0060 | B12 | USID | HEBERGEMENT | 1 | 52974 (DN=25) | BA107 | DISCONNECTEURS | DES
780640014Y | 0062 | B10 | USID | HEBERGEMENT | 1 | S/N (DN=25) | BA107 | DISCONNECTEURS | DES
52
RETOUR SOMMAIRE

## Appareils de levage
APPAREILS DE LEVAGE
Intitulé immeuble | N°G2D immeuble | N° bâtiment | Intitulé bâtiment | N°G2D Bâtiment | Organisme | Unité | Identification/Précision | Charge Maximum CMU | Typologie | Date dernier contrôle | Prochain contrôle | Mise à l'arret | Entreprise
BA 107 VILLACOUBLAY PARTIE ESSONNE | 910064001P | S/N | HANGAR MAINTENANCE DEA | 0014 | SEO | SEO | FOG | 16000kg | Pont élévateur de véhicules | 2024-05-29 | 2025-05-29 |  | SOCOTEC
BA 107 VILLACOUBLAY PARTIE ESSONNE | 910064001P | B39 | BUREAUX ESME / BISMA + ATELIER | 0022 | ESME | BA 107 | PROVAC | 3600kg | Pont élévateur de véhicules | 2024-05-29 | 2025-05-29 |  | SOCOTEC
BA 107 VILLACOUBLAY PARTIE ESSONNE | 910064001P | B39 | BUREAUX ESME / BISMA + ATELIER | 0022 | ESME | BA 107 | RAVAGLIOLI | 4500kg | Pont élévateur de véhicules | 2024-05-29 | 2025-05-29 |  | SOCOTEC
BA 107 VILLACOUBLAY PARTIE ESSONNE | 910064001P | B39 | BUREAUX ESME / BISMA + ATELIER | 0022 | ESME | BA 107 | TECHMAN | 350kg | Table élévatrice | 2024-05-29 | 2025-05-29 |  | SOCOTEC
BA 107 VILLACOUBLAY PARTIE ESSONNE | 910064001P | B39 | BUREAUX ESME / BISMA + ATELIER | 0022 | ESME | BA 107 | OMER | 20000kg | Pont élévateur de véhicules | 2024-05-29 | 2025-05-29 |  | SOCOTEC
BA 107 VILLACOUBLAY PARTIE ESSONNE | 910064001P | B39 | BUREAUX ESME / BISMA + ATELIER | 0022 | ESME | BA 107 | OMER | 12000kg | Pont élévateur de véhicules | 2024-05-29 | 2025-05-29 |  | SOCOTEC
BA 107 VILLACOUBLAY PARTIE ESSONNE | 910064001P | B39 | BUREAUX ESME / BISMA + ATELIER | 0022 | ESME | BA 107 | RAVAGLIOLI | 13000kg | Pont élévateur de véhicules | 2024-05-29 | 2025-05-29 |  | SOCOTEC
BA 107 VILLACOUBLAY PARTIE ESSONNE | 910064001P | B39 | BUREAUX ESME / BISMA + ATELIER | 0022 | ESME | BA 107 | RAVAGLIOLI | 13000kg | Pont élévateur de véhicules | 2024-05-29 | 2025-05-29 |  | SOCOTEC
BA 107 VILLACOUBLAY PARTIE ESSONNE | 910064001P | B39 | BUREAUX ESME / BISMA + ATELIER | 0022 | ESME | BA 107 | DUNLOP | 400kg | Pont élévateur Moto | 2024-05-29 | 2025-05-29 |  | SOCOTEC
BA 107 VILLACOUBLAY PARTIE ESSONNE | 910064001P | B26 | HANGAR MAINTENANCE - HM4 | 0024 | ESTA | BA 107 | VERLINDE | 1500kg | Pont Roulant | 2024-05-30 | 2025-05-30 |  | SOCOTEC
BA 107 VILLACOUBLAY PARTIE ESSONNE | 910064001P | B26 | HANGAR MAINTENANCE - HM4 | 0024 | ESTA | BA 107 | VERLINDE | 1500kg | Pont Roulant | 2024-05-30 | 2025-05-30 |  | SOCOTEC
BA 107 VILLACOUBLAY PARTIE ESSONNE | 910064001P | B53 | MESS OFFICERS | 0033 | GSBdD | GSBdD | MARCO | 500kg | Table élévatrice | 2024-05-29 | 2025-05-29 | En panne | SOCOTEC
BA 107 VILLACOUBLAY PARTIE ESSONNE | 910064001P | B51A | SOUS REPARTITION | 0075 | CIRISI | CIRISI | ELEPHANT | 800kg | Palan sur monorail | 2024-05-29 | 2025-05-29 |  | SOCOTEC
BA 107 VILLACOUBLAY PARTIE ESSONNE | 910064001P | S/N | ABRI P20 N°1 | 0105 | BA 107 | BA 107 | ABUS | 1300kg | Poutre roulante | 2024-05-30 | 2025-05-30 |  | SOCOTEC
BA 107 VILLACOUBLAY PARTIE ESSONNE | 910064001P | S/N | ABRI P20 N°2 | 0106 | BA 107 | BA 107 | ABUS | 1300kg | Poutre roulante | 2024-05-30 | 2025-05-30 |  | SOCOTEC
Formulas:
Prochain contrôle = Tableau2[[#This Row],[Date dernier contrôle]]+365
RETOUR SOMMAIRE

## Ascenceurs + Monte-charges
Ascenceurs et monte-charges
Intitulé immeuble | N°G2D immeuble | N° bâtiment | Intitulé bâtiment | N°G2D Bâtiment | Organisme | Nbre équipements | Identification/Précision | Typologie | Date dernier contrôle | Prochain contrôle | Date dernier contrôle quinquennal | Prochain contrôle quinquennal | Entreprise
BASE AERIENNE 107 - YVELINES | 780640014Y | B13 | HEBERGEMENT | 0016 | GSBdD | 1 | 4 niveaux (v = 1,00 m/s) | Ascenseur | 2024-05-07 | 2025-05-07 | 2022-09-26 | 2027-09-26 | SOCOTEC
BASE AERIENNE 107 - YVELINES | 780640014Y | B23N + M45 | CSOA | 0134 | CSOA | 1 | 4 niveaux (v = 0,63 m/s) | Ascenseur | 2024-05-07 | 2025-05-07 | 2022-09-26 | 2027-09-26 | SOCOTEC
BASE AERIENNE 107 - YVELINES | 780640014Y | S/N | ESCA TOUR DE CONTRÔLE CLA 2000 | 0248 | BA 107 | 1 | 1 niveau (v = 1,00 m/s) | Ascenseur | 2024-05-07 | 2025-05-07 | 2022-09-26 | 2027-09-26 | SOCOTEC
BA 107 VILLACOUBLAY PARTIE ESSONNE | 910064001P | B101 | COMANDEMENT EH PARISIS | 0007 | BA 107 | 1 | 6 marches (v = 0,45 m/s) | Élévateur PMR | 2024-05-07 | 2025-05-07 | 2022-09-26 | 2027-09-26 | SOCOTEC
BA 107 VILLACOUBLAY PARTIE ESSONNE | 910064001P | B18 | MESS MIXTE | 0032 | GSBdD | 1 | 2 niveaux (v = 0,60 m/s) | Monte-charge | 2024-05-07 | 2025-05-07 | 2022-09-26 | 2027-09-26 | SOCOTEC
BA 107 VILLACOUBLAY PARTIE ESSONNE | 910064001P | B53 | MESS OFFICIERS | 0033 | GSBdD | 2 | 3 niveaux (v = 0,20 m/s) | Monte-charge | 2024-05-07 | 2025-05-07 | 2022-09-26 | 2027-09-26 | SOCOTEC
BA 107 VILLACOUBLAY PARTIE ESSONNE | 910064001P | B49 | BEAD AIR - APISA - SERVICES DRHAA | 0036 | BEA-E | 1 | 6 niveaux (v = 1,00 m/s) | Ascenseur | 2024-05-07 | 2025-05-07 | 2022-09-26 | 2027-09-26 | SOCOTEC
Formulas:
Prochain contrôle = Tableau14[[#This Row],[Date dernier contrôle]]+365
RETOUR SOMMAIRE

## Portes et portails
Vérifications des portes et portails
SITE | Zone | N° BATIMENT | G2D | N° de pièce | Libellé EQUIPEMENT | CRITICITE | TYPE / MARQUE / CARACTERISTIQUES/PUISSANCE | NOMBRE | MISE EN SERVICE | SECTION TECHNIQUE | Entreprise
_780640014Y | Nord | B13N MUSIQUE DE L'AIR | 0145 |  | ZN - Garage CSA Auto porte n°33 | C2 | PORTE SECTIONNELLE MANUELLE/GUNTHER | 1 | 2005 | ST 3 : PORTES, PORTAILS | DES
_910064001P | Nord | ZONE NORD E/S | 0131 |  | Barrière levante entrée zone nord | C0 | BARRIERE LEVANTE | 1 | 2020 | ST 3 : PORTES, PORTAILS | DES
_910064001P | Nord | ZONE NORD E/S | 0131 |  | Barrière levante sortie zone nord | C0 | BARRIERE LEVANTE | 1 | 2020 | ST 3 : PORTES, PORTAILS | DES
_780640014Y | Nord | B11N BEAD AIR + CSA TENNIS | 0150 |  | ZN - Porte B11N - BEAD | C2 | PORTE SECTIONNELLE SEMI-AUTOMATIQUE / carte FAAC 884 | 1 |  | ST 3 : PORTES, PORTAILS | DES
_780640014Y | Nord | B11N BIS ESIS | 0160 |  | ZN - NRBC/ESIS porte n°1 | C2 | PORTE SECTIONNELLE SEMI-AUTOMATIQUE / COFERM/carte ETME 5800E | 1 | 1995 | ST 3 : PORTES, PORTAILS | DES
_780640014Y | Nord | B11N BIS ESIS | 0160 |  | ZN - NRBC/ESIS porte n°2 | C2 | PORTE SECTIONNELLE SEMI-AUTOMATIQUE / COFERM/carte ETME 5800E | 1 | 1995 | ST 3 : PORTES, PORTAILS | DES
_780640014Y | Nord | B11N BIS ESIS | 0160 |  | ZN - NRBC/ESIS porte n°3 | C2 | PORTE SECTIONNELLE SEMI-AUTOMATIQUE / COFERM/carte ETME 5800E | 1 | 1995 | ST 3 : PORTES, PORTAILS | DES
_780640014Y | Nord | B11N BIS ESIS | 0160 |  | ZN - NRBC/ESIS porte n°4 | C2 | PORTE SECTIONNELLE SEMI-AUTOMATIQUE / COFERM/carte ETME 5800E | 1 | 1995 | ST 3 : PORTES, PORTAILS | DES
_780640014Y | Nord | B12N GANDARMERIE AIR | 0149 |  | ZN - B12N porte BMO | C0 | PORTE SECTIONNELLE AUTOMATIQUE/GUNTER | 1 |  | ST 3 : PORTES, PORTAILS | DES
_780640014Y | Nord | B13N MUSIQUE DE L'AIR | 0145 |  | ZN - Garage CSA Auto porte n°32 | C2 | PORTE SECTIONNELLE /NERGECO | 1 | 1991 | ST 3 : PORTES, PORTAILS | DES
_780640014Y | Nord | B14N GARAGE | 0146 |  | ZN - CSA auto porte n°1 (four à peinture) | C2 | PORTE SECTIONNELLE AUTOMATIQUE/GUNTHER | 1 | 1998 | ST 3 : PORTES, PORTAILS | DES
_780640014Y | Nord | B14N GARAGE | 0146 |  | ZN - CSA auto porte n°2 (atelier avion) | C2 | PORTE SECTIONNELLE -HOMME-MORT | 1 | 1998 | ST 3 : PORTES, PORTAILS | DES
_780640014Y | Nord | B14N GARAGE | 0146 |  | ZN - CSA auto porte n°3 (atelier avion) | C2 | PORTE SECTIONNELLE -HOMME-MORT | 1 | 1998 | ST 3 : PORTES, PORTAILS | DES
_780640014Y | Nord | B14N GARAGE | 0146 |  | ZN - CSA auto porte n°4 (atelier auto accès pont) | C2 | PORTE SECTIONNELLE -HOMME-MORT | 1 | 1998 | ST 3 : PORTES, PORTAILS | DES
_780640014Y | Nord | B14N GARAGE | 0146 |  | ZN - CSA auto porte n°5 (atelier auto mécanique) | C2 | PORTE SECTIONNELLE -HOMME-MORT/GUNTHER | 1 | 1998 | ST 3 : PORTES, PORTAILS | DES
_780640014Y | Nord | B14N GARAGE | 0146 |  | ZN - CSA auto porte n°6 (atelier auto) | C2 | PORTE SECTIONNELLE -HOMME-MORT/GUNTHER | 1 | 1998 | ST 3 : PORTES, PORTAILS | DES
_780640014Y | Nord | B14N GARAGE | 0146 |  | ZN - CSA auto porte n°7 (atelier auto) | C2 | PORTE SECTIONNELLE -HOMME-MORT/GUNTHER | 1 | 1998 | ST 3 : PORTES, PORTAILS | DES
_780640014Y | Nord | B14N GARAGE | 0146 |  | ZN - CSA auto porte n°8 (atelier fosse) | C2 | PORTE SECTIONNELLE -HOMME-MORT/GUNTHER | 1 | 1998 | ST 3 : PORTES, PORTAILS | DES
_780640014Y | Nord | B17N MUSIQUE DE L'AIR | 0143 |  | ZN - B17N Porte Auditorium | C2 | PORTE SECTIONNELLE -HOMME-MORT/CLEVER | 1 | 1992 | ST 3 : PORTES, PORTAILS | DES
_910064001P | Nord | B5N COS |  |  | ZN – B5N Porte Hangar | C2 | PORTE SECTIONNELLE AUTOMATIQUE-HOMME MORT/COLBAIX | 1 | 2016 | ST 3 : PORTES, PORTAILS | DES
_780640014Y | Nord | COS PARKING 1 | 0185 |  | Portail COS (6 m) | C0 | PORTAIL/Moteur FAAC 844 | 1 |  | ST 3 : PORTES, PORTAILS | DES
_780640014Y | Nord | VOIRIE B23N | 0198 |  | Portail CSOA + Portillon | C1 | PORTAIL/Moteur KB 1800/ carte 2BK | 1 |  | ST 3 : PORTES, PORTAILS | DES
_780640014Y | Nord | VOIRIE ZONE NORD | 0203 |  | Portail zone ZABO | C2 | PORTAIL/HEDA/moteur ATLAS-I/carte STARTECO V3 | 1 | 2013 | ST 3 : PORTES, PORTAILS | DES
_780640014Y | Nord | VOIRIE ZONE NORD | 0203 |  | Portail Zone Musique de l’air | C2 | PORTAIL/Moteur FAAC 844 | 1 |  | ST 3 : PORTES, PORTAILS | DES
_910064001P | Nord | ZONE NORD E/S | 0131 |  | Portail pointe zone nord sortie | C0 | PORTAIL | 1 | 2020 | ST 3 : PORTES, PORTAILS | DES
_910064001P | Nord | ZONE NORD E/S | 0131 |  | Portail pointe zone nord entrée | C0 | PORTAIL | 1 | 2020 | ST 3 : PORTES, PORTAILS | DES
_910064001P | Nord | ZONE NORD E/S | 0131 |  | Portique tourniquet zone nord | C0 | TOURNIQUET ENTREE/SORTIE | 1 | 2020 | ST 3 : PORTES, PORTAILS | DES
_910064001P | Ouest | B87 | 0099 |  | Portail manuel CE | C2 | PORTAIL | 1 |  | ST 3 : PORTES, PORTAILS | DES
_780640014Y | Ouest | ENTREE OUEST FILTRAGE | 0082 |  | Barrière levante 1 entrée pointe Ouest | C0 | BARRIERE LEVANTE | 1 |  | ST 3 : PORTES, PORTAILS | DES
_780640014Y | Ouest | ENTREE OUEST FILTRAGE | 0082 |  | Barrière levante 2 entrée pointe Ouest | C0 | BARRIERE LEVANTE | 1 |  | ST 3 : PORTES, PORTAILS | DES
_780640014Y | Ouest | ENTREE OUEST FILTRAGE | 0082 |  | Barrière levante 1 sortie pointe Ouest | C0 | BARRIERE LEVANTE | 1 |  | ST 3 : PORTES, PORTAILS | DES
_780640014Y | Ouest | ENTREE OUEST FILTRAGE | 0082 |  | Barrière levante 2 sortie pointe Ouest | C0 | BARRIERE LEVANTE | 1 |  | ST 3 : PORTES, PORTAILS | DES
_780640014Y | Ouest | ENTREE OUEST FILTRAGE | 0082 |  | Pointe OUEST barrière anti véhicule béliers entrée | C0 | HERSES | 3 | 2020 | ST 3 : PORTES, PORTAILS | DES
_780640014Y | Ouest | ENTREE OUEST FILTRAGE | 0082 |  | Pointe OUEST barrière anti véhicule béliers sortie | C0 | HERSES | 2 | 2020 | ST 3 : PORTES, PORTAILS | DES
_910064001P | Ouest | GOLF HANGAR | 0104 |  | GOLF ATELIER porte n°1 | C2 | PORTE SECTIONNELLE /CRAWFORD | 1 | 2007 | ST 3 : PORTES, PORTAILS | DES
_780640031P | Ouest | LOGEMENTS + GARAGES | 0002 |  | Hangar ALAT - Manuel _ Zone Nord | C2 | CRAWFORD | 1 |  | ST 3 : PORTES, PORTAILS | DES
_910064001P | Ouest | PISTE TAXIWAY VOIE DE CIRCULATION J | 0119 |  | Barrière levante 1 EH pointe Ouest | C2 | BARRIERE LEVANTE | 1 |  | ST 3 : PORTES, PORTAILS | DES
_910064001P | Ouest | PISTE TAXIWAY VOIE DE CIRCULATION J | 0119 |  | Barrière levante 2 EH pointe Ouest | C2 | BARRIERE LEVANTE | 1 |  | ST 3 : PORTES, PORTAILS | DES
_910064001P | Ouest | PISTE TAXIWAY VOIE DE CIRCULATION J | 0119 |  | Barrière levante 3 EH pointe Ouest | C2 | BARRIERE LEVANTE | 1 |  | ST 3 : PORTES, PORTAILS | DES
_910064001P | Ouest | PISTE TAXIWAY VOIE DE CIRCULATION J | 0119 |  | Barrière levante 4 EH pointe Ouest | C2 | BARRIERE LEVANTE | 1 |  | ST 3 : PORTES, PORTAILS | DES
_910064001P | Ouest | PISTE TAXIWAY VOIE DE CIRCULATION J | 0119 |  | Barrière levante EH vers piste | C2 | BARRIERE LEVANTE | 1 | 2019 | ST 3 : PORTES, PORTAILS | DES
_910064001P | Ouest | B104 EH HM104 | 0003 |  | Hangar hélicoptère (2 X 2 vantaux) - Manuel | C0 |  | 1 |  | ST 3 : PORTES, PORTAILS | DES
_780640014Y | Ouest | B161 ETR | 0084 |  | GTIFN porte bator droite | C1 | PORTE SECTIONNELLE HOMME-MORT | 1 | 1988 | ST 3 : PORTES, PORTAILS | DES
_780640014Y | Ouest | B161 ETR | 0084 |  | GTIFN porte bator gauche | C1 | PORTE ELECTRIQUE HOMME-MORT/BATOR | 1 | 1988 | ST 3 : PORTES, PORTAILS | DES
_780640014Y | Ouest | ENTREE OUEST FILTRAGE | 0082 |  | Portail pointe ouest | C1 | PORTAIL | 1 | 2019 | ST 3 : PORTES, PORTAILS | DES
_780640014Y | Ouest | ENTREE OUEST FILTRAGE | 0082 |  | portillon pointe Ouest | C1 | PORTAIL | 1 | 2019 | ST 3 : PORTES, PORTAILS | DES
_780640014Y | Ouest | ENTREE OUEST FILTRAGE | 0082 |  | Portique tourniquet pointe Ouest | C0 | TOURNIQUET ENTREE/SORTIE | 1 | 2020 | ST 3 : PORTES, PORTAILS | DES
_910064001P | Ouest | PARKING H | 0149 |  | Portail automatique Juliette (10m) | C0 | PORTAIL/DIRICKX/moteur CARDIN1524 | 1 | 2013 | ST 3 : PORTES, PORTAILS | DES
_910064001P | Ouest | PARKING J | 0148 |  | Portail automatique piste (2x15m) | C0 | PORTAIL/DIRICKX/moteur CARDIN1524 | 1 | 2013 | ST 3 : PORTES, PORTAILS | DES
_910064001P | Ouest | Pointe pointe ouest golf |  |  | portail pointe Ouest golf SECPRO | C2 | PORTAIL | 1 | 2019 | ST 3 : PORTES, PORTAILS | DES
_780640014Y | Ouest | SNIA |  |  | Portail extérieur | C0 | PORTAIL | 1 |  | ST 3 : PORTES, PORTAILS | DES
_910064001P | Ouest | VOIRIE CFAS | 0090 |  | Portail pointe Ouest CFAS | C1 | PORTAIL | 1 | 2019 | ST 3 : PORTES, PORTAILS | DES
_780640014Y | Piste | B80 ESIS : POMPIERS | 0066 |  | SSIS porte n°1 | C1 | PORTE SECTIONNELLE AUTOMATIQUE | 1 |  | ST 3 : PORTES, PORTAILS | DES
_780640014Y | Piste | B80 ESIS : POMPIERS | 0066 |  | SSIS porte n°2 | C1 | PORTE SECTIONNELLE AUTOMATIQUE/crawford/CARTE 420 FR | 1 |  | ST 3 : PORTES, PORTAILS | DES
_780640014Y | Piste | B80 ESIS : POMPIERS | 0066 |  | SSIS porte n°3 | C1 | PORTE SECTIONNELLE AUTOMATIQUE/clever/carte ECS 420 FB | 1 | 1994 | ST 3 : PORTES, PORTAILS | DES
_780640014Y | Piste | B80 ESIS : POMPIERS | 0066 |  | SSIS porte n°4 | C1 | PORTE SECTIONNELLE AUTOMATIQUE/clever/carte CDM6-84 | 1 | 1994 | ST 3 : PORTES, PORTAILS | DES
_780640014Y | Piste | B80 ESIS : POMPIERS | 0066 |  | SSIS porte n°5 | C1 | PORTE SECTIONNELLE AUTOMATIQUE/clever | 1 | 1994 | ST 3 : PORTES, PORTAILS | DES
_780640014Y | Piste | B80 ESIS : POMPIERS | 0066 |  | SSIS porte n°6 | C1 | PORTE SECTIONNELLE AUTOMATIQUE/clever/carte PIC 1002 | 1 | 1994 | ST 3 : PORTES, PORTAILS | DES
_780640014Y | Piste | ESIS HANGAR VIM |  |  | Portes Hangar VIM | C1 | PORTES ACCORDÉON MOTORISEE TYPE "ECLAIR" | 18 | 2020 | ST 3 : PORTES, PORTAILS | DES
_910064001P | Vie | B25 HM5 ETEC CHARLI | 0025 |  | ET 60 porte n°7 | C0 | PORTE SECTIONNELLE MANUELLE/CRAWFORD | 1 |  | ST 3 : PORTES, PORTAILS | DES
_910064001P | Vie | B27 ESRT | 0023 | Zone SRE | Porte N°12 | C0 | Rideau métallique manuel | 1 |  | ST 3 : PORTES, PORTAILS | DES
_910064001P | Vie | B39 PARKING | 0156 |  | Portail manuel ESME | C2 | PORTAIL | 1 |  | ST 3 : PORTES, PORTAILS | DES
_910064001P | Vie | B39 PARKING | 0156 |  | Portail manuel ESME | C2 | PORTAIL | 1 |  | ST 3 : PORTES, PORTAILS | DES
_910064001P | Vie | DEA HANGAR METALLIQUE | 0014 |  | DEA N°1 | C2 | PORTE SECTIONNELLE MANUELLE/CRAWFORD | 1 | 1997 | ST 3 : PORTES, PORTAILS | DES
_780640014Y | Vie | ENTREE BASE ACCES FILTRAGE | 0064 |  | Barrière levante entrée BA107 n°1 | C0 | BARRIERE LEVANTE | 2 | 2021 | ST 3 : PORTES, PORTAILS | DES
_780640014Y | Vie | ENTREE BASE ACCES FILTRAGE | 0064 |  | Barrière levante entrée BA107 n°2 | C0 | BARRIERE LEVANTE | 2 | 2021 | ST 3 : PORTES, PORTAILS | DES
_780640014Y | Vie | ENTREE BASE ACCES FILTRAGE | 0064 |  | Barrière levante entrée BA107 n°3 | C0 | BARRIERE LEVANTE | 2 | 2021 | ST 3 : PORTES, PORTAILS | DES
_780640014Y | Vie | ENTREE BASE ACCES FILTRAGE | 0064 |  | Barrière levante sortie BA107 n°1 | C0 | BARRIERE LEVANTE | 2 | 2021 | ST 3 : PORTES, PORTAILS | DES
_780640014Y | Vie | ENTREE BASE ACCES FILTRAGE | 0064 |  | Barrière levante sortie BA107 n°2 | C0 | BARRIERE LEVANTE | 2 | 2021 | ST 3 : PORTES, PORTAILS | DES
_780640014Y | Vie | ENTREE BASE ACCES FILTRAGE | 0064 |  | barrière anti véhicule béliers entrée n°1 | C0 | HERSES | 2 | 2021 | ST 3 : PORTES, PORTAILS | DES
_780640014Y | Vie | ENTREE BASE ACCES FILTRAGE | 0064 |  | barrière anti véhicule béliers entrée n°2 | C0 | HERSES | 2 | 2021 | ST 3 : PORTES, PORTAILS | DES
_780640014Y | Vie | ENTREE BASE ACCES FILTRAGE | 0064 |  | barrière anti véhicule béliers entrée n°3 | C0 | HERSES | 2 | 2021 | ST 3 : PORTES, PORTAILS | DES
_780640014Y | Vie | ENTREE BASE ACCES FILTRAGE | 0064 |  | barrière anti véhicule béliers sortie n°1 | C0 | HERSES | 2 | 2021 | ST 3 : PORTES, PORTAILS | DES
_780640014Y | Vie | ENTREE BASE ACCES FILTRAGE | 0064 |  | barrière anti véhicule béliers sortie n°2 | C0 | HERSES | 2 | 2021 | ST 3 : PORTES, PORTAILS | DES
_910064001P | Vie | B26 HANGAR HM4 | 0024 |  | Hangar avion HM4 (16 vantaux) | C0 | PORTE DE HANGARS SUR RAILS/MINEUR BECOURS | 1 |  | ST 3 : PORTES, PORTAILS | DES
_910064001P | Vie | B158A ESCADRON PROTECTION | 0039 |  | Porte garage EP N°1 | C0 | PORTE SECTIONNELLE ELECTRIQUE | 1 | 2019 | ST 3 : PORTES, PORTAILS | DES
_910064001P | Vie | B158A ESCADRON PROTECTION | 0039 |  | Porte garage EP N°2 | C0 | PORTE SECTIONNELLE ELECTRIQUE | 1 | 2019 | ST 3 : PORTES, PORTAILS | DES
_780640014Y | Vie | B17 CMA - SERVICE MEDICAL | 0127 |  | Infirmerie porte n°29 | C1 | PORTE A OUVERTURE RAPIDE | 1 |  | ST 3 : PORTES, PORTAILS | DES
_780640014Y | Vie | B17 CMA - SERVICE MEDICAL | 0127 |  | Infirmerie porte n°30 | C1 | PORTE A OUVERTURE RAPIDE | 1 |  | ST 3 : PORTES, PORTAILS | DES
_910064001P | Vie | B18 MESS MIXTE | 0032 |  | SAS automatisé MESS MIXTE extérieur | C0 | SAS AUTOMATISE/Moteur KABA/carte SLA | 1 |  | ST 3 : PORTES, PORTAILS | DES
_910064001P | Vie | B18 MESS MIXTE | 0032 |  | SAS automatisé MESS MIXTE intérieur | C0 | SAS AUTOMATISE/Moteur KABA/carte SLA GP2 | 1 |  | ST 3 : PORTES, PORTAILS | DES
_910064001P | Vie | B18 MESS MIXTE | 0032 |  | MESS MIXTE porte n°27 extérieure | C2 | PORTE SECTIONNELLE AUTOMATIQUE | 1 | 2000 | ST 3 : PORTES, PORTAILS | DES
_910064001P | Vie | B18 MESS MIXTE | 0032 |  | MESS MIXTE porte n°27 intérieure | C2 | PORTE SECTIONNELLE AUTOMATIQUE/ORBITEC | 1 |  | ST 3 : PORTES, PORTAILS | DES
_910064001P | Vie | B25 HM5 ETEC CHARLI | 0025 |  | ET 60 Hangar avions porte n°1 (14 vantaux) | C0 | PORTE DE HANGARS SUR RAILS | 1 |  | ST 3 : PORTES, PORTAILS | DES
_910064001P | Vie | B25 HM5 ETEC CHARLI | 0025 |  | ET 60 Hangar avions porte n°2 (14 vantaux) | C0 | PORTE DE HANGARS SUR RAILS | 1 |  | ST 3 : PORTES, PORTAILS | DES
_910064001P | Vie | B25 HM5 ETEC CHARLI | 0025 |  | ET 60 Hangar avions porte n°3 | C0 | PORTE DE HANGARS SUR RAILS | 1 |  | ST 3 : PORTES, PORTAILS | DES
_910064001P | Vie | B25 HM5 ETEC CHARLI | 0025 |  | ET 60 Hangar avions porte n°7 | C0 |  | 1 |  | ST 3 : PORTES, PORTAILS | DES
_910064001P | Vie | B27 ESRT | 0023 |  | ESRT porte n°13 | C2 | PORTE SECTIONNELLE AUTOMATIQUE-HOMME-MORT/ASTEL | 1 | 2013 | ST 3 : PORTES, PORTAILS | DES
_910064001P | Vie | B27 ESRT | 0023 |  | ESRT porte n°14 | C2 | PORTE SECTIONNELLE AUTOMATIQUE-HOMME-MORT/CRAWFORD | 1 |  | ST 3 : PORTES, PORTAILS | DES
_910064001P | Vie | B27 ESRT | 0023 |  | ESRT porte n°15 | C2 | PORTE SECTIONNELLE AUTOMATIQUE-HOMME-MORT/CLEVER | 1 |  | ST 3 : PORTES, PORTAILS | DES
_910064001P | Vie | B35 GARAGE + BUREAUX GSBDD | 0021 |  | Garage base entrée | C2 | PORTE A OUVERTURE RAPIDE/CLEVER | 1 |  | ST 3 : PORTES, PORTAILS | DES
_910064001P | Vie | B35 GARAGE + BUREAUX GSBDD | 0021 |  | Garage base sortie | C2 | PORTE A OUVERTURE RAPIDE/CLEVER | 1 |  | ST 3 : PORTES, PORTAILS | DES
_910064001P | Vie | B39 ESME + BISMA + AETA (EX ESTC) | 0022 |  | ESTC porte n°10 | C2 | PORTE SECTIONNELLE SEMI-AUTOMATIQUE/NOVOFERM | 1 | 2014 | ST 3 : PORTES, PORTAILS | DES
_910064001P | Vie | B39 ESME + BISMA + AETA (EX ESTC) | 0022 |  | ESTC porte n°11 | C2 | PORTE SECTIONNELLE HOMME-MORT/CRAWFORD | 1 |  | ST 3 : PORTES, PORTAILS | DES
_910064001P | Vie | B39 ESME + BISMA + AETA (EX ESTC) | 0022 |  | ESTC porte n°12 | C2 | PORTE SECTIONNELLE HOMME-MORT | 1 |  | ST 3 : PORTES, PORTAILS | DES
_910064001P | Vie | B39 ESME + BISMA + AETA (EX ESTC) | 0022 |  | ESTC porte n°12 bis | C2 | PORTE SECTIONNELLE SEMI-AUTOMATIQUE | 1 |  | ST 3 : PORTES, PORTAILS | DES
_780640014Y | Vie | B45 PARKING INTERIEUR | 0188 |  | Portail DSAE + Portillons | C2 | PORTAIL/Moteur FAAC ATTUATORE | 1 |  | ST 3 : PORTES, PORTAILS | DES
_910064001P | Vie | B49 BEAD AIR - DRHAA - APISA (EX DCA RAN) | 0036 |  | SAS automatisé extérieur B49 | C2 | SAS AUTOMATISE/TORMAX | 1 |  | ST 3 : PORTES, PORTAILS | DES
_910064001P | Vie | B49 BEAD AIR - DRHAA - APISA (EX DCA RAN) | 0036 |  | SAS automatisé intérieur B49 | C2 | SAS AUTOMATISE | 1 |  | ST 3 : PORTES, PORTAILS | DES
_910064001P | Vie | B53 MESS OFFICIERS | 0033 |  | SAS automatisé MESS OFFICIER extérieur | C1 | SAS AUTOMATISE/Carte MDC3 | 1 |  | ST 3 : PORTES, PORTAILS | DES
_910064001P | Vie | B53 MESS OFFICIERS | 0033 |  | SAS automatisé MESS OFFICIER intérieur | C1 | SAS AUTOMATISE/Carte STA 16 | 1 |  | ST 3 : PORTES, PORTAILS | DES
_910064001P | Vie | B53 MESS OFFICIERS | 0033 |  | MESS OFFICIER à la préparation froide | C0 | PORTE A OUVERTURE RAPIDE/MAVIFLEX | 1 | 2016 | ST 3 : PORTES, PORTAILS | DES
_780640014Y | Vie | B61 BSB SEMAINE BASE | 0020 |  | Rideau métallique | C0 | Rideau métallique LONGPERRIER |  |  | ST 3 : PORTES, PORTAILS | DES
_780640014Y | Vie | B70 HM9 ETEC ALPHA | 0045 |  | ET 60 Hangar avions (6 vantaux) | C0 | BUTZBATH | 1 | 2012 | ST 3 : PORTES, PORTAILS | DES
_910064001P | Vie | B72 USID HANGAR REGIE | 0068 |  | Porte sectionnelle | C2 | Porte sectionnelle Portalp ISO - 40 |  | 2019 | ST 3 : PORTES, PORTAILS | DES
_780640014Y | Vie | B73 HM7 ETEC ALPHA | 0046 |  | ET 60 Hangar avions (6 vantaux) | C0 | BUTZBATH | 1 | 2012 | ST 3 : PORTES, PORTAILS | DES
_780640014Y | Vie | B74 HM6 | 0044 |  | ET 60 Hangar avions (6 vantaux) | C0 | BUTZBATH | 1 | 2012 | ST 3 : PORTES, PORTAILS | DES
_910064001P | Vie | DEA CIRCULATION | 0136 |  | Portail DEA + portillons | C0 | PORTAIL/DIRICKX | 1 | 2023 | ST 3 : PORTES, PORTAILS | DES
_910064001P | Vie | DEA HANGAR METALLIQUE | 0014 |  | DEA N°2 | C2 | PORTE SECTIONNELLE /CRAWFORD | 1 | 1997 | ST 3 : PORTES, PORTAILS | DES
_910064001P | Vie | DEA HANGAR METALLIQUE | 0014 |  | DEA N°3 | C2 | PORTE SECTIONNELLE /CRAWFORD | 1 | 1997 | ST 3 : PORTES, PORTAILS | DES
_910064001P | Vie | DEA HANGAR METALLIQUE | 0014 |  | DEA N°4 | C2 | PORTE SECTIONNELLE /CRAWFORD | 1 | 1997 | ST 3 : PORTES, PORTAILS | DES
_910064001P | Vie | DEA HANGAR METALLIQUE | 0014 |  | DEA N°5 | C2 | PORTE SECTIONNELLE /CRAWFORD | 1 | 1997 | ST 3 : PORTES, PORTAILS | DES
_910064001P | Vie | DEA HANGAR METALLIQUE | 0014 |  | DEA N°6 | C2 | PORTE SECTIONNELLE /CRAWFORD | 1 | 1997 | ST 3 : PORTES, PORTAILS | DES
_910064001P | Vie | DEA HANGAR METALLIQUE | 0014 |  | DEA N°7 | C2 | PORTE SECTIONNELLE /CRAWFORD | 1 | 1997 | ST 3 : PORTES, PORTAILS | DES
_780640014Y | Vie | ENTREE BASE ACCES FILTRAGE | 0064 |  | Portail Base Vantail Entrée | C0 | PORTAIL | 1 | 2023 | ST 3 : PORTES, PORTAILS | DES
_780640014Y | Vie | ENTREE BASE ACCES FILTRAGE | 0064 |  | Portail Base Vantail Sortie | C0 | PORTAIL | 1 | 2023 | ST 3 : PORTES, PORTAILS | DES
_780640014Y | Vie | ETEC ALPHA ENTREE | 0073 |  | Portail ET 60 | C0 | PORTAIL | 1 |  | ST 3 : PORTES, PORTAILS | DES
_780640014Y | Vie | ETEC ALPHA ENTREE | 0073 |  | Portique tourniquet ET60 | C0 | TOURNIQUET ENTREE/SORTIE | 1 | 2020 | ST 3 : PORTES, PORTAILS | DES
_780640014Y | Vie | PISTE PARKING A | 0100 |  | Portail automatique piste (2x25m) | C0 | PORTAIL | 1 |  | ST 3 : PORTES, PORTAILS | DES
_780640014Y | Vie | PISTE PARKING A | 0100 |  | Portail automatique piste (2x25m) | C0 | PORTAIL |  |  | ST 3 : PORTES, PORTAILS | DES
_780640014Y | Vie | Portail entrée météo |  |  | portail SECPRO | C1 | portail | 1 |  | ST 3 : PORTES, PORTAILS | DES
_910064001P | Vie | Portail entrée parking C |  |  | portail SECPRO | C1 | portail | 1 |  | ST 3 : PORTES, PORTAILS | DES
RETOUR SOMMAIRE

## Inst ECS
Installation ECS
SITE | N° BATIMENT | G2D | N° de pièce | Libellé EQUIPEMENT | CRITICITE | TYPE / MARQUE / CARACTERISTIQUES/PUISSANCE | NOMBRE | MISE EN SERVICE | SECTION TECHNIQUE | Entreprise
_780640014Y | B01 PC BASE | 0104 |  | Ballon ECS | C1 | Ballon 500 l | 1 |  | ST 2 : CVC | DES
_780640014Y | B02N STATION DE RELEVAGE | 0162 |  | Ballon ECS mixte | C1 | CHAROT 710291 (750 L) | 1 |  | ST 2 : CVC | DES
_780640014Y | B04N COS | 0156 |  | Ballon ECS mixte | C1 | CHAROT 710800 (500 L) | 1 |  | ST 2 : CVC | DES
_780640014Y | B07 LOGEMENTS BCC 118 | 0124 | sous station | ballon ECS | C1 | 1000L | 1 |  | ST 2 : CVC | DES
_910064001P | B08 PC BASE + ANNEXE | 0031 | sous station | Ballon ECS 1 | C1 | CHAROT 1000L | 1 |  | ST 2 : CVC | DES
_910064001P | B08 PC BASE + ANNEXE | 0031 | sous station | Ballon ECS 2 | C1 | CHAROT 1000L | 1 |  | ST 2 : CVC | DES
_780640014Y | B09 LOGEMENTS HEBERGEMENT | 0123 | sous station | ballon ECS | C1 | CHAROT mixte 750L | 1 |  | ST 2 : CVC | DES
_780640014Y | B10 LOGEMENTS | 0062 | sous station | ballon ECS | C1 | CHAROT 750L | 2 |  | ST 2 : CVC | DES
_910064001P | B101 CDT EH PARISIS | 0007 |  | Ballon Charot | C1 | Charot M1 3000 150 l | 1 |  | ST 2 : CVC | DES
_910064001P | B104 EH HM104 | 0003 |  | Ballon ECS électrique | C1 | CHAROT | 1 |  | ST 2 : CVC | DES
_780640014Y | B11 LOGEMENTS | 0061 | sous station | ballon ECS | C1 | CHAROT 750L | 2 |  | ST 2 : CVC | DES
_780640014Y | B12 LOGEMENTS | 0060 | sous station | ballon ECS | C1 | CHAROT 750L | 2 |  | ST 2 : CVC | DES
_780640014Y | B13 HEBERGEMENT | 0016 |  | Ballon ECS | C1 | CHAROT 1500 L | 1 |  | ST 2 : CVC | DES
_780640014Y | B14 HEBERGEMENT | 0022 | sous station | ballon ECS | C1 | CHAROT | 1 |  | ST 2 : CVC | DES
_780640014Y | B14 HEBERGEMENT | 0022 | sous station | ballon ECS | C1 | CHAROT | 1 |  | ST 2 : CVC | DES
_780640014Y | B149 FAUCONNERIE | 0039 |  | ECS | C2 | Ballon ECS Atlantic 200l | 1 |  | ST 2 : CVC | DES
_910064001P | B157 CHAPELLE | 0037 |  | Ballon ECS électrique | C1 | DE DIETRICH 150 L | 1 |  | ST 2 : CVC | DES
_910064001P | B158A ESCADRON PROTECTION | 0039 |  | Ballon ECS | C1 | CHAROT Mixte 1000 L | 1 |  | ST 2 : CVC | DES
_780640014Y | B160 CFAP / CFAS | 0025 |  | Ballon ECS | C1 | ATLANTIC GUILLOT Corhydro 1500 L BR SM1 100 PN08 | 1 |  | ST 2 : CVC | DES
_780640014Y | B160 CFAP / CFAS | 0025 |  | Ballon ECS | C1 | ATLANTIC GUILLOT CORHYDRO 750L TH | 1 |  | ST 2 : CVC | DES
_780640014Y | B162 ANCIEN ETS OU APAV | 0083 |  | Ballon ECS mixte | C1 | CHAROT 710291 (750L) | 1 |  | ST 2 : CVC | DES
_780640014Y | B17 CMA - SERVICE MEDICAL | 0127 | sous station | Ballon ECS | C1 | CHAROT | 1 |  | ST 2 : CVC | DES
_780640014Y | B18 BIS STOCKAGE SSV SALLE DE REUNION | 0058 | sous station | BALLON ECS | C1 | CHAROT 1500 litres | 1 |  | ST 2 : CVC | DES
_910064001P | B18 MESS MIXTE | 0032 | sous station | ballon ECS | C1 | CHAROT 1500L | 1 |  | ST 2 : CVC | DES
_780640014Y | B19 LOGEMENTS | 0056 |  | Ballon ECS préparateur ECS | C1 | VITOCELL 1000 L | 1 |  | ST 2 : CVC | DES
_780640014Y | B19 LOGEMENTS | 0056 |  | Ballon ECS solaire N°1 | C1 | VITOCELL 1000 L | 1 |  | ST 2 : CVC | DES
_780640014Y | B19 LOGEMENTS | 0056 |  | Ballon ECS solaire N°2 | C1 | VITOCELL 1000 L | 1 |  | ST 2 : CVC | DES
_780640014Y | B19 LOGEMENTS | 0056 |  | Ballon tampon (système solaire) | C1 | RFLEX 200 L | 1 |  | ST 2 : CVC | DES
_780640014Y | B20 LOGEMENTS | 0055 | sous station | Ballon ECS | C1 | ATLANTIC GUILLOT Corhydro 750 L TH | 1 |  | ST 2 : CVC | DES
_780640014Y | B21 LOGEMENTS | 0052 | sous station | BALLON ECS | C1 | CHAROT 701932 | 1 |  | ST 2 : CVC | DES
_780640014Y | B22 LOGEMENTS | 0053 | sous station | BALLON ECS | C1 | CHAROT |  |  | ST 2 : CVC | DES
_780640014Y | B23 LOGEMENTS | 0054 |  | BALLON ECS | C1 | CHAROT | 1 |  | ST 2 : CVC | DES
_780640014Y | B23N + M45 CSOA | 0134 |  | Ballon ECS électrique | C1 | Prestige INOXYDABLE 2000L | 1 |  | ST 2 : CVC | DES
_910064001P | B25 HM5 ETEC CHARLI | 0025 | sous station | ballon ECS | C1 | ATLANTIC GUILLOT 750L | 1 |  | ST 2 : CVC | DES
_910064001P | B25 HM5 ETEC CHARLI | 0025 | sous station | ballon ECS | C1 |  | 1 |  | ST 2 : CVC | DES
_910064001P | B25 HM5 ETEC CHARLI |  |  | ballon ECS | C1 | ballon ECS | 1 |  | ST 2 : CVC | DES
_910064001P | B25 HM5 ETEC CHARLI | 0025 |  | Ballon ECS | C1 | Ballon 200 l | 1 |  | ST 2 : CVC | DES
_910064001P | B25 HM5 ETEC CHARLI | 0025 |  | ballon ECS | C1 | ballon 200 l | 1 |  | ST 2 : CVC | DES
_910064001P | B38 HEBERGEMENT OFFICIERS | 0035 |  | Ballon tampon (système solaire) | C1 | REFLEX 100 L | 1 |  | ST 2 : CVC | DES
_910064001P | B38 HEBERGEMENT OFFICIERS | 0035 |  | Ballon ECS (système solaire) | C1 | INCONNU | 1 |  | ST 2 : CVC | DES
_910064001P | B38 HEBERGEMENT OFFICIERS | 0035 |  | Ballon ECS (Préparateur ECS) | C1 | INCONNU | 1 |  | ST 2 : CVC | DES
_910064001P | B39 ESME + BISMA + AETA (EX ESTC) | 0022 |  | Ballon ECS | C1 | ATLANTIC GUILLOT Corhydro 750 L TH | 1 |  | ST 2 : CVC | DES
_910064001P | B42 SAF / SSV | 0108 | sous station | ballon ECS | C1 | CHAROT 500l | 1 |  | ST 2 : CVC | DES
_780640014Y | B47 DPSD | 0019 |  | Ballon ECS | C1 | SATE BE 300 L CORTEK | 1 |  | ST 2 : CVC | DES
_780640014Y | B47 DPSD | 0019 |  | Ballon ECS | C1 | SATE 896115 300 L | 1 |  | ST 2 : CVC | DES
_910064001P | B49 BEAD AIR - DRHAA - APISA (EX DCA RAN) | 0036 |  | Ballon ECS 1 | C1 | ATLANTIC GUILLOT Corhydro 750L TH | 1 |  | ST 2 : CVC | DES
_910064001P | B49 BEAD AIR - DRHAA - APISA (EX DCA RAN) | 0036 |  | Ballon ECS 2 | C1 | ATLANTIC GUILLOT Corhydro 750L TH | 1 |  | ST 2 : CVC | DES
_910064001P | B51 CDT ESIC | 0034 |  | BALLONS ECS | C1 | CHAROT | 2 |  | ST 2 : CVC | DES
_910064001P | B53 MESS OFFICIERS | 0033 |  | Ballon ECS | C1 | 1500 L | 1 |  | ST 2 : CVC | DES
_910064001P | B56 GYMNASE | 0017 |  | Ballon ECS | C1 | ATLANTIC GUILLOT Corhydro 750 L TH mixte | 1 |  | ST 2 : CVC | DES
_780640014Y | B61 BSB SEMAINE BASE | 0020 |  | Ballon ECs | C1 | ATLANTIC GUILLOT Corhydro 750 L TH | 1 |  | ST 2 : CVC | DES
_910064001P | B72 USID HANGAR REGIE | 0068 |  | ECS | C2 | Thermor 516l | 1 |  | ST 2 : CVC | DES
_910064001P | B75 USID CENTRALE ELECTRIQUE | 0018 |  | Ballon ECS électrique | C1 | ATLANTIC GUILLOT Corhydro 750 L TH | 1 |  | ST 2 : CVC | DES
_780640014Y | CLA2000 |  | CLA2000 | Ballon ECS | C1 | ATLANTIC 300L | 1 |  | ST 2 : CVC | DES
RETOUR SOMMAIRE

## Inst climatisation
CVPO Climatisation
SITE | N° BATIMENT | G2D | N° de pièce | Libellé EQUIPEMENT | CRITICITE | TYPE / MARQUE / CARACTERISTIQUES/PUISSANCE | NOMBRE | Entreprise | Puissance frigorifique
_780640014Y | 1_ B152 HANGAR NEDEX | 0042 | 012 | Salle de cours | C2 | SPLIT / MITSUBISHI / MXZ5D102VA / R410A / 4 | 2 | DES
_910064001P | 1_B101 CDT EH PARISIS | 0007 | / | Salle SIMU (030), LT (28 *1, 029*2) | C0 | GROUPE FROID / CARRIER /309A0033D9HED / R407C / 7,7 | 3 | DES
_910064001P | 1_B101 CDT EH PARISIS | 0007 | 029 | LT | C0 | SPLIT / LG / AUUW306C / R410A / 2,1 | 1 | DES
_910064001P | 1_B101 CDT EH PARISIS | 0007 | / | MASA ALGECO | C2 | WINDOWS / AIRWELL / WCF 009 / R410A / NC | 1 | DES
_910064001P | 1_B101 CDT EH PARISIS | 0007 | / | MASA ALGECO | C2 | WINDOWS / AIRWELL / WCF 009 / R410A / NC | 1 | DES
_910064001P | 1_B101 CDT EH PARISIS | 0007 | / | MASA ALGECO | C2 | WINDOWS / LG / NC / R410A / 0,6 | 1 | DES
_910064001P | 1_B101 CDT EH PARISIS | 0007 | / | MASA ALGECO | C2 | WINDOWS / AIRWELL / WCF 009 / R410A / NC | 1 | DES
_910064001P | 1_B101 CDT EH PARISIS | 0007 | / | MASA ALGECO | C2 | WINDOWS / LG / NC / R410A / 0,6 | 1 | DES
_910064001P | 1_B101 CDT EH PARISIS | 0007 | / | MASA ALGECO | C2 | WINDOWS / AIRWELL / WCF 009 / R410A / NC | 1 | DES
_910064001P | 1_B101 CDT EH PARISIS | 0007 | / | MASA ALGECO | C2 | WINDOWS / LG / NC / R410A / 0,6 | 1 | DES
_910064001P | 1_B101 CDT EH PARISIS | 0007 | / | MASA ALGECO | C2 | WINDOWS / AIRWELL / WCF 009 / R410A / NC | 1 | DES
_910064001P | 1_B101 CDT EH PARISIS | 0007 |  | Coffret Clim | C1 | Legrand |  | DES
_780640014Y | 1_B149 FAUCONNERIE | 0039 | 004 | Salle FAUCON | C1 | SPLIT / LG / ASUW246DHO / R410A | 1 | DES
_780640014Y | 1_B149 FAUCONNERIE | 0039 | / | Salle FAUCON | C1 | SPLIT / LG / ASUW246DHO / R410A | 1 | DES
_780640014Y | 1_B149 FAUCONNERIE | 0039 |  | Climatisation | C2 | Clim LG Neoplasma avec groupe extérieur LG S24AW U50 | 2 | DES
_780640014Y | 1_B151 PFI RETIAIRE | 0023 | RDC | PFI | C1 | PLAFONNIER / DAIKIN / RZQS125D7V1B / R410A / 3,7 | 1 | DES
_780640014Y | 1_B151 PFI RETIAIRE | 0023 | / | PFI | C1 | PLAFONNIER / DAIKIN / RZQSG125L8V1B / R410A / 2,9 | 1 | DES
_780640014Y | 1_B151 PFI RETIAIRE | 0023 | / | PFI | C1 | CASSETTE / LG AUUW306D / R410A / 2 | 1 | DES
_780640014Y | 1_B151 PFI RETIAIRE | 0023 | / | Salle technique | C1 | CASSETTE / MITSUBISHI / SUZKA71VA4 / R410A / 1,8 | 1 | DES
_780640014Y | 1_B160 CFAP / CFAS | 0025 | / | Local onduleur S/Sol | C1 | SPLIT / MITSUBISHI / PUHZP250YHA3 / R410A / 7,1 | 3 | DES
_780640014Y | 1_B160 CFAP / CFAS | 0025 | / | Bureaux S/Sol + Extension toit | C2 | DRV22 UNITES / MITSUBISHI / PUHYP400YHMA / R410A / 11,5 | 1 | DES
_780640014Y | 1_B160 CFAP / CFAS | 0025 | / | Bureaux S/Sol + Extension + Cuve (toit) | C2 | TWIN / MITSUBISHI / PUHYP125VHA3 / R410A / 4,5 | 1 | DES
_780640014Y | 1_B160 CFAP / CFAS | 0025 | 26, 27 | CUVE OPS (toit) | C2 | SPLIT / MITSUBISHI / SUZKA50VA2 / R410A / 1,6 | 1 | DES
_780640014Y | 1_B160 CFAP / CFAS | 0025 | / | Salle 273 / extension | C2 | CASSETTE / MITSUBISHI / SUZKA60VA4 / R410A / 1,8 | 1 | DES
_780640014Y | 1_B160 CFAP / CFAS | 0025 | / | LOCAL MTBA S/Sol | C1 | ARMOIRE FROIDE / EMERSOn / S20UA201VD02022FO / R407C / 11 | 1 | DES
_780640014Y | 1_B160 CFAP / CFAS | 0025 | / | LOCAL MTBA RDC / ENTRE RD1 | C1 | ARMOIRE FROIDE / EMERSON / NC /R407C / 5,5 | 1 | DES
_780640014Y | 1_B160 CFAP / CFAS | 0025 | / | LOCAL MTBA 1ER ETAGE RD2 | C1 | ARMOIRE FROIDE / EMERSON / NC /R407C / 4,3 | 1 | DES
_780640014Y | 1_B160 CFAP / CFAS | 0025 | / | Imprimerie | C2 | SPLIT / LG / NC / R410A / 2,15 | 1 | DES
_780640014Y | 1_B160 CFAP / CFAS | 0025 | / | Bureaux G1 /G2 | C2 | CaSSETTE / AIRWELL / NC / R407C / 1,1 | 2 | DES
_780640014Y | 1_B161 ETR | 0084 | 00 | Pièce 00 | C1 | ARMOIRE FROIDE / SWEGON / UEASXS11-1 / R410A / - | 1 | DES
_780640014Y | 1_B161 ETR | 0084 | 01 | Pièce 01 | C1 | ARMOIRE FROIDE / SWEGON / UEASXS11-1 CO / R410A / 1,52 | 1 | DES
_780640014Y | 1_B161 ETR | 0084 | 04 | Pièce 04 | C1 | ARMOIRE FROIDE / SWEGON / UEASXS11-1 CO / R410A / 1,7 | 1 | DES
_780640014Y | 1_B161 ETR | 0084 | 14 | Pièce 14 | C1 | ARMOIRE FROIDE / SWEGON / UEASXS11-1 CO / R410A / 1,52 | 1 | DES
_780640014Y | 1_B161 ETR | 0084 | / | RDC ATELIER NTI 1 | C1 | CASSETTE / LG / AUUC306 / R410A / 1,95 | 1 | DES
_780640014Y | 1_B161 ETR | 0084 | / | RDC ATELIER NTI 2 | C1 | CASSETTE / LG / AUUC306 / R410A / 1,95 | 1 | DES
_780640014Y | 1_B161 ETR | 0084 | / | Bureau CMDT | C2 | CASSETTE / LG / NC / R410A / 1,6 | 1 | DES
_780640014Y | 1_B161 ETR | 0084 | / | CNMOI-TIN | C2 | CASSETTE / DAIKIN / RXS35L3 / R410A / - | 1 | DES
_780640014Y | 1_B161 ETR | 0084 |  | Climatisation | C2 | Split Toshiba | 1 | DES
_780640014Y | 1_B162 ANCIEN ETS OU APAV | 0083 | / | Cage de faraday | C2 | ARMOIRE FROIDE/ TECHNAIR / LVUPA461B / R407C / 13,07 | 1 | DES
_780640014Y | 1_B162 ANCIEN ETS OU APAV | 0083 | / | Pièce 41 | C2 | SPLIT / TECHNIBEL / GRF22JR5TAA / R410A / 2,04 | 1 | DES
_780640014Y | 1_B162 ANCIEN ETS OU APAV | 0083 | / | Pièce 43 | C2 | SPLIT / TECHNIBEL / GRFK240R5TAA / R410A / 1,95 | 1 | DES
_780640014Y | 1_B162 ANCIEN ETS OU APAV | 0083 | / | Pièce 07 | C2 | SPLIT / SAMSUNG / AQV09PSBX / R410A / 0,9 | 1 | DES
_910064001P | 1_B87 | 0099 | 005 | ATELIER | C1 | WINDOWS / AIRWELL / AWWRWFDO12C11 / R410A / NC | 1 | DES
_910064001P | 1_B87 | 0099 | 005 | ATELIER | C1 | WINDOWS / AIRWELL / NC / NC / NC | 1 | DES
_910064001P | 2_ B26 HANGAR HM4 | 0024 | / | Atelier Métrologie (Pliage parachute) | C2 | SPLIT / MITSUBISHI / SUZ-KA 50VA4 / R410A / 1,6 | 1 | DES
_910064001P | 2_ B26 HANGAR HM4 | 0024 | / | Atelier Métrologie (Pliage parachute) | C2 | SPLIT / MITSUBISHI / SUZ-KA 50VA4 / R410A / 1,6 | 1 | DES
_780640014Y | 2_B01 PC BASE | 0104 | 007 | Bureau (Atelier Repro) | C2 | SPLIT / TECHNIBEL / GRF225C5TAA / R410A / 2,04 | 1 | DES
_780640014Y | 2_B01 PC BASE | 0104 | / | Salle de réunion | C2 | SPLIT / DAIKIN / 5MKS90E2V3B / R410A / 2,95 | 1 | DES
_780640014Y | 2_B01 PC BASE | 0104 | / | PC BASE | C2 | CASSETTE / DAIKIN / RXS35L3 / R410A / | 1 | DES
_910064001P | 2_B158A ESCADRON PROTECTION | 0039 | 010 | LT S/Sol | C1 | ARMOIRE FROIDE / STULZ / CCD61A 5B72041) / R407C / 5,5 | 1 | DES
_780640014Y | 2_B17 CMA - SERVICE MEDICAL | 0127 | / | Pharmacie | C1 | SPLIT / TECHNIBEL / GRF225C5TAA / R410A / 2,04 | 2 | DES
_780640014Y | 2_B17 CMA - SERVICE MEDICAL | 0127 | Pharmacie | Climatisation | C1 | Split fujitsu (Atlantic) | 2 | DES
_780640014Y | 2_B18 BIS STOCKAGE SSV SALLE DE REUNI | 0058 | Salle polyvalente | Climatisation | C2 | Clim Daïkin |  | DES
_910064001P | 2_B18 MESS MIXTE | 0032 | / | Caisse badge | C2 | SPLIT / MITSUBISHI / MUZ-SF25VE-E1 / R410A / 0,7 | 1 | DES
_910064001P | 2_B24 CDT GAA/GIH/EAS | 0026 | 014, 015 | Bureaux | C2 | SPLIT / DAIKIN / 5MXS90E3V3B2 / R410A / 2,99 | 2 | DES
_910064001P | 2_B24 CDT GAA/GIH/EAS | 0026 | 026 | Bureaux technicque | C2 | SPLIT / DAIKIN / 5MXS90E3V3B2 / R410A / 2,99 | 3 | DES
_910064001P | 2_B24 CDT GAA/GIH/EAS | 0026 | 008 | Bureau(EAS) | C2 | SPLIT / LG / UU30WUEC / R410A / 2,1 | 1 | DES
_910064001P | 2_B24 CDT GAA/GIH/EAS | 0026 | 032 | Salle de réunion | C2 | CASSETTE / AIRWELL / NC | 2 | DES
_910064001P | 2_B25 HM5 ETEC CHARLI | 0025 | 039 | Atelier Avionique | C2 | SPLIT / MITSUBISHI / MUZSF25VEE1 / R410A / 0,7 | 2 | DES
_910064001P | 2_B25 HM5 ETEC CHARLI | 0025 | 036 | Local Pyro | C2 | CASSETTE / AIRWELL / GC9DCINV / R410A / 1,1 | 1 | DES
_910064001P | 2_B25 HM5 ETEC CHARLI | 0025 | 035 | Atelier BAN | C2 | CASSETTE / AIRWEL / GC:AWAU-YAZ218-H11 | 1 | DES
_910064001P | 2_B27 ESRT | 0023 | 104 - 105 | Bureaux | C2 | CASSETTE / MITSUBISHI / MXZ-2D42VA-E2 / R410A / 0,7 | 2 | DES
_910064001P | 2_B34 CHAUFFERIE BASE | 0019 |  | Bureau | C2 | SPLIT / CARRIER / 38GL024G / R410A / 1,1 | 1 | DES
_910064001P | 2_B39 ESME + BISMA + AETA (EX ESTC) | 0022 | Atelier ponts | Climatisation | C2 | DAIKIN Inventer | 1 | DES
_780640014Y | 2_B43 GSBDD / SAP | 0015 | 009 | Bureau | C2 | CASSETTE / LG / AUUW246C / R410A / 1,75 | 1 | DES
_780640014Y | 2_B45 EM RAN / TOUR CARRE BLANCHE | 0018 | 050 | Bureau - Pièce 42 | C2 | SPLIT / MITSUBISHI / MUZSF25VEE1 / R410A / 0,7 | 1 | DES
_780640014Y | 2_B45 EM RAN / TOUR CARRE BLANCHE | 0018 | 041 | Bureau général - Pièce 114 | C2 | SPLIT / MITSUBISHI / MUZSF25VEE1 / R410A / 0,7 | 1 | DES
_780640014Y | 2_B45 EM RAN / TOUR CARRE BLANCHE | 0018 | 056 | Bureau - Pièce 128 | C2 | CASSETTE / MITSUBISHI / MXZ-2D42VA-E2 / R410A / 1,3 | 2 | DES
_780640014Y | 2_B45 EM RAN / TOUR CARRE BLANCHE | 0018 | 060 | Bureau - Pièce 130 | C2 | CASSETTE / MITSUBISHI / SUZKA25VA4 / R410A / 0,8 | 1 | DES
_780640014Y | 2_B45 EM RAN / TOUR CARRE BLANCHE | 0018 | 053 | Bureau - Pièce 126 | C2 | CASSETTE / MITSUBISHI / SUZKA25VA4 / R410A / 0,8 | 1 | DES
_780640014Y | 2_B45 EM RAN / TOUR CARRE BLANCHE | 0018 | 026 | L.T. 2eme - Pièce 218 | C1 | SPLIT / EMICON / EDM81DKC / R410A / 3,25 | 1 | DES
_780640014Y | 2_B45 EM RAN / TOUR CARRE BLANCHE | 0018 | 065 | L.T. P031 (065) | C1 | SPLIT / STULZ / B72041 / R407C / 3,6 | 1 | DES
_780640014Y | 2_B45 EM RAN / TOUR CARRE BLANCHE | 0018 | 014 | L.T. PA04 (014) | C1 | SPLIT / STULZ / B72041 / R407C / 3,9 | 1 | DES
_780640014Y | 2_B45 EM RAN / TOUR CARRE BLANCHE | 0018 | 030 | Local technique P215 (030) | C1 | CASSETTE / MITSUBISHI / NC / R410A / NC | 1 | DES
_780640014Y | 2_B45 EM RAN / TOUR CARRE BLANCHE | 0018 | 214 | Salle de cours (214) | C2 | SPLIT / LG / NC / R410A / 2 | 2 | DES
_780640014Y | 2_B45 EM RAN / TOUR CARRE BLANCHE | 0018 | 214 | Salle de cours (214) | C2 | SPLIT / LG / NC / R410A / 2 | 2 | DES
_780640014Y | 2_B45 EM RAN / TOUR CARRE BLANCHE | 0018 | 214 | Salle de cours (214) | C2 | SPLIT / LG / NC / R410A / 2 | 2 | DES
_780640014Y | 2_B45 EM RAN / TOUR CARRE BLANCHE | 0018 | 214 | Salle de cours (214) | C2 | SPLIT / LG / NC / R410A / 2 | 2 | DES
_780640014Y | 2_B46 GENDARMERIE AIR | 0080 | / | FILTRAGE HM9 | C2 | SPLIT / DAIKIN / RXS25L3V1B / R410A / 1 | 1 | DES
_780640014Y | 2_B46 GENDARMERIE AIR | 0080 | / | Filtrage Entrée Base | C2 | SPLIT / MITSUBISHI / MUZSF25VEE1 / R410A / 0,7 | 1 | DES
_780640014Y | 2_B46 GENDARMERIE AIR | 0080 |  | Climatisation | C2 | Climatisation Fujitsu | 1 | DES
_910064001P | 2_B49 BEAD AIR - DRHAA - APISA (EX DCA RAN) | 0036 | 010 | Division activité | C2 | CASSETTE / LG / AUUH36B / R410A / 2,6 | 1 | DES
_910064001P | 2_B49 BEAD AIR - DRHAA - APISA (EX DCA RAN) | 0036 | 009 | Chef + adjoint | C2 | PLAFONNIER / LG / AUUW246D / R4140A / 2 | 1 | DES
_910064001P | 2_B49 BEAD AIR - DRHAA - APISA (EX DCA RAN) | 0036 | 4ème étage | LT | C1 | ARMOIRE FROIDE / SWEGON / DATATECH UEDA SXS / R410A / 2,9 | 1 | DES
_910064001P | 2_B49 BEAD AIR - DRHAA - APISA (EX DCA RAN) | 0036 | s/sol | LT | C1 | ARMOIRE FROIDE / SWEGON / DATATECH UEDA SXS / R410A / 2,5 | 1 | DES
_910064001P | 2_B49 BEAD AIR - DRHAA - APISA (EX DCA RAN) | 0036 | 104-105 | N+1 : Bureau x2 - N+4 : Bureau GAL | C2 | SPLIT / FUDJI / AOYG30LAT4 / R410A / 3,3 | 3 | DES
_910064001P | 2_B51 CDT ESIC | 0034 | 010 | Bureau du chef | C2 | SPLIT / DAIKIN / RKS5072V1B / R410A /1,7 | 1 | DES
_910064001P | 2_B51 CDT ESIC | 0034 | 010 | Bureau du chef | C2 | SPLIT / DAIKIN / RKS60V1B / R410A / 1,5 | 1 | DES
_910064001P | 2_B51 CDT ESIC | 0034 | 010 | Bureau du chef | C2 | SPLIT / DAIKIN / RKS60F3V1B / R410A / 1,5 | 1 | DES
_910064001P | 2_B51 CDT ESIC | 0034 | 006 | Salle NRJ (local onduleur) | C1 | SPLIT / DAIKIN / RKS100L8Y1B / R410A / NC | 1 | DES
_910064001P | 2_B51 CDT ESIC | 0034 | 014 | LT | C1 | ARMOIRE FROIDE / UNIFLAIR / TDAR1021A / R410 / 6,9 | 1 | DES
_910064001P | 2_B51 CDT ESIC | 0034 | 014 | LT | C1 | ARMOIRE FROIDE / UNIFLAIR / TDAR1021A / R410 / 6,8 | 1 | DES
_910064001P | 2_B51 CDT ESIC | 0034 | 017 | Bureau (supervision) | C2 | SPLIT / TECHNIBEL / GRF185C5TAA / R410A / 1,54 | 1 | DES
_910064001P | 2_B51 CDT ESIC | 0034 | / | Salle RDC | C1 | SPLIT / TECHNIBEL / GRF185C5TAA / R410A / 1,54 | 1 | DES
_910064001P | 2_B51 CDT ESIC | 0034 | 009 | Bureau | C2 | CASSETTE / MITSUBISHI / SUZKA50VA4 / R410A / 1,6 | 1 | DES
_910064001P | 2_B51 CDT ESIC | 0034 | 001 | LT | C1 | ARMOIRE / STULZ / CCD81A / R407C / NC | 1 | DES
_780640014Y | 2_B70 HM9 ETEC ALPHA | 0045 | / | HM9 - COMMANDEMENT | C2 | SPLIT / AIRWELL / DUO97SP091091 / R407C / 1,84 | 2 | DES
_780640014Y | 2_B70 HM9 ETEC ALPHA | 0045 |  | Climatisation | C2 | SPLIT / AIRWELL / Modèle STXLM9/ R22 /NC |  | DES
_780640014Y | 2_B71 ESCALE | 0105 | / | SALON VIP | C2 | SPLIT / LG / NC / R410A / 1,75 | 2 | DES
_910064001P | 2_B72 USID HANGAR REGIE | 0068 |  | Climatisation | C2 | Panasonic R410 | 1 | DES
_910064001P | 2_B75 USID CENTRALE ELECTRIQUE | 0018 | / | SALLE DE REPOS | C2 | CASSETTE / LG / UU24WUEC / R410A / 1,75 | 1 | DES
_910064001P | 2_B75 USID CENTRALE ELECTRIQUE | 0018 | 003 | SALLE DE CNTROLE | C2 | CASSETTE / MISUBISHI / MXZ6C122VA / R410A | 2 | DES
_780640014Y | 2_B79 METEO ET ETAA | 0041 | / | Accueil Météo | C2 | SPLIT / AIRWELL / GC24TSCROLL / R407C / 1,81 | 1 | DES
_780640014Y | 2_B79 METEO ET ETAA | 0041 | / | Accueil Météo | C2 | SPLIT / AIRWELL / GC24TSCROLL / R407C / 1,81 | 1 | DES
_780640014Y | 2_B79 METEO ET ETAA | 0041 | / | Météo | C2 | CASSETTE / DAIKIN / RXS35L3 / R410A / NC | 1 | DES
_780640014Y | 2_B81 ESCA | 0040 | / | LT | C1 | ARMOIRE / TECHNAIR / UPA361B / R410A / NC | 1 | DES
_780640014Y | 2_B81 ESCA | 0040 | / | Approche Radar | C1 | CASSETTE / MISUBISHI / PUHZP100YHA2 / R410A / 3 | 2 | DES
_780640014Y | 2_B81 ESCA | 0040 | / | Approche Radar | C1 | CASSETTE / MISUBISHI / PUHZP100YHA2 / R410A / 3 | 2 | DES
_780640014Y | 2_B81 ESCA | 0040 | / | VIGIE | C1 | SPLIT / MITSUBISHI / PUHZP100VhA4 / R410A / 3 | 1 | DES
_780640014Y | 2_B81 ESCA | 0040 | / | VIGIE | C1 | SPLIT / MITSUBISHI / PUHZP100VhA4 / R410A / 3 | 1 | DES
_780640014Y | 2_CLA2000 |  | CLA200 | Atelier | C2 | SPLIT / ATLANTIC / ASYG 18LFC | 1 | DES
_780640014Y | 2_CLA2000 |  | CLA200 | SIC | C1 | SPLIT / ATLANTIC / ASYG 30 LMT | 1 | DES
_910064001P | 2_DEA HANGAR METALLIQUE | 0014 | 009 | Bureau | C2 | SPLIT / DAIKIN / pas de plaque/ R410A / - | 1 | DES
_910064001P | 2_DEA HANGAR METALLIQUE | 0014 | 010 | Bureau | C2 | SPLIT / DAIKIN / pas de plaque/ R410A / - | 1 | DES
_910064001P | 2_DEA HANGAR METALLIQUE | 0014 | 011 | Bureau | C2 | SPLIT / DAIKIN / pas de plaque/ R410A / - | 1 | DES
_910064001P | 2_DEA HANGAR METALLIQUE | 0014 | 012 | Bureau | C2 | SPLIT / DAIKIN / pas de plaque/ R410A / - | 1 | DES
_910064001P | 2_DEA HANGAR METALLIQUE | 0014 | / | ALGECO | C2 | WINDOWS / AIRWELL / pas de plaque / R407C / - | 1 | DES
_910064001P | 2_DEA HANGAR METALLIQUE | 0014 | 001, 002 | Bureau | C2 | SPLIT / SAUNIER DUVAL / 12060MC2NH0 / R410A / 2,15 | 2 | DES
_910064001P | 2_DEA HANGAR METALLIQUE | 0014 | / | HM | C2 | CASSETTE / DAIKIN / RXS35L3 / R410A / - | 1 | DES
_780640014Y | 2_ENTREE BASE MODULAIRES GENDARMERIE BGA | 0216 | / | Bureau | C2 | SPLIT / MITSUBISHI / NC / R410A / NC | 1 | DES
_780640014Y | 2_ENTREE BASE MODULAIRES GENDARMERIE BGA | 0216 | / | Bureau | C2 | SPLIT / MITSUBISHI / NC / R410A / NC | 1 | DES
_780640014Y | 2_ETEC MODULAIRES EQUIPAGE A319 ET AUTRES | 0089 | / | Vestiaire STEW | C2 | WINDOWS / AIRWELL / WCF009 / NC / NC | 1 | DES
_780640014Y | 2_ETEC MODULAIRES EQUIPAGE A319 ET AUTRES | 0089 | / | Salle Instruction | C2 | WINDOWS / AIRWELL / WCF009 / NC / NC | 1 | DES
_780640014Y | 2_ETEC MODULAIRES EQUIPAGE A319 ET AUTRES | 0089 | / | OUO FALCON | C2 | WINDOWS / AIRWELL / WCF009 / NC / NC | 1 | DES
_780640014Y | 2_ETEC MODULAIRES EQUIPAGE A319 ET AUTRES | 0089 | / | Préparation Mission | C2 | WINDOWS / AIRWELL / WCF009 / NC / NC | 1 | DES
_780640014Y | 2_ETEC MODULAIRES EQUIPAGE A319 ET AUTRES | 0089 | / | Préparation Mission | C2 | WINDOWS / AIRWELL / WCF009 / NC / NC | 1 | DES
_780640014Y | 2_ETEC MODULAIRES EQUIPAGE A319 ET AUTRES | 0089 | / | OUO | C2 | WINDOWS / AIRWELL / WCF009 / NC / NC | 1 | DES
_780640014Y | 2_ETEC MODULAIRES EQUIPAGE A319 ET AUTRES | 0089 | / | Cellule Planification | C2 | WINDOWS / AIRWELL / WCF009 / NC / NC | 1 | DES
_780640014Y | 2_ETEC MODULAIRES EQUIPAGE A319 ET AUTRES | 0089 | / | Cellule Planification | C2 | WINDOWS / AIRWELL / WCF009 / NC / NC | 1 | DES
_780640014Y | 2_ETEC MODULAIRES EQUIPAGE A319 ET AUTRES | 0089 | / | Salle EIE / OUO | C2 | WINDOWS / AIRWELL / WCF009 / NC / NC | 1 | DES
_780640014Y | 2_ETEC MODULAIRES EQUIPAGE A319 ET AUTRES | 0089 | / | Cellule Armement | C2 | WINDOWS / AIRWELL / WCF009 / NC / NC | 1 | DES
_780640014Y | 2_ETEC MODULAIRES EQUIPAGE A319 ET AUTRES | 0089 | / | Salle EIE / OUO | C2 | WINDOWS / AIRWELL / WCF009 / NC / NC | 1 | DES
_780640014Y | 2_ETEC MODULAIRES EQUIPAGE A319 ET AUTRES | 0089 | / | Chef SASC | C2 | WINDOWS / AIRWELL / WCF009 / NC / NC | 1 | DES
_780640014Y | 2_ETEC MODULAIRES EQUIPAGE A319 ET AUTRES | 0089 | / | OSV / VIP | C2 | WINDOWS / AIRWELL / WCF009 / NC / NC | 1 | DES
_780640014Y | 2_ETEC MODULAIRES EQUIPAGE A319 ET AUTRES | 0089 | / | Instruction OSSIU | C2 | WINDOWS / AIRWELL / WCF009 / NC / NC | 1 | DES
_780640014Y | 2_ETEC MODULAIRES EQUIPAGE A319 ET AUTRES | 0089 | / | Vestiaire Femme | C2 | WINDOWS / AIRWELL / WCF009 / NC / NC | 1 | DES
_780640014Y | 2_ETEC MODULAIRES EQUIPAGE A319 ET AUTRES | 0089 | / | Salle Rens. | C2 | WINDOWS / AIRWELL / WCF009 / NC / NC | 1 | DES
_780640014Y | 2_ETEC MODULAIRES EQUIPAGE A319 ET AUTRES | 0089 | / | Salle Tard. / Com. | C2 | WINDOWS / AIRWELL / WCF009 / NC / NC | 1 | DES
_780640014Y | 2_ETEC MODULAIRES EQUIPAGE A319 ET AUTRES | 0089 | / | Salle 002 | C2 | SPLIT / DAIKIN / RXS25L3V1B / R410A / NC | 1 | DES
_910064001P | 2_USID ANCIEN MODULAIRE | 0098 | / | Salle 003 | C1 | SPLIT / DAIKIN / RXS25L3V1B / R410A / NC | 1 | DES
_910064001P | 2_USID PORTION CENTRALE |  | Rdc | Unité Extérieure | C2 | Daikin RXS20L3V1B R410A 1Kg | 3 | DES
_910064001P | 2_USID PORTION CENTRALE |  | 1er Etage | Unité Extérieure | C2 | Daikin RXYQ20T7Y1B R410A 11,8 Kg | 1 | DES
_910064001P | 2_USID PORTION CENTRALE |  | Rdc | Unité Extérieure | C2 | Daikin RXYQ16T7Y1B R410A 10,4 Kg | 1 | DES
_780640014Y | 2_USID VLY |  | RDC | Bureaux (8UI) | C2 | SPLIT / DAIKIN / FXAQ15 / R410A / 10,4 | 8 | DES
_780640014Y | 2_USID VLY |  | RDC | Bureaux (2UI) | C2 | SPLIT/ DAIKIN / FXAQ20 / R410A / 10,4 | 2 | DES
_780640014Y | 2_USID VLY |  | RDC | Bireaux (2UI) | C2 | CASSETTE / DAIKIN / FXZQ40 / R410A / 10,4 | 2 | DES
_780640014Y | 2_USID VLY |  | RDC | Bureaux (1UI) | C2 | CASSETTE / DAIKIN / FXAQ32 / R410A / 10,4 | 1 | DES
_780640014Y | 2_USID VLY |  | RDC | Unité Extérieure | C2 | SPLIT/ DAIKIN / FXAQ25 / R410A / 10,4 | 1 | DES
_780640014Y | 2_USID VLY |  | RDC | Unité Extérieure | C2 | SPLIT/ DAIKIN/ RXYQ16 / R410A / 10,4 | 1 | DES
_780640014Y | 2_USID VLY |  | 1er Etage | Bureaux (9UI) | C2 | SPLIT / DAIKIN / FXAQ15 / R410A / 10,4 | 9 | DES
_780640014Y | 2_USID VLY |  | 2e Etage | Bureaux (2UI) | C2 | SPLIT / DAIKIN / FXAQ40 / R410A / 10,4 | 2 | DES
_780640014Y | 2_USID VLY |  | 3e Etage | Unités Extérieure | C2 | SPLIT / DAIKIN / FXAQ20 / 10,4 | 2 | DES
_780640014Y | 2_USID VLY |  | 4e Etage | Unités Extérieure | C2 | SPLIT / DAIKIN / RXYQ16 / R410A / 10,4 | 1 | DES
_780640014Y | 2_USID VLY |  | 5e Etage | LOCAUX REPRO et TECHNIQUE | C2 | SPLIT / DAIKIN / RXS25L3V1B / R410A / 1 | 3 | DES
_780640014Y | 3_B05N COS | 0155 | / | LT A06 | C1 | SPLIT / TECHNIBEL / GRV12215TAA / R407C / 0,75 | 1 | DES
_780640014Y | 3_B05N COS | 0155 | Toit | Bureau général A1-1 | C2 | SPLIT / TECHNIBEL / GRV247M2C5VAA / R407C / 1,3 | 2 | DES
_780640014Y | 3_B05N COS | 0155 | Toit | Salle de réunion A1-1 | C2 | CASSETTE / TECHNIBEL / GRV3040M3C5TAA / R407C / | 3 | DES
_780640014Y | 3_B05N COS | 0155 | / | Bureau | C2 | SPLIT / DAIKIN / RKS71FVAB / R410A / 1,8 | 1 | DES
_780640014Y | 3_B05N COS | 0155 | rdc | LT (porte verte) | C1 | SPLIT / DAIKIN / RKS60F2V1B / R410A / 1,8 | 1 | DES
_780640014Y | 3_B05N COS | 0155 | / | Salle technique | C1 | SPLIT / ARMOIRE FROIDE / STULZ / CCD291AA09710 / R407C / 10,5 | 1 | DES
_780640014Y | 3_B05N COS | 0155 | RDC | LT (CRONOS) | C1 | SPLIT / LG / S30AW(ASUW306DGM0) / R410A / 1,795 | 1 | DES
_780640014Y | 3_B05N COS | 0155 | / | Salle serveur B1 | C1 | SPLIT / MITSUBISHI / MUZGE50VA / R410A / 1,55 | 1 | DES
_780640014Y | 3_B05N COS | 0155 | / | Salle B4 | C2 | SPLIT / MITSUBISHI / PUHZP100VHA3 / R410 / 3 | 1 | DES
_780640014Y | 3_B07N BIS GENDARMERIE AIR | 0159 | 016 | LT | C1 | SPLIT / MITSUBISHI / NC / - | 1 | DES
_780640014Y | 3_B07N GENDARMERIE AIR | 0153 | 005 | LT | C1 | SPLIT / MITSUBISHI / SUZKA35VA / R410A / 1,05 | 1 | DES
_780640014Y | 3_B09N Y24 | 0152 | / | Poste HT ZN - CASSIC | C0 | SPLIT / LG / PUHZP250YHA3 / R410A / 7,1 | 2 | DES
_780640014Y | 3_B23N + M45 CSOA | 0134 | 017,107,115 | Bureaux | C2 | SPLIT / DAIKIN / 3MXS68G2V1B / R410A / 2,59 | 3 | DES
_780640014Y | 3_B23N + M45 CSOA | 0134 | 111,112,219 | Bureaux | C2 | SPLIT / DAIKIN / 3MXS68G2V1B / R410A / 2,59 | 3 | DES
_780640014Y | 3_B23N + M45 CSOA | 0134 | 016,221,222 | Bureaux | C2 | SPLIT / DAIKIN / 3MXS68G2V1B / R410A / 2,59 | 3 | DES
_780640014Y | 3_B23N + M45 CSOA | 0134 | 020,225 | Bureaux | C2 | SPLIT / DAIKIN / 3MXS68G2V1B / R410A / 2,59 | 2 | DES
_780640014Y | 3_B23N + M45 CSOA | 0134 | 022,121,122 | Bureaux | C2 | SPLIT / DAIKIN / 3MXS68G2V1B / R410A / 2,59 | 3 | DES
_780640014Y | 3_B23N + M45 CSOA | 0134 | 021,120 | Bureaux | C2 | SPLIT / DAIKIN / 3MXS68G2V1B / R410A / 2,59 | 2 | DES
_780640014Y | 3_B23N + M45 CSOA | 0134 | 213,218 | Bureaux | C2 | SPLIT / DAIKIN / 3MXS68G2V1B / R410A / 2,59 | 2 | DES
_780640014Y | 3_B23N + M45 CSOA | 0134 | 118,119,226 | Bureaux | C2 | SPLIT / DAIKIN / 3MXS68G2V1B / R410A / 2,59 | 3 | DES
_780640014Y | 3_B23N + M45 CSOA | 0134 | 016,120 | Bureaux | C2 | SPLIT / DAIKIN / 3MXS68G2V1B / R410A / 2,59 | 2 | DES
_780640014Y | 3_B23N + M45 CSOA | 0134 | 113*-3 | Bureaux | C2 | SPLIT / DAIKIN / 3MXS68G2V1B / R410A / 2,59 | 3 | DES
_780640014Y | 3_B23N + M45 CSOA | 0134 | 015*2,220 | Bureaux | C2 | SPLIT / DAIKIN / 3MXS68G2V1B / R410A / 2,59 | 3 | DES
_780640014Y | 3_B23N + M45 CSOA | 0134 | 021,022,227 | Bureaux | C2 | SPLIT / DAIKIN / 3MXS68G2V1B / R410A / 2,59 | 3 | DES
_780640014Y | 3_B23N + M45 CSOA | 0134 | 227*3 | Bureaux | C2 | SPLIT / DAIKIN / 3MXS68G2V1B / R410A / 2,59 | 3 | DES
_780640014Y | 3_B23N + M45 CSOA | 0134 | 005,006,104 | Bureaux | C2 | SPLIT / DAIKIN / 3MXS68G2V1B / R410A / 2,59 | 3 | DES
_780640014Y | 3_B23N + M45 CSOA | 0134 | 004,005,204 | Bureaux | C2 | SPLIT / DAIKIN / 3MXS68G2V1B / R410A / 2,59 | 3 | DES
_780640014Y | 3_B23N + M45 CSOA | 0134 | 006,105,205 | Bureaux | C2 | SPLIT / DAIKIN / 3MXS68G2V1B / R410A / 2,59 | 3 | DES
_780640014Y | 3_B23N + M45 CSOA | 0134 | Escaliers | Escaliers | C2 | SPLIT / DAIKIN / 3MXS68G2V1B / R410A / 2,59 | 3 | DES
_780640014Y | 3_B23N + M45 CSOA | 0134 | 104,106,206 | Bureaux | C2 | SPLIT / DAIKIN / 3MXS68G2V1B / R410A / 2,59 | 3 | DES
_780640014Y | 3_B23N + M45 CSOA | 0134 | 007*2,008 | Bureaux | C2 | SPLIT / DAIKIN / 3MXS68G2V1B / R410A / 2,59 | 3 | DES
_780640014Y | 3_B23N + M45 CSOA | 0134 | 007,207,208 | Bureaux | C2 | SPLIT / DAIKIN / 3MXS68G2V1B / R410A / 2,59 | 3 | DES
_780640014Y | 3_B23N + M45 CSOA | 0134 | 008,009,209 | Bureaux | C2 | SPLIT / DAIKIN / 3MXS68G2V1B / R410A / 2,59 | 3 | DES
_780640014Y | 3_B23N + M45 CSOA | 0134 | Couloirs centraux | Couloirs centraux | C2 | SPLIT / DAIKIN / 3MXS68G2V1B / R410A / 2,59 | 3 | DES
_780640014Y | 3_B23N + M45 CSOA | 0134 | Couloir nord | Couloir nord | C2 | SPLIT / DAIKIN / 3MXS68G2V1B / R410A / 2,59 | 3 | DES
_780640014Y | 3_B23N + M45 CSOA | 0134 | 108*3 | Bureaux | C2 | SPLIT / DAIKIN / 3MXS68G2V1B / R410A / 2,59 | 3 | DES
_780640014Y | 3_B23N + M45 CSOA | 0134 | 208,209,213 | Bureaux | C2 | SPLIT / DAIKIN / 3MXS68G2V1B / R410A / 2,59 | 3 | DES
_780640014Y | 3_B23N + M45 CSOA | 0134 | 205,214,218 | Bureaux | C2 | SPLIT / DAIKIN / 3MXS68G2V1B / R410A / 2,59 | 3 | DES
_780640014Y | 3_B23N + M45 CSOA | 0134 | 210,211,212 | Bureaux | C2 | SPLIT / DAIKIN / 3MXS68G2V1B / R410A / 2,59 | 3 | DES
_780640014Y | 3_B23N + M45 CSOA | 0134 | 009*2,213 | Bureaux | C2 | SPLIT / DAIKIN / 3MXS68G2V1B / R410A / 2,59 | 3 | DES
_780640014Y | 3_B23N + M45 CSOA | 0134 | 109*3 | Bureaux | C2 | SPLIT / DAIKIN / 3MXS68G2V1B / R410A / 2,59 | 3 | DES
_780640014Y | 3_B23N + M45 CSOA | 0134 | 11*2,111 | Bureaux | C2 | SPLIT / DAIKIN / 3MXS68G2V1B / R410A / 2,59 | 3 | DES
_780640014Y | 3_B23N + M45 CSOA | 0134 | 214,216,217 | Bureaux | C2 | SPLIT / DAIKIN / 3MXS68G2V1B / R410A / 2,59 | 3 | DES
_780640014Y | 3_B23N + M45 CSOA | 0134 | Couloirs sud | Couloir sud | C2 | SPLIT / DAIKIN / 3MXS68G2V1B / R410A / 2,59 | 3 | DES
_780640014Y | 3_B23N + M45 CSOA | 0134 | 017,107,115 | Bureaux | C2 | SPLIT / DAIKIN / 3MXS68G2V1B / R410A / 2,59 | 3 | DES
_780640014Y | 3_B23N + M45 CSOA | 0134 | 116,223 | Bureaux | C2 | SPLIT / DAIKIN / 4MKS75F2V1B / R410A / 2,3 | 2 | DES
_780640014Y | 3_B23N + M45 CSOA | 0134 | 018,224 | Bureaux | C2 | SPLIT / DAIKIN / 4MKS75F2V1B / R410A / 2,3 | 2 | DES
_780640014Y | 3_B23N + M45 CSOA | 0134 | 013,011,017,018(N3),027(N2) | LT | C1 | GROUPE D'EAU GLACEE / RC GROUPE /EAGLET060P2SU6 / R410A /18 | 1 | DES
_780640014Y | 3_B23N + M45 CSOA | 0134 | 019 | Local FROPS | C1 | SPLIT / MITSUBISHI / MUZSF35VE / R410A / 0,8 | 1 | DES
_780640014Y | 3_B23N + M45 CSOA | 0134 | 021 | LOCAL TEI | C1 | SPLIT / MITSUBISHI / MUZSF35VE / R410A / - | 1 | DES
_780640014Y | 3_B23N + M45 CSOA | 0134 | 017 | QUART CSOA | C1 | SPLIT / MITSUBISHI / SUZKA50VA5 / R410A / 1,6 | 1 | DES
_780640014Y | 3_B23N + M45 CSOA | 0134 | 053 | LOCAL TGBT (onduleur) | C1 | SPLIT / MISUBISHI / PUHZP140YHA / R410A / 4,5 | 1 | DES
_780640014Y | 3_B23N + M45 CSOA | 0134 | 009 | Cage d'escalier - ex onduleur | C2 | SPLIT / DAIKIN / RXS35J2VIB / R410A / 1,2 | 1 | DES
_780640014Y | 3_B23N + M45 CSOA | 0134 | / | CSOA | C2 | CASSETTE / DAIKIN / RXS35L3 / R410A | 1 | DES
_780640014Y | 3_B26N COMALAT + CIAO | 0136 | / | Salle serveur CNMOI | C1 | ARMOIRE FROIDE / EMERSON / NC / NC / NC | 1 | DES
_780640014Y | 3_B26N COMALAT + CIAO | 0136 | / | Salle serveur CNMOI | C1 | SPLIT / MITSUBISHI / NC / NC / NC | 2 | DES
_780640014Y | 3_B26N COMALAT + CIAO | 0136 | / | Salle serveur CNMOI | C1 | SPLIT / MITSUBISHI / NC / NC / NC | 2 | DES
_780640014Y | 3_B27N | 0135 | 019 | LT | C1 | SPLIT MITSUBISHI / PUHZP100YHAZ / R410A / 3 | 1 | DES
_780640014Y | 3_B27N | 0135 | 019 | LT | C1 | SPLIT MITSUBISHI / PUHZP100YHAZ / R410A / 3 | 1 | DES
_780640014Y | 3_B27N | 0135 | 023 | LT | C1 | SPLIT / DAIKIN / RXS25L2V1B / R410A / 1 | 1 | DES
_780640014Y | 3_B27N | 0135 | 023 | LT | C1 | SPLIT / DAIKIN / RXS25L2V1B / R410A / 1 | 1 | DES
_780640014Y | 3_B27N | 0135 | 008, 009 | Bureaux | C2 | SPLIT / AIRWELL / NC / NC / NC | 2 | DES
_780640014Y | 3_B27N | 0135 | 010, 011 | Bureaux | C2 | SPLIT / AIRWELL / NC / NC / NC | 2 | DES
_780640014Y | 3_B27N | 0135 | 052 | LT | C1 | SPLIT PANASONIC / CUE18LKE / R410A / 1,15 | 1 | DES
_780640014Y | 3_B27N | 0135 | 052 | LT | C1 | SPLIT / MITSUBISHI / MUZ5F50VE / R410A / 7,1 | 2 | DES
_780640014Y | 3_B27N | 0135 | 026 | Bureau | C2 | SPLIT / TECHNIBEL / GRV220 / R407C / 2,4 | 1 | DES
_780640014Y | 3_B27N | 0135 | 027 | Bureau | C2 | SPLIT / TECHNIBEL / GRV220 / R407C / 2,4 | 1 | DES
_780640014Y | 3_B27N | 0135 | 028 | Bureau | C2 | SPLIT / TECHNIBEL / GRV220C5TAA / R407C / 2,4 | 1 | DES
_780640014Y | 3_B27N | 0135 | 028 | Bureau | C2 | SPLIT / TECHNIBEL / GRV180C5TAA / R407C / 1,6 | 1 | DES
_780640014Y | 3_B27N | 0135 | 029 | Bureau | C2 | SPLIT / TECHNIBEL / GRV122C5TAA / R407C / 0,75 | 1 | DES
_780640014Y | 3_B27N | 0135 | 030 | Bureau | C2 | SPLIT / TECHNIBEL / GRV220C5TAA / R407C / 0,75 | 1 | DES
_780640014Y | 3_B27N | 0135 | 032 | LT | C1 | SPLIT / MITSUBISHI / SUZKA50VA2 / R410A / 1,6 | 1 | DES
_780640014Y | 3_B27N | 0135 | 032 | LT | C1 | SPLIT / TECHNIBEL / GRV180C5TAB / R407C / 01,6 | 1 | DES
_780640014Y | 3_B27N | 0135 | 033 | LT | C1 | SPLIT / TECHNIBEL / GRV48027TAA / R407C / 4,5 | 1 | DES
_780640014Y | 3_B27N | 0135 | / | COMALAT | C2 | CASSETTE / DAIKIN / RXS35L3 / R410A / - | 1 | DES
_780640014Y | 3_B27N | 0137 |  | Climatisation | C2 | Split Mitsubishi MSZ-SF50VE2 R410A | 1 | DES
_780640014Y | 3_B27N | 0135 |  | Climatisation | C2 | Split Daikin FTXS25K2V1B | 1 | DES
_780640014Y | 3_B27N | 0135 |  | Climatisation | C2 | Split mitsubishi | 1 | DES
_780640014Y | 3_B27N | 0135 |  | Climatisation | C2 | Split LG 804KAXV00658 | 1 | DES
_780640014Y | 3_B27N | 0135 |  | Climatisation | C2 | Split LG 804KADT00650 | 1 | DES
_780640014Y | 3_B27N | 0135 |  | Climatisation | C2 | Split LG 804KAZK00381 | 1 | DES
_780640031P | 3_COMMANDEMENT DE L'ALAT | 0001 | 027 | Bureau capitaine | C2 | SPLIT / DAIKIN/ RXS25L3V1B / R410A / 1 | 1 | DES
_780640031P | 3_COMMANDEMENT DE L'ALAT | 0001 | 025 | Bureau Général | C2 | SPLIT / DAIKIN/ RXS25L3V1B / R410A / 1 | 1 | DES
_780640031P | 3_COMMANDEMENT DE L'ALAT | 0001 | 024 | Bureau secrétaire | C2 | SPLIT / DAIKIN/ RXS25L3V1B / R410A / 1 | 1 | DES
_780640031P | 3_COMMANDEMENT DE L'ALAT | 0001 | 025 | Salle serveur | C1 | CASSETTE / MITSUBISHI / SUZKA50VA4 / R410A / 1,6 | 1 | DES
_780640031P | 3_COMMANDEMENT DE L'ALAT | 0001 | 023 | Salle réunion | C2 | CASSETTE / MITSUBISHI / SUZKA50VA4 / R410A / 1,6 | 1 | DES
_780640031P | 3_COMMANDEMENT DE L'ALAT | 0001 | 023 | Salle réunion | C2 | CASSETTE / MITSUBISHI / SUZKA50VA4 / R410A / 1,6 | 1 | DES
GROSROUVRE | GROSROUVRE |  |  | Climatisation | C0 |  |  | DES
_910064001P | TOUT BATIMENT | 0000 | / | Bureau | C2 | SPLIT / ATLANTIC FUJIDSU / AOYG7LMCA / R410A / NC | 1 | DES
_910064001P | TOUT BATIMENT | 0000 | / | Bureau | C2 | SPLIT / ATLANTIC FUJIDSU / AOYG7LMCA / R410A / NC | 1 | DES
_910064001P | TOUT BATIMENT | 0000 | / | Bureau | C2 | SPLIT / ATLANTIC FUJIDSU / AOYG7LMCA / R410A / NC | 1 | DES
_910064001P | TOUT BATIMENT | 0000 | / | Bureau | C2 | SPLIT / ATLANTIC FUJIDSU / AOYG7LMCA / R410A / NC | 1 | DES
_910064001P | Y1 TRANSFO | 0048 | / | Poste de transformateur | C0 | SPLIT / DAIKIN / RXS25F3V1B / R410A | 1 | DES
_780640014Y | Y2 TRANSFO | 0008 | / | Poste HT Entrée Base | C0 | SPLIT / DAIKIN / RZQ250C7Y1B / R410A / 9,3 | 1 | DES
_780640014Y | Y5 TRANSFO | 0002 | / | Poste HT - CHENIL | C0 | SPLIT / DAIKIN / RZQ250C7Y1B / R410A / 9,3 | 1 | DES
_780640014Y | Y7 TRANSFO | 0009 | / | Poste HT (TOUR DE CONTRÔLE) | C0 | SPLIT / MITSUBISHI / PUHZP250YHA3 / R410A / 7,1 | 1 | DES
_780640014Y | YO TRANSFO | 0007 | / | Poste HT Entrée Base | C0 | SPLIT / DAIKIN / RXS60F2V1B / R410A / 1,5 | 1 | DES
RETOUR SOMMAIRE

## aération poll non spécifique
CVPO Aération - Installations de ventilation (pollution non spécifique)
SITE | N° BATIMENT | G2D | N° de pièce | Libellé EQUIPEMENT | CRITICITE | TYPE / MARQUE / CARACTERISTIQUES/PUISSANCE | NOMBRE | SECTION TECHNIQUE | Entreprise
_780640014Y | B152 HANGAR NEDEX | 0042 | faux plafond | caisson faux plafond | C2 | TECHNIVENT CCM | 1 | ST 2 : CVC | DES
_910064001P | B26 HANGAR HM4 | 0024 | faux plafond | caisson faux plafond + 2 bdV | C2 |  | 1 | ST 2 : CVC | DES
_780640014Y | B01 PC BASE | 0104 | façade | caisson d'extraction + 19 bdV | C2 |  | 1 | ST 2 : CVC | DES
_780640014Y | B04N COS | 0156 | sanitaire | aérateur individuel | C2 | SOLAR PALAU | 1 | ST 2 : CVC | DES
_780640014Y | B05N BIS COS + B05N TER | 0158 | toiture | caisson d'extraction | C2 | Vim HUCF 8-025-1 | 1 | ST 2 : CVC | DES
_780640014Y | B05N COS | 0155 | sanitaire | aérateur individuel + 6 bdv | C2 | SOLAR PALAU | 1 | ST 2 : CVC | DES
_780640014Y | B07 LOGEMENTS BCC 118 | 0124 | toiture | caisson d'extraction + 30Bdv | C1 | Aldes VEC 271 B | 1 | ST 2 : CVC | DES
_780640014Y | B07 LOGEMENTS BCC 118 | 0124 | toiture | caisson d'extraction + 30Bdv | C1 | Aldes VEC 271 B | 1 | ST 2 : CVC | DES
_780640014Y | B07 LOGEMENTS BCC 118 | 0124 | Chambres | VMC | C2 | Aldes | 124 | ST 2 : CVC | DES
_780640014Y | B07N BIS GENDARMERIE AIR | 0159 | toiture | tourelle d'extraction | C2 | SYSTÈME AIR E42364GM | 1 | ST 2 : CVC | DES
_780640014Y | B07N BIS GENDARMERIE AIR | 0159 | toiture | caisson d'extraction | C2 | AVRT 160/EH 160 | 1 | ST 2 : CVC | DES
_780640014Y | B07N GENDARMERIE AIR | 0153 | toiture | tourelle d'extraction + 8 bdv | C2 |  | 2 | ST 2 : CVC | DES
_910064001P | B08 PC BASE + ANNEXE | 0031 | toiture | caisson d'extraction + 17 BdV | C2 | Aldes VEC 382 A/B | 1 | ST 2 : CVC | DES
_910064001P | B08 PC BASE + ANNEXE | 0031 | toiture | caisson d'extraction + 17 BdV | C2 | Aldes VEC 271 A/B | 1 | ST 2 : CVC | DES
_780640014Y | B09 LOGEMENTS HEBERGEMENT | 0123 | toiture | caisson d'extraction + 60Bdv | C1 | Aldes VEC382 H | 1 | ST 2 : CVC | DES
_780640014Y | B09 LOGEMENTS HEBERGEMENT | 0123 | toiture | caisson d'extraction + 60 bdv | C1 | Aldes VEC 382 H | 1 | ST 2 : CVC | DES
_780640014Y | B09 LOGEMENTS HEBERGEMENT | 0123 |  | VMC | C2 |  | 85 | ST 2 : CVC | DES
_780640014Y | B10 LOGEMENTS | 0062 | toiture | caisson d'extraction + 40 bdv | C1 | Aldes VEC 321 B | 1 | ST 2 : CVC | DES
_780640014Y | B10 LOGEMENTS | 0062 | toiture | caisson d'extraction + 40 bdv | C1 | Aldes 271 B | 1 | ST 2 : CVC | DES
_780640014Y | B10 LOGEMENTS | 0062 |  | VMC | C2 |  | 65 | ST 2 : CVC | DES
_910064001P | B101 CDT EH PARISIS | 0007 |  | Centrale de traitement de l'air | C1 |  | 1 | ST 2 : CVC | DES
_910064001P | B104 EH HM104 | 0003 | faux plafond | caisson faux plafond | C2 |  | 1 | ST 2 : CVC | DES
_910064001P | B104 EH HM104 | 0003 | façade | caisson d'extraction | C2 |  | 1 | ST 2 : CVC | DES
_910064001P | B104 EH HM104 | 0003 | Bâtiment | VMC | C2 | UNELVENT | 11 | ST 2 : CVC | DES
_910064001P | B104 EH HM104 | 0003 | Bâtiment | Bouche d'extraction | C2 |  | 8 | ST 2 : CVC | DES
_780640014Y | B11 LOGEMENTS | 0061 | toiture | caisson d'extraction | C1 | VIM HUCF C 020 | 1 | ST 2 : CVC | DES
_780640014Y | B11 LOGEMENTS | 0061 | toiture | caisson d'extraction | C1 | VIM HUCF C 020 | 1 | ST 2 : CVC | DES
_780640014Y | B11 LOGEMENTS | 0061 |  | VMC | C2 |  | 65 | ST 2 : CVC | DES
_780640014Y | B12 LOGEMENTS | 0060 | toiture | caisson d'extraction + 33 bdv | C1 | Aldes VEC 1500 | 1 | ST 2 : CVC | DES
_780640014Y | B12 LOGEMENTS | 0060 | toiture | caisson d'extraction + 33 bdv | C1 | Aldes Vec 271 B | 1 | ST 2 : CVC | DES
_780640014Y | B124 CHENIL BUREAU | 0001 | faux plafond | caisson faux plafond + 7 BdV | C2 | S&P TD 500 | 1 | ST 2 : CVC | DES
_780640014Y | B12N GANDARMERIE AIR | 0149 | faux plafond | caisson faux plafond | C2 | S&P TD-500/160 | 1 | ST 2 : CVC | DES
_780640014Y | B13 HEBERGEMENT | 0016 | toiture | caisson d'extraction + 60 BdV | C1 | Aldes VEC 321 B | 1 | ST 2 : CVC | DES
_780640014Y | B13 HEBERGEMENT | 0016 | toiture | caisson d'extraction + 60 BdV | C1 | Aldes VEC 321 C + 40 Bdv | 1 | ST 2 : CVC | DES
_780640014Y | B13 HEBERGEMENT | 0016 | toiture | caisson d'extraction + 60 BdV | C1 | Aldes VEC 321 B + 40 Bdv | 1 | ST 2 : CVC | DES
_780640014Y | B13 HEBERGEMENT | 0016 |  | VMC | C2 |  | 260 | ST 2 : CVC | DES
_780640014Y | B13N MUSIQUE DE L'AIR | 0145 | faux plafond | caisson faux plafond | C2 | BAHIA MICRO WATT | 5 | ST 2 : CVC | DES
_780640014Y | B14 HEBERGEMENT | 0022 | toiture | caisson d'extraction + 120BdV | C1 | Aldes CVEC 2500 | 2 | ST 2 : CVC | DES
_780640014Y | B14 HEBERGEMENT | 0022 | Bâtiment | VMC | C2 |  | 123 | ST 2 : CVC | DES
_780640014Y | B146 STOCKAGE | 0069 | faux plafond | caisson faux plafond | C2 | S&P CACB 005 | 1 | ST 2 : CVC | DES
_780640014Y | B149 FAUCONNERIE | 0039 |  | VMC | C2 |  | 3 | ST 2 : CVC | DES
_910064001P | B158A ESCADRON PROTECTION | 0039 | faux plafond | caisson faux plafond | C2 | SAFTAIR CVI 2009 | 1 | ST 2 : CVC | DES
_910064001P | B158A ESCADRON PROTECTION | 0039 | sous sol | + 14 bdV | C1 |  | 1 | ST 2 : CVC | DES
_780640014Y | B17 CMA - SERVICE MEDICAL | 0127 | sanitaire | caisson faux plafond + 4 bdV | C2 |  | 1 | ST 2 : CVC | DES
_780640014Y | B17 CMA - SERVICE MEDICAL | 0127 | sanitaire | caisson faux plafond + 4bdv | C2 | VORTICE | 1 | ST 2 : CVC | DES
_780640014Y | B17 CMA - SERVICE MEDICAL | 0127 | Sanitaire | Bouche d'extraction | C2 | VORTICE | 6 | ST 2 : CVC | DES
_780640014Y | B17N MUSIQUE DE L'AIR | 0143 | auditorium | CTA | C1 |  | 1 | ST 2 : CVC | DES
_780640014Y | B18 BIS STOCKAGE SSV SALLE DE REUNI | 0058 |  | VMC | C2 |  | 3 | ST 2 : CVC | DES
_910064001P | B18 MESS MIXTE | 0032 | / | MESS MIXTE | C2 | TOURELLE D'EXTRACTION France AIR / SIMOUN / 800-8/6T | 1 | ST 2 : CVC | DES
_910064001P | B18 MESS MIXTE | 0032 | / | MESS MIXTE | C2 | TOURELLE D'EXTRACTION France AIR / SIMOUN / 585-6T |  | ST 2 : CVC | DES
_910064001P | B18 MESS MIXTE | 0032 | / | MESS MIXTE | C2 | TOURELLE D'EXTRACTION France AIR / SIMOUN / 800-8T |  | ST 2 : CVC | DES
_910064001P | B18 MESS MIXTE | 0032 | sanitaire | caisson d'extraction | C2 | AEROPLAST SIROC 3 et 4 | 2 | ST 2 : CVC | DES
_910064001P | B18 MESS MIXTE | 0032 | Toiture | CTA | C2 |  | 1 | ST 2 : CVC | DES
_780640014Y | B19 LOGEMENTS | 0056 | toiture | CTA + 72 BdV | C1 | France Air Power play 60 | 1 | ST 2 : CVC | DES
_780640014Y | B19 LOGEMENTS | 0056 |  | Bouche soufflage extraction | C2 |  | 86 | ST 2 : CVC | DES
_780640014Y | B19 LOGEMENTS | 0056 |  | VMC | C2 |  | 86 | ST 2 : CVC | DES
_780640014Y | B19 LOGEMENTS | 0059 |  | CTA | C2 | France Air | 1 | ST 2 : CVC | DES
_780640014Y | B20 LOGEMENTS | 0055 | toiture | caisson d'extraction +33 bdv | C1 | France Air NOAS 3400 BPVDC | 1 | ST 2 : CVC | DES
_780640014Y | B20 LOGEMENTS | 0055 | toiture | caisson d'extraction +33 bdv | C1 | France Air VLI Type 3 | 1 | ST 2 : CVC | DES
_780640014Y | B20 LOGEMENTS | 0055 | Bâtiment | VMC | C2 |  | 72 | ST 2 : CVC | DES
_780640014Y | B21 LOGEMENTS | 0052 | toiture | caisson d'extraction | C1 | ALDES VEC 382 A | 1 | ST 2 : CVC | DES
_780640014Y | B21 LOGEMENTS | 0052 | toiture | caisson d'extraction | C1 | ALDES CVEC 240 H | 1 | ST 2 : CVC | DES
_780640014Y | B22 LOGEMENTS | 0053 | toiture | caisson d'extraction +80 bdV | C1 | ALDES VEC 321 B | 2 | ST 2 : CVC | DES
_780640014Y | B22 LOGEMENTS | 0053 | Bâtiment | VMC | C2 |  | 95 | ST 2 : CVC | DES
_780640014Y | B23 LOGEMENTS | 0054 | toiture | caisson d'extraction +33 bdv | C1 | AEROPLAST CACT N 035 C2 | 1 | ST 2 : CVC | DES
_780640014Y | B23 LOGEMENTS | 0054 | toiture | caisson d'extraction +33 bdv | C1 | VIM HUCF | 1 | ST 2 : CVC | DES
_780640014Y | B23 LOGEMENTS | 0054 |  | VMC | C2 |  | 71 | ST 2 : CVC | DES
_780640014Y | B23N + M45 CSOA | 0134 | toiture | caisson d'extraction | C2 | ELGE VMC 56-06 | 1 | ST 2 : CVC | DES
_780640014Y | B23N + M45 CSOA | 0134 | toiture | caisson d'extraction | C2 | ATLANTIC AIRVENT M400 | 1 | ST 2 : CVC | DES
_780640014Y | B23N + M45 CSOA | 0134 | toiture | caisson d'extraction | C2 | France Air VEGA 3400 HP DC | 1 | ST 2 : CVC | DES
_780640014Y | B23N + M45 CSOA | 0134 | toiture | caisson d'extraction | C2 | France air Sirius 600 DP | 1 | ST 2 : CVC | DES
_780640014Y | B23N + M45 CSOA | 0134 | sanitaire | aerateur individuel | C2 | VORTICE LINEO 3 | 1 | ST 2 : CVC | DES
_910064001P | B24 CDT GAA/GIH/EAS | 0026 | toiture | tourelle d'extraction | C2 |  | 1 | ST 2 : CVC | DES
_910064001P | B24 CDT GAA/GIH/EAS | 0026 | toiture | caisson d'extraction 26 BdV | C2 | France Air | 1 | ST 2 : CVC | DES
_910064001P | B24 CDT GAA/GIH/EAS | 0026 | sanitaire | aérateur individuel | C2 | ATLANTIC | 1 | ST 2 : CVC | DES
_910064001P | B25 HM5 ETEC CHARLI | 0025 | sanitaire | caisson faux plafond | C2 |  | 1 | ST 2 : CVC | DES
_910064001P | B27 ESRT | 0023 | faux plafond | caisson faux plafond +15 bdV | C2 |  | 1 | ST 2 : CVC | DES
_780640014Y | B30N DOUCHES / LOCAL TECHNIQUE ZN | 0138 | toiture | tourelle d'extraction + 9 bdv | C2 |  | 2 | ST 2 : CVC | DES
_910064001P | B35 GARAGE + BUREAUX GSBDD | 0021 |  | caisson d'extraction | C2 | Soler Palau ISL CLF | 1 | ST 2 : CVC | DES
_910064001P | B38 HEBERGEMENT OFFICIERS | 0035 | toiture | caisson d'extraction +32 bdV | C1 | France air RECTILYS 2900 | 1 | ST 2 : CVC | DES
_910064001P | B38 HEBERGEMENT OFFICIERS | 0035 | toiture | CTA | C1 |  | 1 | ST 2 : CVC | DES
_910064001P | B38 HEBERGEMENT OFFICIERS | 0035 |  | Bouche d'extraction | C2 |  | 39 | ST 2 : CVC | DES
_910064001P | B38 HEBERGEMENT OFFICIERS | 0035 |  | Bouches de soufflage | C2 | NC | 35 | ST 2 : CVC | DES
_910064001P | B39 ESME + BISMA + AETA (EX ESTC) | 0022 | façade OUEST | caisson d'extraction | C2 | Aldes VEC 160 | 1 | ST 2 : CVC | DES
_910064001P | B39 ESME + BISMA + AETA (EX ESTC) | 0022 | faux plafond | caisson d'extraction | C2 |  | 1 | ST 2 : CVC | DES
_910064001P | B39 ESME + BISMA + AETA (EX ESTC) | 0022 | Etage | Bouche d'extraction | C2 | SM | 18 | ST 2 : CVC | DES
_910064001P | B39 ESME + BISMA + AETA (EX ESTC) | 0022 | Mezzaninne Atelier batterie | Caisson d'extraction | C2 | Helios | 1 | ST 2 : CVC | DES
_910064001P | B39 ESME + BISMA + AETA (EX ESTC) | 0022 | Mezzaninne Atelier batterie | CTA | C2 | Helios | 1 | ST 2 : CVC | DES
_910064001P | B39 ESME + BISMA + AETA (EX ESTC) | 0022 | Atelier batterie | Hotte d'extraction | C2 |  |  | ST 2 : CVC | DES
_910064001P | B39 ESME + BISMA + AETA (EX ESTC) | 0022 | Salle 017 | Grille extraction | C2 | SM | 2 | ST 2 : CVC | DES
_910064001P | B42 SAF / SSV | 0108 |  |  | C2 |  | 1 | ST 2 : CVC | DES
_780640014Y | B43 GSBDD / SAP | 0015 |  |  | C2 |  | 1 | ST 2 : CVC | DES
_780640014Y | B45 EM RAN / TOUR CARRE BLANCHE | 0018 | sous sol | CTA | C1 |  |  | ST 2 : CVC | DES
_780640014Y | B45 EM RAN / TOUR CARRE BLANCHE | 0018 | faux plafond | bouches de ventilation | C2 |  | 20 | ST 2 : CVC | DES
_780640014Y | B45 EM RAN / TOUR CARRE BLANCHE | 0018 | Toiture | Extracteur | C2 | S&P Réf 03ED 2040 | 1 | ST 2 : CVC | DES
_780640014Y | B46 GENDARMERIE AIR | 0080 | faux plafond | caisson faux plafond + 6 BdV | C2 | S&P TD 500 | 2 | ST 2 : CVC | DES
_780640014Y | B46 GENDARMERIE AIR | 0080 | faux plafond | caisson faux plafond + 6 BdV | C2 | France air C125 | 1 | ST 2 : CVC | DES
_780640014Y | B46 GENDARMERIE AIR | 0080 | faux plafond | caisson faux plafond | C2 |  | 1 | ST 2 : CVC | DES
_780640014Y | B46 GENDARMERIE AIR | 0080 |  | VMC | C2 |  | 17 | ST 2 : CVC | DES
_780640014Y | B47 DPSD | 0019 | toiture | caisson d'extraction + 18 BdV | C2 | ALDES CVEC 750 | 1 | ST 2 : CVC | DES
_780640014Y | B48 MODULAIRE SLAM | 0125 | sanitaire | 12 BdV | C2 |  |  | ST 2 : CVC | DES
_780640014Y | B48 MODULAIRE SLAM | 0125 | Sanitaire | VMC | C2 |  | 8 | ST 2 : CVC | DES
_910064001P | B49 BEAD AIR - DRHAA - APISA (EX DCA | 0036 |  | Caisson d'extraction | C2 | France Air naos evo 4000 RTC V DC | 2 | ST 2 : CVC | DES
_910064001P | B49 BEAD AIR - DRHAA - APISA (EX DCA RAN) | 0036 | toiture | caisson d'extraction | C2 | France Air NAC3 3400 RT | 2 | ST 2 : CVC | DES
_910064001P | B51 CDT ESIC | 0034 | toiture | caisson d'extraction | C2 | ALDES CVEC 750 | 1 | ST 2 : CVC | DES
_910064001P | B51 CDT ESIC | 0034 |  | VMC | C2 |  | 20 | ST 2 : CVC | DES
_910064001P | B53 MESS OFFICIERS | 0033 | / | MESS OFF | C2 | TOURELLE D'EXTRACTION France AIR / NC |  | ST 2 : CVC | DES
_910064001P | B53 MESS OFFICIERS | 0033 | / | MESS OFF | C2 | TOURELLE D'EXTRACTION France AIR / NC |  | ST 2 : CVC | DES
_910064001P | B53 MESS OFFICIERS | 0033 | / | MESS OFF | C2 | TOURELLE D'EXTRACTION France AIR / NC |  | ST 2 : CVC | DES
_910064001P | B53 MESS OFFICIERS | 0033 | toiture | caisson d'extraction + 10 BdV | C2 |  | 2 | ST 2 : CVC | DES
_910064001P | B56 GYMNASE | 0017 | faux plafond | caisson faux plafond | C2 | S&P TH500/150 | 2 | ST 2 : CVC | DES
_910064001P | B56 GYMNASE | 0017 | faux plafond | caisson faux plafond | C2 | S&P Th 800 | 3 | ST 2 : CVC | DES
_780640014Y | B61 BSB SEMAINE BASE | 0020 | faux plafond | caisson faux plafond + 6 BdV | C2 |  | 1 | ST 2 : CVC | DES
_780640014Y | B61 BSB SEMAINE BASE | 0020 | faux plafond | aérateur individuel | C2 |  | 1 | ST 2 : CVC | DES
_780640014Y | B70 HM9 ETEC ALPHA | 0045 |  | caisson d'extraction | C2 | ELGE RMT 200 | 1 | ST 2 : CVC | DES
_780640014Y | B71 ESCALE | 0105 | faux plafond | caisson d'extraction + 7BdV | C2 | France Air VLI 7/7 | 2 | ST 2 : CVC | DES
_910064001P | B72 USID HANGAR REGIE | 0068 | faux plafond | caisson d'extraction | C2 | MGC RR200A | 1 | ST 2 : CVC | DES
_910064001P | B72 USID HANGAR REGIE | 0068 | faux plafond | aérateur individuel | C2 | SILENT 200 | 1 | ST 2 : CVC | DES
_910064001P | B72 USID HANGAR REGIE | 0068 |  | VMC | C2 |  | 15 | ST 2 : CVC | DES
_910064001P | B72 USID HANGAR REGIE | 0068 |  | Bouche d'extraction | C2 |  | 6 | ST 2 : CVC | DES
_780640014Y | B73 HM7 ETEC ALPHA | 0046 |  | caisson d'extraction + 10 BdV | C2 | ALDES VEC 180 | 1 | ST 2 : CVC | DES
_910064001P | B75 USID CENTRALE ELECTRIQUE | 0018 | toiture | caisson d'extraction | C2 | SOLER PALAU CVB/4-240N | 1 | ST 2 : CVC | DES
_910064001P | B75 USID CENTRALE ELECTRIQUE | 0018 |  | caisson faux plafond | C2 | SOLER PALAU TD 160/10N | 1 | ST 2 : CVC | DES
_910064001P | B75 USID CENTRALE ELECTRIQUE | 0018 | faux plafond | caisson d'extraction | C2 | SOLER PALAU TD 350/125 | 1 | ST 2 : CVC | DES
_780640014Y | B79 METEO ET ETAA | 0041 | faux plafond | caisson faux plafond | C2 | ATLANTIC | 1 | ST 2 : CVC | DES
_780640014Y | B80 ESIS : POMPIERS | 0066 | faux plafond | caisson faux plafond + 11 BdV | C2 | AEROPLAST CATB 005 | 1 | ST 2 : CVC | DES
_780640014Y | B81 ESCA | 0040 | faux plafond | caisson faux plafond + 6 BdV | C2 | HELIOS ZEB 350 | 2 | ST 2 : CVC | DES
_780640014Y | CLA2000 |  | CLA2000 | Centrale double flux bureaux | C2 | ATLANTIC DUOFLEX-H 1000 | 1 | ST 2 : CVC | DES
_780640014Y | CLA2000 |  | CLA2000 | Centrale double flux vie | C2 | ATLANTIC DUOFLEX-H 500 | 1 | ST 2 : CVC | DES
_780640014Y | CLA2000 |  | CLA2000 | Extracteur bureaux | C2 | ATLANTIC CRITAIR BC 500 C4 | 1 | ST 2 : CVC | DES
_780640014Y | CLA2000 |  | CLA2000 | Extracteur technique | C2 | ATLANTIC CRITAIR BC 500 C4 | 1 | ST 2 : CVC | DES
_780640014Y | CLA2000 |  | CLA2000 | Extracteur sous vigie | C2 | ATLANTIC CRITAIR BC 500 C4 | 1 | ST 2 : CVC | DES
_780640014Y | CLA2000 |  | CLA2000 | Registre motorisé | C2 | ATLANTIC RM/P | 1 | ST 2 : CVC | DES
_780640014Y | CLA2000 |  | CLA2000 | Piege a son | C2 | ATLANTIC PAS AGR | 1 | ST 2 : CVC | DES
_780640031P | COMMANDEMENT DE L'ALAT | 0001 | faux plafond | caisson faux plafond | C2 | ELICENT AXC/125 | 2 | ST 2 : CVC | DES
_780640031P | COMMANDEMENT DE L'ALAT | 0001 | faux plafond | caisson faux plafond | C2 | ELICENT AXC/100B | 2 | ST 2 : CVC | DES
_780640031P | COMMANDEMENT DE L'ALAT | 0001 | faux plafond | caisson faux plafond | C2 | ELICENT AXC 250/100 | 1 | ST 2 : CVC | DES
_910064001P | DEA HANGAR METALLIQUE | 0014 | faux plafond | caisson faux plafond | C2 | HBH international | 1 | ST 2 : CVC | DES
_780640031P | LOGEMENTS + GARAGES | 0002 | sanitaire | aerateur individuel | C2 | VORTICE LINEO 3 | 2 | ST 2 : CVC | DES
_910064001P | BULLE TENNIS |  |  | Moteur + ventilateur de la soufflerie | C2 |  | 1 | ST 2 : CVC | DES
_780640014Y | SNIA HANGAR | 0005 |  | Chaudière gaz | C0 | DE DIETRICH | 1 | ST 2 : CVC | DES
RETOUR SOMMAIRE

## aération pollution spécifique
CVPO Aération - Installations de ventilation (pollution spécifique)
Intitulé immeuble | N°G2D immeuble | N° bâtiment | Intitulé bâtiment | N°G2D Bâtiment | Organisme | Equipements | Nb équipements | Périodicité | Prochain contrôle | Entreprise
BASE AERIENNE 107 - YVELINES | 780640014Y | B39 | HANGAR ESME | 0022 | BA 107 | Bouche d'extractions échappement véhicule | 5 |  |  | Socotec
BASE AERIENNE 107 - YVELINES | 780640014Y | B39 | HANGAR ESME | 0022 | BA 107 | Local charge batterie |  |  |  | Socotec
BASE AERIENNE 107 - YVELINES | 780640014Y | B39 | HANGAR ESME | 0022 | BA 107 | Hote d'aspiration poste de soudage | 1 |  |  | Socotec
BA 107 VILLACOUBLAY PARTIE ESSONNE | 910064001P | HM4 | HM4 - B26 | 0024 | BA 107 | Cabine de peinture |  |  |  | Socotec
BA 107 VILLACOUBLAY PARTIE ESSONNE | 910064001P | HM4 | HM4 - B26 | 0024 | BA 107 | Local préparation peinture |  |  |  | Socotec
BA 107 VILLACOUBLAY PARTIE ESSONNE | 910064001P | HM4 | HM4 - B26 | 0024 | BA 107 | Local ponçage peinture |  |  |  | Socotec
BA 107 VILLACOUBLAY PARTIE ESSONNE | 910064001P | HM4 | HM4 - B26 | 0024 | BA 107 | Local charge batterie |  |  |  | Socotec
BA 107 VILLACOUBLAY PARTIE ESSONNE | 910064001P | B600 | HM SEA | 0014 | SEO | Bouche d'extractions échappement véhicule | 2 |  |  | Socotec
RETOUR SOMMAIRE

## Incendie
Incendie
SITE | N° BATIMENT | G2D | N° de pièce | Libellé EQUIPEMENT | CRITICITE | TYPE / MARQUE / CARACTERISTIQUES/PUISSANCE | NOMBRE | MISE EN SERVICE | SECTION TECHNIQUE | Entreprise
_780640014Y | Sans objet | Sans objet | Zone Ouest | Poteaux incendie | C1 | 100/2x70 | 9 |  | ST 3 : ADDUCTION D’EAU | DES
_780640014Y | Sans objet | Sans objet | Zone Nord | Poteaux incendie | C1 | 100/2x70 | 7 |  | ST 3 : ADDUCTION D’EAU | DES
_780640014Y | Sans objet | Sans objet | Zone Nord | Poteaux incendie | C1 | 2x100/2x70 | 1 |  | ST 3 : ADDUCTION D’EAU | DES
_910064001P | Sans objet | Sans objet | Zone Vie | Poteaux incendie | C1 | 100/2x70 | 19 |  | ST 3 : ADDUCTION D’EAU | DES
_910064001P | Sans objet | Sans objet | Zone Vie | Poteaux incendie | C1 | 70/2x100 | 2 |  | ST 3 : ADDUCTION D’EAU | DES
_910064001P | Sans objet | Sans objet | Zone Vie | Poteaux incendie | C1 | 70/2x45 | 1 |  | ST 3 : ADDUCTION D’EAU | DES
39
RETOUR SOMMAIRE

## STEP
Prélèvements stations d'épuration
Intitulé immeuble | N°G2D immeuble | N° bâtiment | Intitulé bâtiment | N°G2D Bâtiment | Organisme | Equipements | Périodicité | Prochain contrôle | Entreprise
BASE AERIENNE 107 - YVELINES | 780640014Y | SO | Chenil | SO | USID | STEP | 1 par semestre |  | DES
BA 107 VILLACOUBLAY PARTIE ESSONNE | 910064001P | SO | EH Parisis | SO | USID | STEP | 1 par semestre |  | DES
RETOUR SOMMAIRE

## ICPE
ICPE
SITE | N° BATIMENT | G2D | N° de pièce | Libellé EQUIPEMENT | CRITICITE | TYPE / MARQUE / CARACTERISTIQUES/PUISSANCE | NOMBRE | MISE EN SERVICE | SECTION TECHNIQUE | Entreprise
RETOUR SOMMAIRE