## Méthode remplissage BPU DQE (hidden)
Méthode pour remplir le DQE :
-1 Le fichier est verrouillé de manière intentionnelle de telle manière que seuls les prix unitaires du BPU et le % de variation puissent être modifiés par les entreprises
-2-Dans l’onglet BPU contractuel, les prix unitaires sont à compléter avec les prix remis lors des candidatures. Ce qui complètera de manière automatique la colonne « Prix unitaires » de chaque opération.
3-Dans l’onglet de chaque opération, la cellule « % variation » doit être complétée, dans une fourchette comprise de « -30% à + 30% » .
4- le tableau récapitulatif sera mis à jour automatiquement.

## PAGE DE GARDE - LOT 2
EPSM DE CAEN
Dévoiement des réseaux internes dans le cadre de l'opération tramway - LOT 2 : réseau de chauffage
IND A
2025-04-09
Décomposition du Prix Global et Forfaitaire (DPGF)

## Réseau de chauffage
LOT 2 : réseau de chauffage
Réseau de chauffage
[7 empty] | à compléter par l'entreprise |  | Qtité totale | Prix total
F | F | S | X | ART | DESIGNATION | U | P.U. (€HT) | U | Quantité | Montant
F | F | S | X | DPGF | DPGF
#REF! | N1 | X | X | 10000 | CHAPITRE 1 - PRIX GENERAUX DE CHANTIER
#REF! | N2 | O | X | 11000 | Installation de chantier
#REF! | N3 | X |  | 11100 | Installation de chantier d'une durée jusqu'à 3 mois |  |  | F | 1 | 0
#REF! | c |  |  |  | Ce prix rémunère : L'amenée et le repli du matériel de travaux et d'un bureau de chantier comprenant une salle de réunion munie du confort nécessaire (mobilier d'affichage et de chauffage en période de froid) et des branchements divers aux réseaux publics (conduite d'alimentation en eau potable, câbles d'électricité passés sous fourreau et enterrés sur toute leur longueur en emprise du chantier et de ses abords …), box 4G, wifi et abonnement pour une durée allant jusqu'à 3 mois ainsi que le nettoyage des voiries. La mise en place d'un panneau d'informations avec mentions du Maître d'Ouvrage, du Maître d'Œuvre et du Coordonnateur S.P.S., des entreprises intervenantes, des autres organismes associés à l'opération et description sommaire des travaux, de la durée prévisible et du montant des travaux ; Toutes dispositions et sujétions particulières à la demande du Coordonnateur S.P.S. ou du Maître d'Œuvre, et précisées à la Notice de Sécurité et au CCTP, joints au dossier. |  |  |  |  | 0
#REF! | l |  |  |  | Le forfait : | F
#REF! | N3 | X |  | 11200 | Installation de chantier d'une durée comprise entre 3 et 6 mois |  |  | F |  | 0
F | c |  |  |  | Ce prix rémunère : L'amenée et le repli du matériel de travaux et d'un bureau de chantier comprenant une salle de réunion munie du confort nécessaire (mobilier d'affichage et de chauffage en période de froid) et des branchements divers aux réseaux publics (conduite d'alimentation en eau potable, câbles d'électricité passés sous fourreau et enterrés sur toute leur longueur en emprise du chantier et de ses abords …), box 4G, wifi et abonnement pour une durée comprise entre 3 mois et 6 mois mois ainsi que le nettoyage des voiries. La mise en place d'un panneau d'informations avec mentions du Maître d'Ouvrage, du Maître d'Œuvre et du Coordonnateur S.P.S., des entreprises intervenantes, des autres organismes associés à l'opération et description sommaire des travaux, de la durée prévisible et du montant des travaux ; Toutes dispositions et sujétions particulières à la demande du Coordonnateur S.P.S. ou du Maître d'Œuvre, et précisées à la Notice de Sécurité et au CCTP, joints au dossier.
F | l |  |  |  | Le forfait : | F |  |  |  | #REF!
#REF! | N3 | X |  | 11300 | Installation de chantier d'une durée strictement supérieure à 6 mois |  | 25000 | F
#REF! | c |  |  |  | Ce prix rémunère : L'amenée et le repli du matériel de travaux et d'un bureau de chantier comprenant une salle de réunion munie du confort nécessaire (mobilier d'affichage et de chauffage en période de froid) et des branchements divers aux réseaux publics (conduite d'alimentation en eau potable, câbles d'électricité passés sous fourreau et enterrés sur toute leur longueur en emprise du chantier et de ses abords …), box 4G, wifi et abonnement pour une durée > à 6 mois. La mise en place d'un panneau d'informations avec mentions du Maître d'Ouvrage, du Maître d'Œuvre et du Coordonnateur S.P.S., des entreprises intervenantes, des autres organismes associés à l'opération et description sommaire des travaux, de la durée prévisible et du montant des travaux ; Toutes dispositions et sujétions particulières à la demande du Coordonnateur S.P.S. ou du Maître d'Œuvre, et précisées à la Notice de Sécurité et au CCTP, joints au dossier.
#REF! | l |  |  |  | Le forfait : | F |  |  |  | #REF!
#REF! | N3 | X |  | 11350 | Installation de chantier spécifique "amiante" |  | 4000 | F
#REF! | c |  |  |  | Ce prix rémunère : L'amenée et le repli des installations nécessaires aux travaux de dépose de conduite amiante ciment existante, la mise en place de toutes les protections règlementaires suivant la législation et l'évacuation aux décharges habilitées pour recevoir les canalisations en amiantes ciment, classe 2 ; Toutes dispositions et sujétions particulières à la demande du Coordonnateur S.P.S. ou du Maître d'Œuvre, et précisées à la Notice de Sécurité et au CCTP, joints au dossier.
#REF! | l |  |  |  | Le forfait : | F |  |  |  | #REF!
#REF! | N3 | X |  | 11400 | Constat d'huissier | 0 |  | mV | 300 | 0
#REF! | c |  |  |  | Ce prix rémunère au mètre linéaire de rue l'établissement d'un constat d'huissier, permettant de faire le relevé des désordres existant avant travaux et constat après travaux dans le périmètre du chantier, y compris la réalisation d'un reportage photographique et la remise d'un rapport. |  |  |  |  | 0
#REF! | l |  |  |  | Le mètre de voie : | mV |  |  |  | #REF!
#REF! | N3 | O |  | 11500 | Plan de retrait d'amiante |  |  | u
#REF! | c |  |  |  | Ce prix rémunère l'établissement d'un plan de retrait adapté au chantier, dans le cadre de travaux de désamiantage (sous-section 3).
#REF! | l |  |  |  | L'unité : | u |  |  |  | #REF!
#REF! | N2 | X | X | 12000 | Signalisation spécifique de chantier |  |  |  |  | 0
#REF! |  | X | X | 12100 | Signalisation permanente d'approche pendant la durée du chantier pour un tronçon de 500 mètres | 0 |  | F | 1 | 0
#REF! | c |  |  |  | Ce prix rémunère la mise en place des dispositifs de signalisation, d'éclairage et de clôture réglementaires destinés à assurer la bonne marche des travaux, ainsi que la protection du chantier et des riverains, et visant notamment à : . limiter le trafic et la vitesse de circulation des automobilistes sur les voies attenantes pendant les travaux . avertir ces mêmes automobilistes de l'entrée et de la zone des travaux ainsi que le risque de chaussée glissante . interdire l'accès du chantier au public par une signalisation appropriée . protéger les fouilles laissées provisoirement ouvertes . réglementer la circulation des engins de chantier et des véhicules extérieurs au chantier aux abords et dans l'emprise des travaux. |  |  |  |  | 0
#REF! | l |  |  |  | Le forfait : | F |  |  |  | #REF!
#REF! |  | O |  | 12200 | Signalisation pour circulation alternée par feux tricolores | 0 |  | j
#REF! | c |  |  |  | L'amenée et le repli de feux de signalisation tricolores pour la gestion de la circulation. Y compris l'entretien et le suivi du dispositif.
#REF! | l |  |  |  | La journée : | j |  |  |  | #REF!
#REF! | N3 | X | X | 12300 | Balisage - barriérage |  |  |  |  | 0
#REF! | c |  |  |  | Comprenant l'amenée et le repli du balisage - barriérage y compris l'entretien en période d'absence.
#REF! |  | X | X | 12310 | Séparateur de voie type baliroad K16 |  |  | ml
#REF! | c |  |  |  | Ce prix rémunère la fourniture et pose de K16 conformes à la norme NFP 98-454. pour déviation de la circulation le temps du chantier y compris le lestage et l'entretien 7 jours /7. Il comprend les implantations et le piquetage, la fourniture d'un plan de déviation, le retrait en fin de chantier et la main d'œuvre et toutes sujétions. Le prix s'entend au mètre linéaire livré sur place et réellement mis en œuvre. Le déplacement sur différentes parties du chantier est incluse dans ce prix.
#REF! | l |  |  |  | Le mètre linéaire : | ml |  |  |  | #REF!
#REF! |  | X | X | 12311 | Clôtures de chantier hauteur 1 m |  |  | ml
#REF! | c |  |  |  | Ce prix rémunère la fourniture, la pose, le remplacement de barrières de chantier de 1 m de hauteur (type Heras ou similaire) le temps du chantier y compris le lestage et l'entretien 7 jours /7 et 24h sur 24 (le maintien en bon état et le rempalcement de toutes barrières défectueuses). Il comprend les implantations et le piquetage, la fourniture d'un plan d'implantation, le retrait en fin de chantier et la main d'œuvre et toutes sujétions. Le prix s'entend au mètre linéaire de tranchée projetée. Le déplacement sur différentes parties du chantier est incluse dans ce prix.
#REF! | l |  |  |  | Le mètre linéaire : | ml |  |  |  | #REF!
#REF! |  | X | X | 12312 | Clôtures de chantier hauteur 2 m |  |  | ml | 250 | 0
#REF! | c |  |  |  | Ce prix rémunère la fourniture, la pose, le remplacement de barrières de chantier de 2 m de hauteur (type Heras ou similaire) le temps du chantier y compris le lestage et l'entretien 7 jours /7 et 24h sur 24 (le maintien en bon état et le rempalcement de toutes barrières défectueuses). Il comprend les implantations et le piquetage, la fourniture d'un plan d'implantation, le retrait en fin de chantier et la main d'œuvre et toutes sujétions. Le prix s'entend au mètre linéaire de tranchée projetée. Le déplacement sur différentes parties du chantier est incluse dans ce prix. |  |  |  |  | 0
#REF! | l |  |  |  | Le mètre linéaire : | ml |  |  |  | #REF!
#REF! | N3 | X | X | 12400 | Signalisation horizontale de chantier |  |  | ml
#REF! | c |  |  |  | Ce prix rémunère la réalisation de marquage à la peinture jaune. Il comprend l'effacement éventuel du marquage existant (peinture ou enduit à chaud) par ponçage, le balayage et le nettoyage du support, le prémarquage, l'assèchement du support, l'application de la peinture y compris main d'œuvre et toutes sujétions notamment pour travaux à réaliser sous circulation, l'effacement en fin de chantier. Les quantités prises en compte correspondent aux longueurs ou surfaces de marquages exécutés sans déduction des vides.
#REF! | l |  |  |  | Le mètre linéaire : | ml |  |  |  | #REF!
#REF! | N2 | X | X | 13000 | Piquetage - Etudes |  |  |  |  | 0
#REF! | N3 | X | X | 13100 | Etudes et documents d'exécution pour un tronçon de 500 mètres | 0 |  | F | 0.2 | 0 |  | 2
#REF! | c |  |  |  | Ce prix rémunère la réalisation des études d'exécution, établissement des plans et notes de calcul, nécessaires à la bonne exécution des ouvrages pour visa du maître d'œuvre. Les éléments seront produits et remis conformément au CCAP et au CCTP. |  |  |  |  | 0
#REF! | l |  |  |  | Le forfait : | F |  |  |  | #REF!
#REF! | N3 | X | X | 13200 | Marquage Piquetage des réseaux | 0 |  | mV
#REF! | c |  |  |  | Ce prix rémunère au mètre linéaire de tranchée projetée la réalisation et l'entretien du marquage, piquetage des réseaux existants pendant toute la durée du chantier.
#REF! | l |  |  |  | Le mètre de voie : | mV |  |  |  | #REF!
#REF! | N3 | X | X | 13300 | Investigations complémentaires | 0 |  |  |  | 0
#REF! |  | X | X | 13310 | Localisation de réseaux enterrés par terrassement |  |  | m³ | 5 | 0
#REF! | c |  |  |  | Ce prix rémunère les éventuels travaux de localisations des réseaux en phase travaux, par la technique de terrassements mécanique ou manuel adaptée et conforme au guide technique relatif au travaux à proximité des réseaux et répondant aux dispositions du guide technique prévu à l'article R. 554-29 du code de l'environnement. Ce prix comprend également le remblaiement et la réfection de chaussée si nécessaire. |  |  |  |  | 0
#REF! | l |  |  |  | Le mètre cube : | m³ |  |  |  | #REF!
#REF! |  | X | X | 13320 | Mise en place de protection de réseaux | 0 |  | ml | 10 | 0
#REF! | c |  |  |  | Ce prix rémunère l'éventuelle mise en place de protection mécaniques ou d'éléments mécaniques permettant le maintien des réseaux situés dans la zone de terrassement. |  |  |  |  | 0
#REF! | l |  |  |  | Le mètre linéaire : | ml |  |  |  | #REF!
#REF! | N2 | X | X | 14000 | Divers |  |  |  |  | 0
#REF! | N3 | X | X | 14100 | Abandon de réseau humide | 0
#REF! |  | X | X | 14111 | Comblement de conduite existante par coulis de béton de bentonite |  |  | m³
#REF! | c |  |  |  | Ce prix rémunère les travaux de comblement de conduite existante par injection de coulis de béton benthonique, y compris obturations nécessaires, l'amenée et la mise en œuvre du coulis de béton, la réalisation d'évents, la main d'œuvre et toute sujétions.
#REF! | l |  |  |  | Le mètre cube : | m³ |  |  |  | #REF!
#REF! |  | X | X | 14112 | Comblement de regard existant par coulis de béton de bentonite et arase à -1,50 m |  |  | u
#REF! | c |  |  |  | Ce prix rémunère les travaux d'arase de la tête de regard sur 1,50 m de profondeur, de comblement de regard existante par injection de coulis de béton benthonique, y compris obturations nécessaires, l'amenée et la mise en œuvre du coulis de béton, l'évacuation des gravats, la main d'œuvre et toutes sujétions.
#REF! | l |  |  |  | L'unité : | u |  |  |  | #REF!
#REF! |  | X | X | 14113 | Comblement de regard existant en GNT et arase à -1,50 m |  |  | u
#REF! | c |  |  |  | Ce prix rémunère les travaux d'arase de la tête de regard sur 1,50 m de profondeur, le comblement de regard existante en GNT y compris compactage et obturations nécessaires, la main d'œuvre et toutes sujétions.
#REF! | l |  |  |  | L'unité : | u |  |  |  | #REF!
#REF! | N3 | X | X | 14300 | Travail de nuit pour une équipe pose de réseau et raccordement |  |  | j | 1 | 0
#REF! | c |  |  |  | Ce prix rémunère une intervention de nuit (entre 21h et 7h) pour la réalisation dans le respect des dispositions réglementaires en vigueur (notamment le Code du Travail) ainsi que les contraintes spécifiques en matière de sécurité et protection de la santé. ce prix rémunère également le matériel d'éclairage (100lux) nécessaire. |  |  |  |  | 0
#REF! | l |  |  |  | L'unité : | u |  |  |  | #REF!
#REF! | N2 | X | X | 15000 | Dossier des ouvrages exécutés - autocontrôle | 0 |  |  |  | 0
#REF! | c |  |  |  | Ce prix rémunère la réalisation du dossier des ouvrages exécutés : plans de récolement conformes à l'exécution, plans de détail, notes de calcul, fiches techniques, formalisation des essais et contrôles, PAQ, SOGED/SOSED notices de fonctionnement et de maintenance. Les éléments seront produits et remis conformément au CCAP et au CCTP. |  |  |  |  | 0
#REF! | N3 | X | X | 15100 | Dossier des ouvrages exécutés pour un tronçon de 500 mètres |  |  | F | 0.3 | 0
#REF! | l |  |  |  | Le forfait : | F |  |  |  | #REF!
#REF! | N3 | X | X | 15200 | Fourniture des plans de récolement |  |  | ml | 100 | 0
#REF! | c |  |  |  | Ce prix rémunère la fourniture de plans de récolement à l'échelle du plan des travaux, mentionnant la nature réelle des travaux exécutés et leur localisation en coordonnées X, Y, Z selon géoréférencement indiqué au CCTP et format SIG, y compris la profondeur de chaque regard et schémas explicatifs. |  |  |  |  | 0
#REF! | l |  |  |  | Le mètre linéaire : | ml |  |  |  | #REF!
#REF! | R |  |  |  | TOTAL CHAPITRE 1 |  |  |  |  | 0
#REF! | N1 | X | X | 20000 | CHAPITRE 2 - TRAVAUX PREPARATOIRES | 0 |  |  |  | 0
#REF! | N2 | X | X | 22000 | Déposes et démolitions | 0 |  |  |  | 0
#REF! | N3 | X | X | 22300 | Signalisation vertical et horizontale | 0 |  |  |  | 0
#REF! |  |  | X | 22310 | Dépose soignée de panneau de signalisation (support compris) pour repose |  | 90 | u |  | 0
#REF! | c |  |  |  | Ce prix rémunère la dépose soignée, le nettoyage et le stockage de support de panneau de signalisation en vue de leur repose ultérieure. Il comprend l'enlèvement des massifs et leur l'évacuation, le comblement des trous avec des matériaux de remblai y compris toutes sujétions.
#REF! | l |  |  |  | L'unité : | u |  |  |  | #REF!
#REF! |  |  | X | 22320 | Effacement de marquage | 0 | 7 | mT
#REF! | c |  |  |  | Ce prix rémunère l'effacement de marquage au sol par grenaillage y compris le nettoyage avant et après intervention et toutes sujétions.
#REF! | l |  |  |  | Le mètre de tranchée projeté : | mT |  |  |  | #REF!
#REF! |  |  | X | 22330 | Reprise de signalisation de horizontale | 0 | 12 | mT
#REF! | c |  |  |  | Ce prix rémunère la reprise à l'identique de la signalisation de voire et marquage au sol y compris préparation du support, le nettoyage avant et après intervention et toutes sujétions.
#REF! | l |  |  |  | Le mètre de tranchée projeté : | mT |  |  |  | #REF!
#REF! | N3 | X | X | 22500 | Réseaux
#REF! | N4 | X | X | 22510 | Réseaux humides | 0
#REF! |  |  | X | 22511 | Dépose de caniveau à grille |  |  | f
#REF! | c |  |  |  | Ce prix rémunère la dépose de caniveau grille, l'évacuation en décharge et toutes sujétions.
#REF! | l |  |  |  | Le forfait : | f |  |  |  | #REF!
#REF! |  | X | X | 22512 | Dépose d'avaloir et grille |  |  | F
#REF! | c |  |  |  | Ce prix rémunère la dépose d'avaloir, grille, l'évacuation en décharge y compris cadre et toutes sujétions.
#REF! | l |  |  |  | Le forfait : | F |  |  |  | #REF!
#REF! |  | X | X | 22523 | Démolition d'ouvrage existant : déversoir d'orage, chambre de vanne AEP |  |  | u
#REF! | c |  |  |  | Ce prix rémunère au mètre carré au sol la dépose ou la démolition, l'enlèvement et l'évacuation en décharge d'ouvrages existants (déversoir d'orage et chambre de vannes) et des produits de démolition, le comblement des trous avec des matériaux de remblai et toutes sujétions.
#REF! | l |  |  |  | L'unité : | u |  |  |  | #REF!
#REF! | N4 | X | X | 22530 | Dépose de conduite amiante ciment existante
#REF! | c |  |  |  | Ce prix rémunère la découpe des tronçons supprimés, démolition, l'enlèvement et le stockage sur site en big bag confiné des canalisations et produits de démolition contenant de l'amiante dans les conditions définies au plan de retrait prévu au prix 11 500, le comblement des trous avec des matériaux de remblai et toutes sujétions y compris évacuation et mise en décharge conformément à la réglementation en vigueur.
#REF! |  | X | X | 22531 | canalisation DN < ou = 400 mm |  | 120 | ml
#REF! | l |  |  |  | Le mètre linéaire : | ml |  |  |  | #REF!
#REF! |  |  | X | 22532 | canalisation 400 mm< DN < ou = 600 mm |  | 155 | ml
#REF! | l |  |  |  | Le mètre linéaire : | ml |  |  |  | #REF!
#REF! |  |  | X | 22533 | canalisation 600 mm< DN < ou = 800 mm |  | 210 | ml
#REF! | l |  |  |  | Le mètre linéaire : | ml |  |  |  | #REF!
#REF! |  |  | X | 22534 | canalisation 800 mm< DN < ou = 1200 mm |  | 290 | ml
#REF! | l |  |  |  | Le mètre linéaire : | ml |  |  |  | #REF!
#REF! |  |  | X | 22535 | canalisation DN > 1200 mm |  | 500 | ml
#REF! | l |  |  |  | Le mètre linéaire : | ml |  |  |  | #REF!
#REF! | N4 | X | X | 22540 | Retrait de conduite de branchement en plomb |  | 45 | ml
#REF! | c |  |  |  | Ce prix rémunère les travaux de retrait des conduites de branchement d'eau potable existantes composées de plomb par toute technique, y compris obturations nécessaires, la main d'œuvre et toute sujétions.
#REF! | l |  |  |  | Le mètre linéaire : | ml |  |  |  | #REF!
#REF! | N3 | X | X | 22600 | Voiries
#REF! |  | X | X | 22610 | Découpage de chaussée à la scie | 0 |  | ml
#REF! | c |  |  | 22611 | Ce prix rémunère le découpage de chaussées existantes en enrobé. Il comprend l'amenée et le repli du matériel nécessaire à l'exécution de l'opération, le sciage sur une profondeur de 0 à 0,15 m des matériaux liés (enrobés, grave traitée …), main d'œuvre et toutes suggestions.
#REF! | l |  |  |  | Le mètre linéaire : | ml |  |  |  | #REF!
#REF! | c |  |  | 22612 | Ce prix rémunère le découpage de chaussées existantes en enrobé. Il comprend l'amenée et le repli du matériel nécessaire à l'exécution de l'opération, le sciage sur une profondeur de 0,15 m à 0,30 m des matériaux liés (enrobés, grave traitée …), main d'œuvre et toutes suggestions.
#REF! | l |  |  |  | Le mètre linéaire : | ml |  |  |  | #REF!
#REF! | N4 | X | X | 22620 | Rabotage de la couche superficielle (jusqu'à 30 cm d'épaisseur) | 0
#REF! |  | X | X | 22622 | Rabotage de la couche superficielle | 0 |  | m² | 140 | 0
#REF! | c |  |  |  | Ce prix rémunère l'amenée et le repli du matériel, le rabotage des enrobés existants. Il comprend le sciage du revêtement au droit des chaussées non rabotées, l'évacuation des produits de démolition en décharge, main d'œuvre et toutes sujétions. |  |  |  |  | 0
#REF! | l |  |  |  | Le mètre carré : | m² |  |  |  | #REF!
#REF! |  |  | X | 22623 | Rabotage de la couche superficielle d'enrobé contenant des HAP | 0 |  | m² | 10 | 0
#REF! | c |  |  |  | Ce prix rémunère l'amenée et le repli du matériel,le rabotage des enrobés existants contenant des HAP. Il comprend le sciage du revêtement au droit des chaussées non rabotées, l'évacuation des produits de démolition en décharge, main d'œuvre et toutes sujétions.
#REF! | l |  |  |  | Le mètre carré : | m² |  |  |  | #REF!
#REF! |  |  | X | 22630 | Démolition de la couche superficielle d'enrobés contenant de l'amiante (jusqu'à 30 cm d'épaisseur) | 0 |  | m²
#REF! | c |  |  |  | Ce prix rémunère l'amenée et le repli du matériel, la démolition des enrobés existants comportant de l'amiante. Il comprend le sciage du revêtement au droit des chaussées non démolies avec un matériel spécifique aux revêtements amiantés, l'évacuation des produits de démolition en décharge, main d'œuvre et toutes sujétions.
#REF! | l |  |  |  | Le mètre carré : | m² |  |  |  | #REF!
#REF! |  |  | X | 22631 | Démolition de chaussée | 0 |  | m²
#REF! | c |  |  |  | Ce prix rémunère la démolition de structure de chaussée existante quelque soit le matériaux, l'amenée et le repli du matériel compatible avec l'épaisseur à décaisser, le retrait par tout moyen mécanique de la structure de chaussée, la démolition du corps de chaussée et des accotements jusqu'au fond de fondation et l'évacuation des déchets en décharge ou vers un centre de valorisation, selon normes en vigueur, y compris toutes sujétions.
#REF! | l |  |  |  | Le mètre carré : | m² |  |  |  | #REF!
#REF! |  |  | X | 22632 | Démolition de trottoir | 0 |  | m²
#REF! | c |  |  |  | Ce prix rémunère la démolition de structure de trottoir existante quelque soit le matériaux, l'amenée et le repli du matériel compatible avec l'épaisseur à décaisser, le retrait par tout moyen mécanique de la structure de chaussée, la démolition du corps de chaussée et des accotements jusqu'au fond de fondation et l'évacuation des déchets en décharge ou vers un centre de valorisation, selon normes en vigueur, y compris toutes sujétions.
#REF! | l |  |  |  | Le mètre carré : | m² |  |  |  | #REF!
#REF! |  |  | X | 22650 | Remblaiement de caniveaux techniques y compris dépose des réseaux abandonnés et évacuation des plaques bétons |  |  | ml
#REF! | c |  |  |  | Ce prix rémunère la démolition de bordures de toutes nature, comprenant l'amenée et le repli du matériel, la protection des ouvrages périphériques, l'évacuation des déchets en décharge ou vers un centre de valorisation, le comblement des trous et cavités et la remise propre de la plateforme, y compris toutes sujétions.
#REF! | l |  |  |  | Le mètre linéaire : | ml |  |  |  | #REF!
#REF! | R |  |  |  | TOTAL CHAPITRE 2 |  |  |  |  | 0
#REF! | N1 | X | X | 30000 | CHAPITRE 3 - TERRASSEMENTS | 0 |  |  |  | 0
#REF! | N2 | X | X | 31000 | Terrassements généraux | 0 |  |  |  | 0
#REF! | N3 | X | X | 31100 | Décapage | 0 |  |  |  | 0
#REF! |  | X | X | 31110 | Décapage et mise en stock de Terre Végétale | 0 |  | m² |  | 0
#REF! | c |  |  |  | Ce prix rémunère le décapage de la couche de terre végétale sur l'emprise des voiries et trottoirs et des bassins de rétention des eaux pluviales, sur une épaisseur moyenne de 0,40 m, comprenant le tri des terres impropres, le chargement, le transport et la mise en dépôt sur le site en vue de leur réemploi, suivant les instructions du Maître d'Œuvre, le volume étant mesuré au vide de la fouille sans foisonnement.
#REF! | l |  |  |  | Le mètre carré : | m² |  |  |  | #REF!
#REF! |  |  | X | 31120 | Décapage et évacuation de Terre Végétale | 0 | 16 | m³
#REF! | c |  |  |  | Ce prix rémunère le décapage de la couche de terre végétale sur l'emprise des voiries et trottoirs et des bassins de rétention des eaux pluviales, sur une épaisseur moyenne de 0,40 m, comprenant le tri des terres impropres, le chargement, le transport en décharge, le volume étant mesuré au vide de la fouille sans foisonnement.
#REF! | l |  |  |  | Le mètre cube : | m³ |  |  |  | #REF!
#REF! |  |  | X | 31130 | Reprise de terre végétale et réglage | 0 | 8 | m³
#REF! | c |  |  |  | Reprise et mise en œuvre de la terre végétale stockée sur le site en emprise des espaces verts et des merlons prévus au projet.
#REF! | l |  |  |  | Le mètre cube : | m³ |  |  |  | #REF!
#REF! | N2 | X | X | 32000 | Gestion des terres polluées
#REF! |  | X | X | 32100 | Création d'une zone tampon pour le stockage et le tri des matériaux | 0 | 8000 | F
#REF! | c |  |  |  | Ce prix rémunère l’aménagement d’une aire de tri permettant d’entreposer les déblais de chantier issus des terrassements en constituant des tas distincts afin d’éviter le mélange de sols sains avec les sols contaminés. Les installations mises en place devront être capables d’accueillir et de permettre la gestion des matériaux stockés et devront être isolées du sol sous-jacent par un dispositif d’étanchéité Cette aire de stockage temporaire consistera en une plateforme comportant à minima : • des merlons périphériques ; • une étanchéité de fond (type géomembrane y compris soudure, lestage et ancrage, • une couverture type polyane ; • un dispositif de récupération et de traitement des eaux de ressuyage. Les eaux de fond de fouille quelque soit leur qualité seront prétraitées avant rejet dans le réseau d'assainissement. Les bordereaux d’élimination des résidus de séparation filtration seront fournis à l'assistant à maîtrise d'ouvrage, au plus tard avec le dossier de récolement. Ce prix rémunère l’amené et le repli du dispositif complet, sa mise en place et sa maintenance. Il comprend également son fonctionnement permanent durant la période du chantier incluant les vidanges et les curages réguliers par un vidangeur spécialiste de l'assainissement. Les produits de vidange et de curage seront évacués vers une filière adaptée.
#REF! | l |  |  |  | Le forfait : | F |  |  |  | #REF!
#REF! |  | X | X | 32200 | Analyses de sols, identification des sols pollués et tri de l'ensemble des déblais du site Pack ISDI | 0 | 180 | u
#REF! | c |  |  |  | Ce prix rémunère forfaitairement la mise en œuvre d’une détection par photo-ionisation permettant le dosage des composés organiques volatils (et/ou un kit colorimétrique pour le dosage des hydrocarbures) pour faire le tri des déblais en plus des analyses disponibles sur les sols extraits. Les matériaux excavés seront triés en différentes catégories et seront regroupés, afin de leur appliquer les mesures requises en termes de destination et de traitement. Il rémunère également le déplacement pour la réalisation des prélèvement, la réalisation par un laboratoire agréé externe, des analyses d'échantillons autant que besoin sur les paramètres indice HCT, HAP, BTEX, PCB, métaux et fluorures sur éluât, et selon les dispositions de l'arrêté du 28/10/2010. La gestion des matériaux contaminés ou présentant des anomalies devra être réalisée de manière : • à respecter la santé et la sécurité des travailleurs ; • à éviter la pollution des sols et des eaux. avec fourniture d'un bon de suivi de déchet
#REF! | l |  |  |  | L'unité : | u |  |  |  | #REF!
#REF! |  | X | X | 32300 | Reprise des déblais inerte et évacuation en ISDND |  | 100 | m³
#REF! | c |  |  |  | Ce prix rémunère à la tonne la reprise des déblais pollués sur l’aire de tri et leur évacuation en installation de stockage de déchet non dangereux. Ce prix comprend le chargement, le transport en benne étanche et l’acceptation en installation de stockage adaptée. Il comprend également l’obtention des certificats d’acceptation préalable sur les tas stockés sur l’aire de tri. Il comprend également le passage sur une balance agréée par l'assistant à maîtrise d'ouvrage en vu d’obtenir un bon de pesée. Seuls les bons de pesées originaux seront acceptés. Tout autre bon (duplicata, feuillet carboné, photocopie…) sera refusé et le produit correspondant ne sera pas rémunéré. avec fourniture d'un bon de suivi de déchet
#REF! | l |  |  |  | Le mètre cube : | m³ |  |  |  | #REF!
#REF! |  |  | X | 32400 | Reprise des déblais inerte et évacuation en ISDD | 0 | 200 | m³
#REF! | c |  |  |  | Ce prix rémunère à la tonne la reprise des déblais impactés aux hydrocarbures sur l’aire de tri et leur évacuation en installation de stockage de déchet dangereux. avec fourniture d'un bon de suivi de déchet Ce prix comprend le chargement, le transport en benne étanche et l’acceptation en installation de stockage adaptée. Il comprend également l’obtention des certificats d’acceptation préalable sur les tas stockés sur l’aire de tri. Il comprend également le passage sur une balance agréée par l'assistant à maîtrise d'ouvrage en vu d’obtenir un bon de pesée. Seuls les bons de pesées originaux seront acceptés. Tout autre bon (duplicata, feuillet carboné, photocopie…) sera refusé et le produit correspondant ne sera pas rémunéré.
#REF! | l |  |  |  | Le mètre cube : | m³ |  |  |  | #REF!
#REF! | N2 | X | X | 33000 | forages
#REF! | N3 |  | X | 33200 | Forages dirigés
#REF! |  |  |  | 33201 | Installation et repli du matériel | 0 | 12000 | F
#REF! | c |  |  |  | Ce prix rémunère l'installation et le repli du matériel pour l'exécution de forage dirigé, comprenant l'amenée et le repli du matériel, les fouilles nécessaires à l'implantation de la foreuse en entrée et sortie, l'évacuation des déblais et le remblai, la mise en place de la machine et toutes sujétions.
#REF! | l |  |  |  | Le forfait : | F |  |  |  | #REF!
#REF! |  |  |  | 33202 | Tuyau DN500 | 0 | 1500 | ml
#REF! | c |  |  |  | Ce prix rémunère la mise en place d'un tuyau Ø500 mm par forage dirigé comprenant l'extraction des déblais en terrain de toute nature, nécessaires à la mise en place de la canalisation, l'évacuation des excédents, le tir pilote, les alésages nécessaires, la fourniture et la mise en place d'un tuyau en PEHD 100-RC, la pose de la canalisation et la remise en état des lieux.
#REF! | l |  |  |  | Le mètre linéaire : | ml |  |  |  | #REF!
#REF! | N2 | X | X | 34000 | Terrassements, Remblaiement et Epuisement
#REF! | N3 | X | X | 34100 | Terrassement mécanique | 0
#REF! | c |  |  |  | Ce prix rémunère : - le terrassement en terrain de toute nature jusqu'au fond de fouille, (y compris démolition de structure de chaussée au déla des 30 cm et toute démolition de terrain naturel de toutes natures), l'entretien de la tranchée avant la pose des canalisations, les équipements éventuels pour un débit inférieur ou égal à 50 m³/h, ainsi qu’éventuellement la démolition de canalisation existante avec évacuation des gravats en décharge conformément au fascicules 70 et 71 du CCTG. - le blindage ou boisage adapté si nécessaire suivant la condition de sol, - la confection du fond de fouille stable et ne présentant pas d'objet saillant. - La réalisation de tranchée à la main, à l'aspiratrice ou à la micro-pelle en cas d'impossibilité d'emploi d'engin mécanique classique et ce quelle que soit la nature du terrain rencontré et la profondeur de la tranchée. - L'emploi de BRH quand nécessaire en terrain dur - le croisement et longement de tout type de canalisation, fourreau, de tout diamètre et de toute nature y compris l'ensemble des sujétions et moyens à mettre en œuvre pour le franchissement de l'obstacle. - l'évacuation des canalisations et des regards rencontrées abandonnées. - La remise en état des lieux avec conservation des piquets et repères, dispositifs de sécurité, toutes fournitures, main d'œuvre et sujétions. - le prix de terrassement rémunère ces prestations quelque soit les réseaux pour une profondeur entre le TN et le fil d'eau de la conduite
#REF! | N4 | X | X | 34120 | Jusqu'à 1,3 m inclus | 0
#REF! |  | X | X | 34121 | Canalisation DN65 à DN80 mm + calorifugeage allé et retour | 0 |  | ml | 100 | 0
#REF! | l |  |  |  | Le mètre linéaire : | ml |  |  |  | #REF!
#REF! |  | X | X | 34122 | Canalisation 250 mm < ou = 400 mm | 0 |  | ml
#REF! | l |  |  |  | Le mètre linéaire : | ml |  |  |  | #REF!
#REF! |  | X | X | 34123 | Canalisation 400 mm< DN < ou = 600 mm | 0 | 140 | ml
#REF! | l |  |  |  | Le mètre linéaire : | ml |  |  |  | #REF!
#REF! |  | X | X | 34124 | Canalisation 600 mm< DN < ou = 800 mm | 0 | 170 | ml
#REF! | l |  |  |  | Le mètre linéaire : | ml |  |  |  | #REF!
#REF! |  |  | X | 34125 | Canalisation 800 mm< DN < ou = 1200 mm | 0 | 225 | ml
#REF! | l |  |  |  | Le mètre linéaire : | ml |  |  |  | #REF!
#REF! |  |  | X | 34126 | Canalisation DN > 1200 mm | 0 | 280 | ml
#REF! | l |  |  |  | Le mètre linéaire : | ml |  |  |  | #REF!
#REF! | N4 | X | X | 34140 | Surlargeur de tranchée pour pose de réseaux en tranchée commune (parallèle de la conduite de plus gros diamètre) jusqu'à 1,3 m inclus
#REF! |  |  | X | 34141 | Canalisation DN < 125 mm |  | 55 | ml
#REF! | l |  |  |  | Le mètre linéaire : | ml |  |  |  | #REF!
#REF! |  |  | X | 34142 | Canalisation 125 mm< DN < ou = 250 mm | 0 | 72 | ml
#REF! | l |  |  |  | Le mètre linéaire : | ml |  |  |  | #REF!
#REF! |  |  | X | 34143 | Canalisation 250 mm< DN < ou = 400 mm | 0 | 73 | ml
#REF! | l |  |  |  | Le mètre linéaire : | ml |  |  |  | #REF!
#REF! |  |  | X | 34144 | Canalisation 400 mm< DN < ou = 600 mm | 0 | 121 | ml
#REF! | l |  |  |  | Le mètre linéaire : | ml |  |  |  | #REF!
#REF! |  |  | X | 34145 | Canalisation 600 mm< DN < ou = 800 mm | 0 | 155 | ml
#REF! | l |  |  |  | Le mètre linéaire : | ml |  |  |  | #REF!
#REF! | N3 | X | X | 34200 | Plus-value aux prix du sous-chapitre 34100 pour surprofondeur | 0
#REF! | N4 | X | X | 34210 | Surprofondeur de 1.30 m à 3.00 m inclus | 0
#REF! | c |  |  |  | Ce prix rémunère la plus value sur les articles de la série 34 100 pour une tranchée dont la profondeur est comprise entre 1,30 m et 3,00 m, mesurée au fil d'eau de la conduite. Il comprend les blindages obligatoires conformément aux fascicules 70 et aux normes de sécurité en vigueur (par dérogation au C.C.T.G.) y compris si nécessaire les blindages constitués de palplanches, de panneaux jointifs, caisson coulissant mis en place par battage ou par havage ou autres procédés selon étude de sols. | 0
#REF! |  | X | X | 34211 | Pour un diamètre intérieur < ou = 250 mm | 0 | 5 | dm*m
#REF! | l |  |  |  | Le décimètre - mètre : | dm*m |  |  |  | #REF!
#REF! |  | X | X | 34212 | Pour un diamètre intérieur 250 mm < DN < ou = 800 mm | 0 | 7 | dm*m
#REF! | l |  |  |  | Le décimètre - mètre : | dm*m |  |  |  | #REF!
#REF! |  |  | X | 34213 | Pour un diamètre intérieur 800 mm < DN < ou = 1200 mm | 0 | 9 | dm*m
#REF! | l |  |  |  | Le décimètre - mètre : | dm*m |  |  |  | #REF!
#REF! |  |  | X | 34214 | Pour un diamètre intérieur > 1200 mm | 0 | 14 | dm*m
#REF! | l |  |  |  | Le décimètre - mètre : | dm*m |  |  |  | #REF!
#REF! | N4 | X | X | 34220 | Surprofondeur supérieure à 3.00 m | 0
#REF! | c |  |  |  | Ce prix rémunère la plus value sur les articles de la série de la série 34 100 pour une tranchée dont la profondeur est supérieure à 3,00 m, mesurée au fil d'eau de la conduite. Il comprend les blindages obligatoires conformément aux normes de sécurité en vigueur (par dérogation au C.C.T.G.) y compris si nécessaire les blindages constitués de palplanches, de panneaux jointifs mis en place par battage ou par havage ou autres procédés selon étude de sols. | 0
#REF! |  | X | X | 34221 | Pour un diamètre intérieur < ou = 250 mm | 0 | 8 | dm*m
#REF! | l |  |  |  | Le décimètre - mètre : | dm*m |  |  |  | #REF!
#REF! |  | X | X | 34222 | Pour un diamètre intérieur 250 mm < DN < ou = 800 mm | 0 | 10 | dm*m
#REF! | l |  |  |  | Le décimètre - mètre : | dm*m |  |  |  | #REF!
#REF! |  |  | X | 34223 | Pour un diamètre intérieur 800 mm < DN < ou = 1200 mm | 0 | 14 | dm*m
#REF! | l |  |  |  | Le décimètre - mètre : | dm*m |  |  |  | #REF!
#REF! |  |  | X | 34224 | Pour un diamètre intérieur > 1200 mm | 0 | 19 | dm*m
#REF! | l |  |  |  | Le décimètre - mètre : | dm*m |  |  |  | #REF!
#REF! | N4 | X | X | 34300 | Surprofondeur sur surlargeur de tranchée pour pose de réseaux en tranchée commune de la conduite de plus gros diamètre
#REF! |  | X | X | 34301 | Tranchée pour canalisation DN < 125 mm | 0 | 22 | dm*m
#REF! | l |  |  |  | Le mètre linéaire : | dm*m |  |  |  | #REF!
#REF! |  | X | X | 34302 | Tranchée pour canalisation 125 mm< DN < ou = 250 mm | 0 | 32 | dm*m
#REF! | l |  |  |  | Le mètre linéaire : | dm*m |  |  |  | #REF!
#REF! |  | X | X | 34303 | Tranchée pour canalisation 250 mm< DN < ou = 400 mm | 0 | 42 | dm*m
#REF! | l |  |  |  | Le mètre linéaire : | dm*m |  |  |  | #REF!
#REF! |  | X | X | 34304 | Tranchée pour canalisation 400 mm< DN < ou = 600 mm | 0 | 62 | dm*m
#REF! | l |  |  |  | Le mètre linéaire : | dm*m |  |  |  | #REF!
#REF! |  | X | X | 34305 | Tranchée pour canalisation 600 mm< DN < ou = 800 mm | 0 | 98 | dm*m
#REF! | l |  |  |  | Le mètre linéaire : | dm*m |  |  |  | #REF!
#REF! | N3 | X | X | 34500 | Epuisement des eaux
#REF! | N4 | X | X | 34510 | Pompages | 0
#REF! |  | X | X | 34511 | Installation et repli du matériel de pompage | 0 | 2000 | F
#REF! | l |  |  |  | Le forfait : | F |  |  |  | #REF!
#REF! |  |  | X | 34512 | Installation et repli du matériel de rabattement de nappe | 0 | 16000 | F
#REF! | l |  |  |  | Le forfait : | F |  |  |  | #REF!
#REF! |  | X | X | 34513 | Epuisement pour débit 51<Q<100 m3/h | 0 | 3825 | j
#REF! | c |  |  |  | Ce prix rémunère l'épuisement des venues d'eaux souterraines sous réserve que le débit continu constaté soit compris entre 51 m3/h et 100m3/h. Il comprend la fourniture et la mise en route du matériel nécessaire, amenée éventuelle de l'énergie électrique, consommation d'énergie (carburant ou électricité), main d'œuvre et toutes sujétions.
#REF! | l |  |  |  | La journée : | J |  |  |  | #REF!
#REF! |  |  | X | 34514 | Epuisement pour débit 101< Q < 200 m3/h |  | 5425 | j
#REF! | c |  |  |  | Ce prix rémunère l'épuisement des venues d'eaux souterraines sous réserve que le débit continu constaté soit compris entre 101 m3/h et 200m3/h. Il comprend la fourniture et la mise en route du matériel nécessaire, amenée éventuelle de l'énergie électrique, consommation d'énergie (carburant ou électricité), main d'œuvre et toutes sujétions.
#REF! | l |  |  |  | La journée : | J |  |  |  | #REF!
#REF! |  |  | X | 34515 | Epuisement pour débit Q> 201 m3/h |  | 8600 | j
#REF! | c |  |  |  | Ce prix rémunère l'épuisement des venues d'eaux souterraines sous réserve que le débit continu constaté soit supérieur à 201 m3/h. Il comprend la fourniture et la mise en route du matériel nécessaire, amenée éventuelle de l'énergie électrique, consommation d'énergie (carburant ou électricité), main d'œuvre et toutes sujétions.
#REF! | l |  |  |  | La journée : | J |  |  |  | #REF!
#REF! |  |  | X | 34515 | Rabattement de nappe par pointes | 0 | 2600 | j
#REF! | c |  |  |  | Ce prix rémunère la fourniture et mise en route du matériel nécessaire, amenée éventuelle de l'énergie électrique, consommation d'énergie (carburant ou électricité), main d'œuvre et toutes sujétions.
#REF! | l |  |  |  | La journée : | j |  |  |  | #REF!
#REF! | N4 | X | X | 34520 | Drainage du fond de fouille | 0
#REF! |  |  | X | 34521 | Complexe drainant | 0 | 190 | ml
#REF! | c |  |  |  | Ce prix rémunère la réalisation d'un complexe drainant, comprenant le fourniture et la mise en œuvre d'un drain Ø150 dans une épaisseur de 40 cm de matériaux 20/40 fermé par un géotextile, main d'œuvre et toutes sujétions.
#REF! | l |  |  |  | Le mètre linéaire : | ml |  |  |  | #REF!
#REF! |  |  | X | 34522 | Géotextile | 0 | 7 | ml
#REF! | c |  |  |  | Ce prix rémunère la fourniture et mise en œuvre d'un géotextile non tissé et sur les parois de tranchée, main d'œuvre et toutes sujétions.
#REF! | l |  |  |  | Le mètre linéaire : | ml |  |  |  | #REF!
#REF! |  |  | X | 34523 | Création d'un puits de pompage |  | 2170 | u
#REF! | c |  |  |  | Ce prix rémunère la fourniture et la pose d'un regard de visite jusqu'à 4 m de profondeur servant de puits de pompage permettant d'y installer une pompe de refoulement de chantier jusqu'à 150m3/h, y compris terrassements et évacuation, mise en forme du lit de pose et de l'enrobage en 20/40, raccordement du drain, mise en place d'un géotextile en circonférence, raccordement au réseau pluvial si possible, fourniture et pose d'un système de fermeture en fonte de classe D400 et toutes sujétions de mise en œuvre,
#REF! | l |  |  |  | L'unité : | u |  |  |  | #REF!
#REF! | N4 | X | X | 34530 | Dérivation des effluents | 0
#REF! |  | X | X | 34531 | Pompage des eaux usées et dérivation en aval - installation | 0 | 1050 | F
#REF! | c |  |  |  | Mise en place d'un dispositif de pompage et de dérivation des effluents du réseau existant vers l'aval des travaux quel que soit le débit à pomper.
#REF! | l |  |  |  | Le forfait : | F |  |  |  | #REF!
#REF! |  | X | X | 34532 | Dérivation pour débit > 51 m3/h |  | 5000 | j
#REF! | c |  |  |  | Ce prix rémunère l'épuisement des venues d'eaux souterraines sous réserve que le débit continu constaté soit supérieur à 51 m3/h. Il comprend la fourniture et la mise en route du matériel nécessaire, amenée éventuelle de l'énergie électrique, consommation d'énergie (carburant ou électricité), main d'œuvre et toutes sujétions.
#REF! | l |  |  |  | La journée : | J |  |  |  | #REF!
#REF! | N3 | X | X | 34600 | Matériaux de remblaiement | 0 |  |  |  | 0
#REF! | c |  |  |  | Ce prix rémunère l'apport et la mise en œuvre de matériaux agrée par le maître d'œuvre pour remblaiement d'une tranchée en remplacement du terrain impropre au remblai. Volume après compactage. |  |  |  |  | 0
#REF! | N4 | X | X | 34610 | Matériau de remblai |  |  |  |  | 0
#REF! |  |  | X | 34611 | Béton maigre ou grave-ciment |  |  | m³
#REF! | l |  |  |  | Le mètre cube : | m³ |  |  |  | #REF!
#REF! |  |  | X | 34612 | Béton de tranchée autocompactant réexcavable |  |  | m³
#REF! | l |  |  |  | Le mètre cube : | m³ |  |  |  | #REF!
#REF! |  |  | X | 34613 | Grave-bitume 0/14 classe 3 | 0 |  | m³
#REF! | l |  |  |  | Le mètre cube : | m³ |  |  |  | #REF!
#REF! |  |  | X | 34614 | Grave-bitume 0/20 classe 2 | 0 |  | m³
#REF! | l |  |  |  | Le mètre cube : | m³ |  |  |  | #REF!
#REF! |  |  | X | 34615 | Grave issu d'un circuit de recyclage de matériaux sur classification GTR et hygrométrie adaptée | 0 |  | m³
#REF! | l |  |  |  | Le mètre cube : | m³ |  |  |  | #REF!
#REF! |  | X | X | 34616 | Sable | 0 |  | m³ | 70 | 0
#REF! | l |  |  |  | Le mètre cube : | m³ |  |  |  | #REF!
#REF! |  | X | X | 34617 | Grave naturelle - GNT A 0/31,5 | 0 |  | m³ | 115 | 0
#REF! | l |  |  |  | Le mètre cube : | m³ |  |  |  | #REF!
#REF! |  | X | X | 34618 | Grave naturelle - GNT A 0/60 | 0 |  | m³
#REF! | l |  |  |  | Le mètre cube : | m³ |  |  |  | #REF!
#REF! |  |  | X | 34619 | Etablissement d'une poutre en grave naturelle comformément aux prescriptions de l'étude géotechnique | 0 |  | m³
#REF! | l |  |  |  | Le mètre cube : | m³ | 25 |  |  | #REF!
#REF! |  | X | X | 34619 | Terrassements en remblais avec les matériaux stockés sur le site | 0 | 12 | m³
#REF! | c |  |  |  | Ce prix rémunère les terrassements en remblais avec les matériaux stockés sur le site en vue du nivellement du terrain et de l'établissement des plates-formes. Il comprend la réalisation des analyses GTR et teneur en eau avant mise en œuvre, la manipulation des déblais stockés, leur mise en œuvre, le compactage et y compris toutes sujétions.
#REF! | l |  |  |  | Le mètre cube : | m³ |  |  |  | #REF!
#REF! | N4 | X | X | 34630 | Fourniture et pose d'un géotextile anticontaminant de classe 4 a 150 g/m² autour de l'ensemble lit de pose-tuyau-enrobage | 0
#REF! |  | X | X | 34631 | pour canalisation DN < ou = 400 mm |  | 5 | ml
#REF! | l |  |  |  | Le mètre linéaire : | ml |  |  |  | #REF!
#REF! |  | X | X | 34632 | pour canalisation 400 mm< DN < ou = 600 mm |  | 6 | ml
#REF! | l |  |  |  | Le mètre linéaire : | ml |  |  |  | #REF!
#REF! |  | X | X | 34633 | pour canalisation 600 mm< DN < ou = 800 mm |  | 8 | ml
#REF! | l |  |  |  | Le mètre linéaire : | ml |  |  |  | #REF!
#REF! |  |  | X | 34634 | pour canalisation 800 mm< DN < ou = 1200 mm |  | 15 | ml
#REF! | l |  |  |  | Le mètre linéaire : | ml |  |  |  | #REF!
#REF! |  |  | X | 34635 | pour canalisation DN > 1200 mm |  | 23 | ml
#REF! | l |  |  |  | Le mètre linéaire : | ml |  |  |  | #REF!
#REF! | N4 |  | X | 34640 | Fourniture et pose d'un bouchon d'argile en remblai de tranchée | 0
#REF! | c |  |  |  | Ce prix rémunère l'apport et la mise en œuvre d'une barrière étanche aux eaux de nappe circulant dans la tranchée à l'aide d'un matériaux imperméable depuis le lit de pose jusqu'à la structure de chaussée
#REF! |  |  |  | 34641 | Fourniture et mise œuvre d'argile en remblai de tranchée |  | 75 | m³
#REF! | l |  |  |  | Le mètre cube : | m³ |  |  |  | #REF!
#REF! | R |  |  |  | TOTAL CHAPITRE 3 | 0 |  |  |  | 0
#REF! | c |  |  |  | Ce prix rémunère la fourniture et la pose en tranchée ouverte ou sous fourreau et à toutes profondeurs, de canalisations d'assainissement gravitaires y compris la fourniture à pied d'œuvre, la réalisation du lit de pose et de l'enrobage en matériaux gravillons 4/6, l'approche, la mise en place sur fond de forme, la façon des joints, les coupes de tuyaux, le calage dans les angles et aux extrémités,la fourniture et la mise en place du grillage avertisseur, la dépose des réseaux gravitaire existant non amianté lorque pose en lieu et place et toutes sujétions. Linéaire mesuré dans l'axe de la canalisation sans déduction des regards et des pièces spéciales de raccords. | 0
#REF! | N3 |  | #REF! | 41200 | Canalisations fonte revêtue Zinc Alu (Natural ou équivalent)
#REF! | c |  |  |  | Fourniture et pose de canalisations fonte Zinc Alu conformément au CCTP classe C40 | 0
#REF! |  |  |  | 41201 | Ø150 mm fonte |  | 90 | ml
#REF! | l |  |  |  | Le mètre linéaire : | ml |  |  |  | #REF!
#REF! |  |  |  | 41202 | Ø200 mm fonte |  | 120 | ml
#REF! | l |  |  |  | Le mètre linéaire : | ml |  |  |  | #REF!
#REF! |  |  |  | 41203 | Ø250 mm fonte | 0 | 155 | ml
#REF! | l |  |  |  | Le mètre linéaire : | ml |  |  |  | #REF!
#REF! |  |  |  | 41204 | Ø300 mm fonte | 0 | 185 | ml
#REF! | l |  |  |  | Le mètre linéaire : | ml |  |  |  | #REF!
#REF! |  |  |  | 41205 | Ø350 mm fonte | 0 | 220 | ml
#REF! | l |  |  |  | Le mètre linéaire : | ml |  |  |  | #REF!
#REF! |  |  |  | 41206 | Ø400 mm fonte | 0 | 250 | ml
#REF! | l |  |  |  | Le mètre linéaire : | ml |  |  |  | #REF!
#REF! |  |  |  | 41207 | Ø450 mm fonte | 0 | 285 | ml
#REF! | l |  |  |  | Le mètre linéaire : | ml |  |  |  | #REF!
#REF! |  |  |  | 41208 | Ø500 mm fonte | 0 | 325 | ml
#REF! | l |  |  |  | Le mètre linéaire : | ml |  |  |  | #REF!
#REF! |  |  |  | 41209 | Ø600 mm fonte | 0 | 385 | ml
#REF! | l |  |  |  | Le mètre linéaire : | ml |  |  |  | #REF!
#REF! |  |  |  | 41210 | Ø700 mm fonte | 0 | 490 | ml
#REF! | l |  |  |  | Le mètre linéaire : | ml |  |  |  | #REF!
#REF! |  |  |  | 41211 | Ø800 mm fonte | 0 | 580 | ml
#REF! | l |  |  |  | Le mètre linéaire : | ml |  |  |  | #REF!
#REF! | N4 |  |  | 41240 | Joint diélectrique
#REF! | c |  |  |  | Fourniture et pose de joint diélectrique, adaptable sur tous types de tuyaux fonte ou acier y compris shuntage en cas de protection cathodique,
#REF! |  |  |  | 41241 | pour canalisation de Ø inférieur ou égal à DN 200 mm | 0 | 86 | ml
#REF! | l |  |  |  | Le mètre linéaire : | ml |  |  |  | #REF!
#REF! |  |  |  | 41242 | pour canalisation de Ø supérieur à DN 200 mm | 0 | 145 | ml
#REF! | l |  |  |  | Le mètre linéaire : | ml |  |  |  | #REF!
#REF! | N3 | X | #REF! | 41400 | Canalisations en Polypropylène PP | 0
#REF! | c |  |  |  | Fourniture et pose de canalisations en polypropylène avec tulipe série assainissement joint NBR. | 0
#REF! | N4 | X | X | 41410 | Série SN16 | 0
#REF! |  | X | X | 41411 | Ø200 mm PP |  | 75 | ml
#REF! | l |  |  |  | Le mètre linéaire : | ml |  |  |  | #REF!
#REF! |  | X | X | 41412 | Ø250 mm PP | 0 | 110 | ml
#REF! | l |  |  |  | Le mètre linéaire : | ml |  |  |  | #REF!
#REF! |  | X | X | 41413 | Ø315 mm PP | 0 | 130 | ml
#REF! | l |  |  |  | Le mètre linéaire : | ml |  |  |  | #REF!
#REF! | c |  |  |  | Fourniture et pose de canalisations en Polyester Renforcé de fibres de Verre Classe de pression PN 1. | 0
#REF! | l |  |  |  | Le mètre linéaire : | ml |  |  |  | #REF!
#REF! |  |  | #REF! | 41512 | Ø250 mm PRV | 0 | 120 | ml
#REF! | l |  |  |  | Le mètre linéaire : | ml |  |  |  | #REF!
#REF! |  |  | #REF! | 41513 | Ø315 mm PRV | 0 | 135 | ml
#REF! | l |  |  |  | Le mètre linéaire : | ml |  |  |  | #REF!
#REF! |  |  | #REF! | 41514 | Ø350 mm PRV |  | 155 | ml
#REF! | l |  |  |  | Le mètre linéaire : | ml |  |  |  | #REF!
#REF! |  |  | #REF! | 41515 | Ø400 mm PRV | 0 | 170 | ml
#REF! | l |  |  |  | Le mètre linéaire : | ml |  |  |  | #REF!
#REF! |  |  | #REF! | 41515 | Ø450 mm PRV |  | 182 | ml
#REF! | l |  |  |  | Le mètre linéaire : | ml |  |  |  | #REF!
#REF! | c |  |  |  | Fourniture et pose de canalisations en béton armé centrifugé | 0
#REF! | l |  |  |  | Le mètre linéaire : | ml |  |  |  | #REF!
#REF! | l |  |  |  | Le mètre linéaire : | ml |  |  |  | #REF!
#REF! |  |  | #REF! | 41713 | Ø400 mm béton |  | 80 | ml
#REF! | l |  |  |  | Le mètre linéaire : | ml |  |  |  | #REF!
#REF! |  |  | #REF! | 41714 | Ø500 mm béton |  | 110 | ml
#REF! | l |  |  |  | Le mètre linéaire : | ml |  |  |  | #REF!
#REF! |  |  | #REF! | 41715 | Ø600 mm béton | 0 | 120 | ml
#REF! | l |  |  |  | Le mètre linéaire : | ml |  |  |  | #REF!
#REF! |  |  | #REF! | 41716 | Ø800 mm béton | 0 | 170 | ml
#REF! | l |  |  |  | Le mètre linéaire : | ml |  |  |  | #REF!
#REF! |  |  | #REF! | 41717 | Ø1000 mm béton | 0 | 230 | ml
#REF! | l |  |  |  | Le mètre linéaire : | ml |  |  |  | #REF!
#REF! |  |  | #REF! | 41718 | Ø1200 mm béton | 0 | 280 | ml
#REF! | l |  |  |  | Le mètre linéaire : | ml |  |  |  | #REF!
#REF! |  |  | #REF! | 41719 | Ø1600 mm béton | 0 | 380 | ml
#REF! | l |  |  |  | Le mètre linéaire : | ml |  |  |  | #REF!
|  |  |  | 41720 | Ø1800 mm béton | 0 | 500 | ml
[5 empty] | Le mètre linéaire : | ml
|  |  |  | 41721 | Ø2000 mm béton | 0 | 800 | ml
[5 empty] | Le mètre linéaire : | ml
#REF! | N3 | X | #REF! | 41900 | Travaux divers de canalisations
#REF! | N4 | X | X | 41901 | Fourreaux de protection | 0
#REF! | c |  |  |  | Ce prix rémunère la fourniture et la pose de fourreaux de protection à poser en traversée, sous l'emprise du Tramway permettant une intervention future comprenant l'amenée et le repli du matériel, les fouilles nécessaires , la fourniture et pose des tuyaux, les centreurs pour la pose de conduite de toute nature ainsi que la prestation de passage de la conduite dans le fourreau et toutes sujétions lorsque le fourreau est mis en place par ouverture de tranchée. | 0
#REF! | N4 | X | X | 41940 | Fourreau PRV | 0
#REF! |  | X | #REF! | 41941 | Fourreau PRV Ø200 mm |  | 105 | ml
#REF! | l |  |  |  | Le mètre linéaire : | ml |  |  |  | #REF!
#REF! |  | X | #REF! | 41942 | Fourreau PRV Ø300 mm |  | 135 | ml
#REF! | l |  |  |  | Le mètre linéaire : | ml |  |  |  | #REF!
#REF! |  | X | #REF! | 41943 | Fourreau PRV Ø400 mm |  | 170 | ml
#REF! | l |  |  |  | Le mètre linéaire : | ml |  |  |  | #REF!
#REF! |  | X | #REF! | 41944 | Fourreau PRV Ø500 mm |  | 195 | ml
#REF! | l |  |  |  | Le mètre linéaire : | ml |  |  |  | #REF!
#REF! |  | X | #REF! | 41945 | Fourreau PRV Ø600 mm |  | 240 | ml
#REF! | l |  |  |  | Le mètre linéaire : | ml |  |  |  | #REF!
#REF! |  | X | #REF! | 41946 | Fourreau PRV Ø700 mm |  | 290 | ml
#REF! | l |  |  |  | Le mètre linéaire : | ml |  |  |  | #REF!
#REF! |  | X | #REF! | 41947 | Fourreau PRV Ø800 mm |  | 320 | ml
#REF! | l |  |  |  | Le mètre linéaire : | ml |  |  |  | #REF!
#REF! |  | X | #REF! | 41948 | Fourreau PRV Ø900 mm |  | 440 | ml
#REF! | l |  |  |  | Le mètre linéaire : | ml |  |  |  | #REF!
#REF! |  | X | #REF! | 41949 | Fourreau PRV Ø1000 mm |  | 600 | ml
#REF! | l |  |  |  | Le mètre linéaire : | ml |  |  |  | #REF!
#REF! |  |  | #REF! | 41950 | Fourreau PRV Ø1100 mm |  | 650 | ml
#REF! | l |  |  |  | Le mètre linéaire : | ml |  |  |  | #REF!
#REF! | c |  |  |  | Ce prix rémunère la confection de regards de visite ronds ou carrés jusqu'à 1,60 m mesuré du fil d'eau à la surface extérieure de couverture, y compris les terrassements complémentaires en terrain de toute nature, le dressage soigné du fond de fouille, la confection d'un lit de pose, la fourniture et la mise en œuvre des éléments préfabriqués étanches, joints au néoprène ou similaire, la confection des cunettes incluant la découpe de la canalisation à la tronçonneuse, la fourniture et la pose de fourreaux pour passage de conduites ou câbles existants, la fourniture et la pose d'un élément supérieur tronconique ou pyramidal avec renfort circulaire armé, l'étanchéité des joints, les enduits lissés sur la cunette et le radier, les coffrages et décoffrages, les percements et scellements étanches des canalisations, la fourniture et pose d'échelons galvanisés avec crosse amovible, les étaiements, les épuisements pour un débit continu inférieur ou égal à 50 m3/h, le remblai, le transport des déblais excédentaires, la main d'œuvre, la fournture et la pose de la dalle de couverture, le cadre et le tampon fonte selon le réglement d'assainissement en vigueur de Caen la mer, les raccordements, y compris manchons d'étanchéité. | 0
#REF! | c |  |  |  | Béton armé à démoulage différé avec joint type Butyl entre chaque élément préfabriqué, pour tout matériaux du réseau | 0
#REF! | l |  |  |  | L'unité : | u |  |  |  | #REF!
#REF! | l |  |  |  | L'unité : | u |  |  |  | #REF!
#REF! |  |  | #REF! | 42114 | Diamètre 1200 mm |  | 2400 | u
#REF! | l |  |  |  | L'unité : | u |  |  |  | #REF!
#REF! |  |  | #REF! | 42115 | Diamètre 1500 mm |  | 3800 | u
#REF! | l |  |  |  | L'unité : | u |  |  |  | #REF!
#REF! |  |  | #REF! | 42116 | Diamètre 2000 mm |  | 6000 | u
#REF! | l |  |  |  | L'unité : | u |  |  |  | #REF!
#REF! |  |  | #REF! | 42117 | Regard en béton 1200 x 1200 mm |  | 3100 | u
#REF! | l |  |  |  | L'unité : | u |  |  |  | #REF!
#REF! |  |  | #REF! | 42118 | Regard en béton 1500 x 1500 mm |  | 4500 | u
#REF! | l |  |  |  | L'unité : | u |  |  |  | #REF!
#REF! | N4 | X | #REF! | 42120 | Regard de visite en béton pour réseau d'eaux usées | 0
#REF! | c |  |  |  | Béton armé à démoulage différé avec joint type Butyl entre chaque élément préfabriqué, pour tout matériaux du réseau et traitement du béton contre le H2S intégré dans la masse | 0
#REF! |  | X | #REF! | 42122 | Diamètre 800 mm |  | 1590 | u
#REF! | l |  |  |  | L'unité : | u |  |  |  | #REF!
#REF! |  | X | #REF! | 42123 | Diamètre 1000 mm |  | 1950 | u
#REF! | l |  |  |  | L'unité : | u |  |  |  | #REF!
#REF! | N4 | X | #REF! | 42140 | Regard de visite déporté | 0
| c |  |  |  | Ce prix rémunère la confection de regards de visite déportés ronds ou carrés comprenant, le regard, la galerie d'accès de toute section visitable et le raccordement sur le réseau existant suivant les détails et prescriptions du CCTP prenant en compte les différents cas du projet. Ce prix comprend les terrassements en terrain de toute nature, le dressage soigné du fond de fouille, la confection d'un lit de pose, la construction d'un radier étanche de 0,30m minimum, une réalisation étanches, joints au néoprène ou similaire, la confection des cunettes incluant la découpe de la canalisation à la tronçonneuse, la fourniture et la pose de fourreaux pour passage de conduites ou câbles existants, des joints d’étanchéité en caoutchouc seront scellés lors de la confection en prévision des raccordements de telle sorte qu’à aucun endroit les canalisations ne reposent sur un point dur. Les enduits seront lissés sur la cunette et le radier, les coffrages et décoffrages, les percements et scellements étanches des canalisations, la fourniture et pose d'échelons galvanisés avec crosse amovible, les étaiements, les épuisements pour un débit continu inférieur ou égal à 50 m3/h, le remblai, le transport des déblais excédentaires, la main d'œuvre, les raccordements, y compris manchons d'étanchéité. Les conditions d’étanchéité sont les mêmes que pour les regards préfabriqués, profondeur jusqu'au fil d'eau de la canalisation de raccordement jusqu'à 5 mètres/TN.
#REF! |  |  | X | 42141 | Pour un raccordement sur une canalisation DN 1800 mm jusqu'à 5 ml de déport |  | 8500 | u
#REF! | l |  |  |  | L'unité : | u |  |  |  | #REF!
#REF! |  | X | #REF! | 42142 | Pour un raccordement sur une canalisation DN 1800 mm de 5 ml jusqu'à 10 ml de déport |  | 12000 | u
#REF! | l |  |  |  | L'unité : | u |  |  |  | #REF!
#REF! |  |  | X | 42143 | Pour un raccordement sur une canalisation DN 2000 mm jusqu'à 5 ml de déport |  | 10000 | u
#REF! | l |  |  |  | L'unité : | u |  |  |  | #REF!
#REF! |  | X | #REF! | 42144 | Pour un raccordement sur une canalisation DN 2000 mm de 5 ml jusqu'à 10 ml de déport |  | 15000 | u
#REF! | l |  |  |  | L'unité : | u |  |  |  | #REF!
#REF! |  |  | X | 42145 | Pour un raccordement sur un regard d'accès existant de la rigole alimentaire jusqu'à 5ml de déport |  | 13000 | u
#REF! | l |  |  |  | L'unité : | u |  |  |  | #REF!
#REF! |  | X | #REF! | 42146 | Pour un raccordement sur un regard d'accès existant de la rigole alimentaire de 5ml jusqu'à 10ml de déport |  | 20000 | u
#REF! | l |  |  |  | L'unité : | u |  |  |  | #REF!
#REF! | N4 |  | #REF! | 42150 | Regard de visite en Polyéthylène PEHD | 0
#REF! |  |  |  | 42151 | Diamètre 600 mm | 0 | 1300 | u
#REF! | l |  |  |  | L'unité : | u |  |  |  | #REF!
#REF! |  |  |  | 42152 | Diamètre 800 mm | 0 | 1850 | u
#REF! | l |  |  |  | L'unité : | u |  |  |  | #REF!
#REF! |  |  |  | 42153 | Diamètre 1000 mm | 0 | 2300 | u
#REF! | l |  |  |  | L'unité : | u |  |  |  | #REF!
#REF! | N3 | X | #REF! | 42200 | Plus-value pour surprofondeur
#REF! | c |  |  |  | Ce prix rémunère la plus- value aux prix des séries 42 100 et 42 300 pour la réalisation de regard d'une profondeur supérieure à 1,60 m au fil d'eau. | 0
#REF! | N4 | X | X | 42210 | Regard de visite en béton | 0
#REF! |  |  | X | 42211 | Diamètre 600 mm | 0 | 21 | dm
#REF! | l |  |  |  | Le décimètre : | dm |  |  |  | #REF!
#REF! |  |  | #REF! | 42212 | Diamètre 800 mm | 0 | 24 | dm
#REF! | l |  |  |  | Le décimètre : | dm |  |  |  | #REF!
#REF! |  | X | #REF! | 42213 | Diamètre 1000 mm | 0 | 32 | dm
#REF! | l |  |  |  | Le décimètre : | dm |  |  |  | #REF!
#REF! |  |  | X | 42214 | Diamètre 1200 mm | 0 | 56 | dm
#REF! | l |  |  |  | Le décimètre : | dm |  |  |  | #REF!
#REF! |  |  | #REF! | 42215 | Diamètre 1500 mm | 0 | 79 | dm
#REF! | l |  |  |  | Le décimètre : | dm |  |  |  | #REF!
#REF! | N4 |  | X | 42230 | Regard de visite en Polyéthylène PEHD | 0
#REF! |  |  |  | 42231 | Diamètre 600 mm | 0 | 40 | dm
#REF! | l |  |  |  | Le décimètre : | dm |  |  |  | #REF!
#REF! |  |  |  | 42232 | Diamètre 800 mm | 0 | 44 | dm
#REF! | l |  |  |  | Le décimètre : | dm |  |  |  | #REF!
#REF! |  |  |  | 42233 | Diamètre 1000 mm | 0 | 50 | dm
#REF! | l |  |  |  | Le décimètre : | dm |  |  |  | #REF!
#REF! | N3 | X | #REF! | 42250 | Fourniture et pose de Té de curage
| c |  |  |  | Ce prix rémunère la fourniture et la pose de té de curage sur les conduites d'assainissement comprenant : Les manchettes d’ancrage, une chambre de visite et de nettoyage permettant l’accès pour contrôle et entretien du réseau en charge, une vanne guillotine à carrée, un collet bride, un té, des coudes permettant la vidange et toutes pièces de raccordement. L’ensemble de ses pièces seront installées dans une chambre en béton préfabriquée ou coulée en place équipée d’une réservation pour puisage. L’ouvrage sera équipé de trappe C250 permettant l’accès et le démontage des pièces et leurs extractions de l’ouvrage. Les prix n°42252 à 42254 comprennent toutes ces prestations. La chambre et les trappes seront fournies et posées par l’entreprise.
#REF! |  |  |  | 42 252 | sur canalisation de 200 mm à 300 mm inclus |  | 10000 | u
#REF! | l |  |  |  | L'unité : | u |  |  |  | #REF!
#REF! |  |  |  | 42 253 | sur canalisation de 300 mm à 400 mm inclus |  | 15000 | u
#REF! | l |  |  |  | L'unité : | u |  |  |  | #REF!
#REF! |  |  |  | 42 254 | sur canalisation existante au delà de 400 mm |  | 25000 | u
#REF! | l |  |  |  | L'unité : | u |  |  |  | #REF!
#REF! | c |  |  |  | Ce prix rémunère la fourniture et la pose de regard à grille fonte ductile, comprenant les terrassements, la construction ou la fourniture d'une chambre de décantation de 0,50 m, le scellement du cadre, fourniture et pose de la grille, main d'œuvre et toutes sujétions. | 0
#REF! |  |  | #REF! | 42411 | Grille plate 750x300, classe C 250 |  | 355 | u
#REF! | l |  |  |  | L'unité : | u |  |  |  | #REF!
#REF! |  |  | #REF! | 42412 | Grille plate 300x300, classe C 250 |  | 280 | u
#REF! | l |  |  |  | L'unité : | u |  |  |  | #REF!
#REF! |  | X | #REF! | 42413 | Grille plate 400x400, classe C 250 |  | 300 | u
#REF! | l |  |  |  | L'unité : | u |  |  |  | #REF!
#REF! |  |  | #REF! | 42414 | Grille plate 500x500, classe C 250 |  | 330 | u
#REF! | l |  |  |  | L'unité : | u |  |  |  | #REF!
#REF! |  |  | #REF! | 42415 | Grille concave 300x300, classe C 250 |  | 270 | u
#REF! | l |  |  |  | L'unité : | u |  |  |  | #REF!
#REF! |  |  | #REF! | 42416 | Grille concave 400x400, classe C 250 |  | 300 | u
#REF! | l |  |  |  | L'unité : | u |  |  |  | #REF!
#REF! |  |  | #REF! | 42417 | Grille concave 500x500, classe C 250 |  | 360 | u
#REF! | l |  |  |  | L'unité : | u |  |  |  | #REF!
#REF! |  |  | #REF! | 42418 | Grille plate/concave 600x600, classe C 250/D 400 |  | 630 | u
#REF! | l |  |  |  | L'unité : | u |  |  |  | #REF!
#REF! | l |  |  |  | L'unité : | u |  |  |  | #REF!
#REF! | l |  |  |  | L'unité : | u |  |  |  | #REF!
#REF! | c |  |  |  | Ce prix rémunère la fourniture et la pose de bouche d'engouffrement composée d'un avaloir et d'une grille fonte ductile quelle que soit la hauteur au fil d'eau. Il comprend les terrassements en terrain de toutes natures, la construction ou la fourniture et pose des éléments constitutifs de la bouche d'engouffrement y compris système d'étanchéité et de fermeture, les découpes éventuelles de tuyau et la réalisation des cunettes et margelle, le lit de pose et l'enrobage de l'ouvrage en sable ou gravillon, le remblaiement, y compris main d'œuvre et toutes sujétions. | 0
#REF! | l |  |  |  | L'unité : | u |  |  |  | #REF!
#REF! |  |  | #REF! | 42422 | Avaloir profil A ou T en béton et 750x300 articulé, classe C 250 |  | 790 | u
#REF! | l |  |  |  | L'unité : | u |  |  |  | #REF!
#REF! |  |  | #REF! | 42423 | Avaloir profil A ou T en pierre naturelle et 750x300 articulé, classe C 250 |  | 1300 | u
#REF! | l |  |  |  | L'unité : | u |  |  |  | #REF!
#REF! |  |  | #REF! | 42424 | Avaloir profil A ou T fonte |  | 700 | u
#REF! | l |  |  |  | L'unité : | u |  |  |  | #REF!
#REF! |  |  | #REF! | 42425 | Avaloir profil A ou T en béton |  | 790 | u
#REF! | l |  |  |  | L'unité : | u |  |  |  | #REF!
#REF! |  |  | #REF! | 42426 | Avaloir profil A ou T en pierre naturelle |  | 1410 | u
#REF! | l |  |  |  | L'unité : | u |  |  |  | #REF!
#REF! | N4 |  | #REF! | 42430 | Caniveaux à grille
#REF! | c |  |  |  | Ce prix rémunère la fourniture et la pose de caniveau à grilles fonte, comprenant les terrassements, la fourniture, la pose et l'alignement des éléments de caniveau, les manchons de raccordement et les embouts de fermeture, la fourniture et la pose de la grille fonte ductile, main d'œuvre et toutes sujétions. | 0
#REF! |  |  |  | 42431 | Caniveau grille, classe C 250 - largeur utile 15 cm |  | 210 | ml
#REF! | l |  |  |  | Le mètre linéaire : | ml |  |  |  | #REF!
#REF! |  |  |  | 42432 | Caniveau grille, classe C 250 - largeur utile 20 cm |  | 250 | ml
#REF! | l |  |  |  | Le mètre linéaire : | ml |  |  |  | #REF!
#REF! |  |  |  | 42433 | Caniveau grille, classe C 250 - largeur utile 25 cm |  | 435 | ml
#REF! | l |  |  |  | Le mètre linéaire : | ml |  |  |  | #REF!
#REF! |  |  |  | 42434 | Caniveau grille, classe C 250 - largeur utile 30 cm |  | 470 | ml
#REF! | l |  |  |  | Le mètre linéaire : | ml |  |  |  | #REF!
#REF! |  |  |  | 42435 | Caniveau grille, classe D 400 - largeur utile 15 cm |  | 370 | ml
#REF! | l |  |  |  | Le mètre linéaire : | ml |  |  |  | #REF!
#REF! |  |  |  | 42436 | Caniveau grille, classe D 400 - largeur utile 20 cm |  | 470 | ml
#REF! | l |  |  |  | Le mètre linéaire : | ml |  |  |  | #REF!
#REF! |  |  |  | 42437 | Caniveau grille, classe D 400 - largeur utile 25 cm |  | 670 | ml
#REF! | l |  |  |  | Le mètre linéaire : | ml |  |  |  | #REF!
#REF! |  |  |  | 42438 | Caniveau grille, classe D 400 - largeur utile 30 cm |  | 920 | ml
#REF! | l |  |  |  | Le mètre linéaire : | ml |  |  |  | #REF!
#REF! | c |  |  |  | Ce prix rémunère le raccordement de conduite sur un regard existant, y compris terrassement, carrotage, découpe du tuyau au ras de l'ouvrage, mise en place de joint jusqu'au DN300 et percement + maconnerie au dela de DN300, regarnissage, nettoyage du regard, reprofilage de la cunette si nécessaire, remblaiement et toutes sujétions se rapportant à l'opération. | 0
#REF! | l |  |  |  | L'unité : | u |  |  |  | #REF!
#REF! | l |  |  |  | L'unité : | u |  |  |  | #REF!
#REF! | l |  |  |  | L'unité : | u |  |  |  | #REF!
#REF! | l |  |  |  | L'unité : | u |  |  |  | #REF!
#REF! | c |  |  |  | Ce prix rémunère la plus- value aux prix de la série 42 100 pour la réalisation de regard sur collecteur existant. Il comprend les terrassements, les découpes des tuyaux, l'obturation temporaire du collecteur si nécessaire et la mise en place d'une continuité de service, la confection de cunettes et margelles, la mise en place d'un système d'étanchéité, le remblaiement y compris main d'œuvre et toutes sujétions.
#REF! | l |  |  |  | L'unité : | u |  |  |  | #REF!
#REF! | N4 | X | #REF! | 42540 | Aménagement de chute | 0
#REF! | c |  |  |  | Ce prix rémunère l'aménagement d'une chute dans un regard. Il comprend la fourniture et la pose des matériaux, té tamponné, coudes, descentes, colliers de scellement, le percement du regard, main d'œuvre et toutes sujétions. | 0
#REF! |  | X | #REF! | 42541 | Conduites de Ø150 à Ø200 mm |  | 300 | u
#REF! | l |  |  |  | L'unité : | u |  |  |  | #REF!
#REF! |  |  | #REF! | 42542 | Conduites de Ø250 à Ø300 mm |  | 500 | u
#REF! | l |  |  |  | L'unité : | u |  |  |  | #REF!
#REF! |  |  | X | 42543 | Conduites Ø > 300 mm | 0 | 880 | u
#REF! | l |  |  |  | L'unité : | u |  |  |  | #REF!
#REF! | N3 |  | #REF! | 42600 | Modification d'ouvrages | 0
#REF! |  |  |  | 42610 | Repérage et remise à niveau de tampons existants | 0 | 420 | u
#REF! | c |  |  |  | Ce prix rémunère le repérage et la remise à niveau de tampon existant. Il comprend les terrassements, la dépose du tampon existant, la réhausse en béton armé ou éléments préfabriqués pour la remise à niveau, la repose et le scellement du cadre et du tampon existant, les raccords éventuels du revêtement de chaussée, main d'œuvre et toutes sujétions.
#REF! | l |  |  |  | L'unité : | u |  |  |  | #REF!
#REF! | N4 |  |  | 42620 | Modifications de tampon | 0
#REF! |  |  |  | 42621 | Transformation d'une grille en tampon fonte plein articulé C 250 | 0 | 450 | u
#REF! | l |  |  |  | L'unité : | u |  |  |  | #REF!
#REF! |  |  |  | 42622 | Transformation d'une grille en tampon fonte plein articulé D 400 ou D 400 trafic intense | 0 | 620 | u
#REF! | l |  |  |  | L'unité : | u |  |  |  | #REF!
#REF! |  |  |  | 42623 | Transformation d'une grille en regard borgne | 0 | 660 | u
#REF! | l |  |  |  | L'unité : | u |  |  |  | #REF!
#REF! |  |  |  | 42624 | Dépose et repose d'un avaloir et de son regard de branchement | 0 | 730 | u
#REF! | l |  |  |  | L'unité : | u |  |  |  | #REF!
#REF! | N2 | X | #REF! | 43000 | Branchements EU
#REF! | N3 | X | X | 43100 | Renouvellement ou création de branchement | 0
| c |  |  |  | Les prix 43110 et 43130 rémunère les prestations suivantes: - les démarches auprès des riverains pour reconnaissance des travaux à réaliser, obtention des autorisations d'intervention, - le constat contradictoire de réception de fin de chantier, - la recherche de l'ancien branchement, - le terrassement (BRH, aspiratrice, pelle mécanique ou manuel), croisements de réseaux, blindage éventuel, le percement de murs et leur rebouchage, les traversées de parois et leur rebouchage, dépose-repose de clôture, dépose-repose de haies, dépose-repose de bordures, le pompage des venues d'eau, lit de pose et enrobage, grillage avertisseur, remblaiement, structure et réfection à l'identique(provisoire et définitive) selon type rencontré (enrobés, asphalte, béton, pelouse, pavés...)sur domaine publique et privé. - la découpe soignée du branchement existant, - la jonction de branchement d'assainissement par culotte de branchement ou sur regard y compris joint à lèvre - la dépose du regard et du siphon existant sous domaine public, y compris la remise en état de la surface, si nécessaire, - Le passage caméra entre le regard en domaine public et le siphon en domaine privée dans la limite de 1 mètre - la fourniture et pose de tuyau, de coudes, de pièces de raccordement, en amont et aval de la boîte à passage direct jusqu'au branchement existant, - la fourniture et pose de boîte à passage direct, rehausse, la façon des joints, le tampon articulé.
#REF! |  |  |  | 43110 | Branchement en fonte ductile Ø150 et boite à passage direct fonte 300mm jusqu'à 6 mètres de longueur |  | 2500 | u
#REF! | l |  |  |  | L'unité : | u |  |  |  | #REF!
#REF! |  |  |  | 43120 | Plus value au prix n°43 110 au delà des 6 mètres |  | 330 | ml
#REF! | l |  |  |  | Le mètre linéaire : | ml |  |  |  | #REF!
#REF! |  |  |  | 43130 | Branchement en polypropylène (PP) Ø 160 mm SN16 et boite à passage direct PP 315 mm jusqu'à 6 mètres de longueur |  | 2100 | u
#REF! | l |  |  |  | L'unité : | u |  |  |  | #REF!
#REF! |  |  |  | 43140 | Plus value au prix n°43 130 au delà des 6 mètres |  | 310 | ml
#REF! | l |  |  |  | Le mètre linéaire : | ml |  |  |  | #REF!
#REF! |  |  |  | 43150 | Fourniture et pose de boite de passage direct fonte DN 300 version simple |  | 960 | u
#REF! | c |  |  |  | ce prix rémunère la fourniture et pose de boîte à passage direct, rehausse, la façon des joints, le tampon articulé soit en fonte y compris terrassement, raccordement sur l’existant (excepté canalisation existante en amiante), remblaiement et réfections à l’identique.
| I |  |  |  | L'unité : | u
#REF! |  |  |  | 43160 | Fourniture et pose de boite à passage direct PP DN315 |  | 620 | u
#REF! | c |  |  |  | ce prix rémunère la fourniture et pose de boîte à passage direct, rehausse, la façon des joints, le tampon articulé soit en polypropylène y compris terrassement, raccordement sur l’existant (excepté canalisation existante en amiante, voir prix de plus-value), remblaiement et réfections à l’identique.
| I |  |  |  | L'unité : | u
#REF! |  |  |  | 43170 | Fourniture et pose d'un poste de relèvement des eaux usées du Lycée Malherbe et démolition |  | 92000 | F
| c |  |  |  | Ces prix comprennent la fourniture et la mise en place de tous les éléments nécessaires à la réalisation d'un poste de refoulement des eaux usées par un poste type préfabriqué. Ce prix comprend notamment : - les terrassements et fouilles en terrain de toutes natures, - l'utilisation du BRH si nécessaire, - la fourniture et la pose d'une cuve en polyester avec les trappes d'accès verrouillées en acier inox, une canalisation de trop plein avec clapet, - réhausse du terrain autour du poste avec protection en blocs d'enrochements si nécessaire - le génie civil, le lestage de la cuve si nécessaire, la dalle béton de couverture, du 0/31.5 sur toute la surface, l'armoire de commande, la réalisation d'une terre, le raccordement au réseau EU - le système de pompage : deux pompes sur barre de guidage et chaines de levage, le tout en inox. Le type de roue sera soumis au MOe. - les cables d'alimentations, armoire de commandes type électro-mécanique double enveloppe avec résistance chauffante, système anti-bélier, - une chambre de vannes isolée de la cuve, comprenant clapets et vannes en fonte, avec un tampon fonte vérouillable et étanche, - un panier dégrilleur escamotable en inox, la tuyauterie interne en inox, - une vanne d'arret en fonte, placée sur le réseau d'arrivée, - un palan de levage sur potence demontable, - le raccordement au réseau AEP (Bcht complet y compis fouilles en tranchées, remblayage et refection) avec regard type "composit" avec compteur, robinnet d'arret avant compteur et trappe zingué, - le raccordement aux réseau EDF (coffret en limite) et Télécom (coffret en limite) y compris passage du bureau de contrôle et consuel, - le système de télégestion, avec protection parafoudre secteur avec serveur vocal, enregistrement des bilans de type SOFREL ou jugé similaire, la fourniture et sa mise en service avec programmation, - les terrassements de finition et maçonneries éventuelles, - toutes fournitures et sujétions de mise en oeuvre et main d'oeuvre, - les essais et la mise en service du poste, avec la remise d'une notice explicative au maître de l'ouvrage et la formation du personnel d'exploitation. L'ensenble des matériaux fera l'objet d'une demande d'agrément auprès du Maître d'Oeuvre. Ce prix comprend également la vidange de la fosse du poste existant, sa démolition et son remblaiement, Il comprend également la dépose de l'ensemble des équipements, la démolition total du poste existant avec évacuation des déblais de toutes natures et remise en état du terrain.
| I |  |  |  | Le forfait : | F
#REF! | N2 |  | #REF! | 45000 | Canalisations de refoulement
#REF! | N3 |  |  | 45100 | Canalisations de refoulement | 0
#REF! | c |  |  |  | Ce prix rémunère la fourniture et la pose en tranchée ouverte ou sous fourreau et à toutes profondeurs, de canalisations d'assainissement pour le refoulement. Il comprend la fourniture à pied d'œuvre, l'approche, la mise en place sur la forme, la façon des joints, les coupes de tuyaux, le calage dans les angles et aux extrémités, la fourniture des coudes et pièces spéciales de raccords y compris toutes sujétions. Linéaire mesuré dans l'axe de la canalisation sans déduction des regards et des pièces spéciales de raccords. | 0
#REF! | N4 |  |  | 45110 | Canalisations en Polyéthylène haute densité PEHD PN 16
#REF! | c |  |  |  | Fourniture et pose de canalisations en polyéthylène haute densité PN16, y compris les coudes et pièces de raccords, fourniture | 0
#REF! |  |  |  | 45116 | Ø160 mm PEHD PN16 | 0 | 70 | ml
#REF! | l |  |  |  | Le mètre linéaire : | ml |  |  |  | #REF!
#REF! |  |  |  | 45117 | Ø200 mm PEHD PN16 | 0 | 82 | ml
#REF! | l |  |  |  | Le mètre linéaire : | ml |  |  |  | #REF!
#REF! |  |  |  | 45118 | Ø225 mm PEHD PN16 | 0 | 93 | ml
#REF! | l |  |  |  | Le mètre linéaire : | ml |  |  |  | #REF!
#REF! |  |  |  | 45119 | Ø250 mm PEHD PN16 | 0 | 110 | ml
#REF! | l |  |  |  | Le mètre linéaire : | ml |  |  |  | #REF!
#REF! |  |  |  | 45120 | Ø315 mm PEHD PN16 | 0 | 160 | ml
#REF! | l |  |  |  | Le mètre linéaire : | ml |  |  |  | #REF!
#REF! | c |  |  |  | Ce prix rémunère le raccordement de conduite de refoulement sur un regard existant. Il comprend les terrassements, le percement du regard, le scellement de manchette, le regarnissage, le nettoyage du regard, le reprofilage de la cunette si nécessaire y compris toutes sujétions se rapportant à l'opération.
#REF! | l |  |  |  | L'unité : | u |  |  |  | #REF!
#REF! | N4 |  | #REF! | 45220 | Raccordement sur conduite de refoulement existante | 0 | 900 | u
#REF! | c |  |  |  | Ce prix rémunère le raccordement de conduite de refoulement sur une conduite existante. Il comprend le terrassement, la mise hors service, le nettoyage, la découpe de la canalisation existante, la fourniture et la pose des pièces de raccordement, le raccordement étanche par manchon, les essais y compris la mise en place si nécessaire d'une continuité de service du réseau, le remblaiement, la main d'œuvre et toutes sujétions.
#REF! | l |  |  |  | L'unité : | u |  |  |  | #REF!
#REF! | N2 |  | #REF! | 46000 | Ouvrages de régulation
#REF! | N3 |  |  | 46100 | Ouvrages d'assainissement | 0
#REF! | N4 |  |  | 46110 | Bassin de rétention | 0
#REF! | c | X |  |  | Ce prix rémunère la fourniture et pose d'un bassin de rétention conformément au CCTP. Il comprend les terrassements en déblais, l'évacuation des déblais impropres à réutilisation selon norme en vigueur, l'épuisements des eaux, la mise en œuvre des lestages nécessaires et leur justification par note de calcul, la fourniture et la pose d'éléments préfabriqués en ponts cadres béton de dimensions définies au CCTP, un regard de sortie visitable avec régulateur de débit et surverse, un regard d'arrivée et un regard intermédiaire. Le raccordement aux réseaux d'eaux pluviales, le remblaiement avec les matériaux agrées par le MOE, le compactage, les trappes de visite, y compris main d'œuvre et toute sujétions pour la réalisation de l'ouvrage.
#REF! |  |  |  | 46111 | Ouvrage n°1 : bassin de rétention des eaux pluviales rue du Chemin Vert d'une capacité de 750 m3, | 0 | 800000 | F
#REF! | l | X |  |  | Le forfait : | F |  |  |  | #REF!
#REF! | N4 |  |  | 46200 | Plus-value de mise en œuvre
#REF! |  |  |  | 46201 | Palplanches | 0 | 250 | m²
#REF! | c |  |  |  | Ce prix rémunère la mise en place de palplanches. Il comprend l'amenée et le repli du matériel, la pose des palplanches, les soudures, la dépose et remise en état en fin d'intervention, y compris mains d'œuvre et toutes suggestions nécessaires à la réalisation de l'ouvrage. Surface mesurée hors ancrage en terre.
#REF! | l |  |  |  | Le mètre carré : | m² |  |  |  | #REF!
#REF! | N2 |  | #REF! | 47 000 | Travaux spéciaux
#REF! | N3 |  |  | 47100 | Réhabilitation par l'intérieur | 0
#REF! | N4 |  |  | 47110 | Travaux préparatoires | 0
| c |  |  |  | Ce prix rémunère: - Le curage hydrodynamique de la canalisation avant travaux, - Les inspections télévisées du réseau pour diagnostic, - Le fraisage préparatoire mécanique de l’intérieur de la conduite à rénover avec les outils adaptés (grattoirs, brosses métalliques, fraise etc…), - Le curage hydrodynamique pour enlèvement des résidus de fraisage, - L'amenée et le repli du matériel spécifique au curage et inspection
#REF! |  |  |  | 47111 | Travaux préparatoires à la réhabilitation par l'intérieur Diamètre inférieur à 200 | 0 | 10 | ml
#REF! | l |  |  |  | Le mètre : | ml |  |  |  | #REF!
#REF! |  |  |  | 47112 | Travaux préparatoires à la réhabilitation par l'intérieur Diamètre 200 au diamètre 500 inclus |  | 12 | ml
#REF! | l |  |  |  | Le mètre : | ml |  |  |  | #REF!
#REF! |  |  |  | 47113 | Travaux préparatoires à la réhabilitation par l'intérieur Diamètre 600 au diamètre 1000 inclus |  | 22 | ml
#REF! | l |  |  |  | Le mètre : | ml |  |  |  | #REF!
#REF! |  |  |  | 47114 | Travaux de chemisage Amenée et repli du matériel spécifique au chemisage |  | 4200 | F
#REF! | l |  |  |  | Le forfait : | F |  |  |  | #REF!
#REF! |  |  |  | 47116 | Travaux de chemisage Diamètre 150mm au 200mm |  | 55 | ml
#REF! | l |  |  |  | Le mètre : | ml |  |  |  | #REF!
#REF! |  |  |  | 47117 | Travaux de chemisage Diamètre 250mm au 300mm |  | 70 | ml
#REF! | l |  |  |  | Le mètre : | ml |  |  |  | #REF!
#REF! |  |  |  | 47118 | Travaux de chemisage Diamètre 350mm au 400mm |  | 130 | ml
#REF! | l |  |  |  | Le mètre : | ml |  |  |  | #REF!
#REF! |  |  |  | 47119 | Travaux de chemisage Diamètre 500mm |  | 160 | ml
#REF! | l |  |  |  | Le mètre : | ml |  |  |  | #REF!
#REF! |  |  |  | 47120 | Travaux de chemisage Diamètre 600mm |  | 270 | ml
#REF! | l |  |  |  | Le mètre : | ml |  |  |  | #REF!
#REF! |  |  |  | 47121 | Travaux de chemisage Diamètre 700mm |  | 305 | ml
#REF! | l |  |  |  | Le mètre : | ml |  |  |  | #REF!
#REF! |  |  |  | 47122 | Travaux de chemisage Diamètre 800mm |  | 430 | ml
#REF! | l |  |  |  | Le mètre : | ml |  |  |  | #REF!
#REF! |  |  |  | 47123 | Travaux de chemisage Diamètre 900mm |  | 500 | ml
#REF! | l |  |  |  | Le mètre : | ml |  |  |  | #REF!
#REF! |  |  |  | 47126 | Démontage de tête de regard pour chemisage |  | 771 | u
#REF! | l |  |  |  | L'unité : | u |  |  |  | #REF!
#REF! |  |  |  | 47127 | Etanchement de la liaison branchement/collecteur (Top Hat) |  | 370 | u
#REF! | l |  |  |  | L'unité : | u |  |  |  | #REF!
| N4 |  |  | 47130 | Travaux de manchettes
| c |  |  |  | Ce prix rémunère l’amené et le repli du matériel pour manchette ainsi que le respect des prescriptions et obligations imposées par les gestionnaires des voies concernées, le montage et repli du matériel, la mise en place de la signalisation de proximité, les ITV avant et après travaux de réfection. Les manchettes seront de type composite ou EPDM. Les prix n°47132 à 47134 comprennent la fourniture proprement dite de manchette structurante de longueur 0,50m, y compris tous transports à pied d’oeuvre, la mise en oeuvre de la manchette, la polymérisation de la manchette Les prix n°47135 à 47137 rémunèrent la fourniture et la mise en place d'une manchette en EPDM munie de nervures extérieures entre un feuillard en acier inoxydable (bord incliné) et la paroi intérieure de la canalisation existante ayant un avis CSTB, y compris tous transports à pied d’oeuvre, la mise en oeuvre de la manchette EPDM.
#REF! |  |  |  | 47131 | Chemisage partiel Amenée et repli du matériel spécifique aux manchettes |  | 350 | F
#REF! | l |  |  |  | Le forfait : | F |  |  |  | #REF!
#REF! |  |  |  | 47135 | Chemisage partiel Fourniture, pose manchette inox Ø150 au Ø200 |  | 335 | u
#REF! | l |  |  |  | L'unité : | u |  |  |  | #REF!
#REF! |  |  |  | 47136 | Chemisage partiel Fourniture, pose manchette inox Ø250 au Ø300 |  | 400 | u
#REF! | l |  |  |  | L'unité : | u |  |  |  | #REF!
#REF! |  |  |  | 47137 | Chemisage partiel Fourniture, pose manchette inox Ø400 au Ø500 |  | 510 | u
#REF! | l |  |  |  | L'unité : | u |  |  |  | #REF!
#REF! | c |  |  |  | Ce prix rémunère la fourniture et la pose en tranchée ouverte ou sous fourreau, de canalisations d'eau potable. Il comprend la fourniture à pied d'œuvre, l'approche, le lit de pose et l'enrobage en gravillon 4/6, la mise en place sur la forme, la façon des joints, les coupes de tuyaux, le calage dans les angles et aux extrémités, la fourniture des coudes et pièces spéciales de raccords, y compris toutes sujétions. La dépose des conduite abandonnée non amiantée nécessaire à la pose du tuyau. Linéaire mesuré dans l'axe de la canalisation sans déduction des pièces spéciales de raccords. Il comprend également la fourniture et mise en œuvre du lit de pose avec matériaux d'apport, le grillage avertisseur, la fourniture et pose des accessoires (système de verrouillage suivant prescriptions du fabriquant, plaques pleines ou taraudées pour épreuves, bouchons, joints, boulons, bouche à clé, tabernacle, tubes allonges plaques fonte pour vannes,...), et les sujétions de croisement de réseau. | 0
#REF! | l |  |  |  | Le mètre linéaire : | ml |  |  |  | #REF!
#REF! | l |  |  |  | Le mètre linéaire : | ml |  |  |  | #REF!
#REF! | N4 | X | #REF! | 51135 | Canalisations en fonte ductile revêtue zinc alu
#REF! |  | X | X | 51136 | Ø80 mm fonte ductile revêtue zinc alu |  | 70 | ml
#REF! | l |  |  |  | Le mètre linéaire : | ml |  |  |  | #REF!
#REF! |  | X | X | 51137 | Ø100 mm fonte ductile revêtue zinc alu |  | 80 | ml
#REF! | l |  |  |  | Le mètre linéaire : | ml |  |  |  | #REF!
#REF! |  |  | X | 51138 | Ø125 mm fonte |  | 95 | ml
#REF! | l |  |  |  | Le mètre linéaire : | ml |  |  |  | #REF!
#REF! |  | X | X | 51139 | Ø150 mm fonte ductile revêtue zinc alu |  | 105 | ml
#REF! | l |  |  |  | Le mètre linéaire : | ml |  |  |  | #REF!
#REF! |  |  | X | 51140 | Ø200 mm fonte |  | 125 | ml
#REF! | l |  |  |  | Le mètre linéaire : | ml |  |  |  | #REF!
#REF! |  |  | X | 51141 | Ø250 mm fonte |  | 150 | ml
#REF! | l |  |  |  | Le mètre linéaire : | ml |  |  |  | #REF!
#REF! |  |  | X | 51142 | Ø300 mm fonte |  | 185 | ml
#REF! | l |  |  |  | Le mètre linéaire : | ml |  |  |  | #REF!
#REF! |  |  | X | 51143 | Ø350 mm fonte |  | 235 | ml
#REF! | l |  |  |  | Le mètre linéaire : | ml |  |  |  | #REF!
#REF! |  |  | X | 51144 | Ø400 mm fonte |  | 275 | ml |  | 0
#REF! | l |  |  |  | Le mètre linéaire : | ml |  |  |  | #REF!
#REF! |  |  | X | 51145 | Ø500 mm fonte |  | 355 | ml |  | 0
#REF! | l |  |  |  | Le mètre linéaire : | ml |  |  |  | #REF!
#REF! |  |  | X | 51146 | Ø600 mm fonte |  | 465 | ml |  | 0
#REF! | l |  |  |  | Le mètre linéaire : | ml |  |  |  | #REF!
#REF! | N4 | X | #REF! | 51165 | Canalisations en fonte revêtue polyuréthane pour courant vagabonds | 0 |  |  |  | 0
#REF! |  | X | X | 51166 | Ø80 mm fonte revêtue polyuréthane |  | 80 | ml |  | 0
#REF! | l |  |  |  | Le mètre linéaire : | ml |  |  |  | #REF!
#REF! |  | X | X | 51167 | Ø100 mm fonte revêtue polyuréthane |  | 103 | ml |  | 0
#REF! | l |  |  |  | Le mètre linéaire : | ml |  |  |  | #REF!
#REF! |  |  | X | 51168 | Ø125 mm fonte revêtue polyuréthane |  | 120 | ml |  | 0
#REF! | l |  |  |  | Le mètre linéaire : | ml |  |  |  | #REF!
#REF! |  | X | X | 51169 | Ø150 mm fonte revêtue polyuréthane |  | 145 | ml |  | 0
#REF! | l |  |  |  | Le mètre linéaire : | ml |  |  |  | #REF!
#REF! |  |  | X | 51170 | Ø200 mm fonte revêtue polyuréthane |  | 170 | ml |  | 0
#REF! | l |  |  |  | Le mètre linéaire : | ml |  |  |  | #REF!
#REF! |  | X | X | 51171 | Ø250 mm fonte revêtue polyuréthane |  | 205 | ml |  | 0
#REF! | l |  |  |  | Le mètre linéaire : | ml |  |  |  | #REF!
#REF! |  | X | X | 51172 | Ø300 mm fonte revêtue polyuréthane |  | 235 | ml |  | 0
#REF! | l |  |  |  | Le mètre linéaire : | ml |  |  |  | #REF!
#REF! |  |  | X | 51173 | Ø350 mm fonte revêtue polyuréthane |  | 300 | ml |  | 0
#REF! | l |  |  |  | Le mètre linéaire : | ml |  |  |  | #REF!
#REF! |  | X | X | 51174 | Ø400 mm fonte revêtue polyuréthane |  | 365 | ml |  | 0
#REF! | l |  |  |  | Le mètre linéaire : | ml |  |  |  | #REF!
#REF! |  | X | X | 51175 | Ø500 mm fonte revêtue polyuréthane |  | 460 | ml |  | 0
#REF! | l |  |  |  | Le mètre linéaire : | ml |  |  |  | #REF!
#REF! |  |  | X | 51 176 | Ø600 mm fonte revêtue polyéthylène |  | 615 | ml |  | 0
#REF! | l |  |  |  | Le mètre linéaire : | ml |  |  |  | #REF!
#REF! | N4 | X | #REF! | 51180 | Canalisations en fonte verrouillée revêtue polyuréthane pour courant vagabonds | 0 |  |  |  | 0
#REF! |  |  | X | 51181 | Ø80 mm fonte revêtue polyuréthane |  |  | ml |  | 0
#REF! | l |  |  |  | Le mètre linéaire : | ml |  |  |  | #REF!
#REF! |  |  | X | 51182 | Ø100 mm fonte revêtue polyuréthane |  |  | ml |  | 0
#REF! | l |  |  |  | Le mètre linéaire : | ml |  |  |  | #REF!
#REF! |  |  | X | 51183 | Ø125 mm fonte revêtue polyuréthane |  |  | ml |  | 0
#REF! | l |  |  |  | Le mètre linéaire : | ml |  |  |  | #REF!
#REF! |  | X | X | 51184 | Ø150 mm fonte revêtue polyuréthane |  |  | ml |  | 0
#REF! | l |  |  |  | Le mètre linéaire : | ml |  |  |  | #REF!
#REF! |  |  | X | 51185 | Ø200 mm fonte revêtue polyuréthane |  |  | ml |  | 0
#REF! | l |  |  |  | Le mètre linéaire : | ml |  |  |  | #REF!
#REF! |  | X | X | 51186 | Ø250 mm fonte revêtue polyuréthane |  |  | ml |  | 0
#REF! | l |  |  |  | Le mètre linéaire : | ml |  |  |  | #REF!
#REF! |  | X | X | 51187 | Ø300 mm fonte revêtue polyuréthane |  |  | ml |  | 0
#REF! | l |  |  |  | Le mètre linéaire : | ml |  |  |  | #REF!
#REF! |  |  | X | 51188 | Ø350 mm fonte revêtue polyéthylène |  |  | ml |  | 0
#REF! | l |  |  |  | Le mètre linéaire : | ml |  |  |  | #REF!
#REF! |  | X | X | 51189 | Ø400 mm fonte revêtue polyuréthane |  |  | ml |  | 0
#REF! | l |  |  |  | Le mètre linéaire : | ml |  |  |  | #REF!
#REF! |  | X | X | 51190 | Ø500 mm fonte revêtue polyuréthane |  |  | ml |  | 0
#REF! | l |  |  |  | Le mètre linéaire : | ml |  |  |  | #REF!
#REF! |  |  | X | 51191 | Ø600 mm fonte revêtue polyuréthane |  |  | ml |  | 0
#REF! | l |  |  |  | Le mètre linéaire : | ml |  |  |  | #REF!
#REF! | c |  |  |  | Ce prix rémunère la fourniture et la pose de robinet vanne . Il comprend la fourniture et la pose de la vanne et des pièces de raccord, de l'ensemble bouche à clé complète, la réalisation des butées nécessaires y compris main d'œuvre et toutes sujétions. Raccordement :  Sur PEHD associé à un nœud : 1 embout électrosoudable / 1 embout à bride ;  Sur PEHD en ligne : 2 embout électrosoudable ;  Sur fonte ductile : 2 brides Système de démontage inclus | 0 |  |  |  | #REF!
#REF! | l |  |  |  | L'unité : | u |  |  |  | #REF!
#REF! | l |  |  |  | L'unité : | u |  |  |  | #REF!
#REF! | l |  |  |  | L'unité : | u |  |  |  | #REF!
#REF! |  | X | #REF! | 52114 | Diamètre nominal Ø100 |  | 580 | u |  | 0
#REF! | l |  |  |  | L'unité : | u |  |  |  | #REF!
#REF! |  |  | #REF! | 52115 | Diamètre nominal Ø125 |  | 650 | u |  | 0
#REF! | l |  |  |  | L'unité : | u |  |  |  | #REF!
#REF! |  | X | #REF! | 52116 | Diamètre nominal Ø150 |  | 955 | u |  | 0
#REF! | l |  |  |  | L'unité : | u |  |  |  | #REF!
#REF! |  |  | #REF! | 52117 | Diamètre nominal Ø200 |  | 1300 | u |  | 0
#REF! | l |  |  |  | L'unité : | u |  |  |  | #REF!
#REF! |  | X | #REF! | 52118 | Diamètre nominal Ø250 |  | 1500 | u |  | 0
#REF! | l |  |  |  | L'unité : | u |  |  |  | #REF!
#REF! |  | X | #REF! | 52119 | Diamètre nominal Ø400 |  | 3500 | u |  | 0
#REF! | l |  |  |  | L'unité : | u |  |  |  | #REF!
#REF! |  | X | #REF! | 52120 | Diamètre nominal Ø500 |  | 6300 | u |  | 0
#REF! | l |  |  |  | L'unité : | u |  |  |  | #REF!
#REF! | N3 | X | #REF! | 52200 | Protection des réseaux |  |  |  |  | 0
#REF! | N4 | X | X | 52210 | Vidange / purge | 0 |  |  |  | 0
#REF! | c |  |  |  | Ce prix rémunère la réalisation d'une vidange. Il comprend la fourniture et la pose du robinet vanne, de l'ensemble bouche à clé, de la canalisation d'évacuation de longueur 3 m, du dispositif d'évacuation en fossé, un clapet si raccord dans le réseau d'eau pluvial, en regard ou sous bouche à clé y compris main d'œuvre et toutes suggestions. | 0 |  |  |  | #REF!
#REF! |  | X | X | 52213 | Diamètre nominal Ø50 |  | 370 | u |  | 0
#REF! | l |  |  |  | L'unité : | u |  |  |  | #REF!
#REF! |  | X | X | 52214 | Diamètre nominal Ø80 |  | 560 | u |  | 0
#REF! | l |  |  |  | L'unité : | u |  |  |  | #REF!
#REF! |  |  | X | 52215 | Diamètre nominal Ø100 |  | 700 | u |  | 0
#REF! | l |  |  |  | L'unité : | u |  |  |  | #REF!
#REF! | N4 | X | X | 52220 | Ventouse | 0 |  |  |  | 0
#REF! | c |  |  |  | Ce prix rémunère la fourniture et pose d'une ventouse automatique dans un regard. Il comprend la pose dans un regard, la fourniture d'un regard adapté et son système de fermeture est comptabilisé au prix de regard béton, avec robinet d'arrêt incorporé ou robinet vanne de commande, la fourniture et la pose du Té de raccordement, la vanne à opercule série courte pour l'isolement et pièces nécessaires au bon fonctionnement y compris main d'œuvre et toutes suggestions. | 0 |  |  |  | #REF!
#REF! |  |  | X | 52221 | Ventouse triple fonction - Ø40 |  | 1015 | u |  | 0
#REF! | l |  |  |  | L'unité : | u |  |  |  | #REF!
#REF! |  |  | X | 52222 | Ventouse triple fonction - Ø60 |  | 1180 | u |  | 0
#REF! | l |  |  |  | L'unité : | u |  |  |  | #REF!
#REF! |  | X | X | 52224 | Ventouse triple fonction - Ø100 |  | 1750 | u |  | 0
#REF! | l |  |  |  | L'unité : | u |  |  |  | #REF!
#REF! | c |  |  |  | Ce prix rémunère la fourniture et pose d’un poteau d’incendie incongelable à prises sous coffre. Il comprend la fourniture du poteau et du volant de manœuvre avec demi-raccords symétriques, le tube-allonge, l'esse de réglage, le dispositif d’écoulement du système d’incongelabilité, le massif béton, le dallage béton dosé à 300 kg/m3, le coffre métallique, le robinet-vanne, le raccordement et la bouche à clef y compris main d'œuvre et toutes suggestions. | 0 |  |  |  | #REF!
#REF! | l |  |  |  | L'unité : | u |  |  |  | #REF!
#REF! |  | X | #REF! | 52312 | Poteau incendie Ø150 mm, incongelable, avec prises apparentes |  |  | u |  | 0
#REF! | l |  |  |  | L'unité : | u |  |  |  | #REF!
#REF! |  | X | #REF! | 52313 | Cadre de protection acier avec arceau de protection et 4 pieds en acier galvanisé à chaud y compris finition thermolaquage rouge |  |  | u |  | 0
#REF! | l |  |  |  | L'unité : | u |  |  |  | #REF!
#REF! |  |  | #REF! | 52314 | Fourniture et pose d'une tête de pont (1.20 x 0.75) pour protection de poteau incendie situé en espace vert ou en pied de talus. |  |  | u |  | 0
#REF! | l |  |  |  | L'unité : | u |  |  |  | #REF!
#REF! |  | X | #REF! | 52315 | Réalisation d’une dalle en béton 1m x1m x 10 cm en pied du poteau situé en espace vert (pour casser le jet du poteau lors de la manipulation) . |  |  | u |  | 0
#REF! | l |  |  |  | L'unité : | u |  |  |  | #REF!
#REF! | N4 |  | #REF! | 52320 | Bouches incendie |  |  |  |  | 0
#REF! | c |  |  |  | Ce prix rémunère la fourniture et pose d’une bouche incendie incongelable rectangulaire avec coffre fermé indépendant. Il comprend la fourniture de la bouche d'incendie, les pièces de raccord y compris socle béton, l'esse de réglage si nécessaire, le robinet vanne de sectionnement, le raccordement et la bouche à clef y compris main d'œuvre et toutes suggestions. | 0 |  |  |  | #REF!
#REF! |  |  |  | 52321 | Bouche incendie Ø100 mm |  |  | u |  | 0
#REF! | l |  |  |  | L'unité : | u |  |  |  | #REF!
#REF! |  |  |  | 52322 | Signalétique réglementaire |  |  | u |  | 0
#REF! | l |  |  |  | L'unité : | u |  |  |  | #REF!
#REF! | c |  |  |  | Ce prix rémunère la dépose et la repise d'un poteau incendie de tout diamètre, y compris le massif y compris esse de réglage | 0 |  |  |  | #REF!
#REF! | l |  |  |  | L'unité : | u |  |  |  | #REF!
#REF! |  |  | #REF! | 52342 | Repose d'un poteau ou d'une bouche incendie |  |  | u |  | 0
#REF! | l |  |  |  | L'unité : | u |  |  |  | #REF!
#REF! | N3 | X | #REF! | 54100 | Reprise de branchement existant eau potable | 0 |  |  |  | 0
#REF! | c |  |  |  | Ce prix rémunère la fourniture et pose d’un dispositif de branchement particulier. Il comprend le dégagement de la canalisation publique de distribution, la prise d’eau sur la canalisation publique par collier de prise en charge ou té réduit avec pièces de raccord, le robinet de prise en charge en bronze à boisseau inversé et à serrage automatique, la bouche à clé et ses accessoires y compris main d'œuvre et toutes suggestions. | 0 |  |  |  | #REF!
#REF! | N4 | X | X | 54110 | Branchement PEHD PN 16 RC100 |  |  |  |  | 0
#REF! |  |  | X | 54111 | Pour un branchement en PEHD Ø25 ou Ø32 jusqu'à 4 mètres de longueur |  | 1160 | u |  | 0
#REF! | l |  |  |  | L'unité : | u |  |  |  | #REF! | 79
#REF! |  | X | X | 54112 | Plus value au prix n°03.133 pour linéaire supplémentaire branchement Ø25 ou Ø32 au delà des 4 mètres |  | 230 | ml |  | 0
#REF! | l |  |  |  | Le mètre linéaire : | ml |  |  |  | #REF!
#REF! |  |  | X | 54113 | Pour un branchement en PEHD Ø40 ou Ø50 jusqu'à 4 mètres de longueur |  | 1650 | u |  | 0
#REF! | l |  |  |  | L'unité : | u |  |  |  | #REF!
#REF! |  | X | X | 54114 | Plus value au prix n°03.135 pour linéaire supplémentaire branchement Ø40 ou Ø50 au delà des 4 mètres |  | 280 | ml |  | 0
#REF! | l |  |  |  | Le mètre linéaire : | ml |  |  |  | #REF!
#REF! | c |  |  |  | Ce prix rémunère la fourniture et la pose en tranchée ouverte ou sous fourreau, de canalisations de branchement d'eau potable. Il comprend la fourniture à pied d'œuvre, l'approche, la mise en place sur la forme, la façon des joints, les coupes de tuyaux, le calage dans les angles et aux extrémités, la fourniture des coudes et pièces spéciales de raccords, y compris toutes sujétions. | 0 |  |  |  | #REF!
#REF! | l |  |  |  | L'unité : | u |  |  |  | #REF!
#REF! |  |  | #REF! | 54212 | Pour un branchement en PEHD Ø25 ou Ø32 de 6 à 12ml (supérieur à 6ml et inférieur ou égal à 12 ml), compteur à moins de 2 ml de la limite de propriété |  | 2350 | u |  | 0
#REF! | l |  |  |  | L'unité : | u |  |  |  | #REF!
#REF! |  | X | #REF! | 54213 | Pour un branchement en PEHD Ø25 ou Ø32 supérieur à 12ml, compteur à moins de 2 ml de la limite de propriété |  | 3300 | u |  | 0
#REF! | l |  |  |  | L'unité : | u |  |  |  | #REF!
#REF! |  |  | #REF! | 54214 | Plus value aux prix n°54211, 54212 et 54213 pour intervention en domaine privée jusqu'au compteur, si ce dernier est situé en extérieur de l'habitation à plus de 2 ml de la limite de propriété |  | 1050 | u |  | 0
#REF! | l |  |  |  | L'unité : | u |  |  |  | #REF!
#REF! |  | X | #REF! | 54215 | Plus value aux prix n°54211, 54212 et 54213 pour intervention en domaine privée jusqu'au compteur, si ce dernier est situé en intérieur de l'habitation à plus de 2 ml de la limite de propriété |  | 1380 | u |  | 0
#REF! | l |  |  |  | L'unité : | u |  |  |  | #REF!
#REF! |  |  | #REF! | 54216 | Pour un branchement en PEHD Ø40 ou Ø50 inférieur ou égal à 6 ml, compteur à moins de 2 ml de la limite de propriété |  | 1820 | u |  | 0
#REF! | l |  |  |  | L'unité : | u |  |  |  | #REF!
#REF! |  |  | #REF! | 54217 | Pour un branchement en PEHD Ø40 ou Ø50 de 6 à 12ml (supérieur à 6ml et inférieur ou égal à 12 ml), compteur à moins de 2 ml de la limite de propriété |  | 2540 | u |  | 0
#REF! | l |  |  |  | L'unité : | u |  |  |  | #REF!
#REF! |  |  | #REF! | 54218 | Pour un branchement en PEHD Ø40 ou Ø50 supérieur à 12ml, compteur à moins de 2 ml de la limite de propriété |  | 3220 | u |  | 0
#REF! | l |  |  |  | L'unité : | u |  |  |  | #REF!
#REF! |  |  | #REF! | 54219 | Plus value aux prix n°54216, 54217, 54218 pour intervention en domaine privée jusqu'au compteur, si ce dernier est situé à l'extérieur de l'habitation à plus de 2 ml de la limite de propriété |  | 1280 | u |  | 0
#REF! | l |  |  |  | L'unité : | u |  |  |  | #REF!
#REF! |  |  | #REF! | 54220 | Plus value aux prix n°54216, 54217, 54218 pour intervention en domaine privée jusqu'au compteur, si ce dernier est situé en intérieur de l'habitation à plus de 2 ml de la limite de propriété |  | 1810 | u |  | 0
#REF! | l |  |  |  | L'unité : | u |  |  |  | #REF!
#REF! |  |  | #REF! | 54221 | Plus value aux prix n°54211, 54212, 54213, 54216, 54217, 54218 pour micro forage avec validation du maitre d'œuvre, toute longueur et tous diamètres |  | 2200 | u |  | 0
#REF! | l |  |  |  | L'unité : | u |  |  |  | #REF!
#REF! |  |  | #REF! | 54222 | Plus value aux prix n°54211, 54212, 54213, 54216, 54217, 54218 pour regard en polypropylène noir avec tampon vert et plaque isolante avec rail pour 2 compteurs |  | 420 | u |  | 0
#REF! | l |  |  |  | L'unité : | u |  |  |  | #REF!
#REF! |  |  | #REF! | 54223 | Plus value aux prix n°54211, 54212, 54213, 54216, 54217, 54218 pour regard en polypropylène noir avec tampon vert et plaque isolante avec rail pour 3 à 4 compteurs |  | 620 | u |  | 0
#REF! | l |  |  |  | L'unité : | u |  |  |  | #REF!
#REF! | c |  |  |  | Ce prix rémunère les travaux de raccordements avec les prestations suivantes : · les terrassements (BRH, aspiratrice, pelle mécanique ou manuel), croisements de réseaux, blindage éventuel, dépose-repose de bordures, sablage, grillage avertisseur, remblaiement, structure et réfection à l'identique (provisoire et définitive) selon type rencontré (enrobés, asphalte, béton, pelouse, pavés...) · La recherche et le dégagement des conduites existantes · Les épuisements éventuels des venues d'eau, pompages et coupes des tuyaux · La fourniture et la pose de toutes les pièces de raccords et les pièces spéciales permettant le raccordement entre la conduite existante et la conduite nouvellement posée quelque soit le matériaux de la conduite. - Le tamponnage des conduites abandonnées suite au raccordement - La supression des bouches à clés abandonnées - Le remblaiement | 0 |  |  |  | #REF!
#REF! | l |  |  |  | L'unité : | u |  |  |  | #REF!
#REF! |  |  | #REF! | 54412 | sur canalisation existante de 100 mm à 200 mm inclus |  | 720 | u |  | 0
#REF! | l |  |  |  | L'unité : | u |  |  |  | #REF!
#REF! |  |  | #REF! | 54413 | sur canalisation existante de diamètre nominal de 200 mm à 300 mm inclus |  | 850 | u |  | 0
#REF! | l |  |  |  | L'unité : | u |  |  |  | #REF!
#REF! |  |  | #REF! | 54414 | sur canalisation existante de diamètre nominal de 300 mm à 400 mm inclus |  | 1100 | u |  | 0
#REF! | l |  |  |  | L'unité : | u |  |  |  | #REF!
#REF! |  |  | #REF! | 54415 | sur canalisation existante de diamètre nominal de 400 mm à 500 mm inclus |  | 1900 | u |  | 0
#REF! | l |  |  |  | L'unité : | u |  |  |  | #REF!
#REF! |  |  | #REF! | 54416 | sur canalisation existante de diamètre nominal de 500 mm à 600 mm inclus |  | 2800 | u |  | 0
#REF! | l |  |  |  | L'unité : | u |  |  |  | #REF!
#REF! | N2 | X | #REF! | 56000 | Continuité de service - dévoiement provisoire de réseau d'eau potable |  |  |  |  | 0
#REF! | c |  |  |  | Ce prix rémunère la réalisation de conduites d'eau potable permettant la continuité de service. Il rémunère la fourniture et pose de toutes les pièces nécessaires y compris le raccordement à chaque extrémités et le retrait en fin de chantier. Il comprend également la protection de la conduite (passage de roues, protection sous trottoir, dispositif d'attache en encorbellement provisoire, matériaux de couverture provisoire...) les tests de pression et analyse de conformité en laboratoire avant la mise en service de la conduite. | 0 |  |  |  | #REF!
#REF! | N3 | X | X | 56110 | Conduite principale |  |  |  |  | 0
#REF! |  |  | X | 56101 | Fourniture et pose d'une conduite provisoire, tuyaux en P.E.H.D., pression 16 bars, DN 38,8/50 mm |  | 36 | ml |  | 0
#REF! | l |  |  |  | Le mètre linéaire : | ml |  |  |  | #REF!
#REF! |  |  | X | 56102 | Fourniture et pose d'une conduite provisoire, tuyaux en P.E.H.D., pression 16 bars, DN 48,6/63 mm |  | 43 | ml |  | 0
#REF! | l |  |  |  | Le mètre linéaire : | ml |  |  |  | #REF!
#REF! |  |  | X | 56103 | Fourniture et pose d'une conduite provisoire, tuyaux en P.E.H.D., pression 16 bars, DN 58,2/75 mm | 0 | 58 | ml |  | 0
#REF! | l |  |  |  | Le mètre linéaire : | ml |  |  |  | #REF!
#REF! |  |  | X | 56104 | Fourniture et pose d'une conduite provisoire, tuyaux en P.E.H.D., pression 16 bars, DN 73,6/90 mm |  | 65 | ml |  | 0
#REF! | l |  |  |  | Le mètre linéaire : | ml |  |  |  | #REF!
#REF! |  |  | X | 56105 | Fourniture et pose d'une conduite provisoire, tuyaux en P.E.H.D., pression 16 bars, DN 110 mm |  | 78 | ml |  | 0
#REF! | l |  |  |  | Le mètre linéaire : | ml |  |  |  | #REF!
#REF! |  |  | X | 56106 | Fourniture et pose d'une conduite provisoire, tuyaux en P.E.H.D., pression 16 bars, DN 125 mm |  | 92 | ml |  | 0
#REF! | l |  |  |  | Le mètre linéaire : | ml |  |  |  | #REF!
#REF! | N3 | X | X | 56120 | Conduite de branchement |  |  |  |  | 0
#REF! |  | X | X | 56121 | Branchement provisoire en P.E.H.D sur conduite provisoire, pression 16 bars y compris prise en charge, DN 19/25 | 0 | 72 | ml |  | 0
#REF! | l |  |  |  | Le mètre linéaire : | ml |  |  |  | #REF!
#REF! |  | X | X | 56122 | Branchement provisoire en P.E.H.D sur conduite provisoire, pression 16 bars y compris prise en charge, DN 24,8/32 | 0 | 88 | ml |  | 0
#REF! | l |  |  |  | Le mètre linéaire : | ml |  |  |  | #REF!
#REF! |  | X | X | 56123 | Branchement provisoire en P.E.H.D sur conduite provisoire, pression 16 bars y compris prise en charge, DN 40/50 | 0 | 100 | ml |  | 0
#REF! | l |  |  |  | Le mètre linéaire : | ml |  |  |  | #REF!
#REF! | c |  |  |  | Ce prix rémunère la mise en service de la conduite. Il comprend les épreuves de pression en présence du MOE pour la conduite fixée à la pression de service majorée de 50 % avec un minimum de 10 bars, le matériel nécessaire, les dispositions et le personnel nécessaire à ces essais, la fourniture des procès verbaux, le nettoyage de la conduite quel que soit le système demandé par le maître d'œuvre, la désinfection de la conduite avec de l'herlisil ou un produit similaire y compris rinçage, la réalisation des analyses bactériologiques réalisées par un Laboratoire d'Analyses agréé par le maître de l'ouvrage y compris procès verbal d'analyses et sa transmission au maître d'œuvre y compris toutes sujétions. | 0 |  |  |  | #REF!
#REF! | l |  |  |  | Le mètre linéaire : | ml |  |  |  | #REF!
#REF! | l |  |  |  | Le mètre linéaire : | ml |  |  |  | #REF!
#REF! | l |  |  |  | Le mètre linéaire : | ml |  |  |  | #REF!
| N1 | X | X | 60000 | CHAPITRE 6 - RESEAU DE CHAUFFAGE |  |  |  |  | 0
| N2 | X | X | 61000 | Tuyaux et raccords | 0 |  |  |  | 0
| N3 | X | X | 61100 | Canalisations de chauffage | 0 |  |  |  | 0
|  |  | X | 61110 | Fourniture de tubes préisolés pour eau chaude 105 °C aller, 65 °C retour formant un ensemble monobloc et comprenant: - longueurs droites, tés, coudes, réductions - manchons, capsules d'extrémités - traversées de mur - pièces et matériaux nécessaires à l'assemblage - pour un mètre linéaire aller et retour |  |  |  |  | 0
|  |  | X | 61111 | conduites DN 65 |  |  | ml | 100 | 0
|  | X | X | 61120 | Plus value au prix 60 101 |  |  | ml |  | 0
|  | X | X | 61121 | Plus-value pour forniture joints électro-soudés |  |  | ml | 2 | 0
|  |  | X | 61122 | Plus-value pour pose de tubes préisolés en aérien avec protection tôle isoxale |  |  | ml |  | 0
|  | X | X | 61123 | Plus-value pour tubage dans ovoide (manutention spécifique, centreurs, etc.) |  |  | ml |  | 0
|  |  | X |  |  |  |  | ml |  | 0
|  | X | X | 61200 | Robinetterie |  |  | ml |  | 0
|  |  | X | 61210 | Fourniture de vannes présolées d'isolement sur réseau y compris outillage de manœuvre (A+R) |  |  | ml | 2 | 0
|  |  |  | 61211 | Fourniture de point de purge préisolé (A+R) |  |  | u | 1 | 0
|  |  |  | 61212 | Fourniture de point de vidange préisolé (A+R) |  |  | u |  | 0
|  |  |  | 61213 | Fourniture pour arrivée en sous-station (vannes, purge/bypass, jonction) de vannes DN65 |  |  | u | 2 | 0
|  |  |  | 61214 | Fourniture pièces diverses pour réalisation d'un raccordement avec réseau existant (reprise réseau existant, pose d'un té, pose de vannes, contrôle dossier constructeur) |  |  | ft | 3 | 0
|  |  |  | 61215 | Fourniture pièces diverses pour réalisation d'un raccordement avec réseau existant par piquage en charge (inclus pose vannes en chambre) |  |  | ft | 1 | 0
0
|  |  |  | 61300 | Ouvrages |  |  |  |  | 0
|  |  |  | 61310 | Ouvrage de visite de purge avec tampon 400 mm x400 mm pour chaque purge |  |  | u |  | 0
|  |  |  | 61311 | Ouvrage de visite de vidange avec tampon rond 800 mm par chaque vidange |  |  | u |  | 0
|  |  |  | 61312 | Regard de visite pour vannes préisolées (à partir DN 200) dimension minimale Ø 1000 ou 1000 x 1000, profondeur 2 ml avec tampon rond 800 mm |  |  | u |  | 0
|  |  |  | 61313 | Passage de mur ou dalle pour pénétration bâtiment inclus percements, rebouchage et calfeutrements |  |  | u |  | 0
[5 empty] | TOTAL CHAPITRE 6 |  |  |  |  | 0
#REF! | N2 | X | #REF! | 80000 | CHAPITRE 8 - VOIRIE | 0
#REF! | N4 | X | X | 82000 | Revêtement de chaussée sur tranchées et remise en état
#REF! |  | X | X | 82210 | Revêtements bitumineux
#REF! | c |  |  | 82220 | Imprégnation et accrochage |  |  |  |  | 0
#REF! | l |  |  | 82221 | Couche d'accrochage | 0 |  | m² |  | 0
#REF! |  |  | X | 82222 | Couche d'imprégnation | 0 |  | m² | 100 | 0
#REF! | c |  |  | 82230 | Béton bitumineux semi grenu (BBSG) |  |  |  |  | 0
#REF! | l |  |  | 82231 | BBSG 0/6 sur une épaisseur de 0,04 m (100 kg/m²) | 0 |  | m² |  | 0
#REF! |  |  | X | 82232 | BBSG 0/6 sur une épaisseur de 0,04 m (100 kg/m²) rougissant | 0 |  | m² |  | 0
#REF! | c |  |  | 82233 | BBSG 0/10 sur une épaisseur de 0,06 m (140 kg/m²) | 0 |  | m² |  | 0
#REF! | l |  |  | 82234 | BBSG 0/10 sur une épaisseur de 0,08 m (190 kg/m²) | 0 |  | m² | 130 | 0
#REF! |  |  | X | 82300 | Revêtements béton |  |  |  |  | 0
#REF! | c |  |  | 82310 | béton balayé pour trottoir | 0 |  |  |  | 0
#REF! | l |  |  | 82311 | Epaisseur de 0,15 m | 0 |  | m² |  | 0
#REF! |  |  | X | 82312 | Epaisseur de 0,30 m | 0 |  | m² |  | 0
#REF! | c |  |  | 82400 | Bordures |  |  |  |  | 0
#REF! | l |  |  | 82401 | Bordures Béton type T2 |  |  | ml |  | 0
#REF! |  | X | X |  | TOTAL CHAPITRE 8 |  |  |  |  | 0
F | F
F | RF |  |  | RECAPITULATIF
R | RF
#REF! | R | X |  |  | CHAPITRE 1 - PRIX GENERAUX DE CHANTIER |  |  |  | 0 | 0
#REF! | R
#REF! | R | X |  |  | CHAPITRE 2 - TRAVAUX PREPARATOIRES |  |  |  | 0 | 0
#REF! | R
#REF! | R | X |  |  | CHAPITRE 3 - TERRASSEMENTS |  |  |  | 0 | 0
#REF! | R
#REF! | R | X |  |  | CHAPITRE 6 - RESEAU DE CHAUFFAGE |  |  |  | 0 | 0
#REF! | R |  |  |  | CHAPITRE 8 - VOIRIE |  |  |  |  | 0
R | R
R | RF | X |  |  | TOTAL H.T. |  |  |  | 0 | 0
R | RF
R | RF | X |  |  | TVA 20% |  |  |  | 0 | 0
R | RF
R | RF | X |  |  | TOTAL T.T.C. |  |  |  | 0 | 0
R | RF
F | F
F | F
F | F
F | F
F | F
F | F
F | F

## Quantité (hidden)
Quantité
| Majoration Type 1 | 1 | 5%
| Majoration Type 2 | 2 | 10%
Calque | Quantité dessin | Type majoration | Quantité majoré
DN200 | 100 | 1 | 105
DN300 | 100 | 2 | 110

## Surprofondeur EP-EU (hidden)
Canalisation - Collecteur
au-delà de
| AVAL | AMONT | LINEAIRE | 1.3
EU | 2.17 | 2 | 7 | 5.495 | < 250
EU | 2 | 1.76 | 32 | 18.56
EU | 1.76 | 1.5 | 44 | 14.52
|  |  |  | 39.875 | 398.75
EP | 1.04 | 2.03 | 44 | 10.34 | > 300
EP | 2.03 | 3 | 33 | 40.095
EP | 2.2 | 1.88 | 41 | 30.34
EP | 1.88 | 1.45 | 33 | 12.045
EP | 1.6 | 1.8 | 33 | 13.2
EP | 1.8 | 1.7 | 30 | 13.5
EP | 1.7 | 1.66 | 13 | 4.94
EP | 1.66 | 1.5 | 7 | 1.96
| 1.5 |  |  | 126.42 | 1264.2
au-delà de
Regard |  |  |  | 1.3
EU | 1.5 |  |  | 0.2
EU | 1.76 |  |  | 0.46
EU | 2 |  |  | 0.7 | 7
EP | 1.5 |  |  | 1.3
EP | 1.66 |  |  | 0.36
EP | 1.7 |  |  | 2.3
EP | 1.8 |  |  | 0.5
EP | 1.45 |  |  | 3.3
EP | 1.88 |  |  | 0.58
|  |  |  | 8.34 | 83.4

## Synthèse (hidden)
ZAC Nantes Erdre Porterie - Centre bourg : Aménagements des espaces publics
PRO - Estimation des travaux : Synthèse
Indice A - mars 2021
| AMENAGEMENT DES ESPACES PUBLICS |  |  |  |  | CARREFOUR SUR RD |  |  | MONTANT TOTAL
| Lot MS1 - EU, EP AEP secteur | Lot MS2 - EU, EP AEP secteur | Lot MS3 - | Lot MS4 - | TOTAL | Lot MS1 - EU, EP AEP secteur | Lot MS4 - | TOTAL
| Montant HT | Montant HT | Montant HT | Montant HT | Montant HT | Montant | Montant
#REF!
Montant H.T. : | #REF! | #REF! | #REF! |  | #REF! | #REF! |  | #REF! | #REF!
#REF!
Montant H.T. : | #REF! | #REF! | #REF! |  | #REF! | #REF! |  | #REF! | #REF!
#REF!
Montant H.T. : | #REF! | #REF! | #REF! |  | #REF! | #REF! |  | #REF! | #REF!
#REF!
Montant H.T. : | #REF! | #REF! | #REF! |  | #REF! | #REF! |  | #REF! | #REF!
#REF!
Montant H.T. : | #REF! | #REF! | #REF! |  | #REF! | #REF! |  | #REF! | #REF!
#REF!
Montant H.T. : | #REF! | #REF! | #REF! |  | #REF! | #REF! |  | #REF! | #REF!
#REF!
Montant H.T. : | #REF! | #REF! | #REF! |  | #REF! | #REF! |  | #REF! | #REF!
#REF!
Montant H.T. : | #REF! | #REF! | #REF! |  | #REF! | #REF! |  | #REF! | #REF!
#REF!
Montant H.T. : | #REF! | #REF! | #REF! |  | #REF! | #REF! |  | #REF! | #REF!
#REF!
Montant H.T. : | #REF! | #REF! | #REF! |  | #REF! | #REF! |  | #REF! | #REF!
#REF!
Montant H.T. : | #REF! | #REF! | #REF! |  | #REF! | #REF! |  | #REF! | #REF!
#REF!
Montant H.T. : | #REF! | #REF! | #REF! |  | #REF! | #REF! |  | #REF! | #REF!
LOT PAYSAGE
Montant H.T. : | #REF! | #REF! |  | 117508.44 | 117508.44 |  | 21942.93 | 21942.93 | 139451.37
ESTIMATION HORS TAXES : | #REF! | #REF! | #REF! | 117508.44 |  | #REF! | 21942.93 |  | #REF!
Nota :
Les aménagements sont estimés avec un intervalle de confiance de 10 % :
- Ils n'intègrent pas les travaux de réseau HTA (maitrise d'ouvrage ENEDIS) |  |  |  | 222482.43
- Ils n'intègrent pas les travaux d'effacement BT (maitrise d'ouvrage MORBIHAN ENERGIES) |  |  |  | 127227.11
- Ils n'intègrent pas les travaux de réseau d'éclairage (maitrise d'ouvrage MORBIHAN ENERGIES)
- Ils n'intègrent pas les travaux de dépose du réseau de télécommunications (maitrise d'ouvrage ORANGE)
- Ils n'intègrent pas la fourniture et pose de câble de télécommunication (cuivre ou FO à charge Orange) et de conduites de gaz (à charge GRDF)
| Lot 1 | Lot 2 | Lot 3 | Lot 4 | TOTAL
| Montant | Montant | Montant | Montant | Montant
Tranche ferme | 2403187.5 | 390017.5 | 221982.43 | 6652.5 | 3021839.93
Centre bourg | 2221652 | 343967.5 |  | 5012.5 | 2570632
Port la Blanche | 181535.5 | 46050 |  | 1640 | 229225.5
Tranche optionnelle |  |  |  |  | 157707.11
Square des Grands Pâtis | 29980 |  | 127727.11 |  | 157707.11
Options |  |  |  |  | 108267
Rue Grands Pâtis | 18402 |  |  |  | 18402
Rue du Bêle | 8237.5 |  |  |  | 8237.5
Rue des Tonneliers | 10820 |  |  |  | 10820
Réseau d'eaux brutes - centre bourg hors intervention PLB |  | 70807.5 |  |  | 70807.5
Tranche ferme | 2397787.5 | 394217.5 | 221982.43 | 5825.5 | 3019812.93
Centre bourg |  |  |  |  | 0
Port la Blanche |  |  |  |  | 0
Tranche optionnelle |  |  |  |  | 159607.11
Square des Grands Pâtis | 31880 |  | 127727.11 |  | 159607.11
Options |  |  |  |  | 128592
Rue Grands Pâtis | 18402 |  |  |  | 18402
Rue du Bêle | 8412.5 |  |  |  | 8412.5
Rue des Tonneliers | 10220 |  |  |  | 10220
Réseau d'eaux brutes - centre bourg hors intervention PLB |  | 91557.5 |  |  | 91557.5

## Allotissement (hidden)
Lot | MS1 | MS2 | MS3 | MS4 | MS5 | MS5
Intitulé | EU, EP AEP secteur | EU, EP AEP secteur