## PG-
#VALUE!
NOUVEL HÔPITAL DU CHU DE REIMS - PHASE 2 ÉQUIPE DE MAÎTRISE D'OUVRAGE
MAÎTRISE D'OUVRAGE |  |  | ASSISTANCE MAÎTRISE D'OUVRAGE |  |  | BUREAU DE CONTRÔLE |  |  |  | CONTRÔLE TECHNIQUE CSPS
45 rue Cognacq-Jay 51092 REIMS CEDEX 03 26 78 80 39 |  |  | 3 rue Primo Levi 75013 PARIS 01 53 60 42 60 |  |  | 2 rue Léon Patoux, Bât D 51100 REIMS 03 26 36 76 00 |  |  |  | 8 rue Jules Méline 51430 BEZANNES 03 26 40 60 40
ÉQUIPE DE MAÎTRISE D' ŒUVRE
PARGADE ARCHITECTES |  |  |  | ARCHITECTE MANDATAIRE |  |  | 36 boulevard de la Bastille, 75012 PARIS 01 43 40 41 00
PATRIARCHE |  |  |  | ARCHITECTE RÉALISATION |  |  | 53 Boulevard du Colonel Fabien, 94200 IVRY-SUR-SEINE 01 43 55 55 37
HAIKU |  |  |  | ARCHITECTE DESIGN INTÉRIEUR |  |  | 2 impasse des Comptoirs Français, 51100 REIMS 03 26 88 27 27
EDEIS |  |  |  | BUREAU D'ÉTUDES TCE |  |  | 19 Boulevard Paul Vaillant, 94200 IVRY-SUR-SEINE 01 56 20 50 00
DELPORTE AUMOND LAIGNEAU |  |  |  | ECONOMISTE |  |  | 50 rue ALBERT, 75013 PARIS 01 49 93 08 77
MUTABILIS |  |  |  | PAYSAGE |  |  | 4 Passage Courtois, 75011 PARIS - 01 43 48 61 33
ETAMINE |  |  |  | BUREAU D'ÉTUDES HQE |  |  | 83-85 boulevard Vincent Auriol, 75013 PARIS - 04 37 45 34 20
TISSEYRE + ASSOCIÉS |  |  |  | BUREAU D'ÉTUDES ACOUSTIQUE |  |  | 69 Bd Malesherbes, 75008 PARIS - 01 45 61 29 14
SICC |  |  |  | SÉCURITÉ INCENDIE |  |  | 720 chemin de l'ESTALOT, 33240 SAINT-ANDRÉ-DE-CUBZAC 05 57 58 61 76
DEERNS France SAS |  |  |  | FACADE ECRAN VITREE A L'OUEST |  |  | 226, Boulevard Voltaire, 75011 PARIS - 01 70 91 75 50
EFECTIS |  |  |  | ETUDE FEU |  |  | 27 Place St Thiebault, 57000 METZ – 03 87 51 40 08
SOLUTION CONSEILS |  |  |  | ESSP |  |  | 18, avenue Hergé B51, 7770 CHESSY - 01 60 43 98 08
CRYSTAL CONSULTANTS |  |  |  | LOGISTIQUE AUTOMATISEE |  |  | 183 Avenue Carnot, 33150 CENON - 05 57 77 28 77
GPL EXPERT |  |  |  | HOPITAL NUMERIQUE |  |  | 27 Av. Aristide Briand, 91290 ARPAJON - 01 82 52 20 62
ACCEO |  |  |  | DESAMIANTAGE & APPAREILS ELEVATEURS |  |  | 1-5 Rue Eugène et Armand Peugeot Le Corosa 92500 RUEIL-MALMAISON - 01 74 88 28 21
GEOTEC |  |  |  | ETUDES GEOTECHNIQUES |  |  | 26 rue du Capitaine Georges Madon, 51100 REIMS - 03 26 03 09 33
MEDIATERRE |  |  |  | ETUDE D'IMPACT |  |  | 352 avenue du Prado, 13008 Marseille - 04 91 22 63 87
DPGF DECOMPOSITION DU PRIX GLOBAL ET FORFAITAIRE
REI DCE DAL DPGF TB TZ TN TCE 051
PROJET | PHASE | EMETTEUR |  | TYPE | BATIMENT | ZONE | NIVEAU |  | LOT |  | NUMÉRO | INDICE
FORMAT: |  | Livrable: REI_DCE_DAL_DPGF_TB_TZ_TN_TCE_051 | [5 empty] | ECHELLE: |  |  | DATE: 14/04/2025

## RECAPITULATIF
Désignation | U | Quantités MOE | Quantités Entreprise | P.U. H.T. | Total H.T.
MARCHE DE BASE
101 - TERRASSEMENT / FONDATIONS / DEMOLITION ET CURAGE / GROS-ŒUVRE / CHARPENTES METALLIQUES | Ens | 1
201 - COUVERTURE / ETANCHEITE | Ens | 1
202 - MENUISERIES EXTERIEURES / PROTECTIONS SOLAIRES | Ens | 1
203 - REVETEMENT DE FACADES | Ens | 1
301 - FACADE ECRAN VITRE A L'OUEST | Ens | 1
401 - APPAREILS ELEVATEURS | Ens | 1
402 - CHAUFFAGE / VENTILLATION / CLIMATISATION / DESENFUMAGE | Ens | 1
403 - PLOMBERIE / PROTECTION INCENDIE | Ens | 1
404 - PAILLASSES HUMIDES ET SECHES | Ens | 1
405 - SPRINKLERS | Ens | 1
406 - FLUIDES MEDICAUX | Ens | 1
407 - TRAITEMENT D'EAU ET SOLUTIONS ACIDES | Ens | 1
408 - COURANTS FORTS | Ens | 1
409 - COURANTS FAIBLES (SSI, GTB, Sureté, IT) | Ens | 1
410 - TRANSPORT PNEUMATIQUE | Ens | 1
411 - EQUIPEMENTS MEDICO-TECHNIQUES | Ens | 1
413 - HELISTATION | Ens | 1
501 - MENUISERIES INTERIEURES - MOBILIERS FIXES D'AGENCEMENT - OCCULTATION INTERIEURE | Ens | 1
503 - PROTECTIONS MURALES | Ens | 1
504 - CLOISONS - DOUBLAGES - PLATRERIE - PROTECTION ANTI X | Ens | 1
505 - CLOISONS MODULAIRES | Ens | 1
506 - PLAFONDS SUSPENDUS | Ens | 1
507 - REVETEMENTS DE SOLS - REVETEMENTS MURAUX DURS | Ens | 1
508 - REVETEMENTS DE SOLS - REVETEMENTS MURAUX SOUPLES | Ens | 1
509 - SERRURERIE - METALLERIE | Ens | 1
510 - PORTES AUTOMATIQUES INTERIEURES | Ens | 1
511 - PORTES DE PARKING - SECTIONNELLES - BARRIERES | Ens | 1
512 - PEINTURE | Ens | 1
601 - VOIRIES ET RESEAUX ENTERRES | Ens | 1
602 - ESPACES PAYSAGERS VEGETAUX ET MOBILIERS EXTERIEURS | Ens | 1
MONTANT TOTAL H.T DU MARCHE DE BASE
T.V.A. 20 %
MONTANT TOTAL T.T.C. DU MARCHE DE BASE

## 101
Désignation | U | Quantités MOE | Quantités Entreprise | P.U. H.T. | Total H.T.
CORPS D'ETAT N° 102
Installation de chantier /Terrassements / Fondations / Démolition et curage / Gros-Œuvre / Charpentes métalliques
3.1 Travaux Préparatoires & Autres Prestations | Ens
3.1.3 Installation de chantier (Conformément à la NOC et au PIC) | Ens | 1
Sécurité du chantier | Ens | 1
3.1.4 Etudes d'exécution | Ens | 1
3.1.5 Synthèse des études d'exécution | Ens | 1
3.1.6 Etude géotechnoique pour exécution | Ens
Campagne de Sondages structurels des existants (Avoisinants avec le Secteur IRM du bâtiment des URGENCES, avoisinants avec le bâtiment ALIX de CHAMPAGNE et avoisinants avec le bâtiment CARRE). | Ens | 1
Echantillons | Ens | 1
Prototypes (Façade Ouest) | Ens | 1
Locaux Témoins | Ens | 1
Locaux premiers de série | Ens | 1
Essais et Autocontôles | Ens | 1
Dossiers des Ouvrages Exécutés (DOE) | Ens | 1
Sous Total
3.1 Curage et Démolition | m² | 5660
Désamiantage de la Rotonde | m²
Economie Circulaire | Ens
Sous-Total 3.1
3.3 Travaux
3.3.2 Terrassements
3.3.2.1 Fouilles en grande masse | m3 | 158000
3.3.2.2 Terrassements phasés | PM
3.3.2.5 Fouilles pour fondations superficielles | m3 | 673.2
3.3.2.6 Remblais | m3 | 10000
3.3.3 Fondations spéciales
3.3.3.1 Pieux | U | 587
3.3.3.3 Massifs tête de pieux | m3 | 369
3.3.3.4 Parois Lutécienne | m² | 956
3.3.4 Fondations courantes (superficielles)
3.3.4.1 Reprises en sous-œuvre (coté IRM Batiment urgences) | PM
3.3.4.2 Radiers | m² | 1207
3.3.4.3 Fondations superficielles
Semelles filantes et bêches | m3 | 546
Semelles isolées | m3 | 66
3.3.5 Ouvrages enterrés
3.3.5.1 Voiles coulés contre terre | m² | 4191
3.3.5.2 Murs de soutènement | m² | 1020
3.3.5.3 Longrines - Libages | m3 | 500
3.3.5.4 Longrines de redressement | m3
3.3.5.5 Radier cuvette ascenseur | PM
3.3.5.6 Parois cuvette ascenseur | PM
3.3.5.7 Cuvelage étanche cuvette ascenseur | Ens | 1
3.3.5.9 Fosses | U | 51
3.3.4.10 Galerie technique vers centre buccodentaire | ENS | 1
3.3.5.11 Raccordement sur galerie de liaison existante | Ens | 1
3.3.6 Réseaux sous dallage | m² | 18000
3.3.7 Forme et tapis drainant sous dallage | m²
3.3.8 Dallages - Chapes
3.3.8.1 Dallages | m² | 10350
3.3.8.4 Chapes | m3 | 350
Formes de pente | m² | 3890
3.3.8.4.3 Recharges en chapes adhérentes et socles dans locaux techniques | ENS | 1
3.3.8.4.4 Chapes anhydrites pour planchers chauffants | m2 | 450
3.3.8.4.5 Isolant sous chapes rapportées et sous carrelages scellés | m2 | 450
Isolant Extrudé voie pompier | m² | 1600
3.3.9 Structure en élévation
3.3.9.1 Réservations | PM
3.3.9.2 Voiles | m² | 41390
3.3.9.3 Poteaux - Jambages BA | m3 | 644
Poteaux charpente métallique | kg | 3647
3.3.9.4 Poutres en béton armé | m3 | 2310
3.3.9.5 Consoles en béton armé | m3 | 9.5
3.3.9.6 Linteaux en béton armé | PM
3.3.9.8 Acrotères, relevés et costières en béton armé | PM
3.3.9.10 Bandes et renforts noyés en béton armé | PM
3.3.9.12 Plancher dalles pleines coulés sur place | m² | 61900
3.3.9.13 Planchers dalles alvéolées | m² | 806
3.3.9.14 Escaliers ( béton armé) | N | 54
3.3.9.15 Volées d’escalier | PM
3.3.9.16 Paliers d’escalier | PM
3.3.10 Ouvrages de radioprotection | Ens | 1
3.3.11 Maçonneries et enduits | m² | 5450
Carneau ELEC CVC | m3 | 170
3.3.12 Mur fusible (IRM), cours anglaise et désolidarisation de la dalle de L’IRM | Ens | 1
3.3.13 Joint de Dilatation
3.3.14 Ouvrages et travaux divers
3.3.14.1 Poutre caisson PRS | Kg | 385550
Poutre charpente métallique LT | kg | 10633
Poutre HEM 500 | kg | 6000
Peinture intumésante et finition des poutres caisson PRS | m2 | 1350
Flocage charpente LT | m2 | 339
3.3.14.2 Galerie existante dans le sous sol 1 | ENS | 1
3.3.14.3 Zone IRM Existant | PM
3.3.14.4 Liaison bâtiment carré -bâtiment Projet | ENS | 1
3.3.14.5 Trame chauffante | m² | 113
3.3.14.6 Rotonde | PM | 1
3.3.14.7 Hélistation | Ens | 1
3.3.14.8 Passerelle Métallique urgences
Profilé métallique | Kg | 12500
Peinture intumésante | m2 | 290
Bac collaborant acier béton | m2 | 57
Flocage bac collaborant | m2 | 57
Multicouche (bac acier+isolation+étanchéïté) | m2 | 57
Création d'ouverture dans le mur | ENS | 1
Rebouchage d'ouverture et dépose de l'existant | m2 | 37
3.3.14.9 Plateforme métallique en toiture terrasse support des équipements techniques | m² | 390
3.3.14.10 Escalier Métallique | U | 2
3.3.14.11 Couverture Métallique avec bac acier | m2 | 339
3.3.14.12 Réservation | Ens | 1
3.3.14.13 Appuis et seuils | Ens | 1
3.3.14.14 Quai niveleur | U | 3
3.3.14.15 Casquette béton | ml | 10
3.3.14.16 Reliefs béton pour relevés d’étanchéité | PM
3.3.14.17 Becquets | ml
3.3.14.18 Socles en béton armé | PM
3.3.14.19 Socles en béton armé anti - vibratiles | PM
3.3.14.20 Edicule ascenseur | U
3.3.14.21 Souches | U
3.3.14.22 Plots | U
3.3.14.23 Longrine ou relevé en béton en toiture | U
3.3.14.24 Emmarchements | ml
3.3.14.25 Renformis | m²
3.3.14.26 Recharges en béton | m²
3.3.14.27 Traitement des joints de dilatation | ml
3.3.14.28 Raccords et finitions diverses intérieures | Ens | 1
3.3.14.29 Calfeutrements et rebouchages | Ens | 1
3.3.14.30 Traitement de surface anti-poussière | m²
3.3.14.31 Pénétration pour réseaux | Ens | 1
3.3.14.32 Carottages dans murs et planchers | Ens | 1
3.3.14.33 Cours anglaises | U
3.3.14.33 Ventilation haute de gaine d’appareil élévateur | U
3.3.14.35 Ventilation du vide sanitaire | Ens | 1
3.3.14.36 Trainasse béton | Ens | 1
3.3.14.37 Remise en état de l’existant | Ens | 1
3.3.15 Isolation coupe-feu, acoustique et thermique | m² | 21652
3.3.16 Ouvrages extérieurs et intérieurs
3.3.16.1 Rampes extérieures | PM
3.3.16.2 Chasse roues / Ilots / Trottoirs | Ens | 1
3.3.16.3 Bordures chasse roues | Ens | 1
3.3.16.4 Raccordement exutoire relevage | Ens | 1
3.3.16.5 Raccordement | Ens | 1
3.3.16.6 Dallage pour partie extérieure de la rampe de sortie | Ens | 1
3.3.17 Chapes | m²
3.3.18 Fondations entre le projet et le bâtiment Alix de champagne | ENS | 1
3.3.19 Protection incendie et isolation coupe-feu, | PM
3.3.20 Plateforme métallique des Dry-Cooler | PM
3.3.21 Galerie existante enterrée coté sud ouest
Dalles | m2 | 270.2
Voiles BA | m2 | 56.56
Poteaux BA | m3 | 6.192
Poutres BA | m3 | 6.7
Pieux | U | 27
Massif en tete des pieux | m3 | 7.8
longrines | m3 | 17
Réfection et remise en état de l'exsitant | Ens | 1
3.3.22 Bassin EP : | ENS | 1
3.3.23 Transport des fluides médicaux | PM
3.3.24 Plots béton supports des lignes de vie | m3 | 10
3.3.25 Charge de grutage et livraison des équipements médicaux | PM
3.3.26 Surcharges des équipements techniques et équipements Biomédicaux | PM
3.3.27 Nacelles de nettoyage : | ENS | 1
Divers | %
Sous-Total 3.3
3.4 Travaux de facade principale
Console lgr moyenne 1,50m | kg | 456
Console verrière lgr moyenne 2,50m | kg | 114
Console doublée pour Accès pompiers | kg | 25
butons Ø60 * 3,2 | kg | 190
Support caillebotis L40*4 | kg
Peinture intumescente + finition | m² | 150
Caillebotis galvanisé | m² | 160
Divers | %
Sous-Total 3.4
MONTANT TOTAL H.T CORPS D'ETAT N° 101
PSE CORPS D'ETAT N° 101
PRESTATION SUPPLEMENTAIRE EVENTUELLE
PSE N°23 : Suppression du second poste énergie (CE 409 CFO)
Modification du Génie Civil des locaux techniques (transfo, TGBT, …) | ens. | 1
SOUS TOTAL PSE 23
PSE N° 37 : Plateforme de pesée hémodialyse (CE 411 EMT)
Création de décaissés en dalle béton pour encastrer les plateformes de pesée. | ens. | 3
SOUS TOTAL PSE 37
PSE N° 47 : Adaptation des revêtements de sol
Epaisseur minimale des dalles béton de 26 cm. | ens | 1
SOUS TOTAL PSE 47
MONTANT TOTAL H.T PSE CORPS D'ETAT N° 101

## 201
Désignation | U | Quantités MOE | Quantités Entreprise | P.U. H.T. | Total H.T.
CORPS D'ETAT N° 201
COUVERTURE - ETANCHEITE
Travaux Préparatoires & Autres Prestations
Etudes d'exécution | Ens | 1
Synthèse des études d'exécution | Ens | 1
Echantillons | Ens | 1
Prototypes | Ens | 1
Locaux Témoins | Ens | 1
Locaux premiers de série | Ens | 1
Autocontôles | Ens | 1
Essais et mises en services | Ens | 1
Etiquetage et schéma d'affichage | Ens | 1
Formation du personnel de la Maitrise d'Ouvrage et/ou sociétés d'exploitation de maintenance. | Ens | 1
Dossiers des Ouvrages Exécutés (DOE) | Ens | 1
Sous Total
2. Description des travaux
2.1 Complexe bitume élastomère
2.1.1 Toiture-terrasse isolée avec protection par végétalisation extensive (Type 1)
2.1.1.1 Localisation | PM
2.1.1.2 Caractéristique | PM
2.1.1.3 Costière | ml | 1486.77
2.1.1.4 Ecran pare-vapeur | m² | 4038.7546
2.1.1.5 Isolation thermique | m² | 4038.7546
2.1.1.6 Etanchéité | m² | 4038.7546
2.1.1.7 Protection par végétalisation | m² | 4038.7546
2.1.1.8 Chemins de circulation | m² | cis
2.1.1.9 Bande stérile au droit des joints de dilatation, au droit des Entrées d'eaux pluviales et des sorties de toiture | ml | 30.85
2.1.1.10 Relevés isolés | ml | 1640.32
2.1.1.11 Protections des têtes de relevés étanchés | ml | 153.55
2.1.1.12 Protection des passages au-dessus des joints de dilatation et entre diverses terrasses | ml | cis
2.1.2 Terrasse des patios accessible isolée avec protection par végétalisation (Type 2a)
2.1.2.1 Localisation | PM
2.1.2.2 Caractéristiques | PM
2.1.2.3 Costière | ml | 77.85
2.1.2.4 Ecran pare-vapeur | m² | 423.947
2.1.2.5 Isolation thermique | m² | 423.947
2.1.2.6 Etanchéité | m² | 423.947
2.1.2.7 Protection par végétalisation | PM | A la charge du corps d'état ESPACES PAYSAGERS
2.1.2.8 Bande stérile | m² | 85.7148
2.1.2.9 Relevés isolés | ml | 131.3
2.1.2.10 Protections des têtes de relevés étanchés | ml | 53.45
2.1.3 Terrasse des patios accessible isolée avec protection dalles sur plots (Type 2b)
2.1.3.1 Localisation | PM
2.1.3.2 Caractéristiques | PM
2.1.3.3 Costière | ml | 9.36
2.1.3.4 Ecran pare-vapeur | m² | 14.352
2.1.3.5 Isolation thermique | m² | 14.352
2.1.3.6 Etanchéité | m² | 14.352
2.1.3.7 Protection par dalles béton sur plots | m² | 14.352
2.1.3.8 Relevés isolés | ml | 14.36
2.1.3.9 Protections des têtes de relevés étanchés | ml | 5
2.1.4 Toiture-terrasse inaccessible isolée avec protection par gravillons (Type 3)
2.1.4.1 Localisation | PM
2.1.4.2 Caractéristiques | PM
2.1.4.3 Ecran pare-vapeur | m² | 171.5519
2.1.4.4 Isolation thermique | m² | 171.5519
2.1.4.5 Etanchéité des parties courantes (Système de base) | m² | 171.5519
2.1.4.6 Drain de rétention | m² | 130.73
2.1.4.7 Protection des parties courantes par gravillons de quartz blanc | m² | 40.8219
2.1.4.8 Dalettes au pourtour des matériels techniques et chemins techniques | m² | cis
2.1.4.9 Relevés non isolés | ml | 68.28
2.1.4.10 Protection des têtes de relevés étanches | ml | 68.28
2.1.4.11 Protection des passages au-dessus des joints et entre diverses terrasses | ml | cis
2.1.5 Terrasse accessible isolée avec protection par platelage bois (Type 4)
2.1.5.1 Localisation | PM
2.1.5.2 Caractéristiques | PM
2.1.5.3 Costière | ml | 124.15
2.1.5.4 Ecran pare-vapeur | m² | 330.1662
2.1.5.5 Isolation thermique | m² | 330.1662
2.1.5.6 Etanchéité | m² | 330.1662
2.1.5.7 Protection par platelage bois sur plots | m² | 330.1662
2.1.5.8 Relevés isolés | ml | 167.65
2.1.5.9 Protection des têtes de relevés étanchés | ml | 43.5
2.1.6 Toiture-terrasse inaccessible isolée autoprotégée (Type 5)
2.1.6.1 Localisation | PM
2.1.6.2 Caractéristiques | PM
2.1.6.3 Costière | ml | 928.22
2.1.6.4 Écran pare-vapeur | m² | 5705.3665
2.1.6.5 Isolation thermique | m² | 5705.3665
2.1.6.6 Étanchéité | m² | 5705.3665
2.1.6.7 Chemin de circulation | m² | 1992.221
2.1.6.8 Traitement en rive | ml | 57.94
2.1.6.9 Relevés isolés | ml | 939.02
2.1.6.10 Protections des têtes de relevés étanchés | ml | 10.8
2.1.6.11 Protection des passages au-dessus des joints de dilatation et entre diverses terrasses | ml | 13.63
2.1.7 Toiture-terrasse inaccessible isolée avec protection par dalle béton (Type 6)
2.1.7.1 Localisation | PM
2.1.7.2 Caractéristiques | PM
2.1.7.3 Écran pare-vapeur | m² | 399.27
2.1.7.4 Isolation thermique | m² | 399.27
2.1.7.5 Étanchéité | m² | 399.27
2.1.7.6 Traitement en rive | ml | cis
2.1.7.7 Joints de dilatation
- Joint NEODYL N | ml | 125.64
- avec dallette béton balayé | ml | 131
2.1.7.8 Traitement en jonction des autres revêtements étanches protection en gravier | ml | 2.41
2.1.7.9 Relevés isolés | ml | 322.2
2.1.7.10 Protections des têtes de relevés étanchés | ml | 322.2
2.1.8 Etanchéité complexe d'étanchéité inversée isolée circulable véhicule lourd (Type 7)
2.1.8.1 Localisation | PM
2.1.8.2 Écran pare-vapeur | m² | 1056.84
2.1.8.3 Isolation thermique | m² | 1056.84
2.1.8.4 Étanchéité | m² | 1056.84
2.1.8.5 Relevés isolés | ml | 344.21
2.1.8.6 Protections des têtes de relevés étanchés | ml | 344.21
2.1.9 Etanchéité sous protection lourd accessible piéton (Type 8)
2.1.9.1 Localisation | PM
2.1.9.2 Caractéristiques | PM
2.1.9.3 Écran pare-vapeur | m² | 111.825
2.1.9.4 Isolation thermique | m² | 111.825
2.1.9.5 Étanchéité | m² | 111.825
2.1.9.6 Traitement en rive | ml | 7.5
2.1.9.7 Relevés isolés | ml | 45.6
2.1.9.8 Protections des têtes de relevés étanchés | ml | 45.6
2.2 Revêtement en asphalte
2.2.1 Localisation | PM
2.2.2 Revêtement asphalte | m² | 89.54
2.3 Complexe d'étanchéités liquides
2.3.1 Etanchéité en résine circulable (type 9 : S201 03)
2.3.1.1 Réalisation des surfaces courantes | m² | 3360.18
2.3.1.2 Réalisation des relevés périphériques | ml | 1381.41
2.3.1.3 Aménagement au droit des évacuations d'eau | ens | 1
2.3.1.4 Traversées de canalisations | ens | 1
2.3.2 Etanchéité en résine non circulable (Type 10 : S201 01)
2.3.2.1 Réalisation des surfaces courantes | m² | 2805.83
2.3.2.2 Réalisation des relevés périphériques | ml | 1447.99
2.3.3 Etanchéité en résine industrielle circulable étanche - (S201 02)
- Surfaces courantes | m² | 2054.96
- Relevés périphériques | ml | 953.97
2.3.4 Résine industrielle circulable
- Surfaces courantes | m² | 583.77
- Plinthes en résine "SikaPlinthe" | ml | 109.03
2.4 Divers
2.4.1 Evacuations des eaux pluviales | u | 78
2.4.2 Joints de dilatation | ml | Inclus avec articles ci-avant
2.4.3 Évacuation des eaux pluviales
2.4.3.1 Caniveaux | ml | 111.86
2.4.3.2 Trop-plein | u | 70
2.4.3.3 Crosses sorties de câbles | ens | 1
2.4.4 Exutoires de fumée avec dispositif à commande pneumatique
- Dim : 1.00x1.00m | u | 2
2.4.5 Lanterneaux d'éclairage et d'accès
- Dim : 1.00x1.00m | u | 21
- Dim : 1.80x1.40m | u | 2
2.4.6 Traversées de toiture | ens | 1
2.4.7 Sorties de gaines et conduits | ens | 1
2.4.8 Crosses de gaines et conduits | ens | 1
2.4.9 Couvertine (hors zones de couvertine déjà prévues au corps d'état Revêtements de façades) | PM
2.4.10 Couverture zinc console
- Suivant détail Pied de façade 1.18 – Patio 6 : Banquette prise d’air. | m² | 13.7845
- Sur toutes les banquettes de prise et rejet d’air, et suivant plans de CVCD | ens | 1
2.4.11 Couverture bac acier double peau passerelle urgence
- Couverture | m² | 54.35
- Plus-value pour chéneaux | ml | 24.6
- Ligne de vie | ml | 12.3
- Couverture locaux techniques au SS-1 | m² | 6.24
2.4.12 Etanchéité en pied de grille du carneau | ml | 14.51
3. Description des travaux de la rotonde
3.1 Révision de couverture en tuiles | m² | 430.5528
3.2 Mitrons terre cuite pour ventilation CTA | u | 3
MONTANT TOTAL H.T CORPS D'ETAT N° 201
4. PSE CORPS D'ETAT N° 201
PRESTATION SUPPLEMENTAIRE EVENTUELLE
4.1 PSE N° 09 : Remplacement de l'étanchéité végétalisée par une étanchéité autoprotégée | m² | 155.8
SOUS TOTAL PSE 09
MONTANT TOTAL H.T PSE CORPS D'ETAT N°201

## 202
Désignation | U | Quantités MOE | Quantités Entreprise | P.U. H.T. | Total H.T.
CORPS D'ETAT N° 202
MENUISERIES EXTERIEURES - PROTECTIONS SOLAIRES
Travaux Préparatoires & Autres Prestations
Etudes d'exécution | Ens | 1
Synthèse des études d'exécution | Ens | 1
Echantillons | Ens | 1
Prototypes | Ens | 1
Locaux Témoins | Ens | 1
Locaux premiers de série | Ens | 1
Autocontôles | Ens | 1
Essais et mises en services | Ens | 1
Etiquetage et schéma d'affichage | Ens | 1
Formation du personnel de la Maitrise d'Ouvrage et/ou sociétés d'exploitation de maintenance. | Ens | 1
Dossiers des Ouvrages Exécutés (DOE) | Ens | 1
Sous Total
2. Description des travaux
2.1 Rappel acoustique | PM
2.2 Caracteristiques du site | PM
2.3 Thermique | PM
2.4 Echafaudage | Ens | 1
2.5 Châssis respirants ouvrants cachés à la française et châssis ouvrants entretien
Menuiseries extérieures TYPE 1 - Châssis double vitrage circulations patio
Châssis ouvrants :
MEX 1.C.01
HA 250 120_OUV_VI_OU
1.20x2.50ht | u | 8
MEX 1.C.03
HA 250 60 OUV VI_OU
0.60x2.50ht | u | 9
MEX 1.C.05
HA 250 60 OUV VI_T1
1.20x2.15ht | u | 2
MEX 1.D.01
HA 250 120_OUV_VI_GC_T1
1.20x2.50ht | u | 14
MEX 1.D.02
HA 215 120_OUV_VI_GC_T1
1.20x2.15ht | u | 5
MEX 1.D.03
HA 215 60_OUV_VI_GC_T1
0.60x2.15ht | u | 1
MEX 1.D.04
HA 250 60_OUV_VI_GC_T1
0.60x2.50ht | u | 1
Châssis fixes :
MEX 1.A.03
HA 215 65_FI_VI_T1
0.65x2.15ht | u | 33
MEX 1.A.04
HA 250 65_FI_VI_T1
0.65x2.50ht | u | 36
Menuiseries extérieures TYPE 2 - Châssis respirants
Châssis ouvrants :
MEX 2.D.01
HA 250 120_OUV_VI_GC_B
1.20x2.50ht | u | 260
MEX 2.D.02
HA 225 120_OUV_VI_GC_B
1.20x2.25ht | u | 205
MEX 2.D.03
HA 250 60 OUV VI_GC_B
0.60x2.50ht | u | 188
MEX 2.D.04
HA 225 60 OUV VI_GC_B
0.60x2.25ht | u | 232
MEX 2.D.05
HA 225 100_OUV_VI_GC_P
1.00x2.25ht | u | 8
MEX 2.D.06
HA 250 100_OUV_VI_GC_P
1.00x2.50ht | u | 8
MEX 2.D.07
HA 215 60 OUV VI_GC_B
0.60x2.15ht | u | 11
MEX 2.D.08
HA 215 120_OUV_VI_GC_B
1.20x2.15ht | u | 10
MEX 2.C.01
HA 250 60 OUV VI_P
0.60x2.50ht | u | 34
MEX 2.C.02
HA 225 60 OUV VI_P
0.60x2.25ht | u | 39
MEX 2.C.03
HA 250 120_OUV_VI_P
1.20x2.50ht | u | 105
MEX 2.C.04
HA 225 100_OUV_VI_P
1.00x2.25ht | u | 9
MEX 2.C.04
HA 225 120_OUV_VI_P
1.20x2.25ht | u | 39
MEX 2.C.05
HA 225 120_OUV_VI_P
1.20x2.25ht | u | 2
MEX 2.C.06
HA 225 60_OUV_VI_P
0.60x2.25ht | u | néant
Châssis fixes :
MEX 2.C.06
HA 225 60_OUV_VI_P
0.60x2.25ht | u | Châssis ouvrant
MEX 2.E.03
HA 225 120_OUV_VI
1.20x2.25ht | u | prévu avec articles suivants
MEX 2.B.03
HA 215 120_FI_VI_GC_B
1.20x2.15ht | u | 8
MEX 2.A.03
HA 215_60_FI_VI_P
0.60x2.15ht | u | 1
MEX 2.A.04
HA 250_60_FI_VI_P
0.60x2.50ht | u | 3
MEX 2.A.01
HA 250 120_FI_VI_P
1.20x2.50ht | u | supprimé
MEX 2.A.02
HA 225 120_FI_VI_P
1.20x2.25ht | u | 13
MEX 2.B.01
HA 225 120_FI_VI_GC_B
1.20x2.25ht | u | 62
MEX 2.B.01
HA 250 120_FI_VI_GC_B
1.20x2.50ht | u | 77
MEX 2.B.02
HA 225 120_FI_VI_GC_B
1.20x2.25ht | u | 56
Châssis ouvrants avec repère point rouge pour les pompiers :
MEX 2.H.01
HA 250 120_OP_GC
1.20x2.50ht | u | 5
MEX 2.H.02
HA 225 120_OP_GC_B
1.20x2.25ht | u | 20
MEX 2.C.07
1.20x2.25ht | u | 2
Châssis ouvrants avec partie base fixe (FE) :
MEX 2.E.01
HA 225 120_OUV_VI
1.20x2.25ht | u | néant
MEX 2.E.02
HA 225 60_OUV_VI
0.60x2.25ht | u | 15
MEX 2.E.03
HA 225 120_OUV_VI
1.20x2.25ht | u | 20
Menuiseries extérieures TYPE 3 - Châssis respirants en sousbassement façade brique
Châssis ouvrants avec ventelle en partie haute
MEX 3.C.01
HA 250 120_OUV_VI_B
1.20x2.50ht | u | 13
MEX 3.C.02
HA 250 120_OUV_VI_VENT_IMP_B
1.20x2.50ht + VE 1.20x0.98ht | u | 2
Châssis ouvrants avec repère point rouge pour les pompiers :
MEX 3.G.01
HA 250 120_OP_ALL 100 IMP 100_B
1.20x2.50ht | u | 8
Châssis ouvrants avec ventelle en parties haute et enduit en partie basse
MEX 3.C.04
HA 250 120_OUV_VI_ALL 100 IMP VENT 90_B
1.20x2.50ht + 1.20x0.90ht ventelle | u | 2
Châssis ouvrants avec enduit en parties haute et basse
MEX 3.C.03
HA 250 120_OUV_VI_ALL 100_B IMP 100_B
1.20x2.50ht | u | 196
Châssis ouvrants avec ventelle en partie hautes et tenture en partie basse
MEX 3.E.02 | u | supprimé
Châssis ouvrants avec tenture en parties haute et basse
MEX 3.E.01 | u | supprimé
Châssis ouvrant repère point rouge « pompiers » avec tenture en partie haute et basse
MEX 3.E.01 | u | supprimé
Châssis ouvrant de désenfumage en partie haute et tenture en partie basse :
MEX 3.E.03 | u | supprimé
Châssis ouvrants de désenfumage en partie haute et enduit en partie basse :
MEX 3.C.05
HA 250 120_OUV_VI_ALL 100 IMP 90_B EXD DSF
1.20x2.50ht | u | 1
Châssis ouvrant de désenfumage en partie basse et enduit en partie haute :
MEX 3.C.06
HA 250 120_OUV_VI_ALL 100 IMP 90_B AND DSF
1.20x2.50ht | u | 2
2.6 Châssis amenée d'air à projection
Châssis d’amenée d’air (circulations patios & façades briques) :
MEX 5.J.10
HA 250 120 OUV VI DSF ALL 120
1.20x2.50ht | u | 2
MEX 5.J.09
HA 215 120 OUV VI DSF ALL 100
1.20x2.15ht | u | 4
MEX 5.J.08
HA 215 65 OUV VI DSF ALL 120
0.65x2.15ht | u | 8
MEX 5.J.07
HA 250 65 OUV VI DSF ALL 120
0.65x2.50ht | u | 12
MEX 5.J.06
HA 225 65 OUV VI DSF
0.65x2.25ht | u | néant
MEX 5.J.05
HA 225 120 OUV VI DSF ALL 100
1.20x2.25ht | u | 1
MEX 5.J.04
HA 250 120 OUV VI DSF ALL 100
1.20x2.50ht | u | 19
MEX 5.J.03
HA 250 100 OUV VI DSF ALL 100
1.00x2.50ht | u | néant
MEX 5.J.02
HA 250 65 OUV VI DSF ALL 100
0.65x2.50ht | u | 35
2 MEX 5.J.01
HA 215 65 OUV VI DSF
0.65x2.15ht | u | 21
2.7 Châssis ouvrants cachés à la française et fixes (façade Ouest)
Repères de la nomenclature des menuiseries extérieures TYPE 1 pour :
Châssis ouvrants :
MEX 1.C.01
HA 250 120_OUV_VI_OU
1.20x2.50ht | u | 31
MEX 1.C.02
HA 225 120_OUV_VI_OU
1.20x2.25ht | u | 9
MEX 1.C.03
HA 250 60 OUV VI_OU
0.60x2.50ht | u | 37
MEX 1.C.04
HA 225 60 OUV VI_OU
0.60x2.25ht | u | 70
Châssis fixes :
MEX 1.A.01
HA 250 120_FI_VI_OU
1.20x2.50ht | u | 22
MEX 1.A.02
HA 225 120_FI_VI_OU
1.20x2.25ht | u | 47
MEX 1.C.03
HA 250 60 OUV VI_OU
0.60x2.50ht | u | châssis ouvrant
MEX 1.C.04
HA 225 60 OUV VI_OU
0.60x2.25ht | u | châssis ouvrant
Châssis avec repère point rouge Pompiers :
MEX 1.F.01
HA 250 120_OP_OU
1.20x2.50ht | u | 7
MEX 1.F.02
HA 225 120_OP_OU
1.20x2.25ht | u | 18
MEX 1.C.03
HA 250 60 OUV VI_OU
0.60x2.50ht | u | châssis ouvrant
MEX 1.C.04
HA 225 60 OUV VI_OU
0.60x2.25ht | u | châssis ouvrant
2.8 Châssis coupe-feu
Repères Ei60 de la nomenclature des menuiseries extérieures TYPE 1 pour :
MEX 1.I.01
HA 250 120_FI_VI_OU_FEU
1.20x2.50ht | u | 5
MEX 1.I.02
HA 250 60_FI_VI_OU_FEU
0.60x2.50ht | u | 1
Repères E30 de la nomenclature des menuiseries extérieures TYPE 5 pour :
MEX 5.I.01
HA 250 120_FI_VI_P_FEU
1.20x2.50ht | u | 3
MEX 5.I.02
HA 225 120_FI_VI_P_FEU
1.20x2.25ht | u | 1
MEX 5.I.03
HA 250 120_FI_VI_ALL 100 IMP 100_B FEU
1.20x2.50ht | u | 2
MEX 5.I.04
HA 225 60_FI_VI_P_FEU
0.60x2.25ht | u | 3
MEX 5.I.05
HA 250 60_FI_VI_P_FEU
0.60x2.50ht | u | 3
MEX 5.I.06
HA 235 100_FI_VI_P_FEU_GC
1.00x2.35ht | u | 1
MEX 5.I.07
HA 250 120_FI_VI_P_FEU_GC
1.20x2.50ht | u | 7
MEX 5.I.08
HA 225 120_FI_VI_P_FEU_GC
1.20x2.25ht | u | 7
MEX 5.I.09
HA 225 60_FI_VI_P_FEU_GC
0.60x2.25ht | u | 1
MEX 5.I.10
HA 250 60_FI_VI_P_FEU_GC
0.60x2.50ht | u | 2
MEX 5.I.11
HA 215 65_FI_VI_P FEU
0.65x2.15ht | u | 2
2.9 Châssis fixe extérieur et ouvrant anti-rayon X plombé côté extérieur
Suivant plans Eléments de façade 2.04 - n° 6800-43, pour châssis des façades situé au droit des locaux imageries médicales et salles d’opérations (bloc E1)
MEX 5.K.01
HA 250 120_FI_VI_BLOC_B ou P
1.20x2.50ht | u | 16
2.10 Châssis simple vitrage extérieur ouvrant et châsssis double vitrage fixe intérieur
Suivant plans Eléments de façade 2.05 - n° 6800-44, pour châssis des façades situés au droit de la façade brique châssis pharmacie (repères MEX 5.K.01 et MEX 5.K.03 au niveau S2 et repères MEX 5.K.01 salle blanche et réfractive,MEX 5.K.02 laboratoire de macro-cyto autopsie et salle d'autopsie, repère MEX 5.K.04 salle de thanatopraxie )
MEX 5.K.01
HA 250 120_FI_VI_BLOC_B ou P
1.20x2.50ht | u | 11
MEX 5.L.01
HA 250 120_FI_VI_BLOC_PLB_P 125 180 1
1.20x2.50ht | u | supprimé
MEX 5.K.02
HA 180 120_FI_VI_BLOC_P
1.20x1.80ht | u | 3
MEX 5.K.04
HA 180 60_FI_VI_BLOC_P
0.60x1.80ht | u | 1
MEX 5.K.03
HA 250 120_FI_VI_BLOC_B
1.20x2.40ht | u | 7
2.11 Murs rideaux
Murs rideaux en façade patio n° 1 à RDC donnant sur le hall (Châssis renforcé classe P6B avec vitrage anti effraction).
Mur rideau type 2 (patio hall)
MRI 2.1 HALL PRINCIPAL PATIO 1 dim. 19.72x3.25ht | u | 1
MRI 2.2 HALL PRINCIPAL PATIO 1 dim. 18.83x3.25ht | u | 1
MRI 2.3 HALL PRINCIPAL PATIO 1 dim. 11.13x3.25ht | u | 1
Mur rideau passerelle des urgences (cf. plan et coupe / 3D-détail de principe N° PAR_DET_TB_TZ_E1_ARC_6400)
Mur rideau type 3 (passerelle liaison bâtiment des urgences)
MRI 3.1 PASSERELLE dim. 12.51x4.40ht | u | 1
MRI 3.2 PASSERELLE dim. 12.51x4.40ht | u | 1
2.12 Grands châssis fixes
Menuiseries extérieures TYPE 4 - Grands châssis fixes circulation générale
MEX 4.A.01
HA 215 480_FI_VI_P
4.80x2.15ht | u | 14
MEX 4.A.02
HA 250 480_FI_VI_P
4.80x2.50ht | u | 12
MEX 4.A.03
HA 250 180_FI_VI_P
2.00x2.50ht | u | 1
2.13 Stores extérieurs
L'ensemble des menuiseries du RDC au niveau E3 situées sur la façade OUEST derrière le la double peau
Sur MEX 1.C.01
1.20x2.50ht | u | 31
Sur MEX 1.C.02
1.20x2.25ht | u | 8
Sur MEX 1.C.03
0.60x2.50ht | u | 37
Sur MEX 1.C.04
0.60x2.25ht | u | 70
Sur MEX 1.A.01
1.20x2.50ht | u | 6
Sur MEX 1.A.02
1.20x2.25ht | u | 18
Sur MEX 1.F.01
1.20x2.50ht | u | 6
Sur MEX 1.F.02
1.20x2.25ht | u | 18
Sur MEX 1.I.01
1.20x2.50ht | u | 5
Sur MEX 1.I.02
0.60x2.50ht | u | 1
2.14 Ensemble vitré avec portes coulissantes motorisées
Menuiseries extérieures - Mur rideau type 1 (façade Ouest RC et terrase Ouest E1)
MRI 1.1 HALL PRINCIPAL RC dim. 30.13x3.70ht | u | 1
Plus-value pour porte coulissante automatique vitrage isolant PCI dim. 1.50x2.50ht | u | 2
Plus-value pour portes PRT 2.06 dim. 2.40x2.50ht | u | 2
MRI 1.2 HALL PRINCIPAL - SAS INTERIEUR RC dim. 8.40x3.70ht | u | 1
Plus-value pour porte coulissante automatique vitrage simple PCS dim. 1.50x2.50ht | u | 2
MRI 1.2 HALL PRINCIPAL - SAS INTERIEUR RC dim. 2.92x3.70ht fixe | u | 2
2.15 Ensemble vitré avec porte coulissante manuelle
Ensemble sur terrasse Pièce de vie + Salle à manger au E1 façade Ouest
MRI 1.4 TERRASSE SALLE A MANGER E1 dim. 4.20x 3.10ht | u | 1
Plus-value pour porte coulissante manuelle vitrage isolant PCI-M dim. 2.07x3.10ht | u | 1
Porte coulissante accès au hall d’entrée au RDC en façade OUEST | SO
2.16 Ensemble menuisé portes sorties de secours vitrées
Portes des sorties de secours côté parvis en façades OUEST. | SO
Portes accès parvis depuis le Hall (terrasse intérieur et espace convivialité). | SO
Porte simple et tiercée vitrée extérieure issues de secours | SO
Portes vitrées
Menuiseries extérieures - Portes vitrées
PRT 2.01
HA 350 300_2V_VIT
3.00x3.40ht | u | avec galerie liaison Rotonde
PRT 2.02
PL180 x HL245 (192x350)
1.80x3.50ht | u | 2
PRT 2.03
PL180 x HL252.5 (192x260) EDT (358x300)
1.80x2.60ht | u | 2
PRT 2.04
PL180 x HL352.5 (192x350) EDT(450x300)
1.80x3.50ht | u | 2
PRT 2.04
PL180 x HL352.5 (192x350) EDT(450x300)
3.00x3.50ht | u | 1
PRT 2.05
1.80x2.70ht | u | 2
PRT 1.08
PL120 x HL262.5 (132x270) VTR
1.20x2.70ht | u | néant
PRT 1.09
PL120 x HL207.5 (132x215) VTR
1.32x2.15ht | u | 4
PRT 1.06
PL120 x HL221.5 (132x225) VTR
1.20x2.25ht | u | 3
PRT 1.07
PL120 x HL272.5 (132x280) VTR
1.20x2.80ht | u | 2
PRT 1.05
PL120 x HL242.5 (132x250) VTR
1.20x2.50ht + 0.60x2.50ht volet de ventilation latéral | u | 1
PRT 1.02
PL120 x HL297.5 (132x305) VTR
1.20x3.05ht | u | 4
PRT 1.04
PL120 x HL242.5 (132x250) VTR
1.20x2.50ht | u | 5
PRT 1.03
PL108 x HL342.5 (120x350) PP + EDT HAUT
1.08x3.44ht | u | 6
PRT 1.01
PL120 x HL255 (132x260) VTR
1.20x2.63ht | u | 5
Ensemble sur circulation générale au RDC en façade Ouest
MRI 1.3 NORD RC dim. 8.26x3.70ht | u | 1
Plus-value pour portes PRT 2.06 dim. 2.40x2.50ht | u | 2
2.17 Garde-corps vitrés extérieurs
Suivant carnet de détails et nomenclature de Serrurerie 6700 : Garde-corps vitré parvis / type 2B
En façade OUEST sur le parvis à RDC (en périphérie des cours anglaises) :
- Cour anglaise côté Parvis (OUEST) Cours anglaises 2 | ml | 278.07
- Alix de champagne (NORD) Cour anglaise 3 | ml | 70.43
- Voie pompiers (SUD) Cour anglaise 1 | ml | 64.07
Suivant carnet de détails et nomenclature de Serrurerie 6700 : Garde-corps vitré parvis / type 2B
- Terrasse patio 2 au E2 | ml | 6.39
- Terrasses patios 2 et 3 au E3 | ml | 38.67
2.18 Garde-corps vitrés des fenêtres
Garde corps vitrée (1.20 larg. X 0.40ht.) | u | 736
Garde corps vitrée (1.00 larg. X 0.40ht.) | u | 17
Garde corps vitrée (0.60 larg. X 0.40ht.) | u | 436
2.19 Garde-corps façade passerelle (à charge du corps d'état SERRURERIE - METALLERIE) | PM
2.20 Barreaudages des chambres sécurisées
0.60x2.25ht | u | 1
1.20x2.25ht | u | 3
3. Description des travaux de la rotonde
3.1 Châssis de la rotonde
Galerie de liaison Rotonde
Menuiseries extérieures TYPE 6 - Galerie de liaison Rotonde :
MEX 5.A.01
3.00x3.40ht | u | 8
MEX 6.D.01
1.20x3.00ht | u | 10
PRT 2.01
HA 350 300_2V_VIT
3.00x3.40ht | u | 2
Châssis de la rotonde existant :
PORTES VITREES
Porte vitrée à deux vantaux au S1 + partie fixe vitrée de forme ovale sur mesure
PRT 2.01 (repère nomenclature REI_ARC_PRT_EXT_1P) | u | avec portes vitrées
Porte vitrée à deux vantaux + châssis fixe F1 en partie haute au RC
PRT 2.02 (Repère nomenclature REI_ARC_PRT_EXT_TC+IMPOSTE VITREE) | u | avec portes vitrées
Porte vitrée à deux vantaux au S2
PRT 2.03 (Repère nomenclature REI_PRT_EXT_DB_VTR+EDT) | u | avec portes vitrées
Porte vitrée à deux vantaux + châssis fixe en partie haute au S1/RC
PRT 2.04 (Repère nomenclature REI_PRT_EXT_DB_VTR+EDT) | u | avec portes vitrées
Porte vitrée à deux vantaux au E3 (avec imposte vitrée ouvrant à soufflet) | u | avec portes vitrées
Châssis remplacé à l'identique
Châssis avec imposte cintrée
MEX.RTD.S1.01 et 03
1.80x2.80ht | u | 2
Châssis double vitrage (remplacement des châssis existants à l'identique)
MEX.RTD.RC.01 à 05
1.30x2.00ht | u | 5
CHASSIS OUVRANTS – PORTES VITREES
Châssis – PRT 1.08 - 1 vantail – dim 120 x 270 | u | avec portes vitrées
Châssis – PRT 1.09 - 1 vantail – dim 120 x 215 | u | avec portes vitrées
Châssis – PRT 1.06 - 1 vantail au E2 – dim 120 x 215 | u | avec portes vitrées
Châssis – PRT 1.07 - 1 vantail au E2/E3 – dim 120 x 235 | u | avec portes vitrées
Châssis – PRT 1.05 - 1 vantail au RC – dim 120 x 250 (inc. Volet de ventilation latéral dim.60 x 250) | u | avec portes vitrées
Châssis – PRT 1.02 - 1 vantail au S1/RC – dim 120 x 305 | u | avec portes vitrées
Châssis – PRT 1.04 - 1 vantail au S1/RC – dim 120 x 260 | u | avec portes vitrées
Châssis – PRT 1.03 - 1 vantail au S1 – dim 108 x 344 (imposte en enduit) | u | avec portes vitrées
Châssis – PRT 1.0 1- 1 vantail au S2 – dim 120 x 263 | u | avec portes vitrées
3.2 Portes coulissantes motorisées de la rotonde
Porte coulissante accès à la rotonde, repère nomenclature :
REI_MRI_PRT_COULISSANTE_CENTRALE_PORTE AUTO (HALL RDC
Création ensemble vitré avec porte automatique coulissante et imposte vitrée cintrée fixe
MEX RTD.S1.04
3.50x3.00ht + imposte cintrée 3.50x1.50ht | u | 1
Plus-value pour porte automatique coulissante 1.80x3.00ht | u | 1
REI_MRI_PRT_COULISSANTE_CENTRALE_PORTE CS (Porte accès terrasse R+1) - inc. Imposte fixe vitrée
Création ensemble vitré avec porte automatique coulissante et imposte vitrée en arc brisé fixe
MEX RTD.S1.02
3.50x2.50ht + imposte cintrée 3.50x2.00ht | u | 1
Plus-value pour porte automatique coulissante 1.80x2.50ht | u | 1
3.3 Révision de menuiseries extérieures existantes
MEX RDT E1 01
1.30x1.20ht | u | 1
MEX RDT E1 02
1.30x1.20ht | u | 1
MEX RDT E1 03
1.30x1.20ht | u | 1
MEX RDT E1 04
1.30x1.20ht | u | 1
MEX RDT S1 05
2.00x3.00ht avec imposte cintrée | u | 1
MEX RDT S1 06
2.00x3.00ht avec imposte cintrée | u | 1
MEX.RTD.RC.06
1.20x1.95ht | u | 1
MEX.RTD.RC.07
1.65x1.95ht | u | 1
MEX.RTD.RC.08
1.65x1.95ht | u | 1
MEX.RTD.RC.09
1.30x1.95ht | u | 1
3.4 Révision de la verrière existante | m² | 40.716
MONTANT TOTAL H.T CORPS D'ETAT N° 202
4. PSE CORPS D'ETAT N° 202
PRESTATION SUPPLEMENTAIRE EVENTUELLE
4.1 PSE N° 08 : Remplacement des châssis respirants par châssis doubles vitrages avec stores d'occultation extérieurs sur toutes les façades du bâtiment
4.1.1 Châssis | ens | 1
4.1.1 Store de protection solaire extérieur | ens | 1
SOUS TOTAL PSE 08
MONTANT TOTAL H.T PSE CORPS D'ETAT N° 202

## 203
Désignation | U | Quantités MOE | Quantités Entreprise | P.U. H.T. | Total H.T.
CORPS D'ETAT N° 203
REVETEMENT DE FAÇADES
Travaux Préparatoires & Autres Prestations
Etudes d'exécution | Ens | 1
Synthèse des études d'exécution | Ens | 1
Echantillons | Ens | 1
Prototypes | Ens | 1
Locaux Témoins | Ens | 1
Locaux premiers de série | Ens | 1
Autocontôles | Ens | 1
Essais et mises en services | Ens | 1
Etiquetage et schéma d'affichage | Ens | 1
Formation du personnel de la Maitrise d'Ouvrage et/ou sociétés d'exploitation de maintenance. | Ens | 1
Dossiers des Ouvrages Exécutés (DOE) | Ens | 1
Sous Total
2. Description des travaux
2.1 Échafaudages | m² | 31758
2.2 Brique de parement sur isolant thermique extérieur
2.2.1 Parties courantes | m² | 6408.78
2.2.2 Traitement en tableaux et voussures / Habillage appuis de fenêtres des façades en briques de parement
- Pour les voussures | ml | 1191.4
- Pour les tableaux | ml | 6836.67
- Habillage des appuis des fenêtres | ml | 837.6
- Pieds de façades | ml | 87.31
2.2.3 Protection en tête d'acrotère des façades | ml | 541.84
2.3 Plaquette brique de parement
2.3.1 Parties courantes | m² | 1565.17
2.4 Revêtement en enduit sur panneaux d'isolation thermique | m² | 12374.77
2.4.1 Habillage des appuis des fenêtres des façades en enduit | ml | 1407.55
2.4.2 Finition enduit des tableaux et voussures | ml | 7980.63
2.4.3 Traitement des têtes d'acrotère par couvertine aluminium thermolaqué | ml | 1046.65
2.5 Bardage bois sur panneaux d'isolation thermique
2.5.1 Généralités | PM
2.5.2 Support de l'ossature | PM
2.5.3 Isolation thermique par l'extérieur | m² | 1771.78
2.5.4 Écran | m² | 1771.78
2.5.5 Pare-pluie | m² | 1771.78
2.5.6 Ossature du bardage | m² | 1771.78
2.5.7 Ossature secondaire rapportée | m² | 1771.78
2.5.8 Habillage en faux claire voie XL de Douglas | m² | 1771.78
2.5.9 Traitement en pied de bardage | ml | 110.94
2.5.10 Traitement des tableaux et voussures / Habillage appuis de fenêtres des façades en bardage
- Tableaux | ml | 1163
- Voussures | ml | 231.6
- Appuis de fenêtres | ml | 231.6
2.5.11 Traitement des têtes d'acrotère par couvertine aluminium thermolaqué | ml | 135.13
2.6 Traitement incolore anti graffitis
Sur briques de parement
- Grandes surfaces | m² | 1349.16
- Tableaux et voussures/Appuis | ml | 2717.27
Sur plaquettes brique de parement
- Grandes surfaces | m² | 1521.33
Sur enduit avec isolation
- Grandes surfaces | m² | 2725.85
- Tableaux et voussures/Appuis | ml | 2281.36
Sur peinture
- Grandes surfaces | m² | 492.5
Lasure incolore sur poteaux | m² | 67.97
2.7 Peinture à base de silicate de potassium (Famille 1 - Classe 1B1)
-Pour la face intérieure des acrotères ou garde-corps béton des terrasses accessibles | m² | 478.37
- Sur l'ensemble des édicules et souches en terrasses | m² | 356.96
- Pour toutes les sous-faces et encorbellements des débords de façade non traités en bois ou en enduit | m² | néant
- Murs de la rampe d’accès à la logistique | m² | 297.62
- Murs du local fluides médicaux | m² | 194.88
2.8 Plafond lames bois
- En sous face de la passerelle de liaison vers les urgences | m² | 62.55
- Sous-face porte-à-faux hall d’entrée | m² | 87.1547
- Sous-face issue de secours Nord-Ouest côté Alix de Champagne | m² | 22.42
2.9 Plafonds extérieurs hydrofuge
- Sous-face passerelle patios 8 et 9 | m² | 42.6028
- Sous-face au-dessus de la terrasse du patio 6 | m² | 86.0345
- Sous-face mur rideau hall à RDC | m² | 36.802
2.10 Travaux de reprises des bâtiments existants | ens | 1
3. Description des travaux de la rotonde
3.1 Rénovation de briques existantes intérieures | m² | 959
3.2 Travaux de reprises des façades | m² | 664.21
MONTANT TOTAL H.T CORPS D'ETAT N° 203
4. PSE CORPS D'ETAT N° 203
PRESTATION SUPPLEMENTAIRE EVENTUELLE
4.1 PSE N° 01 : Remplacement des couvertines en zinc par des couvertines en alu laqué | ml | 541.84
SOUS TOTAL PSE 01
4.2 PSE N° 02 : Remplacement du bardage bois par un bardage en panneaux composite sur la façade ouest
Parties courantes | m² | 1771.78
Traitement des tableaux et voussures / Habillage appuis de fenêtres des façades en bardage
- Tableaux | ml | 1163
- Voussures | ml | 231.6
- Appuis de fenêtres | ml | 231.6
Traitement des têtes d'acrotère par couvertine aluminium thermolaqué | ml | 135.13
SOUS TOTAL PSE 02
4.3 PSE N° 03 : Remplacement de brique par plaquette sur les murs périphériques des cours anglaises (1, 2, 3 et 4)
Parties courantes | m²
Traitement en tableaux et voussures / Habillage appuis de fenêtres des façades en briques de parement
- Pour les voussures | ml
- Pour les tableaux | ml
- Habillage des appuis des fenêtres | ml
- Pieds de façades | ml
Protection en tête d'acrotère des façades | ml
SOUS TOTAL PSE 03
4.3 PSE N° 04 : Remplacement de brique par plaquette sur les étages E1, E2 et E3 du bâtiment
Parties courantes | m² | 6408.78
Traitement en tableaux et voussures / Habillage appuis de fenêtres des façades en briques de parement
- Pour les voussures | ml | 1191.4
- Pour les tableaux | ml | 6836.67
- Habillage des appuis des fenêtres | ml | 837.6
- Pieds de façades | ml | 87.31
Protection en tête d'acrotère des façades | ml | 541.84
SOUS TOTAL PSE 04
4.4. PSE N° 05 : Remplacement de plaquette par de l'enduit sur les murs périphériques des cours anglaises (1, 2, 3 et 4)
Parties courantes | m²
Traitement en tableaux et voussures / Habillage appuis de fenêtres des façades en briques de parement
- Pour les voussures | ml
- Pour les tableaux | ml
- Habillage des appuis des fenêtres | ml
- Pieds de façades | ml
Protection en tête d'acrotère des façades | ml
SOUS TOTAL PSE 05
4.4. PSE N° 06 : Remplacement de plaquette par de l'enduit sur les étages E1, E2 et E3 du bâtiment
Parties courantes | m² | 6408.78
Traitement en tableaux et voussures / Habillage appuis de fenêtres des façades en briques de parement
- Pour les voussures | ml | 1191.4
- Pour les tableaux | ml | 6836.67
- Habillage des appuis des fenêtres | ml | 837.6
- Pieds de façades | ml | 87.31
Protection en tête d'acrotère des façades | ml | 541.84
SOUS TOTAL PSE 06
4.5 PSE N° 07 : Suppression du vernis anti-graffitis à RdC
Sur briques de parement
- Grandes surfaces | m² | 1349.16
- Tableaux et voussures/Appuis | ml | 2717.27
Sur plaquettes brique de parement
- Grandes surfaces | m² | 1521.33
Sur enduit avec isolation
- Grandes surfaces | m² | 2725.85
- Tableaux et voussures/Appuis | ml | 2281.36
Sur peinture
- Grandes surfaces | m² | 492.5
Lasure incolore sur poteaux | m² | 67.97
SOUS TOTAL PSE 07
4.6 PSE N° 08 : Remplacement des châssis respirants par châssis doubles vitrages avec stores d'occultation extérieurs sur toutes les façades du bâtiment | ens | 1
5.1.1 Châssis | ens | 1
5.1.1 Store de protection solaire extérieur | ens | 1
SOUS TOTAL PSE 08
MONTANT TOTAL H.T PSE CORPS D'ETAT N° 203

## 301
Désignation | U | Quantités MOE | Quantités Entreprise | P.U. H.T. | Total H.T.
CORPS D'ETAT N° 301
FACADE ECRAN VITRE A L'OUEST
I. Travaux Préparatoires & Autres Prestations
Etudes d'exécution | Ens | 1
Synthèse des études d'exécution | Ens | 1
Echantillons | Ens | 1
Prototypes | Ens | 1
Locaux Témoins | P.M.
Locaux premiers de série | Ens | 1
Autocontôles | Ens | 1
Essais et mises en services | Ens | 1
Etiquetage et schéma d'affichage | Ens | 1
Formation du personnel de la Maitrise d'Ouvrage et/ou sociétés d'exploitation de maintenance. | Ens | 1
Dossiers des Ouvrages Exécutés (DOE) | Ens | 1
ATEX et/ou avis de chantier (si requis) | P.M.
Sous Total
III. Description des travaux
Façade écran vitrée
F1 - Façade écran
Ensembles Menuisés: Verre feuilleté pris en feuillure continue haute et basse, bords verticaux libres Comprend attaches et platines de fixation en bout de consoles de la charpente métallique
Géométrie
BASE: Vitrage double feuilleté (1515.4 PVB avec intercalaire Saflex Flysafe) | m2
RDC - panneaux vitrés avec deux limitateurs de flèche équidistants sur chaque bord vertical libre et feuillure haute / basse (l 1190mm x H 45mm x L 50mm) - Dimensions vitrages :
Façade Sud-ouest- Verre feuilleté - au-dessus des entrées (sans limitateurs de flèche) Type F1.02 - Module 1190 mm de large et 1655 mm de haut | m2 | 31.5112
Façade Sud-ouest - Verre feuilleté - module type Type F1.01 - Module 1190 mm de large et 4950mm de haut | m2 | 565.488
Façade Sud-ouest- Verre feuilleté - fermetures à l'angle ouest Type F1.03 - Module 1325 mm de large et 4950 mm de haut | m2 | 6.5587
Façade Sud-ouest- Verre feuilleté - fermetures à l'angle sud Type F1.04 - Module 950 mm de large et 4950 mm de haut | m2 | 4.7025
Façade Sud-ouest- Verre feuilleté - fermetures intermédiaires Type F1.05 - Module 1190 mm de large et 4950 mm de haut | m2 | 35.343
R+1 - panneaux vitrés et feuillure haute / basse (l 1190mm x H 45mm x L 50mm) - Dimensions vitrages :
Façade Sud-ouest- Verre feuilleté - module type Type F1.10 - Module 1190 mm de large et 4120mm de haut | m2 | 549.1136
Façade Sud-ouest- Verre feuilleté - fermetures à l'angle ouest Type F1.11 - Module 1325 mm de large et 4120mm de haut | m2 | 5.459
Façade Sud-ouest- Verre feuilleté - fermetures à l'angle sud Type F1.12 - Module 950 mm de large et 4120mm de haut | m2 | 3.914
Façade Sud-ouest- Verre feuilleté - fermetures intermédiaires Type F1.13 - Module 1190 mm de large et 4120 mm de haut | m2 | 29.4168
R+2 - panneaux vitrés et feuillure haute / basse (l 1190mm x H 45mm x L 50mm) - Dimensions vitrages :
Façade Sud-ouest- Verre feuilleté - module type Type F1.20 - Module 1190 mm de large et 4180mm de haut | m2 | 557.11
Façade Sud-ouest- Verre feuilleté - fermetures à l'angle ouest Type F1.21 - Module 1325 mm de large et 4180 mm de haut | m2 | 5.5385
Façade Sud-ouest- Verre feuilleté - fermetures à l'angle sud Type F1.22 - Module 950 mm de large et 4180 mm de haut | m2 | 3.971
Façade Sud-ouest- Verre feuilleté - fermetures intermédiaires Type F1.23 - Module 1190 mm de large et 4180 mm de haut | m2 | 29.8452
R+3 - panneaux vitrés avec deux limitateurs de flèche équidistants sur chaque bord vertical libre et feuillure haute / basse (l 1190mm x H 45mm x L 50mm) - Dimensions vitrages :
Façade Sud-ouest- Verre feuilleté - module type Type F1.30 - Module 1190 mm de large et 4495mm de haut | m2 | 599.0936
Façade Sud-ouest- Verre feuilleté - fermetures à l'angle ouest Type F1.31 - Module 1325 mm de large et 4495 mm de haut | m2 | 5.9559
Façade Sud-ouest- Verre feuilleté - fermetures à l'angle sud Type F1.32 - Module 950 mm de large et 4495 mm de haut | m2 | 4.2702
Façade Sud-ouest- Verre feuilleté - fermetures intermédiaires Type F1.33 - Module 1190 mm de large et 4495 mm de haut | m2 | 32.0943
Prestations incluses
Pose sur platines de fixation en bout des consoles suivant détails
Elements de prise en feuillure des vitrages: profilés acier inoxydable, dimensions indicatives: H 45mm x L 50mm | nb | 835
Remplissage vitré de type simple vitrage feuilleté à couche solaire - type Extra clair (eg. Ultra clear)
Comprenant: Soit des intercalaires à sequins de type Saflex Flysafe ou équivalent
Comprenant: Soit une sérigraphie (au choix de l'architecte)
Performances demandées : Ug = N/A, 67 % < FS < 70 %, TL ≥ 70 %, R l,ext < 19%
Composition indicative : 1515.4 ou 101212.6
Cadres et pattes de maintien ponctuels pour vitrages du RDC et R+3 (si requis) | ml | 75.56
Platines de fixation (3 types d'angles) | m2 | 24.64
Traitement anti-corrosion de type galvanisation ou primaire poudre riche en Zinc pour éléments de type platines
Système de drainage, étanchéité, calfeutrement yc bavette acier 30/10e
Toutes sujestions et pièces pour mise en œuvre, réglage, étanchéité, isolation, calfeutrement et finition. | m2 | 24.64
Procédure ATEX si requise
Essais si requis, dont (liste non exhaustive à confirmer par le bureau de contrôle):
Si option de marquage des vitrages par des intercalaires comprenant des inserts de type sequins Saflex Flysafe ou équivalent: Essai de durabilité 4000h selon procédure cahier CSTB 3818
Interface de prestation
Ossature métallique de type PRS S235 en acier galvanisée thermolaquée, caillebotis et platine d'accroche au béton au corps d'état structure éclairage en bout de console et alimentation au corp d'état électricité
PV Ouvrant pivot (à chaque ouverture latérale intermédiaire)
Géométrie
RDC
Ouverture dans la cavité fermetures latérales - Ouvrant pivot - Module 1190 mm de large [F1.10] | nb | 24
Essais requis, dont (liste non exhaustive à confirmer par le bureau de contrôle):
Essais de cycles d'ouverture
PV Ouvrant pompier - pivot (disposition selon plans architectes)
Géométrie
R+1, R+2, R+3
Ouverture dans la cavité - Ouvrant pivot - Module 1190 mm de large et 2990mm de haut [F1.10] | nb | 25
Prestations incluses
Pose sur platines de fixation en bout des consoles du Lot Structure - charpente métallique - ou suivant détails
Quincaillerie et parcloses au choix de l'architecte
Système de drainage, étanchéité, calfeutrement
Traitement anti-corrosion de type galvanisation ou primaire poudre riche en Zinc.
Toutes sujestions et pièces pour mise en œuvre, réglage, étanchéité, isolation, calfeutrement et finition.
Tôlerie périphérique en aluminium 20/10e
Procédure ATEX si requise
Essais si requis, dont (liste non exhaustive à confirmer par le bureau de contrôle):
Essais de cycles d'ouverture
VERRIERE
Verrière Lisse à 1 pan [inclinaison 5°]
Verrière à pan incliné de 5°, ossature acier
Géométrie: Modules rectangle-trapézoïdal - Bords hauts et bas (côté extérieur : 1190mm et côté acrotère 1170mm)
Module 1 -Bords dans le sens de la pente: 1620mm x 1825mm | m2 | 112.347
Module 2 -Bords dans le sens de la pente: 1825mm x 2037mm | m2 | 137.5484
Module 3 -Bords dans le sens de la pente: 2037mm x 2249mm | m2 | 169.5049
Prestations incluses
Remplissage vitré de type simple vitrage feuilleté
Composition indicative : 88.4 - intercalaire rigide de type SentryGlass ou PVB Structural DG41
PV Appuis de vitrages et support structure carnet de détail façade - Supports de verrière et capots serreurs de type Raico ou équivalent |  | 419.4003
Toutes sujestions et pièces pour étanchéité, calfeutrement, drainage, mise en œuvre et réglage |  | 419.4003
Tôlerie périphérique en aluminium 20/10e
Procédure ATEX si requise
Essais si requis (liste à confirmer par le bureau de contrôle)
Ventelles de ventilation et de désenfumage
Géométrie: Modules de 2400mm de large et env. 600mm de haut
Cadre de ventelles et remplissage en tôle aluminium brut - Manœuvre électrique - O/F 1 vérin - de type Certilam - Souchier Boullet ou équivalent | nb | 56
PROCES-VERBAL n° EFR-18-000500
Cadre secondaire en acier fixé à la structure de la verrière pour passer devant les poteaux (de type U - fixés aux poteaux RHS du lot Structure) | ml | 270
Motorisation des cadres pour ventilation et désenfumage (un moteur par cadre)
Pilotage des ventelles incluant:
Gestion et régulateur de pilotage des ventelles: à relier à la GTB ou système de type Biostore WEB - Gestion de façade bioclimatique Souchier-Boullet ou équivalent
Coffrets SADAP (env. 4) | nb | 4
Sondes thermiques de surface (Indicativement: 3 sondes, situées sous le caillebotis du R+3, contre la façade opaque - bardage bois) | nb | 3
Sondes thermiques de température extérieure (une sonde, à l'extérieur de la cavité, située en toiture, à l'ombre) | nb | 1
Sondes thermiques de température ambiante et limitation embuage (Indicativement: 3 sondes, situées sous le caillebotis du R+3, contre la façade opaque - bardage bois) | nb | 4
Module de ligne universel et boîte de raccordement (un par cadre de ventelle)
Bouton de réarmement à clé 2 positions
Commutateur à clé 3 positions
Double bouton impulsionnel montage encastré ou en saillie
Fourniture consommable électrique - Gestion énergétique
Système de drainage, étanchéité et calfeutrement
Essais divers (arrrachement, sécurité, vieillissement…)
Tôlerie périphérique en aluminium 20/10e
Traitement anti-corrosion de type galvanisation ou primaire poudre riche en Zinc.
Toutes sujestions et pièces pour mise en œuvre et réglage
Procédure ATEX si requise
Essais si requis (liste à confirmer par le bureau de contrôle)
Interface de prestation
Ossature métallique de type PRS S235 en acier galvanisée thermolaquée, caillebotis et platine d'accroche au béton au corps d'état structure, couvertine de l'acrotère au corps d'état étanchéité, éclairage de façade et alimentation au corp d'état électricité. Alimentation électrique des moteurs de ventelles au corps d'état électricité, câblage des sondes et du régulateur sur la GTB au corps d'état CFA
MONTANT TOTAL H.T CORPS D'ETAT N° 301
PSE CORPS D'ETAT N° 301
PRESTATION SUPPLEMENTAIRE EVENTUELLE
PSE N° 10 : Sérigraphie à la place de l'intercalaire Saflex Flysafe
Suppression de l'intercalaire Saflex Flysafe | m2 | -2437.87
Sérigraphie à la place de l'intercalaire Saflex Flysafe | m2 | 2437.87
SOUS TOTAL PSE 10
PSE N° 11 : Epaisseurs de vitrages réduites: triple feuilleté avec verres de 10 ou 12mm à la place du double feuilleté d'épaisseur 15mm prévu en base
Double feuilleté d'épaisseur 15mm prévu en base | m2 | -2437.87
Triple feuilleté avec verres de 10 ou 12mm à la place du double feuilleté d'épaisseur 15mm prévu en base | m2 | 2437.87
SOUS TOTAL PSE 11
MONTANT TOTAL H.T PSE CORPS D'ETAT N° 301

## 401
Désignation | U | Quantités MOE | Quantités Entreprise | P.U. H.T. | Total H.T.
CORPS D'ETAT N° 401
Appareils Elévateurs
2.1 Travaux préparatoires & Autres Prestations
Etudes d'exécution | Ens | 1
Synthèse des études d'exécution | Ens | 1
Echantillons | Ens | 1
Prototypes | Ens | 1
Locaux Témoins | Ens | 1
Locaux premiers de série | Ens | 1
Autocontôles | Ens | 1
Essais et mises en services | Ens | 1
Formation du personnel de la Maitrise d'Ouvrage et/ou sociétés d'exploitation de maintenance. | Ens | 1
Dossier GE2§2, Dossier GE3, Dossier d'Identité (SSI) | Ens | 1
Dossiers des Ouvrages Exécutés (DOE) | Ens | 1
Sous Total
2.2 Monte-Charge
2.2.1 F/P d'un monte-charges MC01 - 1600 kg à 1 m/s - 7 niveaux - 2 face de service | u | 1
2.2.2 F/P d'un monte-charges MC02 - 1600 kg à 1 m/s - 7 niveaux - 2 faces de service | u | 1
2.2.3 F/P d'un monte-charges MC03 - 1600 kg à 1 m/s - 6 niveaux - 1 face de service | u | 1
2.2.4 F/P d'un monte-charges MC04 - 1600 kg à 1 m/s - 3 niveaux - 2 faces de service | u | 1
2.2.5 F/P d'un monte-charges MC05 - 1600 kg à 1 m/s - 3 niveaux - 2 faces de service | u | 1
2.2.6 F/P d'un monte-charges MC06 - 1600 kg à 1 m/s - 2 niveaux - 2 faces de service | u | 1
2.2.7 F/P d'un monte-charges MC07 - 1600 kg à 1 m/s - 2 niveaux - 2 faces de service | u | 1
2.3 Ascenseurs
2.3.1 F/P d'un ascenseur MP01 - 1000 kg à 1,6 m/s - 6 niveaux - 2 faces de service | u | 1
2.3.2 F/P d'un ascenseur MP02 - 1000 kg à 1,6 m/s - 6 niveaux - 2 faces de service | u | 1
2.3.3 F/P d'un ascenseur MP03 - 1000 kg à 1,6 m/s - 6 niveaux - 2 faces de service | u | 1
2.3.4 F/P d'un ascenseur MP04 - 1000 kg à 1,6 m/s - 6 niveaux - 2 faces de service | u | 1
2.3.5 F/P d'un ascenseur MP05 - 1000 kg à 1,6 m/s - 6 niveaux - 2 faces de service | u | 1
2.3.6 F/P d'un ascenseur MP06 - 1000 kg à 1 m/s - 2 niveaux - 1 face de service (rotonde) | u | 1
2.3.7 F/P d'un monte-malades MM01 - 2500 kg à 1,6 m/s - 5 niveaux - 1 face de service | u | 1
2.3.8 F/P d'un monte-malades MM02 - 2000 kg à 1,6 m/s - 5 niveaux - 1 face de service | u | 1
2.3.9 F/P d'un monte-malades MM03 - 2000 kg à 1,6 m/s - 6 niveaux - 1 face de service | u | 1
2.3.10 F/P d'un monte-malades MM04 - 2000 kg à 1,6 m/s - 5 niveaux - 1 face de service | u | 1
2.3.11 F/P d'un monte-malades MM05 - 2000 kg à 1,6 m/s - 5 niveaux - 1 face de service | u | 1
2.3.12 F/P d'un monte-malades MM06 - 2500 kg à 1,6 m/s - 6 niveaux - 1 face de service | u | 1
2.3.13 F/P d'un monte-malades MM07 - 2000 kg à 1,6 m/s - 6 niveaux - 2 face de service | u | 1
2.3.14 F/P d'un monte-malades MM08 - 2500 kg à 1,6 m/s - 5 niveaux - 1 face de service | u | 1
2.3.15 F/P d'un monte-malades MM09 - 2500 kg à 1,6 m/s - 3 niveaux - 1 face de service | u | 1
2.3.16 F/P d'un monte-malades MM10 - 1600 kg à 1,6 m/s - 3 niveaux - 2 faces de service | u | 1
2.4 Table Elévatrice de Quai
2.4.1 Fourniture et installation d'une plateforme élévatrice PLT1 - 4000 kg à 0,07 m/s - 2 faces de service | u | 1
2.5 Monte-Plats
2.5.1 Fourniture et installation d'un monte plats MP1 - 200 kg à 0,25 m/s - 2 faces de service | u | 1
MONTANT TOTAL H.T CORPS D'ETAT N° 401

## 402
Désignation | U | Quantités MOE | Quantités Entreprise | P.U. H.T. | Total H.T.
CORPS D'ETAT N° 402
Chauffage Ventilation Climatisation
Travaux Préparatoires & Autres Prestations
Etudes d'exécution | Ens | 1
Synthèse des études d'exécution | Ens | 1
Echantillons | Ens | 1
Prototypes | Ens | 1
Locaux Témoins | Ens | 1
Locaux premiers de série | Ens | 1
Autocontôles | Ens | 1
Essais et mises en services | Ens | 1
Etudes d'exécution | Ens | 1
Formation du personnel de la Maitrise d'Ouvrage et/ou sociétés d'exploitation de maintenance. | Ens | 1
Dossier GE2§2, Dossier GE3, Dossier d'Identité (SSI) | Ens | 1
Dossiers des Ouvrages Exécutés (DOE) | Ens | 1
Sous Total
4 DESCRITION DES OUVRAGES
4.1 Travaux Préalables avant la démolition de l'Aile de Chirurgie existante
4.1.1 Généralités | PM
4.1.2 Modification des installations CVC existante de la zone IRM du bât. des Urgences
4.1.2.1 Généralités | PM
4.1.2.2 Production Eau Glacée
Vérification du fonctionnement des installations existantes, avec la fourniture d’un rapport, avant travaux et après travaux | ens | 1
Reportage photos, avec un rapport de l’état des lieux de la zone impactée par les travaux | ens | 1
Consignation (Hors C.E. CVC) | PM
Vidange des réseaux eau glacée, concernées par les travaux | ens | 1
Déplacement des groupes froids N°1&2 et du ballon tampon, y compris le stockage | ens | 1
Dépose de l’ensemble des tuyauteries inutiles, concernées par les travaux | ens | 1
Percement des parois existantes, pour le passage des réseaux | ens | 1
Reprise et adaptation des réseaux existants pour raccordements définitifs, | ens | 1
Raccordement sur les installations existantes | ens | 1
Nettoyage et le rinçage des réseaux d’eaux glacées après travaux | ens | 1
Remise en eau des installations, en collaboration avec l’exploitant | ens | 1
Reprise du calorifuge, y compris sur les réseaux existants modifiés par les travaux, | ens | 1
Calfeutrements coupe-feu par l’intermédiaire de mousse agrée | ens | 1
Equilibrage des réseaux existants conservés | ens | 1
Manutention | ens | 1
Analyse d'eau avec remise d'un rapport | ens | 1
Tube noir Tarif 10 en extérieure
- acier noir
dn80 | ml | 15
dn65 | ml | 20
Calorifuge, finition Isoxal | m² | 15
Plots antivibratiles à ressort | u | 8
Manchette antivibratile | u | 4
Thermomètres, yc doigts gant | u | 4
Manomètre différentiel amont/aval avec robinet d'isolement | u | 4
Vannes de vidange | u | 4
Purgeurs | u | 4
Vanne de réglage statique sur chaque groupe froid, en dn80 | u | 1
Vanne de réglage statique sur chaque groupe froid, en dn65 | u | 1
Vanne d'isolement sur chaque groupe froid, en dn80 | u | 2
Vanne d'isolement sur chaque groupe froid, en dn65 | u | 2
Vanne en attente pour Phase 2 en dn100, yc bride pleine | u | 2
Coquille isolante pour le matériel, la robinetterie et les accessoires | ens | 1
Tube noir Tarif 10 en intérieure
- acier noir
dn100 | ml | 180
dn80 | ml | 10
dn65 | ml | 50
dn32 | ml | 5
dn25 | ml | 50
dn20 | ml
Calorifuge, finition fournisseur | m² | 180
Calorifuge, type armaflex dn20 | ml
Vanne d'isolement
dn100 | u | 2
dn65 | u | 4
dn32 | u | 2
dn25 | u | 24
dn20 | u
Robinets d’équilibrage automatique par matériel
dn65 | u | 2
dn32 | u | 2
dn25 | u | 12
dn20 | u
Coquille isolante pour le matériel, la robinetterie et les accessoires | ens | 1
Traçage électrique des réseaux à l'extérieur du bâtiment | ens | 1
4.1.2.3 Ventilation des locaux du 1er sous-sol de la zone IRM
A- Installation existante | PM
B- Installation future
Vérification du fonctionnement des installations existantes, avec la mesure des débits et la fourniture d’un rapport, avant travaux et après travaux | ens | 1
Reportage photos, avec un rapport de l’état des lieux de la zone impactée par les travaux | ens | 1
Consignation (Hors C.E. CVC) | PM
Reprise et adaptation des réseaux existants pour raccordements définitifs | ens | 1
Raccordement sur le matériel existant, avec le plus grand soin | ens | 1
La mise en place d’une gaine tôle galvanisé, adaptée aux débits des locaux existants | ens | 1
Calfeutrements coupe-feu par l’intermédiaire de mousse agrée | ens | 1
L’enlèvement et la mise à la benne des réseaux inutiles (évacuation vers un centre agrée) | ens | 1
Gaine rectangulaire en tôle galvanisée, yc supportage | kg
Gaine circulaire en acier galvanisé - Ø 250 | ml | 25
Gaine circulaire en acier galvanisé - Ø 315 | ml | 30
Calorifuge gaine type Kraft alu ép. 50 mm (sur l'air neuf) | m² | 17
Protection coupe-feu 2h | m²
Grille pare-pluie, y compris grille anti-volatile | pce | 1
4.1.2.4 Ventilation des locaux du 2éme sous-sol du bâtiment des Urgences
A- Installation existante | PM
B- Installation future
Dépose des installations existantes, après travaux de démolition | ens | 1
Repose des grilles de ventialtion existante, avec le plus grand soin | ens | 1
Vérification du fonctionnement des nouvelles installations, avec la mesure des débits et la fourniture d’un rapport, avant travaux et après travaux | ens | 1
L’enlèvement et la mise à la benne des réseaux inutiles (évacuation vers un centre agrée) | ens | 1
4.1.2.5 Désenfumage des locaux au 1er sous-sol de la zone IRM
A- Installation existante | PM
B- Installation future
Vérification du fonctionnement des installations existantes, avec la mesure des débits et la fourniture d’un rapport, avant travaux et après travaux | ens | 1
Reportage photos, avec un rapport de l’état des lieux de la zone impactée par les travaux | ens | 1
Consignation (Hors C.E. CVC) | PM
Reprise et adaptation des réseaux existants pour raccordements définitifs | ens | 1
Raccordement sur le matériel existant | ens | 1
Calfeutrements coupe-feu par l’intermédiaire de mousse agrée | ens | 1
Dépose de l’ensemble des réseaux inutiles, concernées par les travaux | ens | 1
Ventilateur Centrifuge d'extraction - VED
Débit : …...m3/h | u | 2
Manutention | ens | 1
Supportage | u | 2
Plots anti-vibratiles | u | 8
Manchettes | u | 4
Grille anti-volatiles | u | 2
Pare-pluie | u | 2
Coffret de relayage, yc équipement | u | 2
Gaine CF | m² | 40
Gaine rectangulaire en tôle galvanisée, yc supportage | kg | 900
Grille pars-pluie, y compris grille anti-volatile | u | 2
Sous-Total 4.1
4.2 Production et distribution de Chaleur
4.2.1 Généralités | PM
4.2.2 Production de Chaleur
Raccordement sur chaque échangeur du fournisseur de chaleur :
Vanne isolement | u | 6
Vanne d'équilibrage statique | u | 3
Vanne de vidange 1/4 tour | u | 6
Thermomètre, yc doigts gant | u | 6
Vanne isolement en attente bouchonnée, en mesure conservatoire | u | 2
Vanne d'équilibrage statique, en mesure conservatoire | u | 1
Calorifuge des organes (robinetteries/ ….), finition PVC démontable | m² | 1
4.2.3 Réseau de chaleur secondaire
4.2.3.1 Circulateurs
Circuit N°1 à T° constante (90/70°C) - ECS bât. existants au Sud du site
Pompe double, yc manomètre/anti vibratile/….
Débit : …. m3/h
H. mano : ….mCE | u | 1
Variateur de vitesse | u | 2
Vanne isolement | u | 6
Vanne d'équilibrage statique | u | 1
Filtre à tamis entre vannes d'isolement | u | 1
Vanne de vidange 1/4 tour | u | 2
Thermomètre, yc doigts gant | u | 2
Compteur d'énergie entre vannes d'isolement, yc doigts gant | ens | 1
Vanne pressostatique, entre vanne d'isolement | ens | 1
Calorifuge des organes (pompes/robinetteries/ ….), finition PVC démontable | m² | 4.5
Circuit N°2 à T° constante (90/70°C) - EC bât. existants au Sud du site
Pompe double, yc manomètre/anti vibratile/….
Débit : …. m3/h
H. mano : ….mCE | u | 1
Variateur de vitesse | u | 2
Vanne isolement | u | 6
Vanne d'équilibrage statique | u | 1
Filtre à tamis entre vannes d'isolement | u | 1
Vanne de vidange 1/4 tour | u | 2
Thermomètre, yc doigts gant | u | 2
Compteur d'énergie entre vannes d'isolement, yc doigts gant | ens | 1
Vanne pressostatique, entre vanne d'isolement | ens | 1
Calorifuge des organes (pompes/robinetteries/ ….), finition PVC démontable | m² | 5.5
Circuit N°3 à T° constante (80/60°C) - ECS bât. Phase 2
Pompe double, yc manomètre/anti vibratile/….
Débit : …. m3/h
H. mano : ….mCE | u | 1
Variateur de vitesse | u | 2
Vanne isolement | u | 6
Vanne d'équilibrage statique | u | 1
Filtre à tamis entre vannes d'isolement | u | 1
Vanne de vidange 1/4 tour | u | 2
Thermomètre, yc doigts gant | u | 2
Compteur d'énergie entre vannes d'isolement, yc doigts gant | ens | 1
Calorifuge des organes (pompes/robinetteries/ ….), finition PVC démontable | m² | 4.5
Circuit N°4 à T° constante (80/60°C) - CTA/BC/VC/ATC bât. Phase 2
Pompe double, yc manomètre/anti vibratile/….
Débit : …. m3/h
H. mano : ….mCE | u | 1
Variateur de vitesse | u | 2
Vanne isolement | u | 6
Vanne 3 voies de régulation | u | 1
Vanne d'équilibrage statique | u | 1
Filtre à tamis entre vannes d'isolement | u | 1
Vanne de vidange 1/4 tour | u | 2
Thermomètre, yc doigts gant | u | 2
Compteur d'énergie entre vannes d'isolement, yc doigts gant | ens | 1
Calorifuge des organes (pompes/robinetteries/ ….), finition PVC démontable | m² | 6.5
Circuit N°5 à T° régulée (70/50°C) - Radiateur et panneau bât. Phase 2
Pompe double, yc manomètre/anti vibratile/….
Débit : …. m3/h
H. mano : ….mCE | u | 1
Variateur de vitesse | u | 2
Vanne isolement | u | 6
Vanne 3 voies de régulation | u | 1
Vanne d'équilibrage statique | u | 1
Filtre à tamis entre vannes d'isolement | u | 1
Vanne de vidange 1/4 tour | u | 2
Thermomètre, yc doigts gant | u | 2
Compteur d'énergie entre vannes d'isolement, yc doigts gant | ens | 1
Calorifuge des organes (pompes/robinetteries/ ….), finition PVC démontable | m² | 4.5
Circuit N°6 à T° régulée (40/35°C) - Plafonds et plancher bât. Phase 2
Pompe double, yc manomètre/anti vibratile/….
Débit : …. m3/h
H. mano : ….mCE | u | 1
Variateur de vitesse | u | 2
Vanne isolement | u | 6
Vanne 3 voies de régulation | u | 1
Vanne d'équilibrage statique | u | 1
Filtre à tamis entre vannes d'isolement | u | 1
Vanne de vidange 1/4 tour | u | 2
Thermomètre, yc doigts gant | u | 2
Compteur d'énergie entre vannes d'isolement, yc doigts gant | ens | 1
Calorifuge des organes (pompes/robinetteries/ ….), finition PVC démontable | m² | 5.5
4.2.3.2 Circuit plancher réversible (chauffant/rafraichissant)
Echangeur, yc manomètre/anti vibratile/…. | u | 1
Soupape de sécurité | u | 2
Vanne isolement | u | 6
Vanne 2 voies de régulation | u | 4
Vanne de vidange 1/4 tour | u | 4
Thermomètre, yc doigts gant | u | 4
Pompe double, yc manomètre/anti vibratile/….
Débit : …. m3/h
H. mano : ….mCE | u | 1
Variateur de vitesse | u | 2
Vanne isolement | u | 4
Vanne d'équilibrage statique | u | 1
Filtre à tamis entre vannes d'isolement | u | 1
Vanne de vidange 1/4 tour | u | 4
Thermomètre, yc doigts gant | u | 2
Compteur d'énergie entre vannes d'isolement, yc doigts gant | ens | 1
Calorifuge des organes (échangeurs/pompes/robinetteries/ ….), finition PVC démontable | m² | 7.5
Alimentation en eau adoucie :
Tuyauterie en PVC pression type HTA | ml | 12
Calorifuge 30mm, finition PVC | m² | 3.5
Vase d'expansion, yc accessoires | ens | 1
Manque d'eau | u | 1
4.2.3.3 Vidange
Réseau d'évacuation à l'égout, yc protection des réseaux au sol | ml | 35
4.2.3.4 Alimentation en eau adoucie
Vanne d'isolement 1/4 tour | u | 2
Disconnecteur BA | u | 1
Thermomètre, yc doigts gant | u | 1
Ensemble de filtration, avec robinet de rinçage | u | 1
Tuyauterie en PVC pression type HTA | ml | 15
Calorifuge 30mm, finition PVC | m² | 4.8
4.2.3.5 Remplissage des installations
Lessivage et rinçage des réseaux | ens | 1
4.2.3.6 Traitement d’eau
Conditionnement de l'eau d'appoint, yc pompe d'injection, compteur, …. | ens | 1
Produit de traitement | ens | 1
Tuyauterie en acier dn …. | ml | 45
Calorifuge tuyauterie 30mm, finition PVC | m² | 14.4
Calorifuge des organes (matériel/robinetteries/ ….), finition PVC démontable | m² | 0.5
Analyse d'eau avec remise d'un rapport | ens | 1
4.2.3.7 Expansion
Groupe de maintien de pression, yc bâche, pompe, accessoires, …. | ens | 1
Tuyauterie en acier dn …. | ml | 5
Calorifuge tuyauterie 30mm, finition PVC | m² | 1.6
Calorifuge des organes (matériel/robinetteries/ ….), finition PVC démontable | m² | 0.2
4.2.3.8 Dégazeur
Groupe, yc accessoires, …. | ens | 1
Tuyauterie en acier dn …. | ml | 10
Calorifuge tuyauterie, finition PVC | m² | 1.6
Calorifuge des organes (matériel/robinetteries/ ….), finition PVC démontable | m² | 0.2
4.2.3.9 Désemboueur
Poste de désembouage équipé d'une pompe de circulation, manchettes anti vibratiles, vannes d'arrêt, manomètre et by-pass | ens | 1
Tuyauterie en acier dn …. | ml | 10
Calorifuge tuyauterie, finition PVC | m² | 3.2
Calorifuge des organes (matériel/robinetteries/ ….), finition PVC démontable | m² | 0.2
4.2.3.10 Relevage des eaux usées
Pompe de puisard (hors fosse) | ens | 1
Clapet anti-retour | ml | 1
Tuyauterie en PVC pression type HTA | ml | 15
Caillebotis de couverture du puisard | ens | 1
4.2.4 Récupération de chaleur rejetée
Echangeur, yc manomètre/anti vibratile/…. | u | 1
Soupape de sécurité | u | 2
Vanne isolement | u | 4
Vanne 2 voies de régulation | u | 1
Vanne de vidange 1/4 tour | u | 4
Thermomètre, yc doigts gant | u | 4
Pompe double, yc manomètre/anti vibratile/….
Débit : …. m3/h
H. mano : ….mCE | u | 1
Variateur de vitesse | u | 2
Vanne isolement | u | 2
Vanne d'équilibrage statique | u | 1
Filtre à tamis entre vannes d'isolement | u | 1
Vanne de vidange 1/4 tour | u | 2
Thermomètre, yc doigts gant | u | 2
Compteur d'énergie entre vannes d'isolement, yc doigts gant | ens | 1
Manque d'eau | u | 1
Tuyauterie en acier dn …. | ml | 30
Calorifuge tuyauterie 50mm, finition PVC | m² | 21.9
Calorifuge des organes, finition PVC démontable | m² | 5
Alimentation en eau adoucie :
Tuyauterie en PVC pression type HTA | ml | 10
Calorifuge 30mm, finition PVC | m² | 2.9
Vase d'expansion, yc accessoires | ens | 1
4.2.5 Distribution de Chaleur
Collecteur primaire départ/retour dn …. | ml | 40
Vanne isolement | u | 2
Vanne de vidange 1/4 tour | u | 2
Thermomètre, yc doigts gant | u | 2
Compteur d'énergie entre vannes d'isolement, yc doigts gant | ens | 1
Manque d'eau | u | 1
Calorifuge tuyauterie, finition PVC | m² | 65.2
Calorifuge des organes (robinetteries/ ….), finition PVC démontable | m² | 5.5
Tube en Local Technique (SST EC et LT CVC)
dn300 | ml | 58
dn250 | ml | 46
dn200 | ml | 94
dn150 | ml | 28
dn125 | ml | 80
dn100 | ml | 70
dn90 | ml
dn80 | ml
dn65 | ml | 186
dn50 | ml | 230
dn40 | ml | 94
dn32 | ml | 123
dn25 | ml | 176
Calorifuge eau chaude en LT, finition PVC | m² | 725
Tube en distribution circulation et colonne
dn200 | ml | 180
dn150 | ml | 460
dn125 | ml | 520
dn100 | ml | 670
dn90 | ml | 344
dn80 | ml | 510
dn65 | ml | 1130
dn50 | ml | 1750
dn40 | ml | 2290
dn32 | ml | 2670
dn25 | ml | 3120
dn20 | ml | 4990
dn15 | ml | 6122
Calorifuge eau chaude en galerie de liaison, finition Isoxal | m² | 605
Calorifuge 50mm eau chaude en vide de fx plafonds, finition produit fournisseur | m² | 3449
Traceur électrique sur les réseaux EC (en toiture R+4), yc raccordement électrique depuis armoire LT CVC | ml | 45
Vanne type papillon de sectionnement
dn300 | u | 2
dn250 | u | 2
dn200 | u | 4
dn150 | u | 4
dn125 | u | 14
dn100 | u | 8
dn90 | u | 6
dn80 | u | 42
dn65 | u | 70
Robinet de sectionnement
dn50 | u | 36
dn40 | u | 14
dn32 | u | 32
dn25 | u | 46
dn20 | u | 54
dn15 | u | 68
Vanne pressostatique en bout de réseau
dn50 | u | 5
dn40 | u | 6
dn32 | u | 11
dn25 | u | 12
dn20 | u | 16
dn15 | u | 42
Vanne d'équilibrage statique antenne principale
dn200 | u | 2
dn150 | u | 2
dn125 | u | 3
dn100 | u | 2
dn80 | u | 1
dn65 | u | 4
dn50 | u | 2
dn40 | u | 3
dn32 | u | 2
dn25 | u | 2
dn20 | u | 8
Vanne d'équilibrage statique en pieds de colonne
dn150 | u | 1
dn125 | u | 4
dn100 | u | 4
dn80 | u | 4
dn65 | u | 5
dn50 | u | 1
dn40 | u | 1
dn32 | u | 1
dn25 | u | 11
Kit d’équilibrage automatique (débit/pression) en sortis de trémie
dn90 | u | 3
dn80 | u | 13
dn65 | u | 18
dn50 | u | 8
dn40 | u
dn32 | u | 8
dn25 | u | 17
dn20 | u | 41
Kit d’équilibrage automatique (débit/pression) à l'entrée de LT CVC
dn80 | u
dn65 | u | 6
dn50 | u | 9
dn40 | u | 4
dn32 | u | 8
dn25 | u
Dispositifs de purge d'air en haut de colonne
dn40 | u | 8
dn32 | u | 6
dn25 | u | 10
dn20 | u | 18
Dispositifs de purge d'air
dn40 | u | 10
dn32 | u | 16
dn25 | u | 24
dn20 | u | 52
Robinets de vidange en pieds de colonne
dn50 | u | 6
dn40 | u | 6
dn32 | u | 8
dn25 | u | 10
dn20 | u | 12
Robinets de vidange
dn40 | u | 10
dn32 | u | 16
dn25 | u | 24
dn20 | u | 52
Calorifuge des organes (vannes/robinets/vannes de réglage/ ...), finition PVC démontable | m² | 164.5
Mallette de réglage à fournir à l'exploitant à la réception | u | 1
4.2.6 Réalimentation de la distribution de chaleur et ECS des bât. existants au Nord du site
Vérification du fonctionnement des installations existantes, avec la fourniture d’un rapport, avant travaux | ens | 1
Reportage photos, avec un rapport de l’état des lieux de la zone impactée par les travaux | ens | 1
Consignation (Hors C.E. CVC) | PM
Dépose du calorifuge sur réseaux impactés par les travaux, avec un soin particulier | ens | 1
Raccordement sur les vannes existantes, | ens | 1
Repose du calorifuge, y compris sur les réseaux existants modifiés par les travaux | ens | inc
Nettoyage et le rinçage des réseaux hydrauliques après travaux | ens | 1
Remise en eau chaude des réseaux | ens | 1
Rééquilibrage des réseaux existants conservés | ens | 1
Vérification du fonctionnement des installations après travaux, | ens | 1
Analyse d'eau avec remise d'un rapport | ens | 1
Calorifuge tuyauterie laine de roche, finition Isoxal | m² | 3
Calorifuge organe laine de roche, finition Isoxal démontable | m² | 1.5
Sous-Total 4.2
4.3 Production et distribution de Froid
4.3.1 Généralités
Habillage acoustique des réseaux aéraulique CTA 44 et 45 | m² | 75
Supportage acoustique des réseaux aéraulique et hydraulique | ens | 1
4.3.2 Production de froid
Groupe froid "positif - régime 6/12°C ", yc manomètre/anti vibratile/….
Puissance : …. kW | u | 2
Plots anti vibratile à ressort | u | 12
Vanne isolement | u | 8
Vanne 2 voies de régulation coté condenseur | u | 2
Vanne d'équilibrage statique | u | 4
Vanne de vidange 1/4 tour | u | 8
Thermomètre, yc doigts gant | u | 8
Mise en service par le fournisseur | ens | 1
Manutention et levage | ens | 1
Calorifuge des organes (matériel/robinetteries/ ….), finition PVC démontable | m² | 12.8
Pompe simple Evaporateur, yc manomètre/anti vibratile/….
Débit : …. m3/h
H. mano : ….mCE | u | 4
Variateur de vitesse |  | 4
Clapet anti-retour | u | 4
Vanne isolement | u | 8
Filtre à tamis entre vannes d'isolements | u | 1
Vanne de vidange 1/4 tour | u | 4
Thermomètre, yc doigts gant | u | 4
Compteur d'énergie entre vannes d'isolement, yc doigts gant | ens | 2
Calorifuge des organes (matériel/robinetteries/ ….), finition PVC démontable | m² | 7.5
Groupe froid "positif - régime -5/-1°C ", yc manomètre/anti vibratile/….
Puissance : …. kW | u | 2
Plots anti vibratile à ressort | u | 12
Vanne isolement | u | 8
Vanne 2 voies de régulation coté condenseur | u | 2
Vanne d'équilibrage statique | u | 4
Vanne de vidange 1/4 tour | u | 8
Thermomètre, yc doigts gant | u | 8
Mise en service par le fournisseur | ens | 1
Manutention et levage | ens | 1
Calorifuge des organes (matériel/robinetteries/ ….), finition PVC démontable | m² | 12.8
Pompe double Evaporateur, yc manomètre/anti vibratile/….
Débit : …. m3/h
H. mano : ….mCE | u | 1
Variateur de vitesse |  | 2
Vanne isolement | u | 4
Filtre à tamis entre vannes d'isolements | u | 2
Vanne de vidange 1/4 tour | u | 4
Thermomètre, yc doigts gant | u | 4
Compteur d'énergie entre vannes d'isolement, yc doigts gant | ens | 2
Calorifuge des organes, finition PVC démontable | m² | 7.5
Pompe simple Condenseur, yc manomètre/anti vibratile/….
Débit : …. m3/h
H. mano : ….mCE | u | 3
Variateur de vitesse |  | 3
Clapet anti-retour | u | 3
Vanne isolement | u | 6
Vanne d'équilibrage statique | u | 3
Filtre à tamis entre vannes d'isolements | u | 2
Vanne de vidange 1/4 tour | u | 3
Thermomètre, yc doigts gant | u | 2
Compteur d'énergie entre vannes d'isolement, yc doigts gant | ens | 1
Manque d'eau | u | 1
Vanne isolement bouchonné en attente GF N°5, mesure conservatoire | u | 2
Vanne d'équilibrage statique | u | 1
Vanne isolement bouchonné en attente Pompe Condenseur, mesure conservatoire | u | 2
Vanne d'équilibrage statique | u | 1
Calorifuge des organes (pompes/robinetteries/ ….), finition PVC démontable | m² | 5.7
4.3.3 Refroidisseurs
Refroidisseur adiabatique, yc manomètre/anti vibratile/….
Puissance : …. kW | u | 4
Plots anti vibratile à ressort | u | 24
Variateur de vitesse pilotant les ventilateurs | ens | 4
Vanne isolement | u | 8
Vanne d'équilibrage statique | u | 4
Electrovanne sur l'arrivée d'eau | u | 4
Vanne de vidange 1/4 tour | u | 8
Thermomètre, yc doigts gant | u | 8
Mise en service par le fournisseur | ens | 1
Manutention et levage | ens | 1
Raccordement sur la vanne EF Adoucie du C.E. Plomberie :
Vanne d'isolement 1/4 tour | u | 2
Disconnecteur BA | u | 1
Compteur volumétrique sur GTB, entre vanne d'isolement | ens | 1
Thermomètre, yc doigts gant | u | 1
Ensemble de filtration, avec robinet de rinçage | ens | 1
Tuyauterie en PVC pression type HTA | ml | 20
Calorifuge 30mm, finition PVC | m² | 6.4
Traceur électrique sur le réseau EF | ml | 20
Réseau de récupération en PVC DN100, des eaux de ruissellement en attente pour le C.E. Plomberie. | ml | 20
Vanne 2 voies de basculement | u | 1
Vanne 2 voies de by-pass | u | 1
Vanne isolement | u | 2
Vanne de vidange 1/4 tour | u | 2
Vanne isolement, réseau de récupération ECS | u | 2
Vanne d'équilibrage statique | u | 1
Compteur d'énergie entre vannes d'isolement, yc doigts gant | ens | 1
Vanne isolement bouchonné en attente, mesure conservatoire pour futur DRY | u | 2
Vanne d'équilibrage statique | u | 1
4.3.4 Stockage de Glace
Cuve de stockage, yc manomètre/anti vibratile/….
Puissance : …. kW | u | 2
Dispositif d'agitation-Compresseur Haute Puissance | u | 2
Vanne isolement | u | 4
Vanne d'équilibrage statique | u | 2
Vanne de vidange 1/4 tour | u | 4
Thermomètre, yc doigts gant | u | 4
Mise en service par le fournisseur | ens | 1
Manutention et levage | ens | 1
Vanne 3 voies de régulation | u | 1
Vanne 2 voies de basculement | u | 1
Clapet anti-retour | u | 2
Calorifuge des organes, finition PVC démontable | m² | 6.6
Alimentation en eau adoucie :
Tuyauterie en PVC pression type HTA | ml | 25
Calorifuge 30mm, finition PVC | m² | 8.1
Vanne isolement bouchonné en attente, mesure conservatoire | u | 2
Vanne d'équilibrage statique | u | 1
Pompe simple stockage, yc filtre/manomètre/anti vibratile/….
Débit : …. m3/h
H. mano : ….mCE | u | 2
Variateur de vitesse | u | 2
Vanne isolement | u | 4
Filtre à tamis entre vannes d'isolements | u | 1
Vanne de vidange 1/4 tour | u | 4
Thermomètre, yc doigts gant | u | 2
Compteur d'énergie entre vannes d'isolement, yc doigts gant | ens | 1
Calorifuge des organes (pompes/robinetteries/ ….), finition PVC démontable | m² | 4.7
Echangeur, yc manomètre/anti vibratile/…. | u | 2
Soupape de sécurité | u | 4
Vanne isolement | u | 12
Vanne 2 voies de régulation | u | 2
Vanne d'équilibrage statique | u | 2
Vanne de vidange 1/4 tour | u | 4
Thermomètre, yc doigts gant | u | 4
Pompe simple déstockage, yc filtre/manomètre/anti vibratile/….
Débit : …. m3/h
H. mano : ….mCE | u | 2
Variateur de vitesse | u | 2
Vanne isolement | u | 8
Filtre à tamis entre vannes d'isolements | u | 1
Vanne de vidange 1/4 tour | u | 4
Thermomètre, yc doigts gant | u | 2
Calorifuge des organes (échangeurs/pompes/robinetteries/ ….), finition PVC démontable | m² | 8.7
4.3.5 Réseau de froid
4.2.5.1 Circulateurs
Circuit N°1 à T° constante (6/12°C) - Zone IRM existante
Pompe double, yc manomètre/anti vibratile/….
Débit : …. m3/h
H. mano : ….mCE | u | 1
Variateur de vitesse | u | 2
Vanne isolement | u | 6
Vanne d'équilibrage statique | u | 1
Filtre à tamis entre vannes d'isolements | u | 1
Vanne de vidange 1/4 tour | u | 2
Thermomètre, yc doigts gant | u | 2
Compteur d'énergie entre vannes d'isolement, yc doigts gant | ens | 1
Vanne pressostatique, entre vanne d'isolement | ens | 1
Calorifuge des organes (pompes/robinetteries/ ….), finition PVC démontable | m² | 4.5
Circuit N°2 à T° constante (6/12°C) - EG Process/Prioritaire bât. Phase 2
Pompe simple, yc manomètre/anti vibratile/….
Débit : …. m3/h
H. mano : ….mCE | u | 2
Variateur de vitesse | u | 2
Clapet anti-retour | u | 2
Vanne isolement | u | 8
Vanne d'équilibrage statique | u | 1
Filtre à tamis entre vannes d'isolement | u | 1
Vanne de vidange 1/4 tour | u | 2
Thermomètre, yc doigts gant | u | 2
Compteur d'énergie entre vannes d'isolement, yc doigts gant | ens | 1
Calorifuge des organes (pompes/robinetteries/ ….), finition PVC démontable | m² | 6.5
Circuit N°3 à T° constante (6/12°C) - EG Confort CTA/VC bât. Phase 2
Pompe simple, yc manomètre/anti vibratile/….
Débit : …. m3/h
H. mano : ….mCE | u | 2
Variateur de vitesse | u | 2
Clapet anti-retour | u | 2
Vanne isolement | u | 8
Vanne d'équilibrage statique | u | 1
Filtre à tamis entre vannes d'isolement | u | 2
Vanne de vidange 1/4 tour | u | 2
Thermomètre, yc doigts gant | u | 2
Compteur d'énergie entre vannes d'isolement, yc doigts gant | ens | 1
Calorifuge des organes (pompes/robinetteries/ ….), finition PVC démontable | m² | 6.2
Circuit N°4 à T° régulée (16/19°C et 18/22°C) - Plafond/Plancher bât. Ph 2
Pompe simple, yc filtre/manomètre/anti vibratile/….
Débit : …. m3/h
H. mano : ….mCE | u | 2
Variateur de vitesse | u | 2
Clapet anti-retour | u | 2
Vanne 3 voies de régulation Plafond rayonnant | u | 1
Vanne d'équilibrage statique | u | 1
Vanne 3 voies de régulation Plancher réversible | u | 1
Vanne d'équilibrage statique | u | 1
Vanne isolement | u | 14
Filtre à tamis entre vannes d'isolement | u | 2
Vanne de vidange 1/4 tour | u | 3
Thermomètre, yc doigts gant | u | 6
Compteur d'énergie entre vannes d'isolement, yc doigts gant | ens | 1
Calorifuge des organes, finition PVC démontable | m² | 7.4
Manque d'eau | u | 1
4.2.5.2 Circuit plancher réversible (chauffant/rafraichissant)
Vanne isolement | u | 2
Vanne de vidange 1/4 tour | u | 2
Thermomètre, yc doigts gant | u | 2
Calorifuge des organes, finition PVC démontable | m² | 0.5
4.2.5.3 Vidange
Réseau d'évacuation à l'égout, yc protection au sol | ml | 35
4.2.5.4 Alimentation en eau adoucie
Vanne d'isolement 1/4 tour | u | 2
Disconnecteur BA | u | 1
Thermomètre, yc doigts gant | u | 1
Ensemble de filtration, avec robinet de rinçage | ens | 1
Tuyauterie en PVC pression type HTA | ml | 15
Calorifuge 30mm, finition PVC | m² | 4.8
4.2.5.5 Remplissage des installations
Lessivage et rinçage des réseaux | ens | 1
4.2.5.6 Traitement d’eau
Circuit eau glacée
Conditionnement de l'eau d'appoint, yc pompe d'injection, compteur, …. | ens | 1
Produit de traitement | ens | 1
Circuit refroidissement
Conditionnement de l'eau d'appoint, yc pompe d'injection, compteur, …. | ens | 1
Produit de traitement | ens | 1
Ensemble injection de glycol | ens | 1
Antigel à base monoéthylèneglycol | ens | 1
Circuit stockage de glace
Conditionnement de l'eau d'appoint, yc pompe d'injection, compteur, …. | ens | 1
Produit de traitement | ens | 1
Ensemble injection de glycol | ens | 1
Antigel à base monoéthylèneglycol | ens | 1
Tuyauterie en acier dn …. | ml | 30
Calorifuge tuyauterie, finition PVC | m² | 9.6
Calorifuge des organes (matériel/robinetteries/ ….), finition PVC démontable | m² | 1.5
Analyse d'eau avec remise d'un rapport | ens | 1
4.2.3.7 Expansion
Circuit eau glacée
Groupe de maintien de pression, yc bâche, pompe, accessoires, …. | ens | 1
Circuit refroidissement
Groupe de maintien de pression, yc bâche, pompe, accessoires, …. | ens | 1
Circuit stockage de glace
Groupe de maintien de pression, yc bâche, pompe, accessoires, …. | ens | 1
Tuyauterie en acier dn …. | ml | 30
Calorifuge tuyauterie, finition PVC | m² | 9.6
Calorifuge des organes (matériel/robinetteries/ ….), finition PVC démontable | m² | 3
4.2.3.8 Dégazeur
Circuit eau glacée
Groupe, yc accessoires, …. | ens | 1
Circuit refroidissement
Groupe, yc accessoires, …. | ens | 1
Circuit stockage de glace
Groupe, yc accessoires, …. | ens | 1
Tuyauterie en acier dn …. | ml | 30
Calorifuge tuyauterie, finition PVC | m² | 9.6
Calorifuge des organes (matériel/robinetteries/ ….), finition PVC démontable | m² | 3
4.2.3.9 Désemboueur
Circuit eau glacée
Poste de désembouage équipé d'une pompe de circulation, manchettes anti vibratiles, vannes d'arrêt, manomètre et by-pass | ens | 1
Circuit refroidissement
Poste de désembouage équipé d'une pompe de circulation, manchettes anti vibratiles, vannes d'arrêt, manomètre et by-pass | ens | 1
Circuit stockage de glace
Poste de désembouage équipé d'une pompe de circulation, manchettes anti vibratiles, vannes d'arrêt, manomètre et by-pass | ens | 1
Tuyauterie en acier dn …. | ml | 45
Calorifuge tuyauterie, finition PVC | m² | 14.4
Calorifuge des organes (matériel/robinetteries/ ….), finition PVC démontable | m² | 3.5
4.3.6 Distribution de froid
Collecteur primaire départ/retour dn …. | ml | 50
Vanne isolement | u | 2
Vanne de régulation NO (Process/confort) dn… | u | 2
Vanne d'équilibrage statique, entre vanne d'isolement (entre nourrice aller/retour) | ens | 1
Vanne de vidange 1/4 tour | u | 2
Thermomètre, yc doigts gant | u | 2
Ballon de découplage hydraulique, yc thermomètres | u | 1
Vanne isolement dn200 - attente bride pleine | u | 4
Vanne isolement dn250 - circuit déstockage | u | 2
Vanne isolement dn300 - GF EG 6/12°C | u | 2
Vanne isolement dn350 - Primaire EG 6/12°C | u | 2
Vanne d'équilibrage statique, entre vanne d'isolement | ens | 1
Vanne de vidange 1/4 tour | u | 2
Thermomètre, yc doigts gant | u | 6
Compteur d'énergie entre vannes d'isolement, yc doigts gant | ens | 1
Manque d'eau | u | 1
Calorifuge tuyauterie, finition PVC | m² | 81.5
Calorifuge des organes (ballon/robinetteries/ ….), finition PVC démontable | m² | 32.5
Tube en Local Technique (LT GF + LT Stockage + LT CVC)
dn350 | ml | 192
dn300 | ml | 102
dn250 | ml | 478
dn200 | ml | 240
dn150 | ml | 88
dn125 | ml | 22
dn100 | ml | 76
dn90 | ml | 100
dn80 | ml | 110
dn65 | ml | 194
dn50 | ml | 98
dn40 | ml | 24
dn32 | ml
dn25 | ml
Calorifuge eau glacée en LT, finition PVC | m² | 1640
Tube en distribution circulation et colonne
dn350 | ml | 102
dn300 | ml
dn250 | ml
dn200 | ml | 274
dn150 | ml | 168
dn125 | ml | 326
dn100 | ml | 360
dn90 | ml | 178
dn80 | ml | 954
dn65 | ml | 1820
dn50 | ml | 2356
dn40 | ml | 1912
dn32 | ml | 2360
dn25 | ml | 3072
dn20 | ml | 3290
Calorifuge eau glacée en galerie de liaison, finition Isoxal | m²
Calorifuge eau chaude en vide de faux plafonds, finition produit fournisseur | m² | 2455
Traceur électrique sur les réseaux EG (en toiture R+4), yc raccordement électrique depuis armoire LT CVC | ml | 65
Vanne type papillon de sectionnement
dn350 | u | 6
dn300 | u | 2
dn250 | u | 4
dn200 | u | 10
dn150 | u | 4
dn125 | u | 20
dn100 | u | 38
dn90 | u | 36
dn80 | u | 46
dn65 | u | 76
Robinet de sectionnement
dn50 | u | 28
dn40 | u | 10
dn32 | u | 20
dn25 | u | 28
dn20 | u | 6
Vanne pressostatique en bout de réseau
dn65 | u | 3
dn50 | u | 3
dn40 | u | 2
dn32 | u | 5
dn25 | u | 37
dn20 | u | 35
Vanne d'équilibrage statique antenne principale
dn200 | u | 4
dn150 | u | 2
dn125 | u | 3
dn100 | u | 2
dn80 | u | 3
dn65 | u | 5
dn50 | u | 4
dn40 | u | 2
dn32 | u | 7
dn25 | u | 4
dn20 | u | 2
Vanne d'équilibrage statique en pieds de colonne
dn150 | u | 1
dn125 | u | 6
dn100 | u | 12
dn80 | u | 2
dn65 | u | 5
dn50 | u | 3
dn40 | u | 1
dn32 | u
dn25 | u
Kit d’équilibrage automatique (débit/pression) en sortis de trémie
dn125 | u | 1
dn100 | u | 11
dn80 | u | 12
dn65 | u | 20
dn50 | u | 5
dn40 | u | 2
dn32 | u | 10
dn25 | u | 15
dn20 | u | 3
Kit d’équilibrage automatique (débit/pression) à l'entrée de LT CVC
dn125 | u | 1
dn100 | u | 7
dn80 | u | 5
dn65 | u | 10
dn50 | u | 4
dn40 | u | 1
dn32 | u
Dispositifs de purge d'air en haut de colonne
dn50 | u | 12
dn40 | u | 14
dn32 | u | 8
dn25 | u | 6
Dispositifs de purge d'air
dn50 | u | 10
dn40 | u | 16
dn32 | u | 24
dn25 | u | 52
Robinets de vidange en pieds de colonne
dn50 | u | 12
dn40 | u | 14
dn32 | u | 8
dn25 | u | 6
Robinets de vidange
dn50 | u | 10
dn40 | u | 16
dn32 | u | 24
dn25 | u | 32
dn20 | u | 52
Calorifuge des organes (vanne/robinet/vanne de réglage/purge/vidange/ ...), finition PVC démontable | m² | 217
4.3.7 Réalimentation des installations froides existantes de la zone IRM du bât. des Urgences
Vérification du fonctionnement des installations existantes, avec la fourniture d’un rapport, avant travaux et après travaux | ens | 1
Reportage photos, avec un rapport de l’état des lieux de la zone impactée par les travaux | ens | 1
Consignation (Hors C.E. CVC) | PM
Dépose du calorifuge sur réseaux impactés par les travaux, avec un soin particulier | ens | 1
Raccordement sur les vannes existantes | ens | 1
Repose du calorifuge, y compris sur les réseaux existants modifiés par les travaux | ens | inc
Nettoyage et le rinçage des réseaux hydraulique après travaux | ens | 1
Remise en eau glacée des réseaux | ens | 1
Rééquilibrage des réseaux existants conservés | ens | 1
Vérification du fonctionnement des installations après travaux, | ens | 1
Analyse d'eau avec remise d'un rapport | ens | 1
Calorifuge tuyauterie, finition PVC | m² | 3
Calorifuge organe, finition PVC démontable | m² | 2.1
Plan de repérage, des installations à déposer | ens | 1
Vidange des fluides frigoriques des groupes froids existants, y compris la récupération et l’évacuation vers un centre agrée. | ens | 2
L’enlèvement et la mise à la benne des installations inutiles (évacuation vers un centre agrée) | ens | 1
Sous-Total 4.3
4.4 Traitement des locaux
4.4.1 Généralités
Les locaux techniques au S1/S2 :
Les prises d’air neuf seront Hors C.E. CVC (pose et fourniture) | PM
Le plénum de raccordement étanche, adapté à la dimension des grilles | u | 7
Les locaux techniques au R+4/R+3 :
Les prises d’air neuf et de rejet seront Hors C.E. CVC (pose et fourniture) | PM
Le plénum de raccordement étanche, adapté à la dimension des grilles | u | 12
En jambage des gaines en toiture R+4/R+3
Caillebotis de maintenance, yc plateforme/supportage/marches/garde-corps/ … | u | 5
Ventilation des Locaux Techniques CVC :
Gaine circulaire en acier galvanisé - Ø 250 | ml | 16
Gaine circulaire en acier galvanisé - Ø 200 | ml | 44
Calorifuge gaine type Kraft alu ép. 50 mm | m² | 49.4
Module de réglage (MR) air neuf et rejet
dim : …... | u | 16
dim : …... | u | 44
dim : …... | u
Grillage en métal déployé en extrémité de gaine | u | 60
Sous-Total 4.4.1
4.4.2 Les locaux et zones à environnements maitrisés
4.4.2.1 Généralités | PM
4.4.2.2 Services Hématologie soins intensifs
A- Ventilation
CTA 01 - Locaux annexes Ouest | u | 1
Débit : …..........m3/h
Manutention et levage | ens | 1
Piège à sons rectangulaire | u | 4
Variateur de vitesse (soufflage et reprise) | u | 2
Plots antivibratiles | u | 6
Tube PVC condensat - DN 32, yc siphon | ml | 20
Panoplie CTA eau chaude, yc thermomètre/manomètre/anti vibratile/….
Vanne isolement | u | 4
Vanne 2 voies auto-équilibrante + moteur 0/10V | u | 1
Vanne de vidange 1/4 tour | u | 2
Compteur d'énergie entre vannes d'isolement, yc doigts gant | ens | 1
Tuyauteries acier de raccordement dn … | ml | 20
Calorifuge tuyau, finition PVC - ép.50 mm | m² | 7.2
Calorifuge des organes, finition PVC démontable - ép.50 mm | m² | 1.75
Panoplie CTA eau glacée, yc thermomètre/manomètre/anti vibratile/….
Vanne isolement | u | 4
Vanne 2 voies auto-équilibrante + moteur 0/10V | u | 1
Vanne de vidange 1/4 tour | u | 2
Compteur d'énergie entre vannes d'isolement, yc doigts gant | ens | 1
Tuyauteries acier de raccordement dn … | ml | 20
Calorifuge tuyau, finition PVC - ép.50 mm | m² | 8.5
Calorifuge des organes, finition PVC démontable - ép.50 mm | m² | 2.1
Panoplie batterie de récupération, yc thermomètre/manomètre/anti vibratile/….
Vanne isolement | u | 4
Vanne de vidange 1/4 tour | u | 2
Tuyauteries acier de raccordement dn … | ml | 20
Calorifuge tuyau, finition PVC - ép.50 mm | m² | 8.5
Calorifuge des organes, finition PVC démontable - ép.50 mm | m² | 2.1
Pompe double récupérateur de chaleur, yc filtre/manomètre/anti vibratile/….
Débit : …. m3/h
H. mano : ….mCE | u | 1
Variateur de vitesse | u | 2
Vanne isolement | u | 2
Vanne de vidange 1/4 tour | u | 2
Thermomètre, yc doigts gant | u | 2
Manque d'eau | u | 1
Pot d'introduction | ens | 1
Vase d'expansion, yc accessoires | ens | 1
Calorifuge tuyau, finition PVC - ép.50 mm | m² | 3.5
Calorifuge des organes, finition PVC démontable - ép.50 mm | m² | 1.75
Air neuf/Rejet
Gaine rectangulaire - en tôle galvanisée en LT | kg | 108
Calorifuge gaine air neuf type Kraft alu ép. 50 mm | m² | 14
Réseau de soufflage/reprise type hygiène (dégrassée et bouchonnée)
Gaine rectangulaire en tôle galvanisée en LT | kg | 150
Gaine rectangulaire en tôle galvanisée en distribution | kg | 274
Gaine circulaire en acier galvanisé - Ø 250 | ml | 7
Gaine circulaire en acier galvanisé - Ø 200 | ml | 8
Gaine circulaire en acier galvanisé - Ø 160 | ml | 15
Gaine circulaire en acier galvanisé - Ø 125 | ml | 41
Calorifuge gaine type Kraft alu ép. 25 mm | m² | 53
Calorifuge gaine type Kraft alu ép. 50 mm | m² | 15
Gestion de la pression des locaux classés
Boites à débits variable soufflage et reprise, yc accessoires
dim : …... | u | 8
dim : …... | u
dim : …... | u
Registre de désinfection soufflage et reprise, yc accessoires | u
dim : …... | u | 8
dim : …... | u
dim : …... | u
Afficheur, yc accessoires (sonde, tubes , ...) | u | 8
Tube incliné, yc liquide | u | 4
Voyant lumineux (4 couleurs), yc liaison électrique | ens | 4
Coffret interrupteur à clef pour désinfection, yc liaison électrique | u | 4
Caisson filtre 475x475 dans les SAS au Soufflage, yc filtre H10, plénum, grille tôle perforée et accessoires | u | 4
Caisson filtre 475x475 dans les SAS à la Reprise, yc filtre M6, plénum, grille tôle perforée et accessoires | u | 4
Montage des caissons filtres par le présent C.E. | ens | 4
Qualification des sas par le fournisseur, yc pose grille et filtre | ens | 4
Locaux non-classés Sas décartonnage
Boites à débits variable soufflage/reprise, yc accessoires
dim : …... | u | 2
Caisson filtre 475x475 dans les SAS au Soufflage, yc filtre H10, plénum, grille tôle perforée et accessoires | u | 1
Caisson filtre 475x475 dans les SAS à la Reprise, yc filtre M6, plénum, grille tôle perforée et accessoires | u | 1
Locaux non-classés
Boites à débits variable soufflage, yc accessoires et piége à son
dim : …... | u | 3
dim : …... | u
dim : …... | u
Boites à débits variable reprise, yc accessoires, piége à son et sonde CO2
dim : …... | u | 3
dim : …... | u
dim : …... | u
Registre motorisé Tout ou Peu soufflage, yc accessoires
dim : …... | u
dim : …... | u
dim : …... | u
Registre motorisé Tout ou Peu reprise, yc accessoires et sonde de présence
dim : …... | u
dim : …... | u
dim : …... | u
Module de réglage (MR) soufflage et reprise
dim : …... | u | 2
dim : …... | u | 5
dim : …... | u
Bouche de soufflage | u | 3
Grille de soufflage, yc plénum calorifugé 5 faces | u | 1
Bouche de reprise | u | 8
Grille de reprise, yc plénum calorifugé 5 faces | u | 1
Flexible acoustiques (≤1m) | ml | 13
CTA 02 - Locaux annexes Est
Débit : …..........m3/h | u | 1
Manutention et levage | ens | 1
Piège à sons rectangulaire | u | 4
Variateur de vitesse (soufflage et reprise) | u | 2
Plots antivibratiles | u | 6
Tube PVC condensat - DN 32, yc siphon | ml | 20
Panoplie CTA eau chaude, yc thermomètre/manomètre/anti vibratile/….
Vanne isolement | u | 4
Vanne 2 voies auto-équilibrante + moteur 0/10V | u | 1
Vanne de vidange 1/4 tour | u | 2
Compteur d'énergie entre vannes d'isolement, yc doigts gant | ens | 1
Tuyauteries acier de raccordement dn … | ml | 20
Calorifuge tuyau, finition PVC - ép.50 mm | m² | 7
Calorifuge des organes, finition PVC démontable - ép.50 mm | m² | 1.75
Panoplie CTA eau glacée, yc thermomètre/manomètre/anti vibratile/….
Vanne isolement | u | 4
Vanne 2 voies auto-équilibrante + moteur 0/10V | u | 1
Vanne de vidange 1/4 tour | u | 2
Compteur d'énergie entre vannes d'isolement, yc doigts gant | ens | 1
Tuyauteries acier de raccordement dn … | ml | 20
Calorifuge tuyau, finition PVC - ép.50 mm | m² | 8.4
Calorifuge des organes, finition PVC démontable - ép.50 mm | m² | 2.1
Panoplie batterie de récupération, yc thermomètre/manomètre/anti vibratile/….
Vanne isolement | u | 4
Vanne de vidange 1/4 tour | u | 2
Tuyauteries acier de raccordement dn … | ml | 20
Calorifuge tuyau, finition PVC - ép.50 mm | m² | 7
Calorifuge des organes, finition PVC démontable - ép.50 mm | m² | 1.75
Pompe double récupérateur de chaleur, yc filtre/manomètre/anti vibratile/….
Débit : …. m3/h
H. mano : ….mCE | u | 1
Variateur de vitesse | u | 2
Vanne isolement | u | 2
Vanne de vidange 1/4 tour | u | 2
Thermomètre, yc doigts gant | u | 2
Manque d'eau | u | 1
Pot d'introduction | ens | 1
Vase d'expansion, yc accessoires | ens | 1
Calorifuge tuyau, finition PVC - ép.50 mm | m² | 3.5
Calorifuge des organes, finition PVC démontable - ép.50 mm | m² | 1.75
Air neuf/Rejet
Gaine rectangulaire en tôle galvanisée en LT | kg | 108
Calorifuge gaine air neuf type Kraft alu ép. 50 mm | m² | 14
Réseau de soufflage/reprise type hygiène (dégrassée et bouchonnée)
Gaine rectangulaire en tôle galvanisée en LT | kg | 150
Gaine rectangulaire en tôle galvanisée en distribution | kg | 214
Gaine circulaire en acier galvanisé - Ø 250 | ml
Gaine circulaire en acier galvanisé - Ø 200 | ml
Gaine circulaire en acier galvanisé - Ø 160 | ml | 10
Gaine circulaire en acier galvanisé - Ø 125 | ml | 37
Calorifuge gaine type Kraft alu ép. 25 mm | m² | 43
Calorifuge gaine type Kraft alu ép. 50 mm | m² | 15
Gestion de la pression des locaux classés
Boites à débits variable soufflage et reprise, yc accessoires
dim : …... | u | 8
dim : …... | u
dim : …... | u
Registre de désinfection soufflage et reprise, yc accessoires | u | 8
dim : …... | u
dim : …... | u
dim : …... | u
Afficheur, yc accessoires (sonde, tubes , ...) | u | 8
Tube incliné, yc liquide | u | 4
Voyant lumineux (4 couleurs), yc liaison électrique | ens | 4
Coffret interrupteur à clef pour désinfection, yc liaison électrique | u | 4
Afficheur de synthése, dans le poste de surveillance | u | 1
Caisson filtre 475x475 dans les SAS au Soufflage, yc filtre H10, plénum, grille tôle perforée et accessoires | u | 4
Caisson filtre 475x475 dans les SAS à la Reprise, yc filtre M6, plénum, grille tôle perforée et accessoires | u | 4
Montage des caissons filtres par le présent C.E. | ens | 4
Qualification des sas par le fournisseur, yc pose grille et filtre | ens | 4
Locaux non-classés
Boites à débits variable soufflage, yc accessoires et piége à son
dim : …... | u | 1
dim : …... | u
dim : …... | u
Boites à débits variable reprise, yc accessoires, piége à son et sonde CO2
dim : …... | u | 1
dim : …... | u
dim : …... | u
Registre motorisé Tout ou Peu soufflage, yc accessoires
dim : …... | u | 1
dim : …... | u
dim : …... | u
Registre motorisé Tout ou Peu reprise, yc accessoires et sonde de présence
dim : …... | u | 1
dim : …... | u
dim : …... | u
Module de réglage (MR) soufflage et reprise
dim : …... | u | 7
dim : …... | u
dim : …... | u
Bouche de soufflage | u | 2
Grille de soufflage, yc plénum calorifugé 5 faces | u | 2
Bouche de reprise | u | 6
Grille de reprise, yc plénum calorifugé 5 faces | u | 2
Flexible acoustiques (≤1m) | ml | 12
CTA 03 à 10 - Chambre hématologie soins intensifs
Débit : …..........m3/h | u | 8
Manutention et levage | ens | 8
Piège à sons rectangulaire | u | 16
Variateur de vitesse (soufflage et reprise) | u | 32
Plots antivibratiles | u | 48
Tube PVC condensat - DN 32, yc siphon | ml | 80
DAD, yc accessoires | u | 8
Panoplie CTA eau chaude, yc thermomètre/manomètre/anti vibratile/….
Vanne isolement | u | 16
Vanne 2 voies auto-équilibrante + moteur 0/10V | u | 8
Vanne de vidange 1/4 tour | u | 16
Compteur d'énergie entre vannes d'isolement, yc doigts gant | ens | 8
Tuyauteries acier de raccordement dn … | ml | 160
Calorifuge tuyau, finition PVC - ép.50 mm | m² | 56
Calorifuge des organes, finition PVC démontable - ép.50 mm | m² | 9.8
Panoplie CTA eau glacée, yc thermomètre/manomètre/anti vibratile/….
Vanne isolement | u | 16
Vanne 2 voies auto-équilibrante + moteur 0/10V | u | 8
Vanne de vidange 1/4 tour | u | 16
Compteur d'énergie entre vannes d'isolement, yc doigts gant | ens | 8
Tuyauteries acier de raccordement dn … | ml | 160
Calorifuge tuyau, finition PVC - ép.50 mm | m² | 67.3
Calorifuge des organes, finition PVC démontable - ép.50 mm | m² | 11.8
Panoplie batterie de récupération, yc thermomètre/manomètre/anti vibratile/….
Vanne isolement | u | 16
Vanne de vidange 1/4 tour | u | 16
Tuyauteries acier de raccordement dn … | ml | 160
Calorifuge tuyau, finition PVC - ép.50 mm | m² | 67.3
Calorifuge des organes, finition PVC démontable - ép.50 mm | m² | 11.8
Pompe double récupérateur de chaleur, yc filtre/manomètre/anti vibratile/….
Débit : …. m3/h
H. mano : ….mCE | u | 8
Variateur de vitesse | u | 16
Vanne isolement | u | 32
Vanne de vidange 1/4 tour | u | 32
Thermomètre, yc doigts gant | u | 16
Manque d'eau | u | 8
Pot d'introduction | ens | 8
Vase d'expansion, yc accessoires | ens | 8
Calorifuge tuyau, finition PVC - ép.50 mm | m² | 8.5
Calorifuge des organes, finition PVC démontable - ép.50 mm | m² | 3
Air neuf/Rejet
Gaine rectangulaire en tôle galvanisée en LT (commun aux CTA 03 à 10) | kg | 1080
Calorifuge gaine air neuf type Kraft alu ép. 50 mm | m² | 42
Réseau de soufflage/reprise type hygiène (dégrassée et bouchonnée)
Gaine rectangulaire en tôle galvanisée en LT | kg | 2676
Gaine rectangulaire en tôle galvanisée en distribution | kg | 995
Gaine circulaire en acier galvanisé - Ø 125 | ml | 24
Calorifuge gaine type Kraft alu ép. 25 mm | m² | 144
Calorifuge gaine type Kraft alu ép. 50 mm | m² | 402
Protection isoxale gaine située à l'extérieure du bâtiment | m² | 112
Registre de désinfection soufflage et reprise, yc accessoires | u | 16
Afficheur, yc accessoires (sonde, tubes , ...) | u | 8
Coffret interrupteur à clef pour désinfection, yc liaison électrique | u | 8
Plafond diffusant 2300x1400, yc filtre H14, plénum, grille tôle perforée et accessoires | u | 8
Caisson filtre 600x1400 dans la chambre, yc filtre M6, plénum, grille tôle perforée et accessoires | u | 8
Caisson filtre 475x475 dans la SdE, yc filtre M6, plénum, grille tôle perforée et accessoires | u | 8
Montage des caissons filtres par le présent C.E. | ens | 8
Montage des plafonds par le fournisseur | ens | 8
Qualification de la salle par le fournisseur, yc pose grille et filtre | ens | 8
B- Terminaux
Locaux classés
Chambre hémato. depuis les batteries EC/EG des CTA | PM
Batterie chaude terminale
Batterie chaude en gaine, yc purge et vidange | u | 8
Panoplie Hydraulique : Eau Chaude
Vanne à boisseau sphérique EC - DN 15 | u | 16
Vanne 2 voies + moteur + équilibrage - DN15 | u | 8
Flexible hydraulique calorifugé l: 0,5 m - DN 15 | u | 16
Tuyauteries acier de raccordement DN15 | ml | 40
Calorifuge armaflex ep. 19 mm - DN 15, yc tuyau et accessoires | ml | 40
Locaux non classés
Plafond Rayonnant
Panneaux serpentins | m² | 40
Faux-plafond actif, yc matelas acoustique | m² | 40
Faux-plafond inactif, yc incorporation terminaux et matelas acoustique | m² | 15
Vanne 6 voies change-over - DN 20 | u | 4
Vanne 2 voies + moteur + équilibrage - DN20 | u | 4
Flexible hydraulique calorifugé l: 0,5 m - DN 20 | u | 8
Calorifuge armaflex ep. 25 mm - DN 20, yc tuyau et accessoires | ml | 1
Panoplie Hydraulique : Eau Chaude
Vanne à boisseau sphérique EC - DN 15 | u | 8
Flexible hydraulique calorifugé l: 0,5 m - DN 15 | u | 4
Tuyauteries acier de raccordement DN15 | ml | 10
Calorifuge armaflex ep. 19 mm - DN 15, yc tuyau et accessoires | ml | 10
Panoplie Hydraulique : Eau glacée
Vanne à boisseau sphérique EG - DN 20 | u | 8
Flexible hydraulique calorifugé l: 0,5 m - DN 20 | u | 4
Tuyauteries acier de raccordement DN20 | ml | 10
Calorifuge armaflex ep. 25 mm - DN 20, yc tuyau et accessoires | ml | 10
Ventilo-convecteur type cassette hygiène 4 voies- 2 tubes
Ventilo-convecteur type cassette | u | 1
Panoplie Hydraulique : Eau glacée
Vanne à boisseau sphérique EG - DN 20 | u | 2
Vanne 2 voies + moteur + équilibrage - DN20 | u | 1
Flexible hydraulique calorifugé l: 0,5 m - DN 20 | u | 2
Tuyauteries acier de raccordement DN20 | ml | 15
Calorifuge armaflex ep. 25 mm - DN 20 | ml | 15
Raccordement condensat | ens | 1
Tube PVC condensat - DN 32 | ml | 5
Siphon de parcours | u | 1
Batterie chaude terminale
Batterie chaude en gaine, yc purge et vidange | u | 4
Panoplie Hydraulique : Eau Chaude
Vanne à boisseau sphérique EC - DN 15 | u | 8
Vanne 2 voies + moteur + équilibrage - DN15 | u | 4
Flexible hydraulique calorifugé l: 0,5 m - DN 15 | u | 8
Tuyauteries acier de raccordement DN15 | ml | 20
Calorifuge armaflex ep. 19 mm - DN 15, yc tuyau et accessoires | ml | 20
Coffret de régulation, yc raccordement contact de fenêtre et thermostat | u | 4
Radiateur
Radiateur à eau chaude verticale | u | 2
Radiateur à eau chaude horizontale | u | 8
Tuyauteries acier de raccordement DN15 | ml | 150
Robinetterie et accessoires | u | 10
Vanne d'isolement en plafond sur antenne principal | u | 2
4.4.2.3 Services Bloc Opératoire
A- Ventilation
CTA 26 à 33 - Salle d'intervention Iso 5
Débit : …..........m3/h | u | 8
Manutention et levage | ens | 8
Piège à sons rectangulaire | u | 32
Variateur de vitesse (soufflage et reprise) | u | 32
Plots antivibratiles | u | 64
Tube PVC condensat - DN 50, yc siphon | ml | 80
Panoplie CTA eau chaude, yc thermomètre/manomètre/anti vibratile/….
Vanne isolement | u | 16
Vanne 2 voies auto-équilibrante + moteur 0/10V | u | 8
Vanne de vidange 1/4 tour | u | 16
Compteur d'énergie entre vannes d'isolement, yc doigts gant | ens | 8
Tuyauteries acier de raccordement dn … | ml | 160
Calorifuge tuyau, finition PVC - ép.50 mm | m² | 67.4
Calorifuge des organes, finition PVC démontable - ép.50 mm | m² | 11.8
Panoplie CTA eau glacée, yc thermomètre/manomètre/anti vibratile/….
Vanne isolement | u | 16
Vanne 2 voies auto-équilibrante + moteur 0/10V | u | 8
Vanne de vidange 1/4 tour | u | 16
Compteur d'énergie entre vannes d'isolement, yc doigts gant | ens | 8
Tuyauteries acier de raccordement dn … | ml | 160
Calorifuge tuyau, finition PVC - ép.50 mm | m² | 85.4
Calorifuge des organes, finition PVC démontable - ép.50 mm | m² | 14.9
Panoplie batterie de récupération, yc thermomètre/manomètre/anti vibratile/….
Vanne isolement | u | 32
Vanne de vidange 1/4 tour | u | 16
Tuyauteries acier de raccordement dn … | ml | 160
Calorifuge tuyau, finition PVC - ép.50 mm | m² | 67.4
Calorifuge des organes, finition PVC démontable - ép.50 mm | m² | 11.8
Pompe double récupérateur de chaleur, yc filtre/manomètre/anti vibratile/….
Débit : …. m3/h
H. mano : ….mCE | u | 8
Variateur de vitesse | u | 16
Vanne isolement | u | 16
Vanne de vidange 1/4 tour | u | 16
Thermomètre, yc doigts gant | u | 16
Manque d'eau | u | 8
Pot d'introduction | ens | 8
Vase d'expansion, yc accessoires | ens | 8
Calorifuge tuyau, finition PVC - ép.50 mm | m² | 33.7
Calorifuge des organes, finition PVC démontable - ép.50 mm | m² | 11.8
Air neuf/Rejet
Gaine rectangulaire en tôle galvanisée en LT | kg | 4320
Calorifuge gaine air neuf type Kraft alu ép. 50 mm | m² | 168
Réseau de soufflage/reprise type hygiène (dégrassée et bouchonnée)
Gaine rectangulaire en tôle galvanisée en LT | kg | 7750
Gaine rectangulaire en tôle galvanisée en distribution | kg | 9960
Gaine circulaire en acier galvanisé - Ø 400 | ml | 384
Calorifuge gaine type Kraft alu ép. 25 mm | m² | 1125
Calorifuge gaine type Kraft alu ép. 50 mm | m² | 1079
Protection isoxale gaine située à l'extérieure du bâtiment | m² | 274
Registre de désinfection soufflage et reprise, yc accessoires | u | 16
Afficheur, yc accessoires (sonde, tubes , ...) | u | 16
Tube incliné, yc liquide | u | 8
Voyant lumineux (4 couleurs), yc liaison électrique | ens | 8
Coffret interrupteur à clef pour désinfection, yc liaison électrique | u | 8
Plafond diffusant 3000x3000, yc filtre H14, plénum, grille tôle perforée et accessoires | u | 8
Caisson filtre 1/3-2/3, yc filtre M6, plénum, grille maille carré et accessoires | u | 8
Montage des caissons filtres de reprise par le présent C.E. | ens | 8
Montage des plafonds par le fournisseur | ens | 8
Qualification de la salle par le fournisseur, yc pose grille et filtre | ens | 8
CTA 34 à 35 - Salle d'intervention Iso 7
Débit : …..........m3/h | u | 2
Manutention et levage | ens | 2
Piège à sons rectangulaire | u | 8
Variateur de vitesse (soufflage et reprise) | u | 8
Plots antivibratiles | u | 16
Tube PVC condensat - DN 32, yc siphon | ml | 40
Panoplie CTA eau chaude, yc thermomètre/manomètre/anti vibratile/….
Vanne isolement | u | 8
Vanne 2 voies auto-équilibrante + moteur 0/10V | u | 2
Vanne de vidange 1/4 tour | u | 4
Compteur d'énergie entre vannes d'isolement, yc doigts gant | ens | 2
Tuyauteries acier de raccordement dn … | ml | 40
Calorifuge tuyau, finition PVC - ép.50 mm | m² | 14
Calorifuge des organes, finition PVC démontable - ép.50 mm | m² | 1.8
Panoplie CTA eau glacée, yc thermomètre/manomètre/anti vibratile/….
Vanne isolement | u | 8
Vanne 2 voies auto-équilibrante + moteur 0/10V | u | 2
Vanne de vidange 1/4 tour | u | 4
Compteur d'énergie entre vannes d'isolement, yc doigts gant | ens | 2
Tuyauteries acier de raccordement dn … | ml | 40
Calorifuge tuyau, finition PVC - ép.50 mm | m² | 19.4
Calorifuge des organes, finition PVC démontable - ép.50 mm | m² | 2.4
Panoplie batterie de récupération, yc thermomètre/manomètre/anti vibratile/….
Vanne isolement | u | 8
Vanne de vidange 1/4 tour | u | 4
Tuyauteries acier de raccordement dn … | ml | 40
Calorifuge tuyau, finition PVC - ép.50 mm | m² | 14
Calorifuge des organes, finition PVC démontable - ép.50 mm | m² | 1.8
Pompe double récupérateur de chaleur, yc filtre/manomètre/anti vibratile/….
Débit : …. m3/h
H. mano : ….mCE | u | 2
Variateur de vitesse | u | 4
Vanne isolement | u | 4
Vanne de vidange 1/4 tour | u | 4
Thermomètre, yc doigts gant | u | 4
Manque d'eau | u | 2
Pot d'introduction | ens | 1
Vase d'expansion, yc accessoires | ens | 2
Calorifuge tuyau, finition PVC - ép.50 mm | m² | 7
Calorifuge des organes, finition PVC démontable - ép.50 mm | m² | 1.8
Air neuf/Rejet
Gaine rectangulaire en tôle galvanisée en LT | kg | 488
Calorifuge gaine air neuf type Kraft alu ép. 50 mm | m² | 56
Réseau de soufflage/reprise type hygiène (dégrassée et bouchonnée)
Gaine rectangulaire en tôle galvanisée en LT | kg | 1524
Gaine rectangulaire en tôle galvanisée en distribution | kg | 2590
Gaine circulaire en acier galvanisé - Ø 355 | ml | 15
Gaine circulaire en acier galvanisé - Ø 315 | ml | 28
Calorifuge gaine type Kraft alu ép. 25 mm | m² | 275
Calorifuge gaine type Kraft alu ép. 50 mm | m² | 155
Registre de désinfection soufflage et reprise, yc accessoires | u | 4
Afficheur, yc accessoires (sonde, tubes , ...) | u | 4
Tube incliné, yc liquide | u | 2
Voyant lumineux (4 couleurs), yc liaison électrique | ens | 2
Coffret interrupteur à clef pour désinfection, yc liaison électrique | u | 2
Caisson filtre 1200x600, yc filtre H14, plénum, grille tôle perforée et accessoires | u | 6
Caisson filtre 1/3-2/3, yc filtre M6, plénum, grille maille carré et accessoires | u | 2
Montage des caissons filtres par le présent C.E. | ens | 1
Qualification de la salle par le fournisseur, yc pose grille et filtre | ens | 1
CTA 36 - Salle SSPI Iso 8
Débit : …..........m3/h | u | 1
Manutention et levage | ens | 1
Piège à sons rectangulaire | u | 4
Variateur de vitesse (soufflage et reprise) | u | 4
Plots antivibratiles | u | 8
Tube PVC condensat - DN 32, yc siphon | ml | 20
DAD, yc accessoires | u | 1
Panoplie CTA eau chaude, yc thermomètre/manomètre/anti vibratile/….
Vanne isolement | u | 4
Vanne 2 voies auto-équilibrante + moteur 0/10V | u | 1
Vanne de vidange 1/4 tour | u | 2
Compteur d'énergie entre vannes d'isolement, yc doigts gant | ens | 1
Tuyauteries acier de raccordement dn … | ml | 20
Calorifuge tuyau, finition PVC - ép.50 mm | m² | 8.4
Calorifuge des organes, finition PVC démontable - ép.50 mm | m² | 2.1
Panoplie CTA eau glacée, yc thermomètre/manomètre/anti vibratile/….
Vanne isolement | u | 4
Vanne 2 voies auto-équilibrante + moteur 0/10V | u | 1
Vanne de vidange 1/4 tour | u | 2
Compteur d'énergie entre vannes d'isolement, yc doigts gant | ens | 1
Tuyauteries acier de raccordement dn … | ml | 20
Calorifuge tuyau, finition PVC - ép.50 mm | m² | 10.7
Calorifuge des organes, finition PVC démontable - ép.50 mm | m² | 2.7
Panoplie batterie de récupération, yc thermomètre/manomètre/anti vibratile/….
Vanne isolement | u | 4
Vanne de vidange 1/4 tour | u | 2
Tuyauteries acier de raccordement dn … | ml | 20
Calorifuge tuyau, finition PVC - ép.50 mm | m² | 8.4
Calorifuge des organes, finition PVC démontable - ép.50 mm | m² | 2.1
Pompe double récupérateur de chaleur, yc filtre/manomètre/anti vibratile/….
Débit : …. m3/h
H. mano : ….mCE | u | 1
Variateur de vitesse | u | 2
Vanne isolement | u | 2
Vanne de vidange 1/4 tour | u | 2
Thermomètre, yc doigts gant | u | 2
Manque d'eau | u | 1
Pot d'introduction | ens | 1
Vase d'expansion, yc accessoires | ens | 1
Calorifuge tuyau, finition PVC - ép.50 mm | m² | 4.2
Calorifuge des organes, finition PVC démontable - ép.50 mm | m² | 2.1
Air neuf/Rejet
Gaine rectangulaire en tôle galvanisée en LT | kg | 840
Calorifuge gaine air neuf type Kraft alu ép. 50 mm | m² | 42
Réseau de soufflage/reprise type hygiène (dégrassée et bouchonnée)
Gaine rectangulaire en tôle galvanisée en LT | kg | 478
Gaine rectangulaire en tôle galvanisée en distribution | kg | 2006
Gaine circulaire en acier galvanisé - Ø 315 | ml | 25
Gaine circulaire en acier galvanisé - Ø 250 | ml
Gaine circulaire en acier galvanisé - Ø 200 | ml | 8
Gaine circulaire en acier galvanisé - Ø 160 | ml
Gaine circulaire en acier galvanisé - Ø 125 | ml | 5
Calorifuge gaine type Kraft alu ép. 25 mm | m² | 278
Calorifuge gaine type Kraft alu ép. 50 mm | m² | 56
Protection isoxale gaine située à l'extérieure du bâtiment | m²
Gestion de la pression des sas
Boites à débits variable soufflage et reprise, yc accessoires
dim : …... | u | 2
dim : …... | u
Afficheur, yc accessoires (sonde, tubes , ...) | u | 2
Tube incliné, yc liquide | u | 1
Voyant lumineux (2 couleurs), yc liaison électrique | ens | 1
Coffret interrupteur à clef pour désinfection, yc liaison électrique | u | 1
Gestion de la pression des locaux classés
Boites à débits variable soufflage et reprise, yc accessoires
dim : …... | u | 2
dim : …... | u | 2
dim : …... | u | 2
Registre de désinfection soufflage et reprise, yc accessoires
dim : …... | u | 2
dim : …... | u
dim : …... | u
Afficheur, yc accessoires (sonde, tubes , ...) | u | 2
Tube incliné, yc liquide | u | 1
Voyant lumineux (4 couleurs), yc liaison électrique | ens | 1
Coffret interrupteur à clef pour désinfection, yc liaison électrique | u | 1
Caisson filtre 600x600 au Soufflage SAS, yc filtre H10, plénum, diffuseur tourbillonnaire réglable et accessoires | u | 1
Caisson filtre 1200x600 au soufflage SSPI, yc filtre H10, plénum, diffuseur tourbillonnaire réglable et accessoires | u | 10
Caisson filtre 600x600 à la reprise SAS, yc filtre M6, plénum, diffuseur tourbillonnaire réglable et accessoires | u | 1
Caisson filtre 1200x600 à la reprise SSPI, yc filtre M6, plénum, diffuseur tourbillonnaire réglable et accessoires | u | 10
Montage des caissons filtres par le présent C.E. | ens | 1
Qualification des locaux par le fournisseur, yc pose grille et filtre | ens | 1
CTA 37 - Locaux annexes Nord
Débit : …..........m3/h | u | 1
Manutention et levage | ens | 1
Piège à sons rectangulaire | u | 4
Variateur de vitesse (soufflage et reprise) | u | 4
Plots antivibratiles | u | 8
Tube PVC condensat - DN 32, yc siphon | ml | 20
Panoplie CTA eau chaude, yc thermomètre/manomètre/anti vibratile/….
Vanne isolement | u | 4
Vanne 2 voies auto-équilibrante + moteur 0/10V | u | 1
Vanne de vidange 1/4 tour | u | 2
Compteur d'énergie entre vannes d'isolement, yc doigts gant | ens | 1
Tuyauteries acier de raccordement dn … | ml | 20
Calorifuge tuyau, finition PVC - ép.50 mm | m² | 8.4
Calorifuge des organes, finition PVC démontable - ép.50 mm | m² | 2.1
Panoplie CTA eau glacée, yc thermomètre/manomètre/anti vibratile/….
Vanne isolement | u | 4
Vanne 2 voies auto-équilibrante + moteur 0/10V | u | 1
Vanne de vidange 1/4 tour | u | 2
Compteur d'énergie entre vannes d'isolement, yc doigts gant | ens | 1
Tuyauteries acier de raccordement dn … | ml | 20
Calorifuge tuyau, finition PVC - ép.50 mm | m² | 10.7
Calorifuge des organes, finition PVC démontable - ép.50 mm | m² | 2.7
Panoplie batterie de récupération, yc thermomètre/manomètre/anti vibratile/….
Vanne isolement | u | 4
Vanne de vidange 1/4 tour | u | 2
Tuyauteries acier de raccordement dn … | ml | 20
Calorifuge tuyau, finition PVC - ép.50 mm | m² | 8.4
Calorifuge des organes, finition PVC démontable - ép.50 mm | m² | 2.1
Pompe double récupérateur de chaleur, yc filtre/manomètre/anti vibratile/….
Débit : …. m3/h
H. mano : ….mCE | u | 1
Variateur de vitesse | u | 2
Vanne isolement | u | 2
Vanne de vidange 1/4 tour | u | 2
Thermomètre, yc doigts gant | u | 2
Manque d'eau | u | 1
Pot d'introduction | ens | 8
Vase d'expansion, yc accessoires | ens | 1
Calorifuge tuyau, finition PVC - ép.50 mm | m² | 4.2
Calorifuge des organes, finition PVC démontable - ép.50 mm | m² | 2.1
Air neuf/Rejet
Gaine rectangulaire en tôle galvanisée en LT | kg | 560
Calorifuge gaine air neuf type Kraft alu ép. 50 mm | m² | 28
Réseau de soufflage/reprise type hygiène (dégrassée et bouchonnée)
Gaine rectangulaire en tôle galvanisée en LT | kg | 576
Gaine rectangulaire en tôle galvanisée en distribution | kg | 2106
Gaine circulaire en acier galvanisé - Ø 355 | ml
Gaine circulaire en acier galvanisé - Ø 315 | ml | 25
Gaine circulaire en acier galvanisé - Ø 250 | ml
Gaine circulaire en acier galvanisé - Ø 200 | ml | 8
Gaine circulaire en acier galvanisé - Ø 160 | ml | 6
Gaine circulaire en acier galvanisé - Ø 125 | ml | 32
Calorifuge gaine type Kraft alu ép. 25 mm | m² | 235.6
Calorifuge gaine type Kraft alu ép. 50 mm | m² | 60.8
Protection isoxale gaine située à l'extérieure du bâtiment | m²
Registre de réglage par antenne principale
dim : …... | u | 2
dim : …... | u | 2
dim : …... | u
Gestion des pressions des sas
Boites à débits variable soufflage et reprise, yc accessoires
dim : …... | u | 6
dim : …... | u
Afficheur, yc accessoires (sonde, tubes , ...) | u | 6
Tube incliné, yc liquide | u | 3
Voyant lumineux (4 couleurs), yc liaison électrique | ens | 3
Gestion des pressions, transfert ouverture des portes des blocs
Boites à débits variable soufflage et reprise, yc accessoires
dim : …... | u | 2
dim : …... | u | 2
dim : …... | u
Gestion de la pression des locaux classés
Boites à débits variable soufflage et reprise, yc accessoires
dim : …... | u | 4
dim : …... | u
dim : …... | u
Registre de désinfection soufflage et reprise, yc accessoires | u
dim : …... | u | 12
dim : …... | u
dim : …... | u
Afficheur, yc accessoires (sonde, tubes , ...) | u | 8
Tube incliné, yc liquide | u | 4
Voyant lumineux (4 couleurs), yc liaison électrique | ens | 4
Coffret interrupteur à clef pour désinfection, yc liaison électrique | u | 3
Caisson filtre 475x475 au Soufflage SAS, yc filtre H10, plénum, diffuseur tourbillonnaire réglable et accessoires | u | 3
Caisson filtre 600x600 au Soufflage Salon Patient, yc filtre H10, plénum, diffuseur tourbillonnaire réglable et accessoires | u | 2
Caisson filtre 600X600 au Soufflage Bureau matériel, yc filtre H10, plénum, diffuseur tourbillonnaire réglable et accessoires | u | 1
Caisson filtre 600X600 au Soufflage Stock. DMI, yc filtre H10, plénum, diffuseur tourbillonnaire réglable et accessoires | u | 1
Caisson filtre 1200X600 au Soufflage Stockage des supports, yc filtre H10, plénum, diffuseur tourbillonnaire réglable et accessoires | u | 1
Caisson filtre 120X600 au Soufflage Rangement matériel, yc filtre H10, plénum, diffuseur tourbillonnaire réglable et accessoires | u | 3
Caisson filtre 120X600 au Soufflage Circulation, yc filtre H10, plénum, diffuseur tourbillonnaire réglable et accessoires | u | 6
Caisson filtre 475x475 à la Reprise SAS, yc filtre M6, plénum, diffuseur tourbillonnaire réglable et accessoires | u | 3
Caisson filtre 600x600 à la reprise Salon Patient, yc filtre M6, plénum, diffuseur tourbillonnaire réglable et accessoires | u | 2
Caisson filtre 600X600 à la Reprise Bureau matériel, yc filtre M6, plénum, diffuseur tourbillonnaire réglable et accessoires | u | 1
Caisson filtre 600X600 à la Reprise Stock. DMI, yc filtre M6, plénum, diffuseur tourbillonnaire réglable et accessoires | u | 1
Caisson filtre 1200X600 à la Reprise Stockage des supports, yc filtre M6, plénum, diffuseur tourbillonnaire réglable et accessoires | u | 1
Caisson filtre 120X600 à la Reprise Rangement matériel, yc filtre M6, plénum, diffuseur tourbillonnaire réglable et accessoires | u | 3
Caisson filtre 1200x600 à la Reprise Circulation, yc filtre M6, plénum, diffuseur tourbillonnaire réglable et accessoires | u | 6
Montage des caissons filtres de reprise par le présent C.E. | ens | 1
Qualification des locaux par le fournisseur, yc pose grille et filtre | ens | 1
Locaux non classés
Boites à débits variable soufflage, yc accessoires et piége à son
dim : …... | u | 1
dim : …... | u
dim : …... | u
Boites à débits variable reprise, yc accessoires, piége à son et sonde CO2
dim : …... | u | 1
dim : …... | u
dim : …... | u
Registre motorisé Tout ou Peu soufflage, yc accessoires
dim : …... | u | 3
dim : …... | u
dim : …... | u
Registre motorisé Tout ou Peu reprise, yc accessoires et sonde de présence
dim : …... | u | 3
dim : …... | u
dim : …... | u
Module de réglage (MR) soufflage et reprise
dim : …... | u | 2
dim : …... | u | 4
dim : …... | u
Bouche de soufflage | u | 4
Grille de soufflage, yc plénum calorifugé 5 faces | u | 5
Bouche de reprise | u | 6
Grille de reprise, yc plénum calorifugé 5 faces | u | 5
Flexible acoustiques (≤1m) | ml | 20
CCF NO Télécommandé (Dcu + Fcu + Ventouse + Moteur)
dim : …... | u
dim : …... | u
dim : …... | u
CTA 38 - Locaux annexes Sud
Débit : …..........m3/h | u | 1
Manutention et levage | ens | 1
Piège à sons rectangulaire | u | 4
Variateur de vitesse (soufflage et reprise) | u | 4
Plots antivibratiles | u | 8
Tube PVC condensat - DN 32, yc siphon | ml | 20
DAD, yc accessoires | u | 1
Panoplie CTA eau chaude, yc thermomètre/manomètre/anti vibratile/….
Vanne isolement | u | 4
Vanne 2 voies auto-équilibrante + moteur 0/10V | u | 1
Vanne de vidange 1/4 tour | u | 2
Compteur d'énergie entre vannes d'isolement, yc doigts gant | ens | 1
Tuyauteries acier de raccordement dn … | ml | 20
Calorifuge tuyau, finition PVC - ép.50 mm | m² | 8.4
Calorifuge des organes, finition PVC démontable - ép.50 mm | m² | 2.1
Panoplie CTA eau glacée, yc thermomètre/manomètre/anti vibratile/….
Vanne isolement | u | 4
Vanne 2 voies auto-équilibrante + moteur 0/10V | u | 1
Vanne de vidange 1/4 tour | u | 2
Compteur d'énergie entre vannes d'isolement, yc doigts gant | ens | 1
Tuyauteries acier de raccordement dn … | ml | 20
Calorifuge tuyau, finition PVC - ép.50 mm | m² | 10.7
Calorifuge des organes, finition PVC démontable - ép.50 mm | m² | 2.7
Panoplie batterie de récupération, yc thermomètre/manomètre/anti vibratile/….
Vanne isolement | u | 4
Vanne de vidange 1/4 tour | u | 2
Tuyauteries acier de raccordement dn … | ml | 20
Calorifuge tuyau, finition PVC - ép.50 mm | m² | 8.4
Calorifuge des organes, finition PVC démontable - ép.50 mm | m² | 2.1
Pompe double récupérateur de chaleur, yc filtre/manomètre/anti vibratile/….
Débit : …. m3/h
H. mano : ….mCE | u | 1
Variateur de vitesse | u | 2
Vanne isolement | u | 2
Vanne de vidange 1/4 tour | u | 2
Thermomètre, yc doigts gant | u | 2
Manque d'eau | u | 1
Pot d'introduction | ens | 8
Vase d'expansion, yc accessoires | ens | 1
Calorifuge tuyau, finition PVC - ép.50 mm | m² | 4.2
Calorifuge des organes, finition PVC démontable - ép.50 mm | m² | 2.1
Air neuf/Rejet
Gaine rectangulaire en tôle galvanisée en LT | kg | 740
Calorifuge gaine air neuf type Kraft alu ép. 50 mm | m² | 32
Réseau de soufflage/reprise type hygiène (dégrassée et bouchonnée)
Gaine rectangulaire en tôle galvanisée en LT | kg | 840
Gaine rectangulaire en tôle galvanisée en distribution | kg | 2374
Gaine circulaire en acier galvanisé - Ø 355 | ml | 25
Gaine circulaire en acier galvanisé - Ø 315 | ml | 32
Gaine circulaire en acier galvanisé - Ø 250 | ml | 40
Gaine circulaire en acier galvanisé - Ø 200 | ml | 18
Gaine circulaire en acier galvanisé - Ø 160 | ml | 14
Gaine circulaire en acier galvanisé - Ø 125 | ml | 28
Calorifuge gaine type Kraft alu ép. 25 mm | m² | 286
Calorifuge gaine type Kraft alu ép. 50 mm | m² | 86
Protection isoxale gaine située à l'extérieure du bâtiment | m² | 32
Registre de réglage par antenne principale
dim : …... | u | 2
dim : …... | u | 2
dim : …... | u
Gestion des pressions des sas
Boites à débits variable soufflage et reprise, yc accessoires
dim : …... | u | 6
dim : …... | u | 4
dim : …... | u
Afficheur, yc accessoires (sonde, tubes , ...) | u | 10
Tube incliné, yc liquide | u | 5
Voyant lumineux (2 couleurs), yc liaison électrique | ens | 5
Coffret interrupteur à clef pour désinfection, yc liaison électrique | u | 5
Gestion des pressions, transfert ouverture des portes des blocs
Boites à débits variable soufflage et reprise, yc accessoires
dim : …... | u | 2
dim : …... | u | 6
dim : …... | u
Gestion de la pression des locaux classés
Boites à débits variable soufflage et reprise, yc accessoires
dim : …... | u | 4
dim : …... | u | 2
dim : …... | u
Registre de désinfection soufflage et reprise, yc accessoires | u
dim : …... | u | 3
dim : …... | u | 2
dim : …... | u
Afficheur, yc accessoires (sonde, tubes , ...) | u | 10
Tube incliné, yc liquide | u | 5
Voyant lumineux (4 couleurs), yc liaison électrique | ens | 5
Coffret interrupteur à clef pour désinfection, yc liaison électrique | u | 5
Caisson filtre 475x475 au Soufflage SAS, yc filtre H10, plénum, diffuseur tourbillonnaire réglable et accessoires | u | 5
Caisson filtre 600x600 au Soufflage Salle de commande, yc filtre H10, plénum, diffuseur tourbillonnaire réglable et accessoires | u | 2
Caisson filtre 1200x600 au Soufflage Salle de commande NRI, yc filtre H10, plénum, diffuseur tourbillonnaire réglable et accessoires | u | 4
Caisson filtre 1200x600 au Soufflage Arsenal, yc filtre H10, plénum, diffuseur tourbillonnaire réglable et accessoires | u | 4
Caisson filtre 1200x600 au Soufflage Stock. implant, yc filtre H10, plénum, diffuseur tourbillonnaire réglable et accessoires | u | 1
Caisson filtre 1200x600 au Soufflage Stock. NRI, yc filtre H10, plénum, diffuseur tourbillonnaire réglable et accessoires | u | 1
Caisson filtre 1200x600 au Soufflage Circulation, yc filtre H10, plénum, diffuseur tourbillonnaire réglable et accessoires | u | 8
Caisson filtre 475x475 au Reprise SAS, yc filtre M6, plénum, diffuseur tourbillonnaire réglable et accessoires | u | 5
Caisson filtre 600x600 à la Reprise Salle de Commande, yc filtre M6, plénum, diffuseur tourbillonnaire réglable et accessoires | u | 2
Caisson filtre 1200x600 à la Reprise Salle de commande NRI, yc filtre M6, plénum, diffuseur tourbillonnaire réglable et accessoires | u | 4
Caisson filtre 1200x600 à la Reprise ArsenaI, yc filtre M6, plénum, diffuseur tourbillonnaire réglable et accessoires | u | 4
Caisson filtre 1200x600 à la Reprise Stock. implant, yc filtre M6, plénum, diffuseur tourbillonnaire réglable et accessoires | u | 1
Caisson filtre 1200x600 à la Reprise Stock. NRI, yc filtre M6, plénum, diffuseur tourbillonnaire réglable et accessoires | u | 1
Caisson filtre 1200x600 à la Reprise Circulation, yc filtre M6, plénum, diffuseur tourbillonnaire réglable et accessoires | u | 4
Montage des caissons filtres par le présent C.E. | ens | 1
Qualification des locaux par le fournisseur, yc pose grille et filtre | ens | 1
Locaux non classés
Boites à débits variable soufflage, yc accessoires et piége à son
dim : …... | u
dim : …... | u
dim : …... | u
Boites à débits variable reprise, yc accessoires, piége à son et sonde CO2
dim : …... | u
dim : …... | u
dim : …... | u
Registre motorisé Tout ou Peu soufflage, yc accessoires
dim : …... | u | 3
dim : …... | u
dim : …... | u
Registre motorisé Tout ou Peu reprise, yc accessoires et sonde de présence
dim : …... | u | 3
dim : …... | u
dim : …... | u
Module de réglage (MR) soufflage et reprise
dim : …... | u | 3
dim : …... | u | 6
dim : …... | u
Bouche de soufflage | u | 3
Grille de soufflage, yc plénum calorifugé 5 faces | u | 7
Bouche de reprise | u | 11
Grille de reprise, yc plénum calorifugé 5 faces | u | 7
Flexible acoustiques (≤1m) | ml | 28
CCF NO Télécommandé (Dcu + Fcu + Ventouse + Moteur)-Rectangulaire
dim : …... | u | 2
dim : …... | u | 2
CCF NO Télécommandé (Dcu + Fcu + Ventouse + Moteur)-Circulaire
dim : …... | u | 2
dim : …... | u
B- Terminaux
Locaux classés
Batterie chaude terminale
Batterie chaude en gaine | u | 35
Panoplie Hydraulique : Eau Chaude
Vanne à boisseau sphérique EC - DN 15 | u | 70
Vanne 2 voies + moteur + équilibrage - DN15 | u | 35
Flexible hydraulique calorifugé l: 0,5 m - DN 15 | u | 70
Tuyauteries acier de raccordement DN15 | ml | 350
Calorifuge armaflex ep. 19 mm - DN 15, yc tuyau et accessoires | ml | 350
Locaux non classés
Plafond Rayonnant
Panneaux serpentins | m² | 61
Faux-plafond actif, yc matelas acoustique | m² | 61
Faux-plafond inactif, yc incorporation terminaux et matelas acoustique | m² | 27
Vanne 6 voies change-over - DN 20 | u | 7
Vanne 2 voies + moteur + équilibrage - DN20 | u | 7
Flexible hydraulique calorifugé l: 0,5 m - DN 20 | u | 14
Calorifuge armaflex ep. 25 mm - DN 20, yc tuyau et accessoires | ml | 7
Panoplie Hydraulique : Eau Chaude
Vanne à boisseau sphérique EC - DN 15 | u | 14
Flexible hydraulique calorifugé l: 0,5 m - DN 15 | u | 14
Tuyauteries acier de raccordement DN15 | ml | 35
Calorifuge armaflex ep. 19 mm - DN 15, yc tuyau et accessoires | ml | 35
Panoplie Hydraulique : Eau glacée
Vanne à boisseau sphérique EG - DN 20 | u | 14
Flexible hydraulique calorifugé l: 0,5 m - DN 20 | u | 14
Tuyauteries acier de raccordement DN20 | ml | 35
Calorifuge armaflex ep. 25 mm - DN 20, yc tuyau et accessoires | ml | 35
Batterie chaude terminale
Batterie chaude en gaine | u | 8
Panoplie Hydraulique : Eau Chaude
Vanne à boisseau sphérique EC - DN 15 | u | 16
Vanne 2 voies + moteur + équilibrage - DN15 | u | 8
Flexible hydraulique calorifugé l: 0,5 m - DN 15 | u | 16
Tuyauteries acier de raccordement DN15 | ml | 40
Calorifuge armaflex ep. 19 mm - DN 15, yc tuyau et accessoires | ml | 40
Batterie froide terminale
Batterie froide en gaine | u | 2
Panoplie Hydraulique : Eau glacée
Vanne à boisseau sphérique EG - DN 20 | u | 4
Vanne 2 voies + moteur + équilibrage - DN20 | u | 2
Flexible hydraulique calorifugé l: 0,5 m - DN 20 | u | 4
Tuyauteries acier de raccordement DN20 | ml | 10
Calorifuge armaflex ep. 25 mm - DN 20, yc tuyau et accessoires | ml | 10
Tube PVC condensat - DN 32 | ml | 25
Ssiphon de parcours | u | 1
Radiateur
Radiateur à eau chaude verticale | u | 2
Radiateur à eau chaude horizontale | u | 4
Tuyauteries acier de raccordement DN15 | ml | 90
Robinetterie et accessoires | u | 6
Vanne d'isolement en plafond sur antenne principal | u | 2
4.4.2.4 Services USC (Réanimation)
A- Ventilation
CTA 39 - Salle USC Nord (Réa.)
Débit : …..........m3/h | u | 1
Manutention et levage | ens | 1
Piège à sons rectangulaire | u | 4
Variateur de vitesse (soufflage et reprise) | u | 4
Plots antivibratiles | u | 8
Tube PVC condensat - DN 32, yc siphon | ml | 20
DAD, yc accessoires | u | 1
Panoplie CTA eau chaude, yc thermomètre/manomètre/anti vibratile/….
Vanne isolement | u | 4
Vanne 2 voies auto-équilibrante + moteur 0/10V | u | 1
Vanne de vidange 1/4 tour | u | 2
Compteur d'énergie entre vannes d'isolement, yc doigts gant | ens | 1
Tuyauteries acier de raccordement dn … | ml | 20
Calorifuge tuyau, finition PVC - ép.50 mm | m² | 8.9
Calorifuge des organes, finition PVC démontable - ép.50 mm | m² | 2.2
Panoplie CTA eau glacée, yc thermomètre/manomètre/anti vibratile/….
Vanne isolement | u | 4
Vanne 2 voies auto-équilibrante + moteur 0/10V | u | 1
Vanne de vidange 1/4 tour | u | 2
Compteur d'énergie entre vannes d'isolement, yc doigts gant | ens | 1
Tuyauteries acier de raccordement dn … | ml | 20
Calorifuge tuyau, finition PVC - ép.50 mm | m² | 11.9
Calorifuge des organes, finition PVC démontable - ép.50 mm | m² | 2.9
Panoplie batterie de récupération, yc thermomètre/manomètre/anti vibratile/….
Vanne isolement | u | 4
Vanne de vidange 1/4 tour | u | 2
Tuyauteries acier de raccordement dn … | ml | 20
Calorifuge tuyau, finition PVC - ép.50 mm | m² | 8.9
Calorifuge des organes, finition PVC démontable - ép.50 mm | m² | 2.2
Pompe double récupérateur de chaleur, yc filtre/manomètre/anti vibratile/….
Débit : …. m3/h
H. mano : ….mCE | u | 1
Variateur de vitesse | u | 2
Vanne isolement | u | 2
Vanne de vidange 1/4 tour | u | 2
Thermomètre, yc doigts gant | u | 2
Manque d'eau | u | 1
Pot d'introduction | ens | 1
Vase d'expansion, yc accessoires | ens | 1
Calorifuge tuyau, finition PVC - ép.50 mm | m² | 4.5
Calorifuge des organes, finition PVC démontable - ép.50 mm | m² | 2.2
Air neuf/Rejet
Gaine rectangulaire en tôle galvanisée en LT | kg | 465
Calorifuge gaine air neuf type Kraft alu ép. 50 mm | m² | 26
Réseau de soufflage/reprise type hygiène (dégrassée et bouchonnée)
Gaine rectangulaire en tôle galvanisée en LT | kg | 528
Gaine rectangulaire en tôle galvanisée en distribution | kg | 1954
Gaine circulaire en acier galvanisé - Ø 315 | ml | 12
Gaine circulaire en acier galvanisé - Ø 250 | ml | 64
Gaine circulaire en acier galvanisé - Ø 200 | ml | 12
Gaine circulaire en acier galvanisé - Ø 160 | ml | 26
Gaine circulaire en acier galvanisé - Ø 125 | ml | 68
Calorifuge gaine type Kraft alu ép. 25 mm | m² | 326.1
Calorifuge gaine type Kraft alu ép. 50 mm en LT | m² | 48
Registre de réglage par antenne principale
dim : …... | u | 2
dim : …... | u | 2
dim : …... | u
Gestion des pressions des sas
Boites à débits variable soufflage et reprise, yc accessoires
dim : …... | u | 8
dim : …... | u
Afficheur, yc accessoires (sonde, tubes , ...) | u | 8
Tube incliné, yc liquide | u | 4
Voyant lumineux (2 couleurs), yc liaison électrique | ens | 4
Coffret interrupteur à clef pour désinfection, yc liaison électrique | u | 4
Gestion de la pression des locaux classés
Boites à débits variable soufflage et reprise, yc accessoires
dim : …... | u | 10
dim : …... | u | 4
dim : …... | u
Registre de désinfection soufflage et reprise, yc accessoires
dim : …... | u | 10
dim : …... | u | 4
dim : …... | u
Afficheur, yc accessoires (sonde, tubes , ...) | u | 12
Tube incliné, yc liquide | u | 6
Voyant lumineux (4 couleurs), yc liaison électrique | ens | 6
Coffret interrupteur à clef pour désinfection, yc liaison électrique | u | 6
Afficheur de synthése, dans le poste de surveillance | u | 1
Caisson filtre 600x600 au Soufflage Sas, yc filtre H10, plénum, diffuseur tourbillonnaire réglable et accessoires | u | 5
Caisson filtre 1200x600 au Soufflage Chambre, yc filtre H10, plénum, diffuseur tourbillonnaire réglable et accessoires | u | 5
Caisson filtre 600x600 au Soufflage Poste de soins, yc filtre H10, plénum, diffuseur tourbillonnaire réglable et accessoires | u | 2
Caisson filtre 1200x600 au Soufflage Circulation, yc filtre H10, plénum, diffuseur tourbillonnaire réglable et accessoires | u | 2
Caisson filtre 600x600 à la Reprise SAS, yc filtre M6, plénum, diffuseur tourbillonnaire réglable et accessoires | u | 5
Caisson filtre 1200x600 à la Reprise Chambre, yc filtre M6, plénum, diffuseur tourbillonnaire réglable et accessoires | u | 5
Caisson filtre 600x600 à la Reprise Poste de soins, yc filtre M6, plénum, diffuseur tourbillonnaire réglable et accessoires | u | 2
Caisson filtre 1200x600 à la reprise Circulation, yc filtre M6, plénum, diffuseur tourbillonnaire réglable et accessoires | u | 2
Montage des caissons filtres de reprise par le présent C.E. | ens | 1
Qualification des locaux par le fournisseur, yc pose grille et filtre | ens | 1
Locaux non classés
Boites à débits variable soufflage, yc accessoires et piége à son
dim : …... | u | 1
dim : …... | u
dim : …... | u
Boites à débits variable reprise, yc accessoires, piége à son et sonde CO2
dim : …... | u | 1
dim : …... | u
dim : …... | u
Registre motorisé Tout ou Peu soufflage, yc accessoires
dim : …... | u | 5
dim : …... | u
dim : …... | u
Registre motorisé Tout ou Peu reprise, yc accessoires et sonde de présence
dim : …... | u | 5
dim : …... | u
dim : …... | u
Module de réglage (MR) soufflage et reprise
dim : …... | u | 27
dim : …... | u | 2
dim : …... | u
Bouche de soufflage | u | 11
Grille de soufflage, yc plénum calorifugé 5 faces | u | 1
Bouche de reprise | u | 16
Grille de reprise, yc plénum calorifugé 5 faces | u | 1
Flexible acoustiques (≤1m) | ml | 29
CTA 40 - Salle USC Sud/est (Réa.)
Débit : …..........m3/h | u | 1
Manutention et levage | ens | 1
Piège à sons rectangulaire | u | 4
Variateur de vitesse (soufflage et reprise) | u | 4
Plots antivibratiles | u | 8
Tube PVC condensat - DN 32, yc siphon | ml | 20
DAD, yc accessoires | u | 1
Panoplie CTA eau chaude, yc thermomètre/manomètre/anti vibratile/….
Vanne isolement | u | 4
Vanne 2 voies auto-équilibrante + moteur 0/10V | u | 1
Vanne de vidange 1/4 tour | u | 2
Compteur d'énergie entre vannes d'isolement, yc doigts gant | ens | 1
Tuyauteries acier de raccordement dn … | ml | 20
Calorifuge tuyau, finition PVC - ép.50 mm | m² | 8.4
Calorifuge des organes, finition PVC démontable - ép,50 mm | m² | 2.1
Panoplie CTA eau glacée, yc thermomètre/manomètre/anti vibratile/….
Vanne isolement | u | 4
Vanne 2 voies auto-équilibrante + moteur 0/10V | u | 1
Vanne de vidange 1/4 tour | u | 2
Compteur d'énergie entre vannes d'isolement, yc doigts gant | ens | 1
Tuyauteries acier de raccordement dn … | ml | 20
Calorifuge tuyau, finition PVC - ép.50 mm | m² | 10.7
Calorifuge des organes, finition PVC démontable - ép.50 mm | m² | 2.7
Panoplie batterie de récupération, yc thermomètre/manomètre/anti vibratile/….
Vanne isolement | u | 4
Vanne de vidange 1/4 tour | u | 2
Tuyauteries acier de raccordement dn … | ml | 20
Calorifuge tuyau, finition PVC - ép.50 mm | m² | 8.4
Calorifuge des organes, finition PVC démontable - ép.50 mm | m² | 2.1
Pompe double récupérateur de chaleur, yc filtre/manomètre/anti vibratile/….
Débit : …. m3/h
H. mano : ….mCE | u | 1
Variateur de vitesse | u | 2
Vanne isolement | u | 2
Vanne de vidange 1/4 tour | u | 2
Thermomètre, yc doigts gant | u | 2
Manque d'eau | u | 1
Pot d'introduction | ens | 1
Vase d'expansion, yc accessoires | ens | 1
Calorifuge tuyau, finition PVC - ép.50 mm | m² | 4.2
Calorifuge des organes, finition PVC démontable - ép.50 mm | m² | 2.1
Air neuf/Rejet
Gaine rectangulaire en tôle galvanisée en LT | kg | 695
Calorifuge gaine air neuf type Kraft alu ép. 50 mm | m² | 32
Réseau de soufflage/reprise type hygiène (dégrassée et bouchonnée)
Gaine rectangulaire en tôle galvanisée en LT | kg | 528
Gaine rectangulaire en tôle galvanisée en distribution | kg | 1954
Gaine circulaire en acier galvanisé - Ø 315 | ml | 14
Gaine circulaire en acier galvanisé - Ø 250 | ml | 76
Gaine circulaire en acier galvanisé - Ø 200 | ml | 12
Gaine circulaire en acier galvanisé - Ø 160 | ml | 50
Calorifuge gaine type Kraft alu ép. 25 mm | m² | 316.1
Calorifuge gaine type Kraft alu ép. 50 mm en LT | m² | 42
Registre de réglage par antenne principale
dim : …... | u | 1
dim : …... | u | 1
dim : …... | u
Gestion de la pression des locaux classés
Boites à débits variable soufflage et reprise, yc accessoires
dim : …... | u | 10
dim : …... | u | 4
dim : …... | u
Registre de désinfection soufflage et reprise, yc accessoires
dim : …... | u | 10
dim : …... | u | 4
dim : …... | u
Afficheur, yc accessoires (sonde, tubes , ...) | u | 12
Tube incliné, yc liquide | u | 6
Voyant lumineux (4 couleurs), yc liaison électrique | ens | 6
Coffret interrupteur à clef pour désinfection, yc liaison électrique | u | 7
Afficheur de synthése, dans le poste de surveillance | u | 1
Caisson filtre 600x600 au Soufflage Sas, yc filtre H10, plénum, diffuseur tourbillonnaire réglable et accessoires | u | 5
Caisson filtre 1200x600 au Soufflage Chambre, yc filtre H10, plénum, diffuseur tourbillonnaire réglable et accessoires | u | 5
Caisson filtre 600x600 au Soufflage Poste de soins, yc filtre H10, plénum, diffuseur tourbillonnaire réglable et accessoires | u | 2
Caisson filtre 1200x600 au Soufflage Circulation, yc filtre H10, plénum, diffuseur tourbillonnaire réglable et accessoires | u | 2
Caisson filtre 600x600 à la Reprise SAS, yc filtre M6, plénum, diffuseur tourbillonnaire réglable et accessoires | u | 5
Caisson filtre 1200x600 à la Reprise Chambre, yc filtre M6, plénum, diffuseur tourbillonnaire réglable et accessoires | u | 5
Caisson filtre 600x600 à la Reprise Sposte de soins, yc filtre M6, plénum, diffuseur tourbillonnaire réglable et accessoires | u | 2
Caisson filtre 1200x600 à la reprise Circulation, yc filtre M6, plénum, diffuseur tourbillonnaire réglable et accessoires | u | 2
Montage des caissons filtres par le présent C.E. | ens | 1
Qualification des locaux par le fournisseur, yc pose grille et filtre | ens | 1
CTA 40b - Salle USC Sud (Réa.)
Débit : …..........m3/h | u | 1
Manutention et levage | ens | 1
Piège à sons rectangulaire | u | 4
Variateur de vitesse (soufflage et reprise) | u | 4
Plots antivibratiles | u | 8
Tube PVC condensat - DN 32, yc siphon | ml | 20
DAD, yc accessoires | u | 1
Panoplie CTA eau chaude, yc thermomètre/manomètre/anti vibratile/….
Vanne isolement | u | 4
Vanne 2 voies auto-équilibrante + moteur 0/10V | u | 1
Vanne de vidange 1/4 tour | u | 2
Compteur d'énergie entre vannes d'isolement, yc doigts gant | ens | 1
Tuyauteries acier de raccordement dn … | ml | 20
Calorifuge tuyau, finition PVC - ép.50 mm | m² | 8.4
Calorifuge des organes, finition PVC démontable - ép,50 mm | m² | 2.1
Panoplie CTA eau glacée, yc thermomètre/manomètre/anti vibratile/….
Vanne isolement | u | 4
Vanne 2 voies auto-équilibrante + moteur 0/10V | u | 1
Vanne de vidange 1/4 tour | u | 2
Compteur d'énergie entre vannes d'isolement, yc doigts gant | ens | 1
Tuyauteries acier de raccordement dn … | ml | 20
Calorifuge tuyau, finition PVC - ép.50 mm | m² | 10.7
Calorifuge des organes, finition PVC démontable - ép.50 mm | m² | 2.7
Panoplie batterie de récupération, yc thermomètre/manomètre/anti vibratile/….
Vanne isolement | u | 4
Vanne de vidange 1/4 tour | u | 2
Tuyauteries acier de raccordement dn … | ml | 20
Calorifuge tuyau, finition PVC - ép.50 mm | m² | 8.4
Calorifuge des organes, finition PVC démontable - ép.50 mm | m² | 2.1
Pompe double récupérateur de chaleur, yc filtre/manomètre/anti vibratile/….
Débit : …. m3/h
H. mano : ….mCE | u | 1
Variateur de vitesse | u | 2
Vanne isolement | u | 2
Vanne de vidange 1/4 tour | u | 2
Thermomètre, yc doigts gant | u | 2
Manque d'eau | u | 1
Pot d'introduction | ens | 1
Vase d'expansion, yc accessoires | ens | 1
Calorifuge tuyau, finition PVC - ép.50 mm | m² | 4.2
Calorifuge des organes, finition PVC démontable - ép.50 mm | m² | 2.1
Air neuf/Rejet
Gaine rectangulaire en tôle galvanisée en LT | kg | 695
Calorifuge gaine air neuf type Kraft alu ép. 50 mm | m² | 32
Réseau de soufflage/reprise type hygiène (dégrassée et bouchonnée)
Gaine rectangulaire en tôle galvanisée en LT | kg | 528
Gaine rectangulaire en tôle galvanisée en distribution | kg | 1624
Gaine circulaire en acier galvanisé - Ø 315 | ml | 14
Gaine circulaire en acier galvanisé - Ø 250 | ml | 76
Gaine circulaire en acier galvanisé - Ø 200 | ml | 12
Gaine circulaire en acier galvanisé - Ø 160 | ml | 50
Calorifuge gaine type Kraft alu ép. 25 mm | m² | 316.1
Calorifuge gaine type Kraft alu ép. 50 mm en LT | m² | 42
Registre de réglage par antenne principale
dim : …... | u | 1
dim : …... | u | 1
dim : …... | u
Gestion de la pression des locaux classés
Boites à débits variable soufflage et reprise, yc accessoires
dim : …... | u | 10
dim : …... | u | 4
dim : …... | u
Registre de désinfection soufflage et reprise, yc accessoires
dim : …... | u | 10
dim : …... | u | 4
dim : …... | u
Afficheur, yc accessoires (sonde, tubes , ...) | u | 12
Tube incliné, yc liquide | u | 6
Voyant lumineux (4 couleurs), yc liaison électrique | ens | 6
Coffret interrupteur à clef pour désinfection, yc liaison électrique | u | 7
Afficheur de synthése, dans le poste de surveillance | u | 1
Caisson filtre 600x600 au Soufflage Sas, yc filtre H10, plénum, diffuseur tourbillonnaire réglable et accessoires | u | 5
Caisson filtre 1200x600 au Soufflage Chambre, yc filtre H10, plénum, diffuseur tourbillonnaire réglable et accessoires | u | 5
Caisson filtre 600x600 au Soufflage Poste de soins, yc filtre H10, plénum, diffuseur tourbillonnaire réglable et accessoires | u | 2
Caisson filtre 1200x600 au Soufflage Circulation, yc filtre H10, plénum, diffuseur tourbillonnaire réglable et accessoires | u | 2
Caisson filtre 600x600 à la Reprise SAS, yc filtre M6, plénum, diffuseur tourbillonnaire réglable et accessoires | u | 5
Caisson filtre 1200x600 à la Reprise Chambre, yc filtre M6, plénum, diffuseur tourbillonnaire réglable et accessoires | u | 5
Caisson filtre 600x600 à la Reprise Poste de soins, yc filtre M6, plénum, diffuseur tourbillonnaire réglable et accessoires | u | 2
Caisson filtre 1200x600 à la reprise Circulation, yc filtre M6, plénum, diffuseur tourbillonnaire réglable et accessoires | u | 2
Montage des caissons filtres par le présent C.E. | ens | 1
Qualification des locaux par le fournisseur, yc pose grille et filtre | ens | 1
Locaux non classés
Boites à débits variable soufflage/reprise Sas, yc accessoires et piége à son
dim : …... | u | 6
dim : …... | u
dim : …... | u
Registre motorisé Tout ou Peu soufflage, yc accessoires
dim : …... | u | 1
dim : …... | u
dim : …... | u
Registre motorisé Tout ou Peu reprise, yc accessoires et sonde de présence
dim : …... | u | 1
dim : …... | u
dim : …... | u
Module de réglage (MR) soufflage et reprise
dim : …... | u | 3
dim : …... | u | 2
dim : …... | u
Bouche de soufflage | u | 5
Grille de soufflage, yc plénum calorifugé 5 faces | u | 1
Bouche de reprise | u | 5
Grille de reprise, yc plénum calorifugé 5 faces | u | 1
Flexible acoustiques (≤1m) | ml | 12
B- Terminaux
Locaux classés
Batterie chaude terminale
Batterie chaude en gaine | u | 25
Panoplie Hydraulique : Eau Chaude
Vanne à boisseau sphérique EC - DN 15 | u | 50
Vanne 2 voies + moteur + équilibrage - DN15 | u | 25
Flexible hydraulique calorifugé l: 0,5 m - DN 15 | u | 50
Tuyauteries acier de raccordement DN15 | ml | 250
Calorifuge armaflex ep. 19 mm - DN 15, yc tuyau et accessoires | ml | 250
Locaux non classés
Plafond Rayonnant
Panneaux serpentins | m² | 85
Faux-plafond actif, yc matelas acoustique | m² | 85
Faux-plafond inactif, yc incorporation terminaux et matelas acoustique | m² | 33
Vanne 6 voies change-over - DN 20 | u | 8
Vanne 2 voies + moteur + équilibrage - DN20 | u | 8
Flexible hydraulique calorifugé l: 0,5 m - DN 20 | u | 16
Calorifuge armaflex ep. 25 mm - DN 20, yc tuyau et accessoires | ml | 8
Panoplie Hydraulique : Eau Chaude
Vanne à boisseau sphérique EC - DN 15 | u | 16
Flexible hydraulique calorifugé l: 0,5 m - DN 15 | u | 16
Tuyauteries acier de raccordement DN15 | ml | 40
Calorifuge armaflex ep. 19 mm - DN 15, yc tuyau et accessoires | ml | 40
Panoplie Hydraulique : Eau glacée
Vanne à boisseau sphérique EG - DN 20 | u | 16
Flexible hydraulique calorifugé l: 0,5 m - DN 20 | u | 16
Tuyauteries acier de raccordement DN20 | ml | 40
Calorifuge armaflex ep. 25 mm - DN 20, yc tuyau et accessoires | ml | 40
Ventilo-convecteur type cassette hygiène 4 voies- 2 tubes
Ventilo-convecteur type cassette | u | 1
Panoplie Hydraulique : Eau glacée
Vanne à boisseau sphérique EG - DN 20 | u | 2
Vanne 2 voies + moteur + équilibrage - DN20 | u | 1
Flexible hydraulique calorifugé l: 0,5 m - DN 20 | u | 2
Tuyauteries acier de raccordement DN20 | ml | 15
Calorifuge armaflex ep. 25 mm - DN 20 | ml | 15
Raccordement condensat | ens | 1
Tube PVC condensat - DN 32 | ml | 10
Siphon de parcours | u | 1
Radiateur
Radiateur à eau chaude verticale | u
Radiateur à eau chaude horizontale | u | 1
Tuyauteries acier de raccordement DN15 | ml | 15
Robinetterie et accessoires | u | 1
Vanne d'isolement en plafond sur antenne principal | u | 2
4.4.2.5 Services Mortuaire et IML
A- Ventilation
CTA 53 - Salle de prélèvement tissu Iso 5 (Verticale)
Débit : …..........m3/h | u | 1
Manutention et levage | ens | 1
Piège à sons rectangulaire | u | 4
Variateur de vitesse (soufflage et reprise) | u | 2
Plots antivibratiles | u | 6
Tube PVC condensat - DN 32, yc siphon | ml | 20
Panoplie CTA eau chaude, yc thermomètre/manomètre/anti vibratile/….
Vanne isolement | u | 4
Vanne 2 voies auto-équilibrante + moteur 0/10V | u | 1
Vanne de vidange 1/4 tour | u | 2
Compteur d'énergie entre vannes d'isolement, yc doigts gant | ens | 1
Tuyauteries acier de raccordement dn … | ml | 20
Calorifuge tuyau, finition PVC - ép.50 mm | m² | 8.4
Calorifuge des organes, finition PVC démontable - ép.50 mm | m² | 2.1
Panoplie CTA eau glacée, yc thermomètre/manomètre/anti vibratile/….
Vanne isolement | u | 4
Vanne 2 voies auto-équilibrante + moteur 0/10V | u | 1
Vanne de vidange 1/4 tour | u | 2
Compteur d'énergie entre vannes d'isolement, yc doigts gant | ens | 1
Tuyauteries acier de raccordement dn … | ml | 20
Calorifuge tuyau, finition PVC - ép.50 mm | m² | 9
Calorifuge des organes, finition PVC démontable - ép.50 mm | m² | 2.2
Panoplie batterie de récupération, yc thermomètre/manomètre/anti vibratile/….
Vanne isolement | u | 4
Vanne de vidange 1/4 tour | u | 2
Tuyauteries acier de raccordement dn … | ml | 20
Calorifuge tuyau, finition PVC - ép.50 mm | m² | 8.4
Calorifuge des organes, finition PVC démontable - ép.50 mm | m² | 2.1
Pompe double récupérateur de chaleur, yc filtre/manomètre/anti vibratile/….
Débit : …. m3/h
H. mano : ….mCE | u | 1
Variateur de vitesse | u | 2
Vanne isolement | u | 2
Vanne de vidange 1/4 tour | u | 2
Thermomètre, yc doigts gant | u | 2
Manque d'eau | u | 1
Pot d'introduction | ens | 1
Vase d'expansion, yc accessoires | ens | 1
Calorifuge tuyau, finition PVC - ép.50 mm | m² | 4.2
Calorifuge des organes, finition PVC démontable - ép.50 mm | m² | 2.1
Air neuf/Rejet
Gaine rectangulaire en tôle galvanisée en LT | kg | 456
Calorifuge gaine air neuf type Kraft alu ép. 50 mm | m² | 28
Réseau de soufflage/reprise type hygiène (dégrassée et bouchonnée)
Gaine rectangulaire en tôle galvanisée en LT | kg | 1120
Gaine rectangulaire en tôle galvanisée en distribution | kg | 2256
Gaine circulaire en acier galvanisé - Ø 315 | ml | 28
Calorifuge gaine type Kraft alu ép. 25 mm | m² | 206.32
Gaine CF | m²
Protection CF par projection (flocage) | m² | 185
Registre de désinfection soufflage et reprise, yc accessoires | u | 2
Afficheur, yc accessoires (sonde, tubes , ...) | u | 2
Tube incliné, yc liquide | u | 1
Voyant lumineux (4 couleurs), yc liaison électrique | ens | 1
Coffret interrupteur à clef pour désinfection, yc liaison électrique | u | 1
Caisson filtre 1200x600 au Soufflage, yc filtre H10, plénum, diffuseur tourbillonnaire réglable et accessoires | u | 3
Caisson filtre 1/3-2/3, yc filtre M6, plénum, grille maille carré et accessoires | u | 3
Montage des caissons filtres de reprise par le présent C.E. | ens | 1
Montage plafond par le fournisseur | ens | 1
Qualification de la salle par le fournisseur, yc pose grille et filtre | ens | 1
CTA 54 - Salle d'Autopsie et Labo. Iso 8 (Verticale)
Débit : …..........m3/h | u | 1
Manutention et levage | ens | 1
Piège à sons rectangulaire | u | 4
Variateur de vitesse (soufflage et reprise) | u | 2
Plots antivibratiles | u | 6
Tube PVC condensat - DN 32, yc siphon | ml | 20
Panoplie CTA eau chaude, yc thermomètre/manomètre/anti vibratile/…. |  | 1
Vanne isolement | u | 4
Vanne 2 voies auto-équilibrante + moteur 0/10V | u | 1
Vanne de vidange 1/4 tour | u | 2
Compteur d'énergie entre vannes d'isolement, yc doigts gant | ens | 1
Tuyauteries acier de raccordement dn … | ml | 20
Calorifuge tuyau, finition PVC - ép.50 mm | m² | 8.4
Calorifuge des organes, finition PVC démontable - ép.50 mm | m² | 2.1
Panoplie CTA eau glacée, yc thermomètre/manomètre/anti vibratile/….
Vanne isolement | u | 4
Vanne 2 voies auto-équilibrante + moteur 0/10V | u | 1
Vanne de vidange 1/4 tour | u | 2
Compteur d'énergie entre vannes d'isolement, yc doigts gant | ens | 1
Tuyauteries acier de raccordement dn … | ml | 20
Calorifuge tuyau, finition PVC - ép.50 mm | m² | 9
Calorifuge des organes, finition PVC démontable - ép.50 mm | m² | 2.2
Panoplie batterie de récupération, yc thermomètre/manomètre/anti vibratile/….
Vanne isolement | u | 4
Vanne de vidange 1/4 tour | u | 2
Tuyauteries acier de raccordement dn … | ml | 20
Calorifuge tuyau, finition PVC - ép.50 mm | m² | 8.4
Calorifuge des organes, finition PVC démontable - ép.50 mm | m² | 2.1
Pompe double récupérateur de chaleur, yc filtre/manomètre/anti vibratile/….
Débit : …. m3/h
H. mano : ….mCE | u | 1
Variateur de vitesse | u | 2
Vanne isolement | u | 2
Vanne de vidange 1/4 tour | u | 2
Thermomètre, yc doigts gant | u | 2
Manque d'eau | u | 1
Pot d'introduction | ens | 1
Vase d'expansion, yc accessoires | ens | 1
Calorifuge tuyau, finition PVC - ép.50 mm | m² | 3.5
Calorifuge des organes, finition PVC démontable - ép.50 mm | m² | 1.8
Air neuf/Rejet
Gaine rectangulaire en tôle galvanisée en LT | kg | 410
Calorifuge gaine air neuf type Kraft alu ép. 50 mm | m² | 20
Réseau de soufflage/reprise type hygiène (dégrassée et bouchonnée)
Gaine rectangulaire en tôle galvanisée en LT | kg | 1070
Gaine rectangulaire en tôle galvanisée en distribution | kg | 2125
Gaine circulaire en acier galvanisé - Ø 315 | ml | 16
Calorifuge gaine type Kraft alu ép. 25 mm | m² | 192
Gaine CF | m²
Protection CF par projection (flocage) | m² | 91
Registre de désinfection soufflage et reprise, yc accessoires | u | 2
Afficheur, yc accessoires (sonde, tubes , ...) | u | 2
Tube incliné, yc liquide | u | 1
Voyant lumineux (4 couleurs), yc liaison électrique | ens | 1
Coffret interrupteur à clef pour désinfection, yc liaison électrique | u | 1
Mesure conservatoire (fournisseur Table d'autopsie)
Boites à débits variable reprise, yc accessoires | u | 1
Caisson filtre | u | 1
Gaine circulaire de reprise en acier galvanisé - Ø 250 | ml | 10
Calorifuge gaine type Kraft alu ép. 25 mm | m² | 9.4
Gaine CF | m² | 16
Caisson filtre 1200x600 au Soufflage, yc filtre H10, plénum, diffuseur tourbillonnaire réglable et accessoires | u | 4
Caisson filtre 1200x600 à la reprise, yc filtre M6, plénum, grille tôle perforée et accessoires | u | 4
Montage des caissons filtres par le présent C.E. | ens | 1
Qualification de la salle par le fournisseur, yc pose grille et filtre | ens | 1
CTA 51 - ILM (Verticale)
Débit : …..........m3/h | u | 1
Manutention et levage | ens | 1
Piège à sons rectangulaire | u | 4
Variateur de vitesse (soufflage et reprise) | u | 2
Plots antivibratiles | u | 6
Tube PVC condensat - DN 32, yc siphon | ml | 20
Panoplie CTA eau chaude, yc thermomètre/manomètre/anti vibratile/….
Vanne isolement | u | 4
Vanne 2 voies auto-équilibrante + moteur 0/10V | u | 1
Vanne de vidange 1/4 tour | u | 2
Compteur d'énergie entre vannes d'isolement, yc doigts gant | ens | 1
Tuyauteries acier de raccordement dn … | ml | 20
Calorifuge tuyau, finition PVC - ép.50 mm | m² | 7
Calorifuge des organes, finition PVC démontable - ép.50 mm | m² | 1.75
Panoplie CTA eau glacée, yc thermomètre/manomètre/anti vibratile/….
Vanne isolement | u | 4
Vanne 2 voies auto-équilibrante + moteur 0/10V | u | 1
Vanne de vidange 1/4 tour | u | 2
Compteur d'énergie entre vannes d'isolement, yc doigts gant | ens | 1
Tuyauteries acier de raccordement dn … | ml | 20
Calorifuge tuyau, finition PVC - ép.50 mm | m² | 8.4
Calorifuge des organes, finition PVC démontable - ép.50 mm | m² | 2.1
Panoplie batterie de récupération, yc thermomètre/manomètre/anti vibratile/….
Vanne isolement | u | 4
Vanne de vidange 1/4 tour | u | 2
Tuyauteries acier de raccordement dn … | ml | 20
Calorifuge tuyau, finition PVC - ép.50 mm | m² | 7
Calorifuge des organes, finition PVC démontable - ép.50 mm | m² | 1.75
Pompe double récupérateur de chaleur, yc filtre/manomètre/anti vibratile/….
Débit : …. m3/h
H. mano : ….mCE | u | 1
Variateur de vitesse | u | 2
Vanne isolement | u | 2
Vanne de vidange 1/4 tour | u | 2
Thermomètre, yc doigts gant | u | 2
Manque d'eau | u | 1
Pot d'introduction | ens | 1
Vase d'expansion, yc accessoires | ens | 1
Calorifuge tuyau, finition PVC - ép.50 mm | m² | 3.5
Calorifuge des organes, finition PVC démontable - ép.50 mm | m² | 1.75
Air neuf/Rejet
Gaine rectangulaire en tôle galvanisée en LT | kg | 660
Calorifuge gaine air neuf type Kraft alu ép. 50 mm | m² | 33
Réseau de soufflage/reprise type hygiène (dégrassée et bouchonnée)
Gaine rectangulaire en tôle galvanisée en LT | kg | 426
Gaine rectangulaire en tôle galvanisée en distribution | kg | 2042
Gaine circulaire en acier galvanisé - Ø 315 | ml | 24
Gaine circulaire en acier galvanisé - Ø 250 | ml | 16
Gaine circulaire en acier galvanisé - Ø 200 | ml | 28
Gaine circulaire en acier galvanisé - Ø 160 | ml | 34
Gaine circulaire en acier galvanisé - Ø 125 | ml | 108
Calorifuge gaine type Kraft alu ép. 25 mm | m² | 264
Gaine CF | m²
Protection CF par projection (flocage) | m² | 93
Registre de réglage par antenne principale
dim : …... | u | 2
dim : …... | u | 4
dim : …... | u
Gestion de la pression des sas
Boites à débits variable soufflage et reprise, yc accessoires
dim : …... | u | 4
dim : …... | u
dim : …... | u
Registre de désinfection soufflage et reprise, yc accessoires
dim : …... | u | 4
dim : …... | u
dim : …... | u
Afficheur, yc accessoires (sonde, tubes , ...) | u | 4
Tube incliné, yc liquide | u | 2
Voyant lumineux (4 couleurs), yc liaison électrique | ens | 2
Coffret interrupteur à clef pour désinfection, yc liaison électrique | u | 2
Mesure conservatoire (fournisseur Table d'autopsie)
Boites à débits variable soufflage et reprise, yc accessoires
dim : …... | u | 4
Caisson filtre | u | 1
Gaine circulaire de reprise en acier galvanisé - Ø 250 | ml | 15
Calorifuge gaine type Kraft alu ép. 25 mm | m² | 8
Caisson filtre 600x600 au Soufflage, yc filtre H10, plénum, diffuseur tourbillonnaire réglable et accessoires | u | 4
Caisson filtre 600x600 à la Reprise, yc filtre M6, plénum, diffuseur tourbillonnaire réglable et accessoires | u | 4
Montage des caissons filtres par le présent C.E. | ens | 1
Qualification des locaux par le fournisseur, yc pose grille et filtre | ens | 1
Locaux non classés
Boites à débits variable soufflage, yc accessoires et piége à son
dim : …... | u | 1
dim : …... | u
dim : …... | u
Boites à débits variable reprise, yc accessoires, piége à son et sonde CO2
dim : …... | u | 1
dim : …... | u
dim : …... | u
Registre motorisé Tout ou Peu soufflage, yc accessoires
dim : …... | u | 6
dim : …... | u
dim : …... | u
Registre motorisé Tout ou Peu reprise, yc accessoires et sonde de présence
dim : …... | u | 6
dim : …... | u
dim : …... | u
Module de réglage (MR) soufflage et reprise
dim : …... | u | 21
dim : …... | u | 8
dim : …... | u
Bouche de soufflage | u | 14
Grille de soufflage, yc plénum calorifugé 5 faces | u | 6
Bouche de reprise | u | 19
Grille de reprise, yc plénum calorifugé 5 faces | u | 6
Flexible acoustiques (≤1m) | ml | 45
CCF NO Télécommandé (Dcu + Fcu + Ventouse + Moteur)-Rectangulaire
dim : …... | u
dim : …... | u
CCF NO Télécommandé (Dcu + Fcu + Ventouse + Moteur)-Circulaire
dim : …... | u
dim : …... | u
CCF NO Autocommandé au dessus de 3m (Dcu + Moteur)
dim : …... | u
dim : …... | u
CCF NO Autocommandé en sortis de LT CVC (Dcu + Moteur)
dim : …... | u
dim : …... | u
CTA 52 - Mortuaire (Verticale)
Débit : …..........m3/h | u | 1
Manutention et levage | ens | 1
Piège à sons rectangulaire | u | 4
Variateur de vitesse (soufflage et reprise) | u | 2
Plots antivibratiles | u | 6
Tube PVC condensat - DN 32, yc siphon | ml | 20
Panoplie CTA eau chaude, yc thermomètre/manomètre/anti vibratile/….
Vanne isolement | u | 4
Vanne 2 voies auto-équilibrante + moteur 0/10V | u | 1
Vanne de vidange 1/4 tour | u | 2
Compteur d'énergie entre vannes d'isolement, yc doigts gant | ens | 1
Tuyauteries acier de raccordement dn … | ml | 20
Calorifuge tuyau, finition PVC - ép.50 mm | m² | 7
Calorifuge des organes, finition PVC démontable - ép.50 mm | m² | 1.75
Panoplie CTA eau glacée, yc thermomètre/manomètre/anti vibratile/…. | u
Vanne isolement | u | 4
Vanne 2 voies auto-équilibrante + moteur 0/10V | u | 1
Vanne de vidange 1/4 tour | u | 2
Compteur d'énergie entre vannes d'isolement, yc doigts gant | ens | 1
Tuyauteries acier de raccordement dn … | ml | 20
Calorifuge tuyau, finition PVC - ép.50 mm | m² | 8.9
Calorifuge des organes, finition PVC démontable - ép.50 mm | m² | 2.3
Panoplie batterie de récupération, yc thermomètre/manomètre/anti vibratile/….
Vanne isolement | u | 4
Vanne de vidange 1/4 tour | u | 2
Tuyauteries acier de raccordement dn … | ml | 20
Calorifuge tuyau, finition PVC - ép.50 mm | m² | 7
Calorifuge des organes, finition PVC démontable - ép.50 mm | m² | 1.75
Pompe double récupérateur de chaleur, yc filtre/manomètre/anti vibratile/….
Débit : …. m3/h
H. mano : ….mCE | u | 1
Variateur de vitesse | u | 2
Vanne isolement | u | 2
Vanne de vidange 1/4 tour | u | 2
Thermomètre, yc doigts gant | u | 2
Manque d'eau | u | 1
Pot d'introduction | ens | 1
Vase d'expansion, yc accessoires | ens | 1
Calorifuge tuyau, finition PVC - ép.50 mm | m² | 3.5
Calorifuge des organes, finition PVC démontable - ép.50 mm | m² | 1.75
Air neuf/Rejet
Gaine rectangulaire Rejet en tôle galvanisée en LT (commun aux CTA) | kg | 800
Gaine rectangulaire Air Neuf en tôle galvanisée en LT (commun aux CTA) | kg | 1250
Calorifuge gaine air neuf type Kraft alu ép. 50 mm | m² | 108
Protection CF par projection (flocage) | m² | 875
Réseau de soufflage/reprise type hygiène (dégrassée et bouchonnée)
Gaine rectangulaire en tôle galvanisée en LT | kg | 960
Gaine rectangulaire en tôle galvanisée en distribution | kg | 2470
Gaine circulaire en acier galvanisé - Ø 315 | ml | 26
Gaine circulaire en acier galvanisé - Ø 250 | ml | 32
Gaine circulaire en acier galvanisé - Ø 200 | ml | 68
Gaine circulaire en acier galvanisé - Ø 160 | ml | 94
Gaine circulaire en acier galvanisé - Ø 125 | ml | 150
Calorifuge gaine type Kraft alu ép. 25 mm | m² | 395.2
Gaine CF | m²
Protection CF par projection (flocage) | m² | 102
Registre de réglage par antenne principale
dim : …... | u | 2
dim : …... | u | 2
dim : …... | u | 2
Gestion de la pression pollution spécifique salle thanatopraxie
Boites à débits variable soufflage et reprise, yc accessoires
dim : …... | u | 2
Attente table d'autopsie - Gaine circulaire en acier galvanisé - Ø 250 | ml | 10
Calorifuge gaine air neuf type Kraft alu ép. 25 mm | m² | 5.3
Boites à débits variable soufflage, yc accessoires et piége à son
dim : …... | u | 5
dim : …... | u
dim : …... | u
Boites à débits variable reprise, yc accessoires, piége à son et sonde CO2
dim : …... | u | 5
dim : …... | u
dim : …... | u
Registre motorisé Tout ou Peu soufflage, yc accessoires
dim : …... | u | 11
dim : …... | u
dim : …... | u
Registre motorisé Tout ou Peu reprise, yc accessoires et sonde de présence
dim : …... | u | 11
dim : …... | u
dim : …... | u
Module de réglage (MR) soufflage et reprise
dim : …... | u | 26
dim : …... | u | 5
dim : …... | u | 2
Bouche de soufflage | u | 18
Grille de soufflage, yc plénum calorifugé 5 faces | u | 12
Bouche de reprise | u | 33
Grille de reprise, yc plénum calorifugé 5 faces | u | 12
Flexible acoustiques (≤1m) | ml | 75
CCF NO Télécommandé (Dcu + Fcu + Ventouse + Moteur)-Rectangulaire
dim : …... | u | 2
dim : …... | u
CCF NO Télécommandé (Dcu + Fcu + Ventouse + Moteur)-Circulaire
dim : …... | u
dim : …... | u
CCF NO Autocommandé au dessus de 3m (Dcu + Moteur)
dim : …... | u
dim : …... | u
B- Terminaux
Locaux classés
Batterie chaude terminale
Batterie chaude en gaine | u | 2
Panoplie Hydraulique : Eau Chaude
Vanne à boisseau sphérique EC - DN 15 | u | 4
Vanne 2 voies + moteur + équilibrage - DN15 | u | 1
Flexible hydraulique calorifugé l: 0,5 m - DN 15 | u | 2
Tuyauteries acier de raccordement DN15 | ml | 20
Calorifuge armaflex ep. 19 mm - DN 15, yc tuyau et accessoires | ml | 20
Locaux non classés
Plafond Rayonnant
Panneaux serpentins | m² | 265
Faux-plafond actif, yc matelas acoustique | m² | 265
Faux-plafond actif effet bois (zone d'attente), yc matelas acoustique | m²
Faux-plafond inactif, yc incorporation terminaux et matelas acoustique | m² | 40
Vanne 6 voies change-over - DN 20 | u | 22
Vanne 2 voies + moteur + équilibrage - DN20 | u | 22
Flexible hydraulique calorifugé l: 0,5 m - DN 20 | u | 44
Calorifuge armaflex ep. 25 mm - DN 20, yc tuyau et accessoires | ml | 22
Panoplie Hydraulique : Eau Chaude
Vanne à boisseau sphérique EC - DN 15 | u | 44
Flexible hydraulique calorifugé l: 0,5 m - DN 15 | u | 44
Tuyauteries acier de raccordement DN15 | ml | 110
Calorifuge armaflex ep. 19 mm - DN 15, yc tuyau et accessoires | ml | 110
Panoplie Hydraulique : Eau glacée
Vanne à boisseau sphérique EG - DN 20 | u | 44
Flexible hydraulique calorifugé l: 0,5 m - DN 20 | u | 44
Tuyauteries acier de raccordement DN20 | ml | 110
Calorifuge armaflex ep. 25 mm - DN 20, yc tuyau et accessoires | ml | 110
Ventilo-convecteur type cassette hygiène 4 voies - 4 tubes
Ventilo-convecteur type cassette | u | 12
Panoplie Hydraulique : Eau chaude
Vanne à boisseau sphérique EC - DN 15 | u | 24
Vanne 2 voies + moteur + équilibrage - DN15 | u | 12
Flexible hydraulique calorifugé l: 0,5 m - DN 15 | u | 24
Tuyauteries acier de raccordement DN15 | ml | 18
Calorifuge armaflex ep. 19 mm - DN 15 | ml | 180
Panoplie Hydraulique : Eau glacée
Vanne à boisseau sphérique EG - DN 20 | u | 24
Vanne 2 voies + moteur + équilibrage - DN 20 | u | 12
Flexible hydraulique calorifugé l: 0,5 m - DN 20 | u | 24
Tuyauteries acier de raccordement DN 20 | ml | 18
Calorifuge armaflex ep. 25 mm - DN 20 | ml | 180
Raccordement condensat | u | 12
Tube PVC condensat - DN 32 | ml | 145
Siphon de parcours | u | 8
Ventilo-convecteur type non carrossé hygiène - 4 tubes
Ventilo-convecteur type non carrossé | u | 2
Panoplie Hydraulique : Eau chaude
Vanne à boisseau sphérique EC - DN 15 | u | 2
Vanne 2 voies + moteur + équilibrage - DN 15 | u | 4
Flexible hydraulique calorifugé l: 0,5 m - DN 15 | u | 2
Tuyauteries acier de raccordement DN15 | ml | 30
Calorifuge armaflex ep. 19 mm - DN 15 | ml | 30
Panoplie Hydraulique : Eau glacée
Vanne à boisseau sphérique EG - DN 20 | u | 2
Vanne 2 voies + moteur + équilibrage - DN 20 | u | 4
Flexible hydraulique calorifugé l: 0,5 m - DN 20 | u | 2
Tuyauteries acier de raccordement DN 20 | ml | 30
Calorifuge armaflex ep. 25 mm - DN 20 | ml | 30
Raccordement condensat | ens | 2
Tube PVC condensat - DN 32 | ml | 20
Siphon de parcours | u | 2
Batterie chaude terminale
Batterie chaude en gaine | u | 1
Panoplie Hydraulique : Eau Chaude
Vanne à boisseau sphérique EC - DN 15 | u | 2
Vanne 2 voies + moteur + équilibrage - DN15 | u | 1
Flexible hydraulique calorifugé l: 0,5 m - DN 15 | u | 2
Tuyauteries acier de raccordement DN 15 | ml | 10
Calorifuge armaflex ep. 19 mm - DN 15, yc tuyau et accessoires | ml | 10
Radiateur
Radiateur à eau chaude verticale | u | 8
Radiateur à eau chaude horizontale | u | 3
Tuyauteries acier de raccordement DN15 | ml | 165
Robinetterie et accessoires | u | 11
Vanne d'isolement en plafond sur antenne principal | u | 6
Rideau d'air chaud
Rideau d'air chaud, yc grille de diffusion et plénum | u | 2
Panoplie Hydraulique : Eau chaude
Vanne à boisseau sphérique EC - DN 25 | u | 4
Vanne 2 voies + moteur + équilibrage - DN 25 | u | 2
Flexible hydraulique calorifugé l: 0,5 m - DN 25 | u | 4
Tuyauteries acier de raccordement DN 25 | ml | 60
Calorifuge ep. 50 mm - DN 25 | ml | 14.8
Tuyauterie apparentes calorifuge, finition Isoxal | m² | 20
Attente EG cellule mortuaire - 2 tubes
Vanne à boisseau sphérique EG - DN 40 | u | 2
Vanne équilibrage statique - DN 40 | u | 1
Panoplie Hydraulique : Eau glacée
Vanne à boisseau sphérique EG - DN 20, yc bouchon | u | 20
Tube noir Tarif 1 à10 en distribution - acier noir
dn40 | ml | 40
dn32 | ml | 10
dn25 | ml | 20
dn20 | ml | 50
Calorifuge eau glacée en vide de faux plafonds - ép.50 mm | m² | 42.5
Calorifuge eau glacée des organes - ép.50 mm | m² | 3.7
4.4.2.6 Zone CPI Ophtalmologie
A- Ventilation
CTA 57 - Salle blanche
Débit : …..........m3/h | u | 1
Manutention et levage | ens | 1
Piège à sons rectangulaire | u | 4
Variateur de vitesse (soufflage et reprise) | u | 2
Plots antivibratiles | u | 6
Tube PVC condensat - DN 32, yc siphon | ml | 20
Panoplie CTA eau chaude, yc thermomètre/manomètre/anti vibratile/….
Vanne isolement | u | 4
Vanne 2 voies auto-équilibrante + moteur 0/10V | u | 1
Vanne de vidange 1/4 tour | u | 2
Compteur d'énergie entre vannes d'isolement, yc doigts gant | ens | 1
Tuyauteries acier de raccordement dn … | ml | 20
Calorifuge tuyau, finition PVC - ép.50 mm | m² | 8.4
Calorifuge des organes, finition PVC démontable - ép.50 mm | m² | 2.1
Panoplie CTA eau glacée, yc thermomètre/manomètre/anti vibratile/….
Vanne isolement | u | 4
Vanne 2 voies auto-équilibrante + moteur 0/10V | u | 1
Vanne de vidange 1/4 tour | u | 2
Compteur d'énergie entre vannes d'isolement, yc doigts gant | ens | 1
Tuyauteries acier de raccordement dn … | ml | 20
Calorifuge tuyau, finition PVC - ép.50 mm | m² | 9
Calorifuge des organes, finition PVC démontable - ép.50 mm | m² | 2.2
Panoplie batterie de récupération, yc thermomètre/manomètre/anti vibratile/….
Vanne isolement | u | 4
Vanne de vidange 1/4 tour | u | 2
Tuyauteries acier de raccordement dn … | ml | 20
Calorifuge tuyau, finition PVC - ép.50 mm | m² | 8.4
Calorifuge des organes, finition PVC démontable - ép.50 mm | m² | 2.1
Pompe double récupérateur de chaleur, yc filtre/manomètre/anti vibratile/….
Débit : …. m3/h
H. mano : ….mCE | u | 1
Variateur de vitesse | u | 2
Vanne isolement | u | 2
Vanne de vidange 1/4 tour | u | 2
Thermomètre, yc doigts gant | u | 2
Manque d'eau | u | 1
Pot d'introduction | ens | 1
Vase d'expansion, yc accessoires | ens | 1
Calorifuge tuyau, finition PVC - ép.50 mm | m² | 4.2
Calorifuge des organes, finition PVC démontable - ép.50 mm | m² | 2.1
Air neuf/Rejet
Gaine rectangulaire en tôle galvanisée en LT | kg | 410
Calorifuge gaine air neuf type Kraft alu ép. 50 mm | m² | 20
Réseau de soufflage/reprise type hygiène (dégraissée et bouchonnée)
Gaine rectangulaire en tôle galvanisée en LT | kg | 275
Gaine rectangulaire en tôle galvanisée en distribution | kg | 932
Gaine circulaire en acier galvanisé - Ø 315 | ml | 16
Calorifuge gaine type Kraft alu ép. 25 mm | m² | 105.6
Gaine CF | m²
Protection CF par projection (flocage) | m² | 153
Registre de désinfection soufflage et reprise, yc accessoires | u | 2
Afficheur, yc accessoires (sonde, tubes , ...) | u | 2
Tube incliné, yc liquide | u | 1
Voyant lumineux (4 couleurs), yc liaison électrique | ens | 1
Coffret interrupteur à clef pour désinfection, yc liaison électrique | u | 1
Caisson filtre 1200x600, yc filtre H14, plénum, grille tôle perforée et accessoires | u | 3
Caisson filtre 1/3-2/3, yc filtre M6, plénum, grille maille carré et accessoires | u | 2
Montage des caissons filtres par le présent C.E. | ens | 1
Qualification de la salle par le fournisseur, yc pose grille et filtre | ens | 1
CTA 58- Réfractive
Débit : …..........m3/h | u | 1
Manutention et levage | ens | 1
Piège à sons rectangulaire | u | 4
Variateur de vitesse (soufflage et reprise) | u | 2
Plots antivibratiles | u | 6
Tube PVC condensat - DN 32, yc siphon | ml | 20
Panoplie CTA eau chaude, yc thermomètre/manomètre/anti vibratile/…. | u | 1
Vanne isolement | u | 4
Vanne 2 voies auto-équilibrante + moteur 0/10V | u | 1
Vanne de vidange 1/4 tour | u | 2
Compteur d'énergie entre vannes d'isolement, yc doigts gant | ens | 1
Tuyauteries acier de raccordement dn … | ml | 20
Calorifuge tuyau, finition PVC - ép.50 mm | m² | 8.4
Calorifuge des organes, finition PVC démontable - ép.50 mm | m² | 2.1
Panoplie CTA eau glacée, yc thermomètre/manomètre/anti vibratile/….
Vanne isolement | u | 4
Vanne 2 voies auto-équilibrante + moteur 0/10V | u | 1
Vanne de vidange 1/4 tour | u | 2
Compteur d'énergie entre vannes d'isolement, yc doigts gant | ens | 1
Tuyauteries acier de raccordement dn … | ml | 20
Calorifuge tuyau, finition PVC - ép.50 mm | m² | 9
Calorifuge des organes, finition PVC démontable - ép.50 mm | m² | 2.2
Panoplie batterie de récupération, yc thermomètre/manomètre/anti vibratile/….
Vanne isolement | u | 4
Vanne de vidange 1/4 tour | u | 2
Tuyauteries acier de raccordement dn … | ml | 20
Calorifuge tuyau, finition PVC - ép.50 mm | m² | 8.4
Calorifuge des organes, finition PVC démontable - ép.50 mm | m² | 2.1
Pompe double récupérateur de chaleur, yc filtre/manomètre/anti vibratile/….
Débit : …. m3/h
H. mano : ….mCE | u | 1
Variateur de vitesse | u | 2
Vanne isolement | u | 2
Vanne de vidange 1/4 tour | u | 2
Thermomètre, yc doigts gant | u | 2
Manque d'eau | u | 1
Pot d'introduction | ens | 1
Vase d'expansion, yc accessoires | ens | 1
Calorifuge tuyau, finition PVC - ép.50 mm | m² | 3.5
Calorifuge des organes, finition PVC démontable - ép.50 mm | m² | 1.8
Air neuf/Rejet
Gaine rectangulaire en tôle galvanisée en LT | kg | 410
Calorifuge gaine air neuf type Kraft alu ép. 50 mm | m² | 20
Réseau de soufflage/reprise type hygiène (dégraissée et bouchonnée)
Gaine rectangulaire en tôle galvanisée en LT | kg | 275
Gaine rectangulaire en tôle galvanisée en distribution | kg | 1032
Gaine circulaire en acier galvanisé - Ø 315 | ml | 16
Calorifuge gaine type Kraft alu ép. 25 mm | m² | 113.6
Gaine CF | m²
Protection CF par projection (flocage) | m² | 165
Registre de désinfection reprise, yc accessoires | u | 2
Afficheur, yc accessoires (sonde, tubes , ...) | u | 2
Tube incliné, yc liquide | u | 1
Voyant lumineux (4 couleurs), yc liaison électrique | ens | 1
Coffret interrupteur à clef pour désinfection, yc liaison électrique | u | 1
Caisson filtre 1200x600, yc filtre H14, plénum, grille tôle perforée et accessoires | u | 3
Caisson filtre 1/3-2/3, yc filtre M6, plénum, grille maille carré et accessoires | u | 2
Montage des caissons filtres par le présent C.E. | ens | 1
Qualification de la salle par le fournisseur, yc pose grille et filtre | ens | 1
CTA 59 - Locaux annexes
Débit : …..........m3/h | u | 1
Manutention et levage | ens | 1
Piège à sons rectangulaire | u | 4
Variateur de vitesse (soufflage et reprise) | u | 2
Plots antivibratiles | u | 6
Tube PVC condensat - DN 32, yc siphon | ml | 20
Panoplie CTA eau chaude, yc thermomètre/manomètre/anti vibratile/….
Vanne isolement | u | 4
Vanne 2 voies auto-équilibrante + moteur 0/10V | u | 1
Vanne de vidange 1/4 tour | u | 2
Compteur d'énergie entre vannes d'isolement, yc doigts gant | ens | 1
Tuyauteries acier de raccordement dn … | ml | 20
Calorifuge tuyau, finition PVC - ép.50 mm | m² | 7
Calorifuge des organes, finition PVC démontable - ép.50 mm | m² | 1.75
Panoplie CTA eau glacée, yc thermomètre/manomètre/anti vibratile/….
Vanne isolement | u | 4
Vanne 2 voies auto-équilibrante + moteur 0/10V | u | 1
Vanne de vidange 1/4 tour | u | 2
Compteur d'énergie entre vannes d'isolement, yc doigts gant | ens | 1
Tuyauteries acier de raccordement dn … | ml | 20
Calorifuge tuyau, finition PVC - ép.50 mm | m² | 8.4
Calorifuge des organes, finition PVC démontable - ép.50 mm | m² | 2.1
Panoplie batterie de récupération, yc thermomètre/manomètre/anti vibratile/….
Vanne isolement | u | 4
Vanne de vidange 1/4 tour | u | 2
Tuyauteries acier de raccordement dn … | ml | 20
Calorifuge tuyau, finition PVC - ép.50 mm | m² | 7
Calorifuge des organes, finition PVC démontable - ép.50 mm | m² | 1.75
Pompe double récupérateur de chaleur, yc filtre/manomètre/anti vibratile/….
Débit : …. m3/h
H. mano : ….mCE | u | 1
Variateur de vitesse | u | 2
Vanne isolement | u | 2
Vanne de vidange 1/4 tour | u | 2
Thermomètre, yc doigts gant | u | 2
Manque d'eau | u | 1
Pot d'introduction | ens | 1
Vase d'expansion, yc accessoires | ens | 1
Calorifuge tuyau, finition PVC - ép.50 mm | m² | 3.5
Calorifuge des organes, finition PVC démontable - ép.50 mm | m² | 1.8
Air neuf/Rejet
Gaine rectangulaire Rejet en tôle galvanisée en LT (commun aux CTA) | kg | 235
Gaine rectangulaire Air Neuf en tôle galvanisée en LT (commun aux CTA) | kg | 310
Calorifuge gaine air neuf type Kraft alu ép. 50 mm | m² | 55
Protection CF par projection (flocage) | m² | 35
Réseau de soufflage/reprise type hygiène (dégraissée et bouchonnée)
Gaine rectangulaire en tôle galvanisée en LT | kg | 240
Gaine rectangulaire en tôle galvanisée en distribution | kg | 480
Gaine circulaire en acier galvanisé - Ø 250 | ml | 16
Gaine circulaire en acier galvanisé - Ø 200 | ml
Gaine circulaire en acier galvanisé - Ø 160 | ml | 10
Gaine circulaire en acier galvanisé - Ø 125 | ml | 18
Calorifuge gaine type Kraft alu ép. 25 mm | m² | 114.7
Gaine CF | m²
Protection CF par projection (flocage) | m² | 93
Boites à débits variable soufflage et reprise, yc accessoires
dim : …... | u | 2
dim : …... | u | 2
dim : …... | u
Registre de désinfection soufflage et reprise, yc accessoires | u
dim : …... | u | 2
dim : …... | u | 2
dim : …... | u
Afficheur, yc accessoires (sonde, tubes , ...) | u | 4
Tube incliné, yc liquide | u | 2
Voyant lumineux (4 couleurs), yc liaison électrique | ens | 2
Coffret interrupteur à clef pour désinfection, yc liaison électrique | u | 2
Caisson filtre 600x600 au Soufflage SAS, yc filtre H10, plénum, grille tôle perforée et accessoires | u | 1
Caisson filtre 1200x600 au Soufflage Arsenal, yc filtre H10, plénum, diffuseur tourbillonnaire réglable et accessoires | u | 1
Caisson filtre 600x600 à la Reprise SAS, yc filtre M6, plénum, grille tôle perforée et accessoires | u | 1
Caisson filtre 1200x600 à la reprise Arsenal, yc filtre M6, plénum, grille tôle perforée et accessoires | u | 1
Montage des caissons filtres par le C.E. | ens | inc.
Qualification des locaux par le fournisseur, yc pose grille et filtre | ens | 1
Locaux non classés
Module de réglage (MR) soufflage et reprise
dim : …... | u | 4
dim : …... | u | 5
dim : …... | u
Bouche de soufflage | u | 3
Grille de soufflage, yc plénum calorifugé 5 faces | u | 1
Bouche de reprise | u | 6
Grille de reprise, yc plénum calorifugé 5 faces | u | 1
Flexible acoustiques (≤1m) | ml | 11
CCF NO Télécommandé (Dcu + Fcu + Ventouse + Moteur)-Rectangulaire
dim : …... | u | 2
dim : …... | u
CCF NO Télécommandé (Dcu + Fcu + Ventouse + Moteur)-Circulaire
dim : …... | u
dim : …... | u
CCF NO Autocommandé en sortis de LT CVC (Dcu + Moteur)
dim : …... | u
dim : …... | u
B- Terminaux
Locaux classés
Batterie chaude terminale
Batterie chaude en gaine | u | 2
Panoplie Hydraulique : Eau Chaude
Vanne à boisseau sphérique EC - DN 15 | u | 4
Vanne 2 voies + moteur + équilibrage - DN15 | u | 2
Flexible hydraulique calorifugé l: 0,5 m - DN 15 | u | 4
Tuyauteries acier de raccordement DN15 | ml | 20
Calorifuge armaflex ep. 19 mm - DN 15, yc tuyau et accessoires | ml | 20
Locaux non classés
Plafond Rayonnant
Panneaux serpentins | m² | 15
Faux-plafond actif, yc matelas acoustique | m² | 15
Faux-plafond inactif, yc incorporation terminaux et matelas acoustique | m² | 6
Vanne 6 voies change-over - DN 20 | u | 1
Vanne 2 voies + moteur + équilibrage - DN20 | u | 1
Flexible hydraulique calorifugé l: 0,5 m - DN 20 | u | 2
Calorifuge armaflex ep. 25 mm - DN 20, yc tuyau et accessoires | ml | 1
Panoplie Hydraulique : Eau Chaude
Vanne à boisseau sphérique EG - DN 15 | u | 2
Flexible hydraulique calorifugé l: 0,5 m - DN 15 | u | 2
Tuyauteries acier de raccordement DN 15 | ml | 5
Calorifuge armaflex ep. 19 mm - DN 15, yc tuyau et accessoires | ml | 5
Panoplie Hydraulique : Eau glacée
Vanne à boisseau sphérique EG - DN 20 | u | 2
Flexible hydraulique calorifugé l: 0,5 m - DN 20 | u | 2
Tuyauteries acier de raccordement DN 20 | ml | 5
Calorifuge armaflex ep. 25 mm - DN 20, yc tuyau et accessoires | ml | 5
4.4.2.7 Service Pharmacie et Zone Classée C
A- Ventilation
CTA 63 - Salle Classée C Iso 7 (verticale)
Débit : …..........m3/h | u | 1
Manutention et levage | ens | 1
Piège à sons rectangulaire | u | 4
Variateur de vitesse (soufflage et reprise) | u | 2
Plots antivibratiles | u | 6
Tube PVC condensat - DN 32, yc siphon | ml | 20
Panoplie CTA eau chaude, yc thermomètre/manomètre/anti vibratile/….
Vanne isolement | u | 4
Vanne 2 voies auto-équilibrante + moteur 0/10V | u | 1
Vanne de vidange 1/4 tour | u | 2
Compteur d'énergie entre vannes d'isolement, yc doigts gant | ens | 1
Tuyauteries acier de raccordement dn … | ml | 20
Calorifuge tuyau, finition PVC - ép.50 mm | m² | 7
Calorifuge des organes, finition PVC démontable - ép.50 mm | m² | 1.8
Panoplie CTA eau glacée, yc thermomètre/manomètre/anti vibratile/….
Vanne isolement | u | 4
Vanne 2 voies auto-équilibrante + moteur 0/10V | u | 1
Vanne de vidange 1/4 tour | u | 2
Compteur d'énergie entre vannes d'isolement, yc doigts gant | ens | 1
Tuyauteries acier de raccordement dn … | ml | 20
Calorifuge tuyau, finition PVC - ép.50 mm | m² | 8.4
Calorifuge des organes, finition PVC démontable - ép.50 mm | m² | 2.1
Panoplie batterie de récupération, yc thermomètre/manomètre/anti vibratile/….
Vanne isolement | u | 4
Vanne de vidange 1/4 tour | u | 2
Tuyauteries acier de raccordement dn … | ml | 20
Calorifuge tuyau, finition PVC - ép.50 mm | m² | 7
Calorifuge des organes, finition PVC démontable - ép.50 mm | m² | 1.8
Pompe double récupérateur de chaleur, yc filtre/manomètre/anti vibratile/….
Débit : …. m3/h
H. mano : ….mCE | u | 1
Variateur de vitesse | u | 2
Vanne isolement | u | 2
Vanne de vidange 1/4 tour | u | 2
Thermomètre, yc doigts gant | u | 2
Manque d'eau | u | 1
Pot d'introduction | ens | 1
Vase d'expansion, yc accessoires | ens | 1
Calorifuge tuyau, finition PVC - ép.50 mm | m² | 3.5
Calorifuge des organes, finition PVC démontable - ép.50 mm | m² | 1.8
Air neuf/Rejet
Gaine rectangulaire en tôle galvanisée en LT | kg | 240
Calorifuge gaine air neuf type Kraft alu ép. 50 mm | m² | 14
Réseau de soufflage/reprise type hygiène (dégraissée et bouchonnée)
Gaine rectangulaire en tôle galvanisée en LT | kg | 150
Gaine rectangulaire en tôle galvanisée en distribution | kg | 770
Gaine circulaire en acier galvanisé - Ø 315 | ml | 18
Gaine circulaire en acier galvanisé - Ø 160 | ml | 8
Calorifuge gaine type Kraft alu ép. 25 mm | m² | 108.8
Gaine CF | m²
Protection CF par projection (flocage) | m² | 98
Registre de désinfection soufflage et reprise, yc accessoires | u | 2
Afficheur, yc accessoires (sonde, tubes , ...) | u | 2
Tube incliné, yc liquide | u | 1
Voyant lumineux (4 couleurs), yc liaison électrique | ens | 1
Coffret interrupteur à clef pour désinfection, yc liaison électrique | u | 1
Caisson filtre 1200x600, yc filtre H14, plénum, diffuseur tourbillonnaire reglable et accessoires | u | 3
Caisson filtre en partie basse, yc filtre M6, plénum, grille maille carré et accessoires | u | 2
Caisson filtre 600x600 dans les SAS au Soufflage, yc filtre H10, plénum, diffuseur tourbillonnaire réglable et accessoires | u | 1
Caisson filtre 600x600 dans les SAS à la Reprise, yc filtre M6, plénum, diffuseur tourbillonnaire réglable et accessoires | u | 1
Mesure conservatoire (fournisseur extraction Isolateur)
Registre de désinfection, yc accessoires | u | 2
Gaine circulaire en PVC Gris (bouchonnée à l'extrémité) - Ø 125 | ml | 70
Gaine circulaire en PVC Blanc (bouchonnée à l'extrémité) - Ø 125 | ml | 5
Gaine CF | m² | 5
Manchon CF | u | 2
Mesure conservatoire (fournisseur sas décontamination)
Boites à débits variable soufflage, yc accessoires | u | 3
Réseau de soufflage type hygiène (bouchonnée)
Gaine circulaire en acier galvanisé - Ø 125 | ml | 15
Calorifuge gaine type Kraft alu ép. 25 mm | m² | 8
Montage des caissons filtres par le présent C.E. | ens | 1
Qualification des locaux par le fournisseur, yc pose grille et filtre | ens | 1
CTA 64 - Salle Classée C Iso 7 (verticale)
Débit : …..........m3/h | u | 1
Manutention et levage | ens | 1
Piège à sons rectangulaire | u | 4
Variateur de vitesse (soufflage et reprise) | u | 2
Plots antivibratiles | u | 6
Tube PVC condensat - DN 32, yc siphon | ml | 20
Panoplie CTA eau chaude, yc thermomètre/manomètre/anti vibratile/….
Vanne isolement | u | 4
Vanne 2 voies auto-équilibrante + moteur 0/10V | u | 1
Vanne de vidange 1/4 tour | u | 2
Compteur d'énergie entre vannes d'isolement, yc doigts gant | ens | 1
Tuyauteries acier de raccordement dn … | ml | 20
Calorifuge tuyau, finition PVC - ép.50 mm | m² | 7
Calorifuge des organes, finition PVC démontable - ép.50 mm | m² | 1.8
Panoplie CTA eau glacée, yc thermomètre/manomètre/anti vibratile/….
Vanne isolement | u | 4
Vanne 2 voies auto-équilibrante + moteur 0/10V | u | 1
Vanne de vidange 1/4 tour | u | 2
Compteur d'énergie entre vannes d'isolement, yc doigts gant | ens | 1
Tuyauteries acier de raccordement dn … | ml | 20
Calorifuge tuyau, finition PVC - ép.50 mm | m² | 8.4
Calorifuge des organes, finition PVC démontable - ép.50 mm | m² | 2.1
Panoplie batterie de récupération, yc thermomètre/manomètre/anti vibratile/….
Vanne isolement | u | 4
Vanne de vidange 1/4 tour | u | 2
Tuyauteries acier de raccordement dn … | ml | 20
Calorifuge tuyau, finition PVC - ép.50 mm | m² | 7
Calorifuge des organes, finition PVC démontable - ép.50 mm | m² | 1.8
Pompe double récupérateur de chaleur, yc filtre/manomètre/anti vibratile/….
Débit : …. m3/h
H. mano : ….mCE | u | 1
Variateur de vitesse | u | 2
Vanne isolement | u | 2
Vanne de vidange 1/4 tour | u | 2
Thermomètre, yc doigts gant | u | 2
Manque d'eau | u | 1
Pot d'introduction | ens | 1
Vase d'expansion, yc accessoires | ens | 1
Calorifuge tuyau, finition PVC - ép.50 mm | m² | 3.5
Calorifuge des organes, finition PVC démontable - ép.50 mm | m² | 1.8
Air neuf/Rejet
Gaine rectangulaire en tôle galvanisée en LT | kg | 240
Calorifuge gaine air neuf type Kraft alu ép. 50 mm | m² | 14
Réseau de soufflage/reprise type hygiène (dégraissée et bouchonnée)
Gaine rectangulaire en tôle galvanisée en LT | kg | 220
Gaine rectangulaire en tôle galvanisée en distribution | kg | 1106
Gaine circulaire en acier galvanisé - Ø 315 | ml | 18
Gaine circulaire en acier galvanisé - Ø 160 | ml | 8
Calorifuge gaine type Kraft alu ép. 25 mm | m² | 125.6
Gaine CF | m²
Protection CF par projection (flocage) | m² | 105
Registre de désinfection soufflage et reprise, yc accessoires | u | 2
Afficheur, yc accessoires (sonde, tubes , ...) | u | 2
Tube incliné, yc liquide | u | 1
Voyant lumineux (4 couleurs), yc liaison électrique | ens | 1
Coffret interrupteur à clef pour désinfection, yc liaison électrique | u | 1
Caisson filtre 1200x600, yc filtre H14, plénum, diffuseur tourbillonnaire reglable et accessoires | u | 3
Caisson filtre en partie basse, yc filtre M6, plénum, grille maille carré et accessoires | u | 2
Caisson filtre 600x600 dans les SAS au Soufflage, yc filtre H10, plénum, diffuseur tourbillonnaire réglable et accessoires | u | 1
Caisson filtre 600x600 dans les SAS à la Reprise, yc filtre M6, plénum, diffuseur tourbillonnaire réglable et accessoires | u | 1
Mesure conservatoire (fournisseur sas décontamination)
Boites à débits variable soufflage, yc accessoires | u | 3
Réseau de soufflage type hygiène (bouchonnée)
Gaine circulaire en acier galvanisé - Ø 125 | ml | 15
Calorifuge gaine type Kraft alu ép. 25 mm | m² | 8
Montage des caissons filtres par le présent C.E. | ens | 1
Qualification des locaux par le fournisseur, yc pose grille et filtre | ens | 1
CTA 65 - Salle Classée C Iso 7 (verticale)
Débit : …..........m3/h | u | 1
Manutention et levage | ens | 1
Piège à sons rectangulaire | u | 4
Variateur de vitesse (soufflage et reprise) | u | 2
Plots antivibratiles | u | 6
Tube PVC condensat - DN 32, yc siphon | ml | 20
Panoplie CTA eau chaude, yc thermomètre/manomètre/anti vibratile/….
Vanne isolement | u | 4
Vanne 2 voies auto-équilibrante + moteur 0/10V | u | 1
Vanne de vidange 1/4 tour | u | 2
Compteur d'énergie entre vannes d'isolement, yc doigts gant | ens | 1
Tuyauteries acier de raccordement dn … | ml | 20
Calorifuge tuyau, finition PVC - ép.50 mm | m² | 7
Calorifuge des organes, finition PVC démontable - ép.50 mm | m² | 1.8
Panoplie CTA eau glacée, yc thermomètre/manomètre/anti vibratile/….
Vanne isolement | u | 4
Vanne 2 voies auto-équilibrante + moteur 0/10V | u | 1
Vanne de vidange 1/4 tour | u | 2
Compteur d'énergie entre vannes d'isolement, yc doigts gant | ens | 1
Tuyauteries acier de raccordement dn … | ml | 20
Calorifuge tuyau, finition PVC - ép.50 mm | m² | 8.4
Calorifuge des organes, finition PVC démontable - ép.50 mm | m² | 2.1
Panoplie batterie de récupération, yc thermomètre/manomètre/anti vibratile/…. | u | 1
Vanne isolement | u | 4
Vanne de vidange 1/4 tour | u | 2
Tuyauteries acier de raccordement dn … | ml | 20
Calorifuge tuyau, finition PVC - ép.50 mm | m² | 7
Calorifuge des organes, finition PVC démontable - ép.50 mm | m² | 1.8
Pompe double récupérateur de chaleur, yc filtre/manomètre/anti vibratile/….
Débit : …. m3/h
H. mano : ….mCE | u | 1
Variateur de vitesse | u | 2
Vanne isolement | u | 2
Vanne de vidange 1/4 tour | u | 2
Thermomètre, yc doigts gant | u | 2
Manque d'eau | u | 1
Pot d'introduction | ens | 1
Vase d'expansion, yc accessoires | ens | 1
Calorifuge tuyau, finition PVC - ép.50 mm | m² | 3.5
Calorifuge des organes, finition PVC démontable - ép.50 mm | m² | 1.8
Air neuf/Rejet
Gaine rectangulaire en tôle galvanisée en LT | kg | 240
Calorifuge gaine air neuf type Kraft alu ép. 50 mm | m² | 14
Réseau de soufflage/reprise type hygiène (dégraissée et bouchonnée)
Gaine rectangulaire en tôle galvanisée en LT | kg | 230
Gaine rectangulaire en tôle galvanisée en distribution | kg | 1146
Gaine circulaire en acier galvanisé - Ø 315 | ml | 18
Gaine circulaire en acier galvanisé - Ø 160 | ml | 8
Calorifuge gaine type Kraft alu ép. 25 mm | m² | 126.9
Gaine CF | m²
Protection CF par projection (flocage) | m² | 115
Registre de désinfection soufflage et reprise, yc accessoires | u | 2
Afficheur, yc accessoires (sonde, tubes , ...) | u | 2
Tube incliné, yc liquide | u | 1
Voyant lumineux (4 couleurs), yc liaison électrique | ens | 1
Coffret interrupteur à clef pour désinfection, yc liaison électrique | u | 1
Caisson filtre 1200x600, yc filtre H14, plénum, diffuseur tourbillonnaire reglable et accessoires | u | 3
Caisson filtre en partie basse, yc filtre M6, plénum, grille maille carré et accessoires | u | 2
Caisson filtre 600x600 dans les SAS au Soufflage, yc filtre H10, plénum, diffuseur tourbillonnaire réglable et accessoires | u | 1
Caisson filtre 600x600 dans les SAS à la Reprise, yc filtre M6, plénum, diffuseur tourbillonnaire réglable et accessoires | u | 1
Mesure conservatoire (fournisseur sas décontamination)
Boites à débits variable soufflage, yc accessoires | u | 2
Réseau de soufflage type hygiène (bouchonnée)
Gaine circulaire en acier galvanisé - Ø 125 | ml | 10
Calorifuge gaine type Kraft alu ép. 25 mm | m² | 5.3
Montage des caissons filtres par le présent C.E. | ens | 1
Qualification des locaux par le fournisseur, yc pose grille et filtre | ens | 1
CTA 66 - Salle Classée C Iso 7 (verticale)
Débit : …..........m3/h | u | 1
Manutention et levage | ens | 1
Piège à sons rectangulaire | u | 4
Variateur de vitesse (soufflage et reprise) | u | 2
Plots antivibratiles | u | 6
Tube PVC condensat - DN 32, yc siphon | ml | 20
Panoplie CTA eau chaude, yc thermomètre/manomètre/anti vibratile/….
Vanne isolement | u | 4
Vanne 2 voies auto-équilibrante + moteur 0/10V | u | 1
Vanne de vidange 1/4 tour | u | 2
Compteur d'énergie entre vannes d'isolement, yc doigts gant | ens | 1
Tuyauteries acier de raccordement dn … | ml | 20
Calorifuge tuyau, finition PVC - ép.50 mm | m² | 8.4
Calorifuge des organes, finition PVC démontable - ép.50 mm | m² | 2.1
Panoplie CTA eau glacée, yc thermomètre/manomètre/anti vibratile/….
Vanne isolement | u | 4
Vanne 2 voies auto-équilibrante + moteur 0/10V | u | 1
Vanne de vidange 1/4 tour | u | 2
Compteur d'énergie entre vannes d'isolement, yc doigts gant | ens | 1
Tuyauteries acier de raccordement dn … | ml | 20
Calorifuge tuyau, finition PVC - ép.50 mm | m² | 10.7
Calorifuge des organes, finition PVC démontable - ép.50 mm | m² | 2.7
Panoplie batterie de récupération, yc thermomètre/manomètre/anti vibratile/….
Vanne isolement | u | 4
Vanne de vidange 1/4 tour | u | 2
Tuyauteries acier de raccordement dn … | ml | 20
Calorifuge tuyau, finition PVC - ép.50 mm | m² | 8.4
Calorifuge des organes, finition PVC démontable - ép.50 mm | m² | 2.1
Pompe double récupérateur de chaleur, yc filtre/manomètre/anti vibratile/….
Débit : …. m3/h
H. mano : ….mCE | u | 1
Variateur de vitesse | u | 2
Vanne isolement | u | 2
Vanne de vidange 1/4 tour | u | 2
Thermomètre, yc doigts gant | u | 2
Manque d'eau | u | 1
Pot d'introduction | ens | 1
Vase d'expansion, yc accessoires | ens | 1
Calorifuge tuyau, finition PVC - ép.50 mm | m² | 4.2
Calorifuge des organes, finition PVC démontable - ép.50 mm | m² | 2.1
Air neuf/Rejet
Gaine rectangulaire en tôle galvanisée en LT | kg | 480
Calorifuge gaine air neuf type Kraft alu ép. 50 mm | m² | 36
Réseau de soufflage/reprise type hygiène (dégraissée et bouchonnée)
Gaine rectangulaire en tôle galvanisée en LT | kg | 710
Gaine rectangulaire en tôle galvanisée en distribution | kg | 1440
Gaine circulaire en acier galvanisé - Ø 400 | ml | 27
Gaine circulaire en acier galvanisé - Ø 355 | ml | 5
Gaine circulaire en acier galvanisé - Ø 315 | ml | 12
Gaine circulaire en acier galvanisé - Ø 250 | ml | 8
Gaine circulaire en acier galvanisé - Ø 200 | ml | 16
Calorifuge gaine type Kraft alu ép. 25 mm | m² | 201.2
Gaine CF | m²
Protection CF par projection (flocage) | m² | 180
Registre de désinfection soufflage et reprise, yc accessoires | u | 2
Afficheur, yc accessoires (sonde, tubes , ...) | u | 2
Tube incliné, yc liquide | u | 1
Voyant lumineux (4 couleurs), yc liaison électrique | ens | 1
Coffret interrupteur à clef pour désinfection, yc liaison électrique | u | 1
Caisson filtre 1200x600, yc filtre H14, plénum, diffuseur tourbillonnaire réglable et accessoires | u | 6
Caisson filtre en partie basse, yc filtre M6, plénum, grille maille carré et accessoires | u | 3
Caisson filtre 600x600 dans les SAS au Soufflage, yc filtre H10, plénum, diffuseur tourbillonnaire réglable et accessoires | u | 2
Caisson filtre 600x600 dans les SAS à la Reprise, yc filtre M6, plénum, diffuseur tourbillonnaire réglable et accessoires | u | 2
Mesure conservatoire (fournisseur sas décontamination)
Boites à débits variable soufflage, yc accessoires | u | 2
Réseau de soufflage type hygiène (bouchonnée)
Gaine circulaire en acier galvanisé - Ø 125 | ml | 10
Calorifuge gaine type Kraft alu ép. 25 mm | m² | 5.3
Montage des caissons filtres par le présent C.E. | ens | 1
Qualification des locaux par le fournisseur, yc pose grille et filtre | ens | 1
CTA 62 - Pharmacie PUI-1
Débit : …..........m3/h | u | 1
Manutention et levage | ens | 1
Piège à sons rectangulaire | u | 4
Variateur de vitesse (soufflage et reprise) | u | 2
Plots antivibratiles | u | 6
Tube PVC condensat - DN 32, yc siphon | ml | 20
Panoplie CTA eau chaude, yc thermomètre/manomètre/anti vibratile/….
Vanne isolement | u | 4
Vanne 2 voies auto-équilibrante + moteur 0/10V | u | 1
Vanne de vidange 1/4 tour | u | 2
Compteur d'énergie entre vannes d'isolement, yc doigts gant | ens | 1
Tuyauteries acier de raccordement dn … | ml | 20
Calorifuge tuyau, finition PVC - ép.50 mm | m² | 8.4
Calorifuge des organes, finition PVC démontable - ép.50 mm | m² | 2.1
Panoplie CTA eau glacée, yc thermomètre/manomètre/anti vibratile/….
Vanne isolement | u | 4
Vanne 2 voies auto-équilibrante + moteur 0/10V | u | 1
Vanne de vidange 1/4 tour | u | 2
Compteur d'énergie entre vannes d'isolement, yc doigts gant | ens | 1
Tuyauteries acier de raccordement dn … | ml | 20
Calorifuge tuyau, finition PVC - ép.50 mm | m² | 10.7
Calorifuge des organes, finition PVC démontable - ép.50 mm | m² | 2.7
Panoplie batterie de récupération, yc thermomètre/manomètre/anti vibratile/….
Vanne isolement | u | 4
Vanne de vidange 1/4 tour | u | 2
Tuyauteries acier de raccordement dn … | ml | 20
Calorifuge tuyau, finition PVC - ép.50 mm | m² | 8.4
Calorifuge des organes, finition PVC démontable - ép.50 mm | m² | 2.1
Pompe double récupérateur de chaleur, yc filtre/manomètre/anti vibratile/….
Débit : …. m3/h
H. mano : ….mCE | u | 1
Variateur de vitesse | u | 2
Vanne isolement | u | 2
Vanne de vidange 1/4 tour | u | 2
Thermomètre, yc doigts gant | u | 2
Manque d'eau | u | 1
Pot d'introduction | ens | 1
Vase d'expansion, yc accessoires | ens | 1
Calorifuge tuyau, finition PVC - ép.50 mm | m² | 4.2
Calorifuge des organes, finition PVC démontable - ép.50 mm | m² | 2.1
Air neuf/Rejet
Gaine rectangulaire en tôle galvanisée en LT | kg | 480
Calorifuge gaine air neuf type Kraft alu ép. 50 mm | m² | 24
Réseau de soufflage/reprise type hygiène (dégraissée et bouchonnée)
Gaine rectangulaire en tôle galvanisée en LT | kg | 720
Gaine rectangulaire en tôle galvanisée en distribution | kg | 2108
Gaine circulaire en acier galvanisé - Ø 250 | ml | 16
Gaine circulaire en acier galvanisé - Ø 200 | ml | 32
Gaine circulaire en acier galvanisé - Ø 160 | ml | 20
Gaine circulaire en acier galvanisé - Ø 125 | ml | 124
Calorifuge gaine type Kraft alu ép. 25 mm | m² | 265.7
Gaine CF | m²
Protection CF par projection (flocage) | m²
Registre de réglage par antenne principale
dim : …... | u | 4
dim : …... | u | 2
dim : …... | u
Gestion pression pollution spécifique Salle Cryogène
Boites à débits variable soufflage, yc accessoires
dim : …... | u | 1
Gestion pression pollution spécifique Labo mutualisé et laverie
Boites à débits variable soufflage et reprise, yc accessoires
dim : …... | u | 2
dim : …... | u | 2
Stockage UPCPMA
Boites à débits variable soufflage et reprise, yc accessoires | u | 2
Afficheur, yc accessoires (sonde, tubes , ...) | u | 2
Tube incliné, yc liquide | u | 1
Voyant lumineux (4 couleurs), yc liaison électrique | ens | 1
Coffret interrupteur à clef pour désinfection, yc liaison électrique | u | 1
Caisson filtre 1200x600 au Soufflage, yc filtre H10, plénum, diffuseur tourbillonnaire réglable et accessoires | u | 1
Caisson filtre 1200x600 à la Reprise, yc filtre M6, plénum, diffuseur tourbillonnaire réglable et accessoires | u | 1
Montage des caissons filtres par le présent C.E. | ens | 1
Qualification des locaux par le fournisseur, yc pose grille et filtre | ens | 1
Locaux non classés
Boites à débits variable soufflage, yc accessoires et piége à son
dim : …... | u | 3
dim : …... | u
dim : …... | u
Boites à débits variable reprise, yc accessoires, piége à son et sonde CO2
dim : …... | u | 3
dim : …... | u
dim : …... | u
Registre motorisé Tout ou Peu soufflage, yc accessoires
dim : …... | u | 20
dim : …... | u
dim : …... | u
Registre motorisé Tout ou Peu reprise, yc accessoires et sonde de présence
dim : …... | u | 20
dim : …... | u
dim : …... | u
Module de réglage (MR) soufflage et reprise
dim : …... | u | 4
dim : …... | u
dim : …... | u
Bouche de soufflage | u | 19
Grille de soufflage, yc plénum calorifugé 5 faces | u | 4
Bouche de reprise | u | 23
Grille de reprise, yc plénum calorifugé 5 faces | u | 4
Flexible acoustiques (≤1m) | ml | 50
CCF NO Télécommandé (Dcu + Fcu + Ventouse + Moteur)-Rectangulaire
dim : …... | u | 2
dim : …... | u | 2
dim : …... | u
CCF NO Télécommandé (Dcu + Fcu + Ventouse + Moteur)-Circulaire
dim : …... | u
dim : …... | u
CCF NO Autocommandé au dessus de 3m (Dcu + Moteur)
dim : …... | u
dim : …... | u
CCF NO Autocommandé en sortis de LT CVC (Dcu + Moteur)
dim : …... | u
dim : …... | u
CTA 67 - Pharmacie PUI-2
Débit : …..........m3/h | u | 1
Manutention et levage | ens | 1
Piège à sons rectangulaire | u | 4
Variateur de vitesse (soufflage et reprise) | u | 2
Plots antivibratiles | u | 8
Tube PVC condensat - DN 32, yc siphon | ml | 20
DAD, yc accessoires | u | 1
Panoplie CTA eau chaude, yc thermomètre/manomètre/anti vibratile/….
Vanne isolement | u | 4
Vanne 2 voies auto-équilibrante + moteur 0/10V | u | 1
Vanne de vidange 1/4 tour | u | 2
Compteur d'énergie entre vannes d'isolement, yc doigts gant | ens | 1
Tuyauteries acier de raccordement dn … | ml | 20
Calorifuge tuyau, finition PVC - ép.50 mm | m² | 8.9
Calorifuge des organes, finition PVC démontable - ép.50 mm | m² | 2.2
Panoplie CTA eau glacée, yc thermomètre/manomètre/anti vibratile/….
Vanne isolement | u | 4
Vanne 2 voies auto-équilibrante + moteur 0/10V | u | 1
Vanne de vidange 1/4 tour | u | 2
Compteur d'énergie entre vannes d'isolement, yc doigts gant | ens | 1
Tuyauteries acier de raccordement dn … | ml | 20
Calorifuge tuyau, finition PVC - ép.50 mm | m² | 11.9
Calorifuge des organes, finition PVC démontable - ép.50 mm | m² | 2.9
Panoplie batterie de récupération, yc thermomètre/manomètre/anti vibratile/….
Vanne isolement | u | 4
Vanne de vidange 1/4 tour | u | 2
Tuyauteries acier de raccordement dn … | ml | 20
Calorifuge tuyau, finition PVC -50 mm | m² | 8.9
Calorifuge des organes, finition PVC démontable - ép.50 mm | m² | 2.2
Pompe double récupérateur de chaleur, yc filtre/manomètre/anti vibratile/….
Débit : …. m3/h
H. mano : ….mCE | u | 1
Variateur de vitesse | u | 2
Vanne isolement | u | 2
Vanne de vidange 1/4 tour | u | 2
Thermomètre, yc doigts gant | u | 2
Manque d'eau | u | 1
Pot d'introduction | ens | 1
Vase d'expansion, yc accessoires | ens | 1
Calorifuge tuyau, finition PVC - ép.50 mm | m² | 4.5
Calorifuge des organes, finition PVC démontable - ép.50 mm | m² | 2.2
Air neuf/Rejet
Gaine rectangulaire Rejet en tôle galvanisée en LT (commun aux CTA) | kg | 1620
Gaine rectangulaire Air Neuf en tôle galvanisée en LT (commun aux CTA) | kg | 1080
Calorifuge gaine air neuf type Kraft alu ép. 50 mm | m² | 95
Protection CF par projection (flocage) | kg | 164
Réseau de soufflage/reprise type hygiène (dégraissée et bouchonnée)
Gaine rectangulaire en tôle galvanisée en LT | kg | 1050
Gaine rectangulaire en tôle galvanisée en distribution | kg | 3456
Gaine circulaire en acier galvanisé - Ø 315 | ml | 12
Gaine circulaire en acier galvanisé - Ø 250 | ml | 32
Gaine circulaire en acier galvanisé - Ø 200 | ml | 26
Gaine circulaire en acier galvanisé - Ø 160 | ml | 44
Gaine circulaire en acier galvanisé - Ø 125 | ml | 58
Calorifuge gaine type Kraft alu ép. 25 mm | m² | 327.7
Protection CF par projection (flocage) | m² | 102
Registre de réglage par antenne principale
dim : …... | u | 4
dim : …... | u | 2
dim : …... | u | 4
Boites à débits variable soufflage, yc accessoires et piége à son
dim : …... | u | 8
dim : …... | u
dim : …... | u
Boites à débits variable reprise, yc accessoires, piége à son et sonde CO2
dim : …... | u | 8
dim : …... | u
dim : …... | u
Registre motorisé Tout ou Peu soufflage, yc accessoires
dim : …... | u | 8
dim : …... | u
dim : …... | u
Registre motorisé Tout ou Peu reprise, yc accessoires et sonde de présence
dim : …... | u | 8
dim : …... | u
dim : …... | u
Module de réglage (MR) soufflage et reprise
dim : …... | u | 18
dim : …... | u | 30
dim : …... | u | 8
Bouche de soufflage | u | 10
Grille de soufflage, yc plénum calorifugé 5 faces | u | 22
Bouche de reprise | u | 9
Grille de reprise, yc plénum calorifugé 5 faces | u | 22
Flexible acoustiques (≤1m) | ml | 63
CCF NO Télécommandé (Dcu + Fcu + Ventouse + Moteur)-Rectangulaire
dim : …... | u | 4
dim : …... | u | 2
dim : …... | u
CCF NO Télécommandé (Dcu + Fcu + Ventouse + Moteur)-Circulaire
dim : …... | u | 2
dim : …... | u
CCF NO Autocommandé au dessus de 3m (Dcu + Moteur)
dim : …... | u
dim : …... | u
Mesure conservatoire (fournisseur Robot Global)
Boites à débits variable reprise, yc accessoires | u | 6
Réseau de reprise type hygiène (bouchonnée)
Gaine circulaire en acier galvanisé - Ø 200 | ml | 30
Calorifuge gaine type Kraft alu ép. 25 mm | m² | 23.4
Mesure conservatoire (fournisseur Automate)
Boites à débits variable reprise, yc accessoires | u | 2
Réseau de reprise type hygiène (bouchonnée)
Gaine circulaire en acier galvanisé - Ø 200 | ml | 10
Calorifuge gaine type Kraft alu ép. 25 mm | m² | 7.8
Locaux de stockage médicaments
Sonde hygrométrie, yc liaison électrique | u | 6
B- Terminaux
Locaux classés
Batterie chaude terminale
Batterie chaude en gaine | u | 1
Panoplie Hydraulique : Eau Chaude
Vanne à boisseau sphérique EC - DN 15 | u | 2
Vanne 2 voies + moteur + équilibrage - DN15 | u | 1
Flexible hydraulique calorifugé l: 0,5 m - DN 15 | u | 2
Tuyauteries acier de raccordement DN 15 | ml | 10
Calorifuge armaflex ep. 19 mm - DN 15, yc tuyau et accessoires | ml | 10
Locaux non classés
Plafond Rayonnant
Panneaux serpentins | m² | 825
Faux-plafond actif, yc matelas acoustique | m² | 825
Faux-plafond inactif, yc incorporation terminaux et matelas acoustique | m² | 350
Vanne 6 voies change-over - DN 20 | u | 33
Vanne 2 voies + moteur + équilibrage - DN 20 | u | 33
Flexible hydraulique calorifugé l: 0,5 m - DN 20 | u | 66
Calorifuge armaflex ep. 25 mm - DN 20, yc tuyau et accessoires | ml | 33
Panoplie Hydraulique : Eau Chaude
Vanne à boisseau sphérique EC - DN 15 | u | 66
Flexible hydraulique calorifugé l: 0,5 m - DN 15 | u | 33
Tuyauteries acier de raccordement DN15 | ml | 1650
Calorifuge armaflex ep. 19 mm - DN 15, yc tuyau et accessoires | ml | 1650
Panoplie Hydraulique : Eau glacée
Vanne à boisseau sphérique EG - DN 20 | u | 33
Flexible hydraulique calorifugé l: 0,5 m - DN 20 | u | 66
Tuyauteries acier de raccordement DN 20 | ml | 1650
Calorifuge armaflex ep. 25 mm - DN 20, yc tuyau et accessoires | ml | 1650
Batterie chaude terminale
Batterie chaude en gaine | u | 4
Panoplie Hydraulique : Eau Chaude
Vanne à boisseau sphérique EC - DN 15 | u | 8
Vanne 2 voies + moteur + équilibrage - DN 15 | u | 4
Flexible hydraulique calorifugé l: 0,5 m - DN 15 | u | 8
Tuyauteries acier de raccordement DN 15 | ml | 40
Calorifuge armaflex ep. 19 mm - DN 15, yc tuyau et accessoires | ml | 40
Ventilo-convecteur type cassette hygiène 4 voies - 4 tubes
Ventilo-convecteur type cassette | u | 35
Panoplie Hydraulique : Eau chaude
Vanne à boisseau sphérique EC - DN 15 | u | 70
Vanne 2 voies + moteur + équilibrage - DN15 | u | 35
Flexible hydraulique calorifugé l: 0,5 m - DN 15 | u | 70
Tuyauteries acier de raccordement DN15 | ml | 525
Calorifuge armaflex ep. 19 mm - DN 15 | ml | 525
Panoplie Hydraulique : Eau glacée
Vanne à boisseau sphérique EG - DN 20 | u | 70
Vanne 2 voies + moteur + équilibrage - DN 20 | u | 35
Flexible hydraulique calorifugé l: 0,5 m - DN 20 | u | 70
Tuyauteries acier de raccordement DN 20 | ml | 525
Calorifuge armaflex ep. 25 mm - DN 20 | ml | 525
Raccordement condensat | ens | 35
Tube PVC condensat - DN 32 | ml | 192
Siphon de parcours | u | 17
Radiateur
Radiateur à eau chaude verticale | u | 8
Radiateur à eau chaude horizontale | u | 14
Tuyauteries acier de raccordement DN15 | ml | 330
Robinetterie et accessoires | u | 22
Vanne d'isolement en plafond sur antenne principal | u | 6
Sous-Total 4.4.2
4.4.3 Les services Hospitaliers
4.4.3.1 Ventilation
CTA 11 - Endocrinologie (Verticale)
Débit : …..........m3/h | u | 1
Manutention et levage | ens | 1
Piège à sons rectangulaire | u | 4
Variateur de vitesse (soufflage et reprise) | u | 2
Plots antivibratiles | u | 6
Tube PVC condensat - DN 32, yc siphon | ml | 20
DAD, yc accessoires | u | 1
Panoplie CTA eau chaude, yc thermomètre/manomètre/anti vibratile/….
Vanne isolement | u | 4
Vanne 2 voies auto-équilibrante + moteur 0/10V | u | 1
Vanne de vidange 1/4 tour | u | 2
Compteur d'énergie entre vannes d'isolement, yc doigts gant | ens | 1
Tuyauteries acier de raccordement dn … | ml | 20
Calorifuge tuyau, finition PVC - ép.50 mm | m² | 8.9
Calorifuge des organes, finition PVC démontable - ép.50 mm | m² | 2.2
Panoplie CTA eau glacée, yc thermomètre/manomètre/anti vibratile/….
Vanne isolement | u | 4
Vanne 2 voies auto-équilibrante + moteur 0/10V | u | 1
Vanne de vidange 1/4 tour | u | 2
Compteur d'énergie entre vannes d'isolement, yc doigts gant | ens | 1
Tuyauteries acier de raccordement dn … | ml | 20
Calorifuge tuyau, finition PVC - ép.50 mm | m² | 10.7
Calorifuge des organes, finition PVC démontable - ép.50 mm | m² | 2.7
Air neuf/Rejet
Gaine rectangulaire en tôle galvanisée en LT | kg | 720
Calorifuge gaine air neuf type Kraft alu ép. 50 mm | m² | 36
Réseau de soufflage/reprise
Gaine rectangulaire en tôle galvanisée en LT | kg | 480
Gaine rectangulaire en tôle galvanisée en distribution | kg | 3102
Gaine circulaire en acier galvanisé - Ø 250 | ml | 28
Gaine circulaire en acier galvanisé - Ø 200 | ml | 74
Gaine circulaire en acier galvanisé - Ø 160 | ml | 106
Gaine circulaire en acier galvanisé - Ø 125 | ml | 244
Calorifuge gaine type Kraft alu ép. 25 mm | m² | 588.5
Calorifuge gaine type Kraft alu ép. 50 mm | m² | 197
Protection isoxale gaine située à l'extérieure du bâtiment | m² | 149
Protection CF par projection (flocage) | m²
Registre de réglage par antenne principale
dim : …... | u | 4
dim : …... | u | 4
dim : …... | u
Boites à débits variable soufflage et reprise SAS, yc accessoires | u | 2
Afficheur, yc accessoires (sonde, tubes , ...) | u | 1
Tube incliné, yc liquide | u | 1
Voyant lumineux (2 couleurs), yc liaison électrique | u | 1
Afficheur de synthése, dans le poste de surveillance | u | 1
Boites à débits variable soufflage, yc accessoires et piége à son
dim : …... | u | 4
dim : …... | u
dim : …... | u
Boites à débits variable reprise, yc accessoires, piége à son et sonde CO2
dim : …... | u | 4
dim : …... | u
dim : …... | u
Registre motorisé Tout ou Peu soufflage, yc accessoires
dim : …... | u | 4
dim : …... | u
dim : …... | u
Registre motorisé Tout ou Peu reprise, yc accessoires et sonde de présence
dim : …... | u | 4
dim : …... | u
dim : …... | u
Module de réglage (MR) soufflage et reprise
dim : …... | u | 55
dim : …... | u
dim : …... | u
Bouche de soufflage | u | 41
Grille de soufflage, yc plénum calorifugé 5 faces | u | 11
Bouche de reprise | u | 49
Grille de reprise, yc plénum calorifugé 5 faces | u | 11
Flexible acoustiques (≤1m) | ml | 112
CCF NO Télécommandé (Dcu + Fcu + Ventouse + Moteur)-Rectangulaire
dim : …... | u | 4
dim : …... | u | 2
dim : …... | u
CCF NO Télécommandé (Dcu + Fcu + Ventouse + Moteur)-Circulaire
dim : …... | u
dim : …... | u
CCF NO Autocommandé au dessus de 3m (Dcu + Moteur)
dim : …... | u
dim : …... | u
CTA 12 - Hématologie (Verticale)
Débit : …..........m3/h | u | 1
Manutention et levage | ens | 1
Piège à sons rectangulaire | u | 4
Variateur de vitesse (soufflage et reprise) | u | 2
Plots antivibratiles | u | 6
Tube PVC condensat - DN 32, yc siphon | ml | 20
DAD, yc accessoires | u | 1
Panoplie CTA eau chaude, yc thermomètre/manomètre/anti vibratile/….
Vanne isolement | u | 4
Vanne 2 voies auto-équilibrante + moteur 0/10V | u | 1
Vanne de vidange 1/4 tour | u | 2
Compteur d'énergie entre vannes d'isolement, yc doigts gant | ens | 1
Tuyauteries acier de raccordement dn … | ml | 20
Calorifuge tuyau, finition PVC - ép.50 mm | m² | 8.4
Calorifuge des organes, finition PVC démontable - ép.50 mm | m² | 2.1
Panoplie CTA eau glacée, yc thermomètre/manomètre/anti vibratile/….
Vanne isolement | u | 4
Vanne 2 voies auto-équilibrante + moteur 0/10V | u | 1
Vanne de vidange 1/4 tour | u | 2
Compteur d'énergie entre vannes d'isolement, yc doigts gant | ens | 1
Tuyauteries acier de raccordement dn … | ml | 20
Calorifuge tuyau, finition PVC - ép.50 mm | m² | 9.7
Calorifuge des organes, finition PVC démontable - ép.50 mm | m² | 2.4
Air neuf/Rejet
Gaine rectangulaire en tôle galvanisée en LT | kg | 400
Calorifuge gaine air neuf type Kraft alu ép. 50 mm | m² | 20
Réseau de soufflage/reprise
Gaine rectangulaire en tôle galvanisée en LT | kg | 490
Gaine rectangulaire en tôle galvanisée en distribution | kg | 610
Gaine circulaire en acier galvanisé - Ø 250 | ml | 24
Gaine circulaire en acier galvanisé - Ø 200 | ml | 38
Gaine circulaire en acier galvanisé - Ø 160 | ml | 56
Gaine circulaire en acier galvanisé - Ø 125 | ml | 201
Calorifuge gaine type Kraft alu ép. 25 mm | m² | 253.8
Calorifuge gaine type Kraft alu ép. 50 mm | m² | 49
Protection isoxale gaine située à l'extérieure du bâtiment | m² | 44
Protection CF par projection (flocage) | m²
Registre de réglage par antenne principale
dim : …... | u | 2
dim : …... | u | 2
dim : …... | u
Boites à débits variable soufflage et reprise SAS, yc accessoires | u | 4
Afficheur, yc accessoires (sonde, tubes , ...) | u | 2
Tube incliné, yc liquide | u | 2
Voyant lumineux (2 couleurs), yc liaison électrique | u | 2
Afficheur de synthése, dans le poste de surveillance | u | 2
Boites à débits variable soufflage, yc accessoires et piége à son
dim : …... | u | 3
dim : …... | u
dim : …... | u
Boites à débits variable reprise, yc accessoires, piége à son et sonde CO2
dim : …... | u | 3
dim : …... | u
dim : …... | u
Registre motorisé Tout ou Peu soufflage, yc accessoires
dim : …... | u | 4
dim : …... | u
dim : …... | u
Registre motorisé Tout ou Peu reprise, yc accessoires et sonde de présence
dim : …... | u | 4
dim : …... | u
dim : …... | u
Module de réglage (MR) soufflage et reprise
dim : …... | u | 48
dim : …... | u | 21
dim : …... | u
Bouche de soufflage | u | 28
Grille de soufflage, yc plénum calorifugé 5 faces | u | 5
Bouche de reprise | u | 39
Grille de reprise, yc plénum calorifugé 5 faces | u | 5
Flexible acoustiques (≤1m) | ml | 77
CCF NO Télécommandé (Dcu + Fcu + Ventouse + Moteur)-Rectangulaire
dim : …... | u | 2
dim : …... | u
dim : …... | u
CCF NO Télécommandé (Dcu + Fcu + Ventouse + Moteur)-Circulaire
dim : …... | u
dim : …... | u
CCF NO Autocommandé au dessus de 3m (Dcu + Moteur)
dim : …... | u
dim : …... | u
CTA 13 - M.I./M.I.U. Unité 2/4
Débit : …..........m3/h | u | 1
Manutention et levage | ens | 1
Piège à sons rectangulaire | u | 4
Variateur de vitesse (soufflage et reprise) | u | 2
Plots antivibratiles | u | 8
Tube PVC condensat - DN 32, yc siphon | ml | 20
DAD, yc accessoires | u | 1
Panoplie CTA eau chaude, yc thermomètre/manomètre/anti vibratile/….
Vanne isolement | u | 4
Vanne 2 voies auto-équilibrante + moteur 0/10V | u | 1
Vanne de vidange 1/4 tour | u | 2
Compteur d'énergie entre vannes d'isolement, yc doigts gant | ens | 1
Tuyauteries acier de raccordement dn … | ml | 20
Calorifuge tuyau, finition PVC - ép.50 mm | m² | 9.7
Calorifuge des organes, finition PVC démontable - ép.50 mm | m² | 2.4
Panoplie CTA eau glacée, yc thermomètre/manomètre/anti vibratile/….
Vanne isolement | u | 4
Vanne 2 voies auto-équilibrante + moteur 0/10V | u | 1
Vanne de vidange 1/4 tour | u | 2
Compteur d'énergie entre vannes d'isolement, yc doigts gant | ens | 1
Tuyauteries acier de raccordement dn … | ml | 20
Calorifuge tuyau, finition PVC - ép.50 mm | m² | 11.9
Calorifuge des organes, finition PVC démontable - ép.50 mm | m² | 2.9
Air neuf/Rejet
Gaine rectangulaire en tôle galvanisée en LT (commun CTA13/21) | kg | 1250
Calorifuge gaine air neuf type Kraft alu ép. 50 mm | m² | 48
Protection CF par projection (flocage) | m² | 57
Réseau de soufflage/reprise
Gaine rectangulaire en tôle galvanisée en LT | kg | 1500
Gaine rectangulaire en tôle galvanisée en distribution | kg | 4424
Gaine circulaire en acier galvanisé - Ø 250 | ml | 44
Gaine circulaire en acier galvanisé - Ø 200 | ml | 228
Gaine circulaire en acier galvanisé - Ø 160 | ml | 110
Gaine circulaire en acier galvanisé - Ø 125 | ml | 214
Calorifuge gaine type Kraft alu ép. 25 mm | m² | 842
Calorifuge gaine type Kraft alu ép. 50 mm | m² | 528
Protection isoxale gaine située à l'extérieure du bâtiment | m² | 378.4
Protection CF par projection (flocage) | m² | 104
Registre de réglage par antenne principale
dim : …... | u | 4
dim : …... | u | 4
dim : …... | u
Boites à débits variable soufflage et reprise SAS, yc accessoires | u | 52
Afficheur, yc accessoires (sonde, tubes , ...) | u | 26
Tube incliné, yc liquide | u | 26
Voyant lumineux (2 couleurs), yc liaison électrique | ens | 26
Afficheur de synthése, dans le poste de surveillance | u | 1
Boites à débits variable soufflage, yc accessoires et piége à son
dim : …... | u | 4
dim : …... | u | 6
dim : …... | u
Boites à débits variable reprise, yc accessoires, piége à son et sonde CO2
dim : …... | u | 4
dim : …... | u | 6
dim : …... | u
Registre motorisé Tout ou Peu soufflage, yc accessoires
dim : …... | u | 8
dim : …... | u
dim : …... | u
Registre motorisé Tout ou Peu reprise, yc accessoires et sonde de présence
dim : …... | u | 8
dim : …... | u
dim : …... | u
Module de réglage (MR) soufflage et reprise
dim : …... | u | 113
dim : …... | u | 22
dim : …... | u
Bouche de soufflage | u | 42
Grille de soufflage, yc plénum calorifugé 5 faces | u | 38
Bouche de reprise | u | 53
Grille de reprise, yc plénum calorifugé 5 faces | u | 38
Flexible acoustiques (≤1m) | ml | 171
CCF NO Télécommandé (Dcu + Fcu + Ventouse + Moteur)-Rectangulaire
dim : …... | u | 2
dim : …... | u | 2
dim : …... | u
CCF NO Télécommandé (Dcu + Fcu + Ventouse + Moteur)-Circulaire
dim : …... | u
dim : …... | u
CCF NO Autocommandé au dessus de 3m (Dcu + Moteur)
dim : …... | u
dim : …... | u
CTA 15 - M.I.D./M.I. Unité 3/5
Débit : …..........m3/h | u | 1
Manutention et levage | ens | 1
Piège à sons rectangulaire | u | 4
Variateur de vitesse (soufflage et reprise) | u | 2
Plots antivibratiles | u | 8
Tube PVC condensat - DN 32, yc siphon | ml | 20
DAD, yc accessoires | u | 1
Panoplie CTA eau chaude, yc thermomètre/manomètre/anti vibratile/….
Vanne isolement | u | 4
Vanne 2 voies auto-équilibrante + moteur 0/10V | u | 1
Vanne de vidange 1/4 tour | u | 2
Compteur d'énergie entre vannes d'isolement, yc doigts gant | ens | 1
Tuyauteries acier de raccordement dn … | ml | 20
Calorifuge tuyau, finition PVC - ép.50 mm | m² | 9.7
Calorifuge des organes, finition PVC démontable - ép.50 mm | m² | 2.4
Panoplie CTA eau glacée, yc thermomètre/manomètre/anti vibratile/….
Vanne isolement | u | 4
Vanne 2 voies auto-équilibrante + moteur 0/10V | u | 1
Vanne de vidange 1/4 tour | u | 2
Compteur d'énergie entre vannes d'isolement, yc doigts gant | ens | 1
Tuyauteries acier de raccordement dn … | ml | 20
Calorifuge tuyau, finition PVC - ép.50 mm | m² | 10.7
Calorifuge des organes, finition PVC démontable - ép.50 mm | m² | 2.7
Air neuf/Rejet
Gaine rectangulaire en tôle galvanisée en LT | kg | 840
Calorifuge gaine air neuf type Kraft alu ép. 50 mm | m² | 42
Réseau de soufflage/reprise
Gaine rectangulaire en tôle galvanisée en LT | kg | 560
Gaine rectangulaire en tôle galvanisée en distribution | kg | 4210
Gaine circulaire en acier galvanisé - Ø 250 | ml | 24
Gaine circulaire en acier galvanisé - Ø 200 | ml | 126
Gaine circulaire en acier galvanisé - Ø 160 | ml | 74
Gaine circulaire en acier galvanisé - Ø 125 | ml | 102
Calorifuge gaine type Kraft alu ép. 25 mm | m² | 621.6
Calorifuge gaine type Kraft alu ép. 50 mm | m² | 532
Protection isoxale gaine située à l'extérieure du bâtiment | m² | 476
Protection CF par projection (flocage) | m²
Registre de réglage par antenne principale
dim : …... | u | 8
dim : …... | u | 4
dim : …... | u
Boites à débits variable soufflage et reprise SAS, yc accessoires | u | 8
Afficheur, yc accessoires (sonde, tubes , ...) | u | 4
Tube incliné, yc liquide | u | 4
Voyant lumineux (2 couleurs), yc liaison électrique | ens | 4
Afficheur de synthése, dans le poste de surveillance | u | 1
Boites à débits variable soufflage, yc accessoires et piége à son
dim : …... | u | 2
dim : …... | u | 4
dim : …... | u
Boites à débits variable reprise, yc accessoires, piége à son et sonde CO2
dim : …... | u | 2
dim : …... | u | 4
dim : …... | u
Registre motorisé Tout ou Peu soufflage, yc accessoires
dim : …... | u | 8
dim : …... | u
dim : …... | u
Registre motorisé Tout ou Peu reprise, yc accessoires et sonde de présence
dim : …... | u | 8
dim : …... | u
dim : …... | u
Module de réglage (MR) soufflage et reprise
dim : …... | u | 106
dim : …... | u | 24
dim : …... | u | 11
Bouche de soufflage | u | 60
Grille de soufflage, yc plénum calorifugé 5 faces | u | 19
Bouche de reprise | u | 71
Grille de reprise, yc plénum calorifugé 5 faces | u | 19
Flexible acoustiques (≤1m) | ml | 169
CCF NO Télécommandé (Dcu + Fcu + Ventouse + Moteur)-Rectangulaire
dim : …... | u | 4
dim : …... | u | 2
dim : …... | u
CCF NO Télécommandé (Dcu + Fcu + Ventouse + Moteur)-Circulaire
dim : …... | u
dim : …... | u
CCF NO Autocommandé au dessus de 3m (Dcu + Moteur)
dim : …... | u
dim : …... | u
CTA 16 - Unité soins Palliatifs
Débit : …..........m3/h | u | 1
Manutention et levage | ens | 1
Piège à sons rectangulaire | u | 4
Variateur de vitesse (soufflage et reprise) | u | 2
Plots antivibratiles | u | 6
Tube PVC condensat - DN 32, yc siphon | ml | 20
DAD, yc accessoires | u | 1
Panoplie CTA eau chaude, yc thermomètre/manomètre/anti vibratile/….
Vanne isolement | u | 4
Vanne 2 voies auto-équilibrante + moteur 0/10V | u | 1
Vanne de vidange 1/4 tour | u | 2
Compteur d'énergie entre vannes d'isolement, yc doigts gant | ens | 1
Tuyauteries acier de raccordement dn … | ml | 20
Calorifuge tuyau, finition PVC - ép.50 mm | m² | 8.4
Calorifuge des organes, finition PVC démontable - ép.50 mm | m² | 2.1
Panoplie CTA eau glacée, yc thermomètre/manomètre/anti vibratile/….
Vanne isolement | u | 4
Vanne 2 voies auto-équilibrante + moteur 0/10V | u | 1
Vanne de vidange 1/4 tour | u | 2
Compteur d'énergie entre vannes d'isolement, yc doigts gant | ens | 1
Tuyauteries acier de raccordement dn … | ml | 20
Calorifuge tuyau, finition PVC - ép.50 mm | m² | 9.7
Calorifuge des organes, finition PVC démontable - ép.50 mm | m² | 2.4
Air neuf/Rejet
Gaine rectangulaire en tôle galvanisée en LT | kg | 760
Calorifuge gaine air neuf type Kraft alu ép. 50 mm | m² | 30
Réseau de soufflage/reprise
Gaine rectangulaire en tôle galvanisée en LT | kg | 420
Gaine rectangulaire en tôle galvanisée en distribution | kg | 1014
Gaine circulaire en acier galvanisé - Ø 250 | ml | 16
Gaine circulaire en acier galvanisé - Ø 200 | ml | 92
Gaine circulaire en acier galvanisé - Ø 160 | ml | 34
Gaine circulaire en acier galvanisé - Ø 125 | ml | 102
Calorifuge gaine type Kraft alu ép. 25 mm | m² | 264
Calorifuge gaine type Kraft alu ép. 50 mm | m² | 62
Protection isoxale gaine située à l'extérieure du bâtiment | m² | 15
Protection CF par projection (flocage) | m²
Registre de réglage par antenne principale
dim : …... | u | 2
dim : …... | u
dim : …... | u
Boites à débits variable soufflage, yc accessoires et piége à son
dim : …... | u | 2
dim : …... | u | 4
dim : …... | u
Boites à débits variable reprise, yc accessoires, piége à son et sonde CO2
dim : …... | u | 2
dim : …... | u | 4
dim : …... | u
Registre motorisé Tout ou Peu soufflage, yc accessoires
dim : …... | u | 10
dim : …... | u
dim : …... | u
Registre motorisé Tout ou Peu reprise, yc accessoires et sonde de présence
dim : …... | u | 10
dim : …... | u
dim : …... | u
Module de réglage (MR) soufflage et reprise
dim : …... | u | 25
dim : …... | u
dim : …... | u
Bouche de soufflage | u | 12
Grille de soufflage, yc plénum calorifugé 5 faces | u | 13
Bouche de reprise | u | 19
Grille de reprise, yc plénum calorifugé 5 faces | u | 13
Flexible acoustiques (≤1m) | ml | 57
CCF NO Télécommandé (Dcu + Fcu + Ventouse + Moteur)-Rectangulaire
dim : …... | u | 2
dim : …... | u
dim : …... | u
CCF NO Télécommandé (Dcu + Fcu + Ventouse + Moteur)-Circulaire
dim : …... | u
dim : …... | u
CCF NO Autocommandé au dessus de 3m (Dcu + Moteur)
dim : …... | u
dim : …... | u
CTA 19 - Néphrologie (Verticale)
Débit : …..........m3/h | u | 1
Manutention et levage | ens | 1
Piège à sons rectangulaire | u | 4
Variateur de vitesse (soufflage et reprise) | u | 2
Plots antivibratiles | u | 6
Tube PVC condensat - DN 32, yc siphon | ml | 20
DAD, yc accessoires | u | 1
Panoplie CTA eau chaude, yc thermomètre/manomètre/anti vibratile/….
Vanne isolement | u | 4
Vanne 2 voies auto-équilibrante + moteur 0/10V | u | 1
Vanne de vidange 1/4 tour | u | 2
Compteur d'énergie entre vannes d'isolement, yc doigts gant | ens | 1
Tuyauteries acier de raccordement dn … | ml | 20
Calorifuge tuyau, finition PVC - ép.50 mm | m² | 8.9
Calorifuge des organes, finition PVC démontable - ép.50 mm | m² | 2.2
Panoplie CTA eau glacée, yc thermomètre/manomètre/anti vibratile/….
Vanne isolement | u | 4
Vanne 2 voies auto-équilibrante + moteur 0/10V | u | 1
Vanne de vidange 1/4 tour | u | 2
Compteur d'énergie entre vannes d'isolement, yc doigts gant | ens | 1
Tuyauteries acier de raccordement dn … | ml | 20
Calorifuge tuyau, finition PVC - ép.50 mm | m² | 9.7
Calorifuge des organes, finition PVC démontable - ép.50 mm | m² | 2.4
Air neuf/Rejet
Gaine rectangulaire en tôle galvanisée en LT | kg | 660
Calorifuge gaine air neuf type Kraft alu ép. 50 mm | m² | 33
Réseau de soufflage/reprise
Gaine rectangulaire en tôle galvanisée en LT | kg | 720
Gaine rectangulaire en tôle galvanisée en distribution | kg | 1995
Gaine circulaire en acier galvanisé - Ø 250 | ml | 24
Gaine circulaire en acier galvanisé - Ø 200 | ml | 32
Gaine circulaire en acier galvanisé - Ø 160 | ml | 88
Gaine circulaire en acier galvanisé - Ø 125 | ml | 198
Calorifuge gaine type Kraft alu ép. 25 mm | m² | 383.7
Calorifuge gaine type Kraft alu ép. 50 mm | m² | 278
Protection isoxale gaine située à l'extérieure du bâtiment | m² | 192
Protection CF par projection (flocage) | m²
Registre de réglage par antenne principale
dim : …... | u | 2
dim : …... | u | 4
dim : …... | u | 2
Boites à débits variable soufflage et reprise SAS, yc accessoires | u | 2
Afficheur, yc accessoires (sonde, tubes , ...) | u | 2
Tube incliné, yc liquide | u | 2
Voyant lumineux (2 couleurs), yc liaison électrique | ens | 2
Afficheur de synthése, dans le poste de surveillance | u | 1
Boites à débits variable soufflage, yc accessoires et piége à son
dim : …... | u | 4
dim : …... | u
dim : …... | u
Boites à débits variable reprise, yc accessoires, piége à son et sonde CO2
dim : …... | u | 4
dim : …... | u
dim : …... | u
Registre motorisé Tout ou Peu soufflage, yc accessoires
dim : …... | u | 4
dim : …... | u
dim : …... | u
Registre motorisé Tout ou Peu reprise, yc accessoires et sonde de présence
dim : …... | u | 4
dim : …... | u
dim : …... | u
Module de réglage (MR) soufflage et reprise
dim : …... | u | 80
dim : …... | u | 7
dim : …... | u
Bouche de soufflage | u | 44
Grille de soufflage, yc plénum calorifugé 5 faces | u | 4
Bouche de reprise | u | 51
Grille de reprise, yc plénum calorifugé 5 faces | u | 4
Flexible acoustiques (≤1m) | ml | 103
CCF NO Télécommandé (Dcu + Fcu + Ventouse + Moteur)-Rectangulaire
dim : …... | u | 2
dim : …... | u
dim : …... | u
CCF NO Télécommandé (Dcu + Fcu + Ventouse + Moteur)-Circulaire
dim : …... | u
dim : …... | u
CCF NO Autocommandé au dessus de 3m (Dcu + Moteur)
dim : …... | u
dim : …... | u
CTA 20 - Néphrologie soins intensifs (Verticale)
Débit : …..........m3/h | u | 1
Manutention et levage | ens | 1
Piège à sons rectangulaire | u | 4
Variateur de vitesse (soufflage et reprise) | u | 2
Plots antivibratiles | u | 6
Tube PVC condensat - DN 32, yc siphon | ml | 20
DAD, yc accessoires | u | 1
Panoplie CTA eau chaude, yc thermomètre/manomètre/anti vibratile/….
Vanne isolement | u | 4
Vanne 2 voies auto-équilibrante + moteur 0/10V | u | 1
Vanne de vidange 1/4 tour | u | 2
Compteur d'énergie entre vannes d'isolement, yc doigts gant | ens | 1
Tuyauteries acier de raccordement dn … | ml | 20
Calorifuge tuyau, finition PVC - ép.50 mm | m² | 8.4
Calorifuge des organes, finition PVC démontable - ép.50 mm | m² | 2.1
Panoplie CTA eau glacée, yc thermomètre/manomètre/anti vibratile/….
Vanne isolement | u | 4
Vanne 2 voies auto-équilibrante + moteur 0/10V | u | 1
Vanne de vidange 1/4 tour | u | 2
Compteur d'énergie entre vannes d'isolement, yc doigts gant | ens | 1
Tuyauteries acier de raccordement dn … | ml | 20
Calorifuge tuyau, finition PVC - ép.50 mm | m² | 9.7
Calorifuge des organes, finition PVC démontable - ép.50 mm | m² | 2.4
Air neuf/Rejet
Gaine rectangulaire en tôle galvanisée en LT | kg | 760
Calorifuge gaine air neuf type Kraft alu ép. 50 mm | m² | 40
Protection CF par projection (flocage) | m² | 31
Réseau de soufflage/reprise
Gaine rectangulaire en tôle galvanisée en LT | kg | 390
Gaine rectangulaire en tôle galvanisée en distribution | kg | 1688
Gaine circulaire en acier galvanisé - Ø 250 | ml | 24
Gaine circulaire en acier galvanisé - Ø 200 | ml | 54
Gaine circulaire en acier galvanisé - Ø 160 | ml | 24
Gaine circulaire en acier galvanisé - Ø 125 | ml | 90
Calorifuge gaine type Kraft alu ép. 25 mm | m² | 273.7
Calorifuge gaine type Kraft alu ép. 50 mm | m² | 179
Protection isoxale gaine située à l'extérieure du bâtiment | m² | 140
Gaine CF | m²
Protection CF par projection (flocage) | m²
Registre de réglage par antenne principale
dim : …... | u | 2
dim : …... | u | 2
dim : …... | u
Boites à débits variable soufflage et reprise SAS, yc accessoires | u | 1
Afficheur, yc accessoires (sonde, tubes , ...) | u | 1
Tube incliné, yc liquide | u | 1
Voyant lumineux (2 couleurs), yc liaison électrique | ens | 1
Afficheur de synthése, dans le poste de surveillance | u | 1
Boites à débits variable soufflage, yc accessoires et piége à son
dim : …... | u | 1
dim : …... | u
dim : …... | u
Boites à débits variable reprise, yc accessoires, piége à son et sonde CO2
dim : …... | u | 1
dim : …... | u
dim : …... | u
Registre motorisé Tout ou Peu soufflage, yc accessoires
dim : …... | u | 3
dim : …... | u
dim : …... | u
Registre motorisé Tout ou Peu reprise, yc accessoires et sonde de présence
dim : …... | u | 3
dim : …... | u
dim : …... | u
Module de réglage (MR) soufflage et reprise
dim : …... | u | 22
dim : …... | u | 14
dim : …... | u
Bouche de soufflage | u | 11
Grille de soufflage, yc plénum calorifugé 5 faces | u | 7
Bouche de reprise | u | 19
Grille de reprise, yc plénum calorifugé 5 faces | u | 7
Flexible acoustiques (≤1m) | ml | 44
CCF NO Télécommandé (Dcu + Fcu + Ventouse + Moteur)-Rectangulaire
dim : …... | u | 2
dim : …... | u
dim : …... | u
CCF NO Télécommandé (Dcu + Fcu + Ventouse + Moteur)-Circulaire
dim : …... | u
dim : …... | u
CCF NO Autocommandé au dessus de 3m (Dcu + Moteur)
dim : …... | u
dim : …... | u
CTA 22 - Gériatrie Unité 2/3
Débit : …..........m3/h | u | 1
Manutention et levage | ens | 1
Piège à sons rectangulaire | u | 4
Variateur de vitesse (soufflage et reprise) | u | 2
Plots antivibratiles | u | 8
Tube PVC condensat - DN 32, yc siphon | ml | 20
DAD, yc accessoires | u | 1
Panoplie CTA eau chaude, yc thermomètre/manomètre/anti vibratile/….
Vanne isolement | u | 4
Vanne 2 voies auto-équilibrante + moteur 0/10V | u | 1
Vanne de vidange 1/4 tour | u | 2
Compteur d'énergie entre vannes d'isolement, yc doigts gant | ens | 1
Tuyauteries acier de raccordement dn … | ml | 20
Calorifuge tuyau, finition PVC - ép.50 mm | m² | 9.7
Calorifuge des organes, finition PVC démontable - ép.50 mm | m² | 2.4
Panoplie CTA eau glacée, yc thermomètre/manomètre/anti vibratile/….
Vanne isolement | u | 4
Vanne 2 voies auto-équilibrante + moteur 0/10V | u | 1
Vanne de vidange 1/4 tour | u | 2
Compteur d'énergie entre vannes d'isolement, yc doigts gant | ens | 1
Tuyauteries acier de raccordement dn … | ml | 20
Calorifuge tuyau, finition PVC - ép.50 mm | m² | 10.7
Calorifuge des organes, finition PVC démontable - ép.50 mm | m² | 2.7
Air neuf/Rejet
Gaine rectangulaire en tôle galvanisée en LT | kg | 840
Calorifuge gaine air neuf type Kraft alu ép. 50 mm | m² | 42
Réseau de soufflage/reprise
Gaine rectangulaire en tôle galvanisée en LT | kg | 590
Gaine rectangulaire en tôle galvanisée en distribution | kg | 6622
Gaine circulaire en acier galvanisé - Ø 250 | ml | 24
Gaine circulaire en acier galvanisé - Ø 200 | ml | 124
Gaine circulaire en acier galvanisé - Ø 160 | ml | 130
Gaine circulaire en acier galvanisé - Ø 125 | ml | 296
Calorifuge gaine type Kraft alu ép. 25 mm | m² | 1017
Calorifuge gaine type Kraft alu ép. 50 mm | m² | 513
Protection isoxale gaine située à l'extérieure du bâtiment | m² | 474
Protection CF par projection (flocage) | m²
Registre de réglage par antenne principale
dim : …... | u | 2
dim : …... | u | 6
dim : …... | u | 2
Boites à débits variable soufflage et reprise SAS, yc accessoires | u | 6
Afficheur, yc accessoires (sonde, tubes , ...) | u | 3
Tube incliné, yc liquide | u | 3
Voyant lumineux (2 couleurs), yc liaison électrique | ens | 3
Afficheur de synthése, dans le poste de surveillance | u | 2
Boites à débits variable soufflage, yc accessoires et piége à son
dim : …... | u | 10
dim : …... | u
dim : …... | u
Boites à débits variable reprise, yc accessoires, piége à son et sonde CO2
dim : …... | u | 10
dim : …... | u
dim : …... | u
Registre motorisé Tout ou Peu soufflage, yc accessoires
dim : …... | u | 12
dim : …... | u
dim : …... | u
Registre motorisé Tout ou Peu reprise, yc accessoires et sonde de présence
dim : …... | u | 12
dim : …... | u
dim : …... | u
Module de réglage (MR) soufflage et reprise
dim : …... | u | 110
dim : …... | u | 16
dim : …... | u
Bouche de soufflage | u | 66
Grille de soufflage, yc plénum calorifugé 5 faces | u | 14
Bouche de reprise | u | 76
Grille de reprise, yc plénum calorifugé 5 faces | u | 14
Flexible acoustiques (≤1m) | ml | 170
CCF NO Télécommandé (Dcu + Fcu + Ventouse + Moteur)-Rectangulaire
dim : …... | u | 4
dim : …... | u | 2
dim : …... | u | 2
CCF NO Télécommandé (Dcu + Fcu + Ventouse + Moteur)-Circulaire
dim : …... | u
dim : …... | u
CCF NO Autocommandé au dessus de 3m (Dcu + Moteur)
dim : …... | u
dim : …... | u
CTA 23 - OPH/ORL
Débit : …..........m3/h | u | 1
Manutention et levage | ens | 1
Piège à sons rectangulaire | u | 4
Variateur de vitesse (soufflage et reprise) | u | 2
Plots antivibratiles | u | 6
Tube PVC condensat - DN 32, yc siphon | ml | 20
DAD, yc accessoires | u | 1
Panoplie CTA eau chaude, yc thermomètre/manomètre/anti vibratile/….
Vanne isolement | u | 4
Vanne 2 voies auto-équilibrante + moteur 0/10V | u | 1
Vanne de vidange 1/4 tour | u | 2
Compteur d'énergie entre vannes d'isolement, yc doigts gant | ens | 1
Tuyauteries acier de raccordement dn … | ml | 20
Calorifuge tuyau, finition PVC - ép.50 mm | m² | 8.4
Calorifuge des organes, finition PVC démontable - ép.50 mm | m² | 2.1
Panoplie CTA eau glacée, yc thermomètre/manomètre/anti vibratile/….
Vanne isolement | u | 4
Vanne 2 voies auto-équilibrante + moteur 0/10V | u | 1
Vanne de vidange 1/4 tour | u | 2
Compteur d'énergie entre vannes d'isolement, yc doigts gant | ens | 1
Tuyauteries acier de raccordement dn … | ml | 20
Calorifuge tuyau, finition PVC - ép.50 mm | m² | 9.7
Calorifuge des organes, finition PVC démontable - ép.50 mm | m² | 2.4
Air neuf/Rejet
Gaine rectangulaire en tôle galvanisée en LT | kg | 760
Calorifuge gaine air neuf type Kraft alu ép. 50 mm | m² | 40
Réseau de soufflage/reprise
Gaine rectangulaire en tôle galvanisée en LT | kg | 390
Gaine rectangulaire en tôle galvanisée en distribution | kg | 1309
Gaine circulaire en acier galvanisé - Ø 250 | ml | 16
Gaine circulaire en acier galvanisé - Ø 200 | ml | 54
Gaine circulaire en acier galvanisé - Ø 160 | ml | 58
Gaine circulaire en acier galvanisé - Ø 125 | ml | 590
Calorifuge gaine type Kraft alu ép. 25 mm | m² | 536.2
Calorifuge gaine type Kraft alu ép. 50 mm | m² | 39
Protection CF par projection (flocage) | m² | 28
Registre de réglage par antenne principale
dim : …... | u | 4
dim : …... | u
dim : …... | u
Boites à débits variable soufflage et reprise SAS, yc accessoires | u | 1
Afficheur, yc accessoires (sonde, tubes , ...) | u | 1
Tube incliné, yc liquide | u | 1
Voyant lumineux (2 couleurs), yc liaison électrique | ens | 1
Afficheur de synthése, dans le poste de surveillance | u | 1
Boites à débits variable soufflage, yc accessoires et piége à son
dim : …... | u | 2
dim : …... | u | 1
dim : …... | u
Boites à débits variable reprise, yc accessoires, piége à son et sonde CO2
dim : …... | u | 2
dim : …... | u | 1
dim : …... | u
Registre motorisé Tout ou Peu soufflage, yc accessoires
dim : …... | u | 4
dim : …... | u
dim : …... | u
Registre motorisé Tout ou Peu reprise, yc accessoires et sonde de présence
dim : …... | u | 4
dim : …... | u
dim : …... | u
Module de réglage (MR) soufflage et reprise
dim : …... | u | 48
dim : …... | u | 6
dim : …... | u
Bouche de soufflage | u | 54
Grille de soufflage, yc plénum calorifugé 5 faces | u | 7
Bouche de reprise | u | 60
Grille de reprise, yc plénum calorifugé 5 faces | u | 7
Flexible acoustiques (≤1m) | ml | 128
CCF NO Télécommandé (Dcu + Fcu + Ventouse + Moteur)-Rectangulaire
dim : …... | u | 2
dim : …... | u | 2
dim : …... | u
CCF NO Télécommandé (Dcu + Fcu + Ventouse + Moteur)-Circulaire
dim : …... | u
dim : …... | u
CCF NO Autocommandé au dessus de 3m (Dcu + Moteur)
dim : …... | u
dim : …... | u
CTA 25 - UCA (Verticale)
Débit : …..........m3/h | u | 1
Manutention et levage | ens | 1
Piège à sons rectangulaire | u | 4
Variateur de vitesse (soufflage et reprise) | u | 1
Plots antivibratiles | u | 6
Tube PVC condensat - DN 32, yc siphon | ml | 20
DAD, yc accessoires | u | 1
Vanne isolement | u | 4
Vanne 2 voies auto-équilibrante + moteur 0/10V | u | 1
Vanne de vidange 1/4 tour | u | 2
Compteur d'énergie entre vannes d'isolement, yc doigts gant | ens | 1
Tuyauteries acier de raccordement dn … | ml | 20
Calorifuge tuyau, finition PVC - ép.50 mm | m² | 8.9
Calorifuge des organes, finition PVC démontable - ép.50 mm | m² | 2.2
Panoplie CTA eau glacée, yc thermomètre/manomètre/anti vibratile/….
Vanne isolement | u | 4
Vanne 2 voies auto-équilibrante + moteur 0/10V | u | 1
Vanne de vidange 1/4 tour | u | 2
Compteur d'énergie entre vannes d'isolement, yc doigts gant | ens | 1
Tuyauteries acier de raccordement dn … | ml | 20
Calorifuge tuyau, finition PVC - ép.50 mm | m² | 9.7
Calorifuge des organes, finition PVC démontable - ép.50 mm | m² | 2.4
Air neuf/Rejet
Gaine rectangulaire en tôle galvanisée en LT | kg | 660
Calorifuge gaine air neuf type Kraft alu ép. 50 mm | m² | 33
Réseau de soufflage/reprise
Gaine rectangulaire en tôle galvanisée en LT | kg | 440
Gaine rectangulaire en tôle galvanisée en distribution | kg | 1932
Gaine circulaire en acier galvanisé - Ø 250 | ml | 10
Gaine circulaire en acier galvanisé - Ø 200 | ml | 54
Gaine circulaire en acier galvanisé - Ø 160 | ml | 36
Gaine circulaire en acier galvanisé - Ø 125 | ml | 152
Calorifuge gaine type Kraft alu ép. 25 mm | m² | 347.2
Calorifuge gaine type Kraft alu ép. 50 mm | m² | 44
Protection CF par projection (flocage) | m²
Registre de réglage par antenne principale
dim : …... | u | 2
dim : …... | u | 2
dim : …... | u
Boites à débits variable soufflage, yc accessoires et piége à son
dim : …... | u | 4
dim : …... | u | 1
dim : …... | u | 1
Boites à débits variable reprise, yc accessoires, piége à son et sonde CO2
dim : …... | u | 4
dim : …... | u | 1
dim : …... | u | 1
Registre motorisé Tout ou Peu soufflage, yc accessoires
dim : …... | u | 21
dim : …... | u
dim : …... | u
Registre motorisé Tout ou Peu reprise, yc accessoires et sonde de présence
dim : …... | u | 21
dim : …... | u
dim : …... | u
Module de réglage (MR) soufflage et reprise
dim : …... | u | 22
dim : …... | u | 6
dim : …... | u
Bouche de soufflage | u | 26
Grille de soufflage, yc plénum calorifugé 5 faces | u | 9
Bouche de reprise | u | 38
Grille de reprise, yc plénum calorifugé 5 faces | u | 9
Flexible acoustiques (≤1m) | ml | 82
CCF NO Télécommandé (Dcu + Fcu + Ventouse + Moteur)-Rectangulaire
dim : …... | u | 2
dim : …... | u | 2
dim : …... | u
CCF NO Télécommandé (Dcu + Fcu + Ventouse + Moteur)-Circulaire
dim : …... | u
dim : …... | u
CCF NO Autocommandé au dessus de 3m (Dcu + Moteur)
dim : …... | u
dim : …... | u
CTA 41 - Neurologie
Débit : …..........m3/h | u | 1
Manutention et levage | ens | 1
Piège à sons rectangulaire | u | 4
Variateur de vitesse (soufflage et reprise) | u | 2
Plots antivibratiles | u | 8
Tube PVC condensat - DN 32, yc siphon | ml | 20
DAD, yc accessoires | u | 1
Panoplie CTA eau chaude, yc thermomètre/manomètre/anti vibratile/….
Vanne isolement | u | 4
Vanne 2 voies auto-équilibrante + moteur 0/10V | u | 1
Vanne de vidange 1/4 tour | u | 2
Compteur d'énergie entre vannes d'isolement, yc doigts gant | ens | 1
Tuyauteries acier de raccordement dn … | ml | 20
Calorifuge tuyau, finition PVC - ép.50 mm | m² | 10.7
Calorifuge des organes, finition PVC démontable - ép.50 mm | m² | 2.7
Panoplie CTA eau glacée, yc thermomètre/manomètre/anti vibratile/….
Vanne isolement | u | 4
Vanne 2 voies auto-équilibrante + moteur 0/10V | u | 1
Vanne de vidange 1/4 tour | u | 2
Compteur d'énergie entre vannes d'isolement, yc doigts gant | ens | 1
Tuyauteries acier de raccordement dn … | ml | 20
Calorifuge tuyau, finition PVC - ép.50 mm | m² | 11.9
Calorifuge des organes, finition PVC démontable - ép.50 mm | m² | 2.9
Air neuf/Rejet
Gaine rectangulaire en tôle galvanisée en LT | kg | 1110
Calorifuge gaine air neuf type Kraft alu ép. 50 mm | m² | 51
Réseau de soufflage/reprise
Gaine rectangulaire en tôle galvanisée en LT | kg | 790
Gaine rectangulaire en tôle galvanisée en distribution | kg | 7288
Gaine circulaire en acier galvanisé - Ø 250 | ml | 46
Gaine circulaire en acier galvanisé - Ø 200 | ml | 252
Gaine circulaire en acier galvanisé - Ø 160 | ml | 184
Gaine circulaire en acier galvanisé - Ø 125 | ml | 480
Calorifuge gaine type Kraft alu ép. 25 mm | m² | 1334.8
Calorifuge gaine type Kraft alu ép. 50 mm | m² | 144
Protection CF par projection (flocage) | m²
Registre de réglage par antenne principale
dim : …... | u | 6
dim : …... | u | 4
dim : …... | u | 1
Boites à débits variable soufflage et reprise SAS, yc accessoires | u | 3
Afficheur, yc accessoires (sonde, tubes , ...) | u | 3
Tube incliné, yc liquide | u | 3
Voyant lumineux (2 couleurs), yc liaison électrique | ens | 3
Afficheur de synthése, dans le poste de surveillance | u | 3
Boites à débits variable soufflage, yc accessoires et piége à son
dim : …... | u | 6
dim : …... | u | 2
dim : …... | u
Boites à débits variable reprise, yc accessoires, piége à son et sonde CO2
dim : …... | u | 6
dim : …... | u | 2
dim : …... | u
Registre motorisé Tout ou Peu soufflage, yc accessoires
dim : …... | u | 21
dim : …... | u
dim : …... | u
Registre motorisé Tout ou Peu reprise, yc accessoires et sonde de présence
dim : …... | u | 21
dim : …... | u
dim : …... | u
Module de réglage (MR) soufflage et reprise
dim : …... | u | 137
dim : …... | u | 40
dim : …... | u | 22
Bouche de soufflage | u | 85
Grille de soufflage, yc plénum calorifugé 5 faces | u | 34
Bouche de reprise | u | 104
Grille de reprise, yc plénum calorifugé 5 faces | u | 34
Flexible acoustiques (≤1m) | ml | 257
CCF NO Télécommandé (Dcu + Fcu + Ventouse + Moteur)-Rectangulaire
dim : …... | u | 10
dim : …... | u | 8
dim : …... | u | 2
CCF NO Télécommandé (Dcu + Fcu + Ventouse + Moteur)-Circulaire
dim : …... | u | 6
dim : …... | u | 4
dim : …... | u | 2
CCF NO Autocommandé au dessus de 3m (Dcu + Moteur)
dim : …... | u
dim : …... | u
CTA 42 - Rééducation Fonctionnelle
Débit : …..........m3/h | u | 1
Manutention et levage | ens | 1
Piège à sons rectangulaire | u | 4
Variateur de vitesse (soufflage et reprise) | u | 2
Plots antivibratiles | u | 6
Tube PVC condensat - DN 32, yc siphon | ml | 20
Panoplie CTA eau chaude, yc thermomètre/manomètre/anti vibratile/….
Vanne isolement | u | 4
Vanne 2 voies auto-équilibrante + moteur 0/10V | u | 1
Vanne de vidange 1/4 tour | u | 2
Compteur d'énergie entre vannes d'isolement, yc doigts gant | ens | 1
Tuyauteries acier de raccordement dn … | ml | 20
Calorifuge tuyau, finition PVC - ép.50 mm | m² | 8.4
Calorifuge des organes, finition PVC démontable - ép.50 mm | m² | 2.1
Panoplie CTA eau glacée, yc thermomètre/manomètre/anti vibratile/….
Vanne isolement | u | 4
Vanne 2 voies auto-équilibrante + moteur 0/10V | u | 1
Vanne de vidange 1/4 tour | u | 2
Compteur d'énergie entre vannes d'isolement, yc doigts gant | ens | 1
Tuyauteries acier de raccordement dn … | ml | 20
Calorifuge tuyau, finition PVC - ép.50 mm | m² | 9.7
Calorifuge des organes, finition PVC démontable - ép.50 mm | m² | 2.4
Air neuf/Rejet
Gaine rectangulaire en tôle galvanisée en LT | kg | 420
Calorifuge gaine air neuf type Kraft alu ép. 50 mm | m² | 18
Réseau de soufflage/reprise
Gaine rectangulaire en tôle galvanisée en LT | kg | 360
Gaine rectangulaire en tôle galvanisée en distribution | kg | 970
Gaine circulaire en acier galvanisé - Ø 250 | ml | 10
Gaine circulaire en acier galvanisé - Ø 200 | ml | 30
Gaine circulaire en acier galvanisé - Ø 160 | ml | 22
Gaine circulaire en acier galvanisé - Ø 125 | ml | 42
Calorifuge gaine type Kraft alu ép. 25 mm | m² | 165.4
Calorifuge gaine type Kraft alu ép. 50 mm | m² | 216
Protection isoxale gaine située à l'extérieure du bâtiment | m² | 180
Protection CF par projection (flocage) | m²
Registre de réglage par antenne principale
dim : …... | u | 2
dim : …... | u
dim : …... | u
Boites à débits variable soufflage, yc accessoires et piége à son
dim : …... | u | 1
dim : …... | u | 1
dim : …... | u
Boites à débits variable reprise, yc accessoires, piége à son et sonde CO2
dim : …... | u | 1
dim : …... | u | 1
dim : …... | u
Registre motorisé Tout ou Peu soufflage, yc accessoires
dim : …... | u | 3
dim : …... | u
dim : …... | u
Registre motorisé Tout ou Peu reprise, yc accessoires et sonde de présence
dim : …... | u | 3
dim : …... | u
dim : …... | u
Module de réglage (MR) soufflage et reprise
dim : …... | u | 4
dim : …... | u | 2
dim : …... | u
Bouche de soufflage | u | 6
Grille de soufflage, yc plénum calorifugé 5 faces | u | 5
Bouche de reprise | u | 8
Grille de reprise, yc plénum calorifugé 5 faces | u | 5
Flexible acoustiques (≤1m) | ml | 24
CCF NO Télécommandé (Dcu + Fcu + Ventouse + Moteur)-Rectangulaire
dim : …... | u | 2
dim : …... | u
dim : …... | u
CCF NO Télécommandé (Dcu + Fcu + Ventouse + Moteur)-Circulaire
dim : …... | u
dim : …... | u
CCF NO Autocommandé au dessus de 3m (Dcu + Moteur)
dim : …... | u
dim : …... | u
CTA 43 - Chambre de garde
Débit : …..........m3/h | u | 1
Manutention et levage | ens | 1
Piège à sons rectangulaire | u | 4
Variateur de vitesse (soufflage et reprise) | u | 2
Plots antivibratiles | u | 6
Tube PVC condensat - DN 32, yc siphon | ml | 20
DAD, yc accessoires | u | 1
Panoplie CTA eau chaude, yc thermomètre/manomètre/anti vibratile/….
Vanne isolement | u | 4
Vanne 2 voies auto-équilibrante + moteur 0/10V | u | 1
Vanne de vidange 1/4 tour | u | 2
Compteur d'énergie entre vannes d'isolement, yc doigts gant | ens | 1
Tuyauteries acier de raccordement dn … | ml | 20
Calorifuge tuyau, finition PVC - ép.50 mm | m² | 7
Calorifuge des organes, finition PVC démontable - ép.50 mm | m² | 1.75
Panoplie CTA eau glacée, yc thermomètre/manomètre/anti vibratile/….
Vanne isolement | u | 4
Vanne 2 voies auto-équilibrante + moteur 0/10V | u | 1
Vanne de vidange 1/4 tour | u | 2
Compteur d'énergie entre vannes d'isolement, yc doigts gant | ens | 1
Tuyauteries acier de raccordement dn … | ml | 20
Calorifuge tuyau, finition PVC - ép.50 mm | m² | 8.4
Calorifuge des organes, finition PVC démontable - ép.50 mm | m² | 2.1
Air neuf/Rejet
Gaine rectangulaire Rejet en tôle galvanisée en LT (commun CTA 14/23/43) | kg | 700
Gaine rectangulaire Air neuf en tôle galvanisée en LT (commun CTA 14/23/43) | kg | 460
Calorifuge gaine air neuf type Kraft alu ép. 50 mm | m² | 35
Réseau de soufflage/reprise
Gaine rectangulaire en tôle galvanisée en LT | kg | 200
Gaine rectangulaire en tôle galvanisée en distribution | kg | 312
Gaine circulaire en acier galvanisé - Ø 200 | ml | 10
Gaine circulaire en acier galvanisé - Ø 160 | ml | 14
Gaine circulaire en acier galvanisé - Ø 125 | ml | 51
Calorifuge gaine type Kraft alu ép. 25 mm | m² | 72.8
Calorifuge gaine type Kraft alu ép. 50 mm | m² | 24
Protection CF par projection (flocage) | m²
Registre de réglage par antenne principale
dim : …... | u | 2
dim : …... | u
dim : …... | u
Boites à débits variable soufflage, yc accessoires et piége à son
dim : …... | u | 1
dim : …... | u
dim : …... | u
Boites à débits variable reprise, yc accessoires, piége à son et sonde CO2
dim : …... | u | 1
dim : …... | u
dim : …... | u
Module de réglage (MR) soufflage et reprise
dim : …... | u | 17
dim : …... | u
dim : …... | u
Bouche de soufflage | u | 8
Grille de soufflage, yc plénum calorifugé 5 faces | u | 1
Bouche de reprise | u | 9
Grille de reprise, yc plénum calorifugé 5 faces | u | 1
Flexible acoustiques (≤1m) | ml | 19
CCF NO Télécommandé (Dcu + Fcu + Ventouse + Moteur)-Rectangulaire
dim : …... | u | 2
dim : …... | u
dim : …... | u
CCF NO Télécommandé (Dcu + Fcu + Ventouse + Moteur)-Circulaire
dim : …... | u
dim : …... | u
CCF NO Autocommandé au dessus de 3m (Dcu + Moteur)
dim : …... | u
dim : …... | u
4.4.3.2 Terminaux
Plafond Rayonnant
Panneaux serpentins | m² | 5910
Faux-plafond actif, yc matelas acoustique | m² | 5910
Faux-plafond actif effet bois (zone d'attente), yc matelas acoustique | m²
Faux-plafond inactif, yc incorporation terminaux et matelas acoustique | m² | 2200
Vanne 6 voies change-over - DN 20 | u | 670
Vanne 2 voies + moteur + équilibrage - DN 20 | u | 670
Flexible hydraulique calorifugé l: 0,5 m - DN 20 | u | 1340
Calorifuge armaflex ep. 25 mm - DN 20, yc tuyau et accessoires | ml | 670
Panoplie Hydraulique : Eau Chaude
Vanne à boisseau sphérique EG - DN 15 | u | 1340
Vanne 2 voies + moteur + équilibrage - DN 15 | u | 670
Tuyauteries acier de raccordement DN15 | ml | 3350
Calorifuge armaflex ep. 19 mm - DN 15, yc tuyau et accessoires | ml | 3350
Panoplie Hydraulique : Eau glacée
Vanne à boisseau sphérique EG - DN 20 | u | 1340
Flexible hydraulique calorifugé l: 0,5 m - DN 20 | u | 1340
Tuyauteries acier de raccordement DN 20 | ml | 3350
Calorifuge armaflex ep. 25 mm - DN 20, yc tuyau et accessoires | ml | 3350
Ventilo-convecteur type cassette hygiène 4 voies - 4 tubes
Ventilo-convecteur type cassette | u | 12
Panoplie Hydraulique : Eau chaude
Vanne à boisseau sphérique EC - DN 15 | u | 24
Vanne 2 voies + moteur + équilibrage - DN 15 | u | 12
Flexible hydraulique calorifugé l: 0,5 m - DN 15 | u | 24
Tuyauteries acier de raccordement DN 15 | ml | 180
Calorifuge armaflex ep. 19 mm - DN 15 | ml | 180
Panoplie Hydraulique : Eau glacée
Vanne à boisseau sphérique EG - DN 20 | u | 24
Vanne 2 voies + moteur + équilibrage - DN 20 | u | 12
Flexible hydraulique calorifugé l: 0,5 m - DN 20 | u | 24
Tuyauteries acier de raccordement DN 20 | ml | 180
Calorifuge armaflex ep. 25 mm - DN 20 | ml | 180
Raccordement condensat | ens | 12
Tube PVC condensat - DN 32 | ml | 75
Siphon de parcours | u | 9
Ventilo-convecteur type cassette hygiène 4 voies - 2 tubes
Ventilo-convecteur type cassette | u | 2
Panoplie Hydraulique : Eau glacée
Vanne à boisseau sphérique EG - DN 20 | u | 4
Vanne 2 voies + moteur + équilibrage - DN 20 | u | 2
Flexible hydraulique calorifugé l: 0,5 m - DN 20 | u | 4
Tuyauteries acier de raccordement DN 20 | ml | 20
Calorifuge armaflex ep. 25 mm - DN 20 | ml | 20
Raccordement condensat | ens | 2
Tube PVC condensat - DN 32 | ml | 20
Siphon de parcours | u | 2
Ventilo-convecteur type non carrossé hygiène - 4 tubes
Ventilo-convecteur type non carrossé | u | 2
Panoplie Hydraulique : Eau chaude
Vanne à boisseau sphérique EC - DN 15 | u | 4
Vanne 2 voies + moteur + équilibrage - DN 15 | u | 2
Flexible hydraulique calorifugé l: 0,5 m - DN 15 | u | 4
Tuyauteries acier de raccordement DN 15 | ml | 20
Calorifuge armaflex ep. 19 mm - DN 15 | ml | 20
Panoplie Hydraulique : Eau glacée
Vanne à boisseau sphérique EG - DN 20 | u | 4
Vanne 2 voies + moteur + équilibrage - DN 20 | u | 2
Flexible hydraulique calorifugé l: 0,5 m - DN 20 | u | 4
Tuyauteries acier de raccordement DN 20 | ml | 20
Calorifuge armaflex ep. 25 mm - DN 20 | ml | 20
Raccordement condensat | u | 2
Tube PVC condensat - DN 32 | ml | 15
Siphon de parcours | u | 1
Chambre sécurisée R+3 (Médecine Interne/Dermato- unité 3)
Bouche de soufflage | u | 1
Grille de soufflage anti-effraction, yc plénum calorifugé 5 faces | u | 1
Bouche de reprise | u | 1
Grille de reprise anti-effraction, yc plénum calorifugé 5 faces | u | 1
Flexible acoustiques (≤1m) | ml | 4
Accueil R+2 (Gériatrie - unité 3)
Diffuseur de soufflage linéaire, yc plénum calorifugé 5 faces | u | 1
Grille de reprise linéaire porte filtre, yc plénum calorifugé 5 faces | u | 1
Flexible acoustiques (≤1m) | ml | 2
Radiateur
Radiateur à eau chaude verticale | u | 56
Radiateur à eau chaude horizontale | u | 38
Tuyauteries acier de raccordement DN15 | ml | 1410
Robinetterie et accessoires | u | 94
Vanne d'isolement en plafond sur antenne principal | u | 62
Radiateur SdE
Radiateur à eau chaude | u | 25
Tuyauteries acier de raccordement DN15 | ml | 250
Tuyauteries PER multi-couche, incorporée dans la cloison | ml | 125
Robinetterie et accessoires | u | 25
Vanne d'isolement en plafond sur antenne principal | u | 50
Sous-Total 4.4.3
4.4.4 Les services Tertiaires
A- Ventilation
CTA 14 - Siège Equipe
Débit : …..........m3/h | u | 1
Manutention et levage | ens | 1
Piège à sons rectangulaire | u | 4
Variateur de vitesse (soufflage et reprise) | u | 2
Plots antivibratiles | u | 6
Tube PVC condensat - DN 32, yc siphon | ml | 20
Panoplie CTA eau chaude, yc thermomètre/manomètre/anti vibratile/….
Vanne isolement | u | 4
Vanne 2 voies auto-équilibrante + moteur 0/10V | u | 1
Vanne de vidange 1/4 tour | u | 2
Compteur d'énergie entre vannes d'isolement, yc doigts gant | ens | 1
Tuyauteries acier de raccordement dn … | ml | 20
Calorifuge tuyau, finition PVC - ép.50 mm | m² | 8.4
Calorifuge des organes, finition PVC démontable - ép.50 mm | m² | 2.1
Panoplie CTA eau glacée, yc thermomètre/manomètre/anti vibratile/….
Vanne isolement | u | 4
Vanne 2 voies auto-équilibrante + moteur 0/10V | u | 1
Vanne de vidange 1/4 tour | u | 2
Compteur d'énergie entre vannes d'isolement, yc doigts gant | ens | 1
Tuyauteries acier de raccordement dn … | ml | 20
Calorifuge tuyau, finition PVC - ép.50 mm | m² | 9.7
Calorifuge des organes, finition PVC démontable - ép.50 mm | m² | 2.4
Air neuf/Rejet
Gaine rectangulaire en tôle galvanisée en LT | kg | 400
Calorifuge gaine air neuf type Kraft alu ép. 50 mm | m² | 20
Réseau de soufflage/reprise
Gaine rectangulaire en tôle galvanisée en LT | kg | 360
Gaine rectangulaire en tôle galvanisée en distribution | kg | 1386
Gaine circulaire en acier galvanisé - Ø 250 | ml | 32
Gaine circulaire en acier galvanisé - Ø 200 | ml | 54
Gaine circulaire en acier galvanisé - Ø 160 | ml | 26
Gaine circulaire en acier galvanisé - Ø 125 | ml | 216
Calorifuge gaine type Kraft alu ép. 25 mm | m² | 310.6
Calorifuge gaine type Kraft alu ép. 50 mm | m² | 108
Protection CF par projection (flocage) | m² | 50
Protection isoxale gaine située à l'extérieure du bâtiment | m² | 72
Registre de réglage par antenne principale
dim : …... | u | 2
dim : …... | u | 2
dim : …... | u
Boites à débits variable soufflage, yc accessoires et piége à son
dim : …... | u | 4
dim : …... | u | 2
dim : …... | u
Boites à débits variable reprise, yc accessoires, piége à son et sonde CO2
dim : …... | u | 4
dim : …... | u | 2
dim : …... | u
Registre motorisé Tout ou Peu soufflage, yc accessoires
dim : …... | u | 32
dim : …... | u
dim : …... | u
Registre motorisé Tout ou Peu reprise, yc accessoires et sonde de présence
dim : …... | u | 32
dim : …... | u
dim : …... | u
Module de réglage (MR) soufflage et reprise
dim : …... | u | 8
dim : …... | u | 2
dim : …... | u
Bouche de soufflage | u | 35
Grille de soufflage, yc plénum calorifugé 5 faces | u | 9
Bouche de reprise | u | 37
Grille de reprise, yc plénum calorifugé 5 faces | u | 9
Flexible acoustiques (≤1m) | ml | 90
CCF NO Télécommandé (Dcu + Fcu + Ventouse + Moteur)-Rectangulaire
dim : …... | u | 2
dim : …... | u | 2
dim : …... | u
CCF NO Télécommandé (Dcu + Fcu + Ventouse + Moteur)-Circulaire
dim : …... | u
dim : …... | u
CCF NO Autocommandé au dessus de 3m (Dcu + Moteur)
dim : …... | u
dim : …... | u
CTA 21 - Siège Equipe
Débit : …..........m3/h | u | 1
Manutention et levage | ens | 1
Piège à sons rectangulaire | u | 4
Variateur de vitesse (soufflage et reprise) | u | 2
Plots antivibratiles | u | 6
Tube PVC condensat - DN 32, yc siphon | ml | 20
Panoplie CTA eau chaude, yc thermomètre/manomètre/anti vibratile/….
Vanne isolement | u | 4
Vanne 2 voies auto-équilibrante + moteur 0/10V | u | 1
Vanne de vidange 1/4 tour | u | 2
Compteur d'énergie entre vannes d'isolement, yc doigts gant | ens | 1
Tuyauteries acier de raccordement dn … | ml | 20
Calorifuge tuyau, finition PVC - ép.50 mm | m² | 9.7
Calorifuge des organes, finition PVC démontable - ép.50 mm | m² | 2.4
Panoplie CTA eau glacée, yc thermomètre/manomètre/anti vibratile/….
Vanne isolement | u | 4
Vanne 2 voies auto-équilibrante + moteur 0/10V | u | 1
Vanne de vidange 1/4 tour | u | 2
Compteur d'énergie entre vannes d'isolement, yc doigts gant | ens | 1
Tuyauteries acier de raccordement dn … | ml | 20
Calorifuge tuyau, finition PVC - ép.50 mm | m² | 10.7
Calorifuge des organes, finition PVC démontable - ép.50 mm | m² | 2.7
Air neuf/Rejet
Gaine rectangulaire en tôle galvanisée en LT | kg | 500
Calorifuge gaine air neuf type Kraft alu ép. 50 mm | m² | 26
Réseau de soufflage/reprise
Gaine rectangulaire en tôle galvanisée en LT | kg | 456
Gaine rectangulaire en tôle galvanisée en distribution | kg | 1894
Gaine circulaire en acier galvanisé - Ø 250 | ml | 54
Gaine circulaire en acier galvanisé - Ø 200 | ml | 80
Gaine circulaire en acier galvanisé - Ø 160 | ml | 32
Gaine circulaire en acier galvanisé - Ø 125 | ml | 411
Calorifuge gaine type Kraft alu ép. 25 mm | m² | 450.8
Calorifuge gaine type Kraft alu ép. 50 mm | m² | 56
Protection CF par projection (flocage) | m² | 56
Registre de réglage par antenne principale
dim : …... | u | 2
dim : …... | u | 2
dim : …... | u | 4
Boites à débits variable soufflage, yc accessoires et piége à son
dim : …... | u | 2
dim : …... | u | 6
dim : …... | u
Boites à débits variable reprise, yc accessoires, piége à son et sonde CO2
dim : …... | u | 2
dim : …... | u | 6
dim : …... | u
Registre motorisé Tout ou Peu soufflage, yc accessoires
dim : …... | u | 58
dim : …... | u
dim : …... | u
Registre motorisé Tout ou Peu reprise, yc accessoires et sonde de présence
dim : …... | u | 58
dim : …... | u
dim : …... | u
Module de réglage (MR) soufflage et reprise
dim : …... | u | 21
dim : …... | u | 2
dim : …... | u
Bouche de soufflage | u | 66
Grille de soufflage, yc plénum calorifugé 5 faces | u | 9
Bouche de reprise | u | 71
Grille de reprise, yc plénum calorifugé 5 faces | u | 9
Flexible acoustiques (≤1m) | ml | 155
CCF NO Télécommandé (Dcu + Fcu + Ventouse + Moteur)-Rectangulaire
dim : …... | u | 4
dim : …... | u | 2
dim : …... | u | 4
CCF NO Télécommandé (Dcu + Fcu + Ventouse + Moteur)-Circulaire
dim : …... | u
dim : …... | u
CCF NO Autocommandé au dessus de 3m (Dcu + Moteur)
dim : …... | u
dim : …... | u
CTA 24 - Siège Equipe
Débit : …..........m3/h | u | 1
Manutention et levage | ens | 1
Piège à sons rectangulaire | u | 4
Variateur de vitesse (soufflage et reprise) | u | 2
Plots antivibratiles | u | 6
Tube PVC condensat - DN 32, yc siphon | ml | 20
Panoplie CTA eau chaude, yc thermomètre/manomètre/anti vibratile/….
Vanne isolement | u | 4
Vanne 2 voies auto-équilibrante + moteur 0/10V | u | 1
Vanne de vidange 1/4 tour | u | 2
Compteur d'énergie entre vannes d'isolement, yc doigts gant | ens | 1
Tuyauteries acier de raccordement dn … | ml | 20
Calorifuge tuyau, finition PVC - ép.50 mm | m² | 8.4
Calorifuge des organes, finition PVC démontable - ép.50 mm | m² | 2.1
Panoplie CTA eau glacée, yc thermomètre/manomètre/anti vibratile/….
Vanne isolement | u | 4
Vanne 2 voies auto-équilibrante + moteur 0/10V | u | 1
Vanne de vidange 1/4 tour | u | 2
Compteur d'énergie entre vannes d'isolement, yc doigts gant | ens | 1
Tuyauteries acier de raccordement dn … | ml | 20
Calorifuge tuyau, finition PVC - ép.50 mm | m² | 9.7
Calorifuge des organes, finition PVC démontable - ép.50 mm | m² | 2.4
Air neuf/Rejet
Gaine rectangulaire en tôle galvanisée en LT | kg | 400
Calorifuge gaine air neuf type Kraft alu ép. 50 mm | m² | 20
Réseau de soufflage/reprise
Gaine rectangulaire en tôle galvanisée en LT | kg | 420
Gaine rectangulaire en tôle galvanisée en distribution | kg | 2252
Gaine circulaire en acier galvanisé - Ø 250 | ml | 18
Gaine circulaire en acier galvanisé - Ø 200 | ml | 32
Gaine circulaire en acier galvanisé - Ø 160 | ml | 44
Gaine circulaire en acier galvanisé - Ø 125 | ml | 206
Calorifuge gaine type Kraft alu ép. 25 mm | m² | 402.2
Calorifuge gaine type Kraft alu ép. 50 mm | m² | 42
Protection CF par projection (flocage) | kg
Registre de réglage par antenne principale
dim : …... | u | 6
dim : …... | u | 2
dim : …... | u
Boites à débits variable soufflage, yc accessoires et piége à son
dim : …... | u | 3
dim : …... | u | 1
dim : …... | u
Boites à débits variable reprise, yc accessoires, piége à son et sonde CO2
dim : …... | u | 3
dim : …... | u | 1
dim : …... | u
Registre motorisé Tout ou Peu soufflage, yc accessoires
dim : …... | u | 30
dim : …... | u
dim : …... | u
Registre motorisé Tout ou Peu reprise, yc accessoires et sonde de présence
dim : …... | u | 30
dim : …... | u
dim : …... | u
Module de réglage (MR) soufflage et reprise
dim : …... | u | 17
dim : …... | u | 4
dim : …... | u
Bouche de soufflage | u | 30
Grille de soufflage, yc plénum calorifugé 5 faces | u | 8
Bouche de reprise | u | 35
Grille de reprise, yc plénum calorifugé 5 faces | u | 8
Flexible acoustiques (≤1m) | ml | 81
CCF NO Télécommandé (Dcu + Fcu + Ventouse + Moteur)-Rectangulaire
dim : …... | u | 4
dim : …... | u | 4
dim : …... | u | 2
CCF NO Télécommandé (Dcu + Fcu + Ventouse + Moteur)-Circulaire
dim : …... | u
dim : …... | u
CCF NO Autocommandé au dessus de 3m (Dcu + Moteur)
dim : …... | u
dim : …... | u
B- Terminaux
Plafond Rayonnant
Panneaux serpentins | m² | 1625
Faux-plafond actif, yc matelas acoustique | m² | 1625
Faux-plafond inactif, yc incorporation terminaux et matelas acoustique | m² | 390
Vanne 6 voies change-over - DN 20 | u | 138
Vanne 2 voies + moteur + équilibrage - DN 20 | u | 138
Flexible hydraulique calorifugé l: 0,5 m - DN 20 | u | 276
Calorifuge armaflex ep. 25 mm - DN 20, yc tuyau et accessoires | ml | 138
Panoplie Hydraulique : Eau Chaude
Vanne à boisseau sphérique EC - DN 15 | u | 276
Flexible hydraulique calorifugé l: 0,5 m - DN 15 | u | 276
Tuyauteries acier de raccordement DN 15 | ml | 690
Calorifuge armaflex ep. 19 mm - DN 15, yc tuyau et accessoires | ml | 690
Panoplie Hydraulique : Eau glacée
Vanne à boisseau sphérique EG - DN 20 | u | 276
Flexible hydraulique calorifugé l: 0,5 m - DN 20 | u | 276
Tuyauteries acier de raccordement DN 20 | ml | 690
Calorifuge armaflex ep. 25 mm - DN 20, yc tuyau et accessoires | ml | 690
Ventilo-convecteur type cassette hygiène 4 voies - 4 tubes
Ventilo-convecteur type cassette | u | 5
Panoplie Hydraulique : Eau chaude
Vanne à boisseau sphérique EC - DN 15 | u | 10
Vanne 2 voies + moteur + équilibrage - DN 15 | u | 5
Flexible hydraulique calorifugé l: 0,5 m - DN 15 | u | 10
Tuyauteries acier de raccordement DN15 | ml | 75
Calorifuge armaflex ep. 19 mm - DN 15 | ml | 75
Panoplie Hydraulique : Eau glacée
Vanne à boisseau sphérique EG - DN 20 | u | 10
Vanne 2 voies + moteur + équilibrage - DN 20 | u | 5
Flexible hydraulique calorifugé l: 0,5 m - DN 20 | u | 10
Tuyauteries acier de raccordement DN 20 | ml | 75
Calorifuge armaflex ep. 25 mm - DN 20 | ml | 75
Raccordement condensat | ens | 10
Tube PVC condensat - DN 32 | ml | 20
Siphon de parcours | u | 1
Armoire de climatisation LT CFO (R+2 pour salle d'intervention NRI)
Traité dans le chapitre « Les locaux Techniques Electricité CFO/CFA (chap. 4.4.8.2) | PM
Radiateur
Radiateur à eau chaude verticale | u | 14
Radiateur à eau chaude horizontale | u | 2
Tuyauteries acier de raccordement DN15 | ml | 240
Robinetterie et accessoires | u | 16
Vanne d'isolement en plafond sur antenne principal | u | 10
A- Ventilation
CTA 47 - Hall d'accueil
Débit : …..........m3/h | u | 1
Manutention et levage | ens | 1
Piège à sons rectangulaire | u | 4
Variateur de vitesse (soufflage et reprise) | u | 2
Plots antivibratiles | u | 6
Tube PVC condensat - DN 32, yc siphon | ml | 20
Panoplie CTA eau chaude, yc thermomètre/manomètre/anti vibratile/….
Vanne isolement | u | 4
Vanne 2 voies auto-équilibrante + moteur 0/10V | u | 1
Vanne de vidange 1/4 tour | u | 2
Compteur d'énergie entre vannes d'isolement, yc doigts gant | ens | 1
Tuyauteries acier de raccordement dn … | ml | 20
Calorifuge tuyau, finition PVC - ép.50 mm | m² | 9.7
Calorifuge des organes, finition PVC démontable - ép.50 mm | m² | 2.4
Panoplie CTA eau glacée, yc thermomètre/manomètre/anti vibratile/….
Vanne isolement | u | 4
Vanne 2 voies auto-équilibrante + moteur 0/10V | u | 1
Vanne de vidange 1/4 tour | u | 2
Compteur d'énergie entre vannes d'isolement, yc doigts gant | ens | 1
Tuyauteries acier de raccordement dn … | ml | 20
Calorifuge tuyau, finition PVC - ép.50 mm | m² | 10.7
Calorifuge des organes, finition PVC démontable - ép.50 mm | m² | 2.7
Air neuf/Rejet
Gaine rectangulaire en tôle galvanisée en LT | kg | 560
Calorifuge gaine air neuf type Kraft alu ép. 50 mm | m² | 28
Réseau de soufflage/reprise
Gaine rectangulaire en tôle galvanisée en LT | kg | 540
Gaine rectangulaire en tôle galvanisée en distribution | kg | 3948
Gaine circulaire en acier galvanisé - Ø 315 | ml | 16
Gaine circulaire en acier galvanisé - Ø 250 | ml | 22
Gaine circulaire en acier galvanisé - Ø 200 | ml | 36
Gaine circulaire en acier galvanisé - Ø 160 | ml | 44
Gaine circulaire en acier galvanisé - Ø 125 | ml | 288
Calorifuge gaine type Kraft alu ép. 25 mm | m² | 693.8
Protection CF par projection (flocage) | m²
Registre de réglage par antenne principale
dim : …... | u | 8
dim : …... | u | 4
dim : …... | u | 4
Boites à débits variable soufflage, yc accessoires et piége à son
dim : …... | u | 6
dim : …... | u | 4
dim : …... | u
Boites à débits variable reprise, yc accessoires, piége à son et sonde CO2
dim : …... | u | 6
dim : …... | u | 4
dim : …... | u
Registre motorisé Tout ou Peu soufflage, yc accessoires
dim : …... | u | 22
dim : …... | u
dim : …... | u
Registre motorisé Tout ou Peu reprise, yc accessoires et sonde de présence
dim : …... | u | 22
dim : …... | u
dim : …... | u
Module de réglage (MR) soufflage et reprise
dim : …... | u | 72
dim : …... | u | 16
dim : …... | u
Bouche de soufflage | u | 42
Grille de soufflage, yc plénum calorifugé 5 faces | u | 6
Diffuseur linéaire actif de soufflage, yc plénum calorifugé 5 faces | u | 22
Diffuseur linéaire inactif de soufflage, yc plaque d'obturation | u | 8
Bouche de reprise | u | 58
Grille de reprise, yc plénum calorifugé 5 faces | u | 6
Grille de reprise en imposte, yc plénum calorifugé 5 faces | u | 10
Flexible acoustiques (≤1m) | ml | 184
CCF NO Télécommandé (Dcu + Fcu + Ventouse + Moteur)-Rectangulaire
dim : …... | u | 4
dim : …... | u | 4
dim : …... | u | 2
CCF NO Télécommandé (Dcu + Fcu + Ventouse + Moteur)-Circulaire
dim : …... | u
dim : …... | u
CCF NO Autocommandé au dessus de 3m (Dcu + Moteur)
dim : …... | u
dim : …... | u
B- Terminaux
Plafond Rayonnant
Panneaux serpentins | m² | 310
Faux-plafond actif, yc matelas acoustique | m² | 310
Faux-plafond inactif, yc incorporation terminaux et matelas acoustique | m² | 90
Vanne 6 voies change-over - DN 20 | u | 34
Vanne 2 voies + moteur + équilibrage - DN 20 | u | 34
Flexible hydraulique calorifugé l: 0,5 m - DN 20 | u | 68
Calorifuge armaflex ep. 25 mm - DN 20, yc tuyau et accessoires | ml | 34
Panoplie Hydraulique : Eau Chaude
Vanne à boisseau sphérique EC - DN 15 | u | 68
Flexible hydraulique calorifugé l: 0,5 m - DN 15 | u | 68
Tuyauteries acier de raccordement DN 15 | ml | 340
Calorifuge armaflex ep. 19 mm - DN 15, yc tuyau et accessoires | ml | 340
Panoplie Hydraulique : Eau glacée
Vanne à boisseau sphérique EG - DN 20 | u | 68
Flexible hydraulique calorifugé l: 0,5 m - DN 20 | u | 68
Tuyauteries acier de raccordement DN 20 | ml | 340
Calorifuge armaflex ep. 25 mm - DN 20, yc tuyau et accessoires | ml | 340
Batterie chaude terminale
Batterie chaude en gaine | u | 2
Panoplie Hydraulique : Eau Chaude
Vanne à boisseau sphérique EG - DN 15 | u | 4
Vanne 2 voies + moteur + équilibrage - DN 15 | u | 2
Flexible hydraulique calorifugé l: 0,5 m - DN 15 | u | 4
Tuyauteries acier de raccordement DN15 | ml | 20
Calorifuge armaflex ep. 19 mm - DN 15, yc tuyau et accessoires | ml | 20
Batterie froide terminale
Batterie froide en gaine | u | 2
Panoplie Hydraulique : Eau glacée
Vanne à boisseau sphérique EG - DN 20 | u | 4
Vanne 2 voies + moteur + équilibrage - DN 20 | u | 2
Flexible hydraulique calorifugé l: 0,5 m - DN 20 | u | 4
Tuyauteries acier de raccordement DN 20 | ml | 20
Calorifuge armaflex ep. 25 mm - DN 20, yc tuyau et accessoires | ml | 20
Tube PVC condensat - DN 32 | ml | 25
Siphon de parcours | u | 2
Ventilo-convecteur type cassette hygiène 4 voies - 4 tubes
Ventilo-convecteur type cassette | u | 2
Panoplie Hydraulique : Eau chaude
Vanne à boisseau sphérique EC - DN 15 | u | 4
Vanne 2 voies + moteur + équilibrage - DN 15 | u | 2
Flexible hydraulique calorifugé l: 0,5 m - DN 15 | u | 4
Tuyauteries acier de raccordement DN 15 | ml | 30
Calorifuge armaflex ep. 19 mm - DN 15 | ml | 30
Panoplie Hydraulique : Eau glacée
Vanne à boisseau sphérique EG - DN 20 | u | 4
Vanne 2 voies + moteur + équilibrage - DN 20 | u | 2
Flexible hydraulique calorifugé l: 0,5 m - DN 20 | u | 4
Tuyauteries acier de raccordement DN 20 | ml | 30
Calorifuge armaflex ep. 25 mm - DN 20 | ml | 30
Raccordement condensat | ens | 1
Tube PVC condensat - DN 32 | ml | 35
Siphon de parcours | u | 2
Ventilo-convecteur type non carrossé hygiène - 4 tubes
Ventilo-convecteur type non carrossé | u | 6
Panoplie Hydraulique : Eau chaude
Vanne à boisseau sphérique EC - DN 15 | u | 12
Vanne 2 voies + moteur + équilibrage - DN 15 | u | 6
Flexible hydraulique calorifugé l: 0,5 m - DN 15 | u | 12
Tuyauteries acier de raccordement DN 15 | ml | 90
Calorifuge armaflex ep. 19 mm - DN 15 | ml | 90
Panoplie Hydraulique : Eau glacée
Vanne à boisseau sphérique EG - DN 20 | u | 12
Vanne 2 voies + moteur + équilibrage - DN 20 | u | 6
Flexible hydraulique calorifugé l: 0,5 m - DN 20 | u | 12
Tuyauteries acier de raccordement DN 20 | ml | 90
Calorifuge armaflex ep. 25 mm - DN 20 | ml | 90
Raccordement condensat | u | 6
Tube PVC condensat - DN 32 | ml | 65
Siphon de parcours | u | 4
Diffuseur de soufflage linéaire, yc plénum calorifugé 5 faces | u | 6
Grille de reprise linéaire porte filtre, yc plénum calorifugé 5 faces | u | 6
Flexible acoustiques (≤1m) | ml | 12
Plancher réversible chaud et froid
Nourrice, yc purge/mano,/ …. | u | 3
Vanne à boisseau sphérique - DN 32 | u | 6
Vanne 2 voies + moteur + équilibrage - DN 32 | u | 3
Flexible hydraulique calorifugé l: 0,5 m - DN 32 | u | 6
Tuyauteries acier de raccordement DN 32 | ml | 30
Calorifuge armaflex ep. 25 mm - DN 32 | ml | 30
Coffret de régulation, yc liaison électrique et thermostat | u | 1
Plancher chauffant/rafraichissant (hors chape), yc les modules électriques de chauffe de la dalle | m² | 516
Rideau d'air chaud
Rideau d'air chaud, yc grille de diffusion et plénum | u | 2
Panoplie Hydraulique : Eau chaude
Vanne à boisseau sphérique EC - DN 25 | u | 4
Vanne 2 voies + moteur + équilibrage - DN 25 | u | 2
Flexible hydraulique calorifugé l: 0,5 m - DN 25 | u | 4
Tuyauteries acier de raccordement DN 25 | ml | 30
Calorifuge ep. 50 mm - DN 25 | m² | 7.4
Coffret de régulation, yc raccordement contact d'ouvrants et thermostat | u | 1
Tuyauterie apparentes calorifuge, finition Isoxal | m² | 0.4
Radiateur
Radiateur à eau chaude verticale | u | 13
Radiateur à eau chaude horizontale | u
Tuyauteries acier de raccordement DN15 | ml | 195
Robinetterie et accessoires | u | 13
Vanne d'isolement en plafond sur antenne principal | u | 12
Sous-Total 4.4.4
4.4.5 Les services Consultations
4.4.5.1 Ventilation
CTA 44 - Dermatologie
Débit : …..........m3/h | u | 1
Manutention et levage | ens | 1
Piège à sons rectangulaire | u | 4
Variateur de vitesse (soufflage et reprise) | u | 2
Plots antivibratiles | u | 6
Tube PVC condensat - DN 32, yc siphon | ml | 20
Panoplie CTA eau chaude, yc thermomètre/manomètre/anti vibratile/….
Vanne isolement | u | 4
Vanne 2 voies auto-équilibrante + moteur 0/10V | u | 1
Vanne de vidange 1/4 tour | u | 2
Compteur d'énergie entre vannes d'isolement, yc doigts gant | ens | 1
Tuyauteries acier de raccordement dn … | ml | 20
Calorifuge tuyau, finition PVC - ép.50 mm | m² | 8.9
Calorifuge des organes, finition PVC démontable - ép.50 mm | m² | 2.2
Panoplie CTA eau glacée, yc thermomètre/manomètre/anti vibratile/….
Vanne isolement | u | 4
Vanne 2 voies auto-équilibrante + moteur 0/10V | u | 1
Vanne de vidange 1/4 tour | u | 2
Compteur d'énergie entre vannes d'isolement, yc doigts gant | ens | 1
Tuyauteries acier de raccordement dn … | ml | 20
Calorifuge tuyau, finition PVC - ép.50 mm | m² | 10.7
Calorifuge des organes, finition PVC démontable - ép.50 mm | m² | 2.7
Air neuf/Rejet
Gaine rectangulaire en tôle galvanisée en LT | kg | 720
Calorifuge gaine air neuf type Kraft alu ép. 50 mm | m² | 36
Réseau de soufflage/reprise
Gaine rectangulaire en tôle galvanisée en LT | kg | 1928
Gaine rectangulaire en tôle galvanisée en distribution | kg | 3150
Gaine circulaire en acier galvanisé - Ø 315 | ml | 44
Gaine circulaire en acier galvanisé - Ø 250 | ml | 52
Gaine circulaire en acier galvanisé - Ø 200 | ml | 96
Gaine circulaire en acier galvanisé - Ø 160 | ml | 68
Gaine circulaire en acier galvanisé - Ø 125 | ml | 252
Calorifuge gaine type Kraft alu ép. 25 mm | m² | 855.2
Gaine CF | m²
Protection CF par projection (flocage) | m² | 102
Registre de réglage par antenne principale
dim : …... | u | 2
dim : …... | u | 2
dim : …... | u
Boites à débits variable soufflage, yc accessoires et piége à son
dim : …... | u | 8
dim : …... | u
dim : …... | u
Boites à débits variable reprise, yc accessoires, piége à son et sonde CO2
dim : …... | u | 8
dim : …... | u
dim : …... | u
Registre motorisé Tout ou Peu soufflage, yc accessoires
dim : …... | u | 18
dim : …... | u | 1
dim : …... | u
Registre motorisé Tout ou Peu reprise, yc accessoires et sonde de présence
dim : …... | u | 18
dim : …... | u | 1
dim : …... | u
Module de réglage (MR) soufflage et reprise
dim : …... | u | 62
dim : …... | u | 16
dim : …... | u
Bouche de soufflage | u | 43
Grille de soufflage, yc plénum calorifugé 5 faces | u | 16
Bouche de reprise | u | 57
Grille de reprise, yc plénum calorifugé 5 faces | u | 16
Flexible acoustiques (≤1m) | ml | 132
Local azote
Centrale Sonde d'Anoxie (manque d'oxygène), yc liaison électrique | u | 2
Boitier lumineux et arrêt d'urgence à l'intérieur et à l'extérieur du local, yc liaison électrique | u | 2
CCF NO Télécommandé (Dcu + Fcu + Ventouse + Moteur)-Rectangulaire
dim : …... | u | 2
dim : …... | u | 2
dim : …... | u | 2
CCF NO Télécommandé (Dcu + Fcu + Ventouse + Moteur)-Circulaire
dim : …... | u
dim : …... | u
CCF NO Autocommandé en sortis de LT CVC (Dcu + Moteur)
dim : …... | u
dim : …... | u
CTA 45 - Néphrologie Sous- Secteur A
Débit : …..........m3/h | u | 1
Manutention et levage | ens | 1
Piège à sons rectangulaire | u | 4
Variateur de vitesse (soufflage et reprise) | u | 2
Plots antivibratiles | u | 8
Tube PVC condensat - DN 32, yc siphon | ml | 20
DAD, yc accessoires | u | 1
Panoplie CTA eau chaude, yc thermomètre/manomètre/anti vibratile/….
Vanne isolement | u | 4
Vanne 2 voies auto-équilibrante + moteur 0/10V | u | 1
Vanne de vidange 1/4 tour | u | 2
Compteur d'énergie entre vannes d'isolement, yc doigts gant | ens | 1
Tuyauteries acier de raccordement dn … | ml | 20
Calorifuge tuyau, finition PVC - ép.50 mm | m² | 9.7
Calorifuge des organes, finition PVC démontable - ép.50 mm | m² | 2.4
Panoplie CTA eau glacée, yc thermomètre/manomètre/anti vibratile/….
Vanne isolement | u | 4
Vanne 2 voies auto-équilibrante + moteur 0/10V | u | 1
Vanne de vidange 1/4 tour | u | 2
Compteur d'énergie entre vannes d'isolement, yc doigts gant | ens | 1
Tuyauteries acier de raccordement dn … | ml | 20
Calorifuge tuyau, finition PVC - ép.50 mm | m² | 10.7
Calorifuge des organes, finition PVC démontable - ép.50 mm | m² | 2.7
Air neuf/Rejet
Gaine rectangulaire en tôle galvanisée en LT | kg | 720
Calorifuge gaine air neuf type Kraft alu ép. 50 mm | m² | 36
Réseau de soufflage/reprise
Gaine rectangulaire en tôle galvanisée en LT | kg | 1892
Gaine rectangulaire en tôle galvanisée en distribution | kg | 2934
Gaine circulaire en acier galvanisé - Ø 315 | ml | 24
Gaine circulaire en acier galvanisé - Ø 250 | ml | 38
Gaine circulaire en acier galvanisé - Ø 200 | ml | 76
Gaine circulaire en acier galvanisé - Ø 160 | ml | 82
Gaine circulaire en acier galvanisé - Ø 125 | ml | 298
Calorifuge gaine type Kraft alu ép. 25 mm | m² | 812.4
Gaine CF | m²
Protection CF par projection (flocage) | m² | 125
Registre de réglage par antenne principale
dim : …... | u | 2
dim : …... | u | 2
dim : …... | u | 2
Boites à débits variable soufflage, yc accessoires et piége à son
dim : …... | u | 1
dim : …... | u | 8
dim : …... | u
Boites à débits variable reprise, yc accessoires, piége à son et sonde CO2
dim : …... | u | 1
dim : …... | u | 8
dim : …... | u
Registre motorisé Tout ou Peu soufflage, yc accessoires
dim : …... | u | 12
dim : …... | u | 1
dim : …... | u
Registre motorisé Tout ou Peu reprise, yc accessoires et sonde de présence
dim : …... | u | 12
dim : …... | u | 1
dim : …... | u
Module de réglage (MR) soufflage et reprise
dim : …... | u | 98
dim : …... | u | 6
dim : …... | u
Bouche de soufflage | u | 53
Grille de soufflage, yc plénum calorifugé 5 faces | u | 11
Bouche de reprise | u | 73
Grille de reprise, yc plénum calorifugé 5 faces | u | 11
Flexible acoustiques (≤1m) | ml | 148
CCF NO Télécommandé (Dcu + Fcu + Ventouse + Moteur)-Rectangulaire
dim : …... | u | 4
dim : …... | u | 2
dim : …... | u | 2
CCF NO Télécommandé (Dcu + Fcu + Ventouse + Moteur)-Circulaire
dim : …... | u | 2
dim : …... | u | 2
CCF NO Autocommandé en sortis de LT CVC (Dcu + Moteur)
dim : …... | u
dim : …... | u
CTA 46 - Néphrologie Sous- Secteur B
Débit : …..........m3/h | u | 1
Manutention et levage | ens | 1
Piège à sons rectangulaire | u | 4
Variateur de vitesse (soufflage et reprise) | u | 2
Plots antivibratiles | u | 8
Tube PVC condensat - DN 32, yc siphon | ml | 20
DAD, yc accessoires | u | 1
Panoplie CTA eau chaude, yc thermomètre/manomètre/anti vibratile/….
Vanne isolement | u | 4
Vanne 2 voies auto-équilibrante + moteur 0/10V | u | 1
Vanne de vidange 1/4 tour | u | 2
Compteur d'énergie entre vannes d'isolement, yc doigts gant | ens | 1
Tuyauteries acier de raccordement dn … | ml | 20
Calorifuge tuyau, finition PVC - ép.50 mm | m² | 10.7
Calorifuge des organes, finition PVC démontable - ép.50 mm | m² | 2.7
Panoplie CTA eau glacée, yc thermomètre/manomètre/anti vibratile/….
Vanne isolement | u | 4
Vanne 2 voies auto-équilibrante + moteur 0/10V | u | 1
Vanne de vidange 1/4 tour | u | 2
Compteur d'énergie entre vannes d'isolement, yc doigts gant | ens | 1
Tuyauteries acier de raccordement dn … | ml | 20
Calorifuge tuyau, finition PVC - ép.50 mm | m² | 11.9
Calorifuge des organes, finition PVC démontable - ép.50 mm | m² | 2.9
Air neuf/Rejet
Gaine rectangulaire en tôle galvanisée en LT | kg | 1110
Calorifuge gaine air neuf type Kraft alu ép. 50 mm | m² | 68
Réseau de soufflage/reprise
Gaine rectangulaire en tôle galvanisée en LT | kg | 820
Gaine rectangulaire en tôle galvanisée en distribution | kg | 12744
Gaine circulaire en acier galvanisé - Ø 315 | ml | 34
Gaine circulaire en acier galvanisé - Ø 250 | ml | 72
Gaine circulaire en acier galvanisé - Ø 200 | ml | 386
Gaine circulaire en acier galvanisé - Ø 160 | ml | 252
Gaine circulaire en acier galvanisé - Ø 125 | ml | 1124
Calorifuge gaine type Kraft alu ép. 25 mm | m² | 2516.6
Protection CF par projection (flocage) | m²
Registre de réglage par antenne principale
dim : …... | u | 2
dim : …... | u | 8
dim : …... | u | 6
dim : …... | u | 2
Gestion pression pollution spécifique atelier et cuisine thérapeutique
Boites à débits variable soufflage et reprise, yc accessoires
dim : …... | u | 4
dim : …... | u
Boites à débits variable soufflage, yc accessoires et piége à son
dim : …... | u | 6
dim : …... | u | 22
dim : …... | u
Boites à débits variable reprise, yc accessoires, piége à son et sonde CO2
dim : …... | u | 6
dim : …... | u | 22
dim : …... | u
Registre motorisé Tout ou Peu soufflage, yc accessoires
dim : …... | u | 26
dim : …... | u | 2
dim : …... | u
Registre motorisé Tout ou Peu reprise, yc accessoires et sonde de présence
dim : …... | u | 26
dim : …... | u | 2
dim : …... | u
Module de réglage (MR) soufflage et reprise
dim : …... | u | 166
dim : …... | u | 20
dim : …... | u | 6
Bouche de soufflage | u | 176
Grille de soufflage, yc plénum calorifugé 5 faces | u | 52
Bouche de reprise | u | 198
Grille de reprise, yc plénum calorifugé 5 faces | u | 52
Flexible acoustiques (≤1m) | ml | 478
La salle d’échographie (RC.C.PAA.124)
Registre d'isolement sur l'extraction, yc accessoires | u | 1
Gaine circulaire en acier galvanisé - Ø 125 | ml | 3
Bouche d'extraction | u | 1
Flexible acoustiques (≤1m) | ml | 1
Registre d'isolement soufflage et reprise, yc accessoires | u | 2
Gaine circulaire en acier galvanisé - Ø 125 | ml | 5
Bouche de soufflage et de reprise | u | 2
Flexible acoustiques (≤1m) | ml | 2
Coffret interrupteur à clef pour les registres d'isolements, yc liaison électrique | u | 1
CCF NO Télécommandé (Dcu + Fcu + Ventouse + Moteur)-Rectangulaire
dim : …... | u | 10
dim : …... | u | 8
dim : …... | u | 2
CCF NO Télécommandé (Dcu + Fcu + Ventouse + Moteur)-Circulaire
dim : …... | u
dim : …... | u
CCF NO Autocommandé en sortis de LT CVC (Dcu + Moteur)
dim : …... | u | 2
dim : …... | u
CTA 48 - Plateforme Transversale
Débit : …..........m3/h | u | 1
Manutention et levage | ens | 1
Piège à sons rectangulaire | u | 4
Variateur de vitesse (soufflage et reprise) | u | 2
Plots antivibratiles | u | 8
Tube PVC condensat - DN 32, yc siphon | ml | 20
Panoplie CTA eau chaude, yc thermomètre/manomètre/anti vibratile/….
Vanne isolement | u | 4
Vanne 2 voies auto-équilibrante + moteur 0/10V | u | 1
Vanne de vidange 1/4 tour | u | 2
Compteur d'énergie entre vannes d'isolement, yc doigts gant | ens | 1
Tuyauteries acier de raccordement dn … | ml | 20
Calorifuge tuyau, finition PVC - ép.50 mm | m² | 8.4
Calorifuge des organes, finition PVC démontable - ép.50 mm | m² | 2.1
Panoplie CTA eau glacée, yc thermomètre/manomètre/anti vibratile/….
Vanne isolement | u | 4
Vanne 2 voies auto-équilibrante + moteur 0/10V | u | 1
Vanne de vidange 1/4 tour | u | 2
Compteur d'énergie entre vannes d'isolement, yc doigts gant | ens | 1
Tuyauteries acier de raccordement dn … | ml | 20
Calorifuge tuyau, finition PVC - ép.50 mm | m² | 9.7
Calorifuge des organes, finition PVC démontable - ép.50 mm | m² | 2.4
Air neuf/Rejet
Gaine rectangulaire en tôle galvanisée en LT | kg | 660
Calorifuge gaine air neuf type Kraft alu ép. 50 mm | m² | 48
Réseau de soufflage/reprise
Gaine rectangulaire en tôle galvanisée en LT | kg | 660
Gaine rectangulaire en tôle galvanisée en distribution | kg | 1210
Gaine circulaire en acier galvanisé - Ø 315 | ml | 24
Gaine circulaire en acier galvanisé - Ø 250 | ml | 36
Gaine circulaire en acier galvanisé - Ø 200 | ml | 72
Gaine circulaire en acier galvanisé - Ø 160 | ml | 82
Gaine circulaire en acier galvanisé - Ø 125 | ml | 114
Calorifuge gaine type Kraft alu ép. 25 mm | m² | 413.8
Protection CF par projection (flocage) | kg | 45
Registre de réglage par antenne principale
dim : …... | u | 2
dim : …... | u | 4
dim : …... | u | 4
Boites à débits variable soufflage, yc accessoires et piége à son
dim : …... | u | 2
dim : …... | u | 2
dim : …... | u
Boites à débits variable reprise, yc accessoires, piége à son et sonde CO2
dim : …... | u | 2
dim : …... | u | 2
dim : …... | u
Registre motorisé Tout ou Peu soufflage, yc accessoires
dim : …... | u | 11
dim : …... | u | 7
dim : …... | u
Registre motorisé Tout ou Peu reprise, yc accessoires et sonde de présence
dim : …... | u | 11
dim : …... | u | 7
dim : …... | u
Module de réglage (MR) soufflage et reprise
dim : …... | u | 16
dim : …... | u | 6
dim : …... | u
Bouche de soufflage | u | 23
Grille de soufflage, yc plénum calorifugé 5 faces | u | 12
Bouche de reprise | u | 29
Grille de reprise, yc plénum calorifugé 5 faces | u | 12
Flexible acoustiques (≤1m) | ml | 76
CCF NO Télécommandé (Dcu + Fcu + Ventouse + Moteur)-Rectangulaire
dim : …... | u | 2
dim : …... | u | 2
dim : …... | u
CCF NO Télécommandé (Dcu + Fcu + Ventouse + Moteur)-Circulaire
dim : …... | u
dim : …... | u
CCF NO Autocommandé en sortis de LT CVC (Dcu + Moteur)
dim : …... | u
dim : …... | u
CTA 49 - Recherche Clinique
Débit : …..........m3/h | u | 1
Manutention et levage | ens | 1
Piège à sons rectangulaire | u | 4
Variateur de vitesse (soufflage et reprise) | u | 2
Plots antivibratiles | u | 6
Tube PVC condensat - DN 32, yc siphon | ml | 20
DAD, yc accessoires | u | 1
Panoplie CTA eau chaude, yc thermomètre/manomètre/anti vibratile/….
Vanne isolement | u | 4
Vanne 2 voies auto-équilibrante + moteur 0/10V | u | 1
Vanne de vidange 1/4 tour | u | 2
Compteur d'énergie entre vannes d'isolement, yc doigts gant | ens | 1
Tuyauteries acier de raccordement dn … | ml | 20
Calorifuge tuyau, finition PVC - ép.50 mm | m² | 8.4
Calorifuge des organes, finition PVC démontable - ép.50 mm | m² | 2.1
Panoplie CTA eau glacée, yc thermomètre/manomètre/anti vibratile/….
Vanne isolement | u | 4
Vanne 2 voies auto-équilibrante + moteur 0/10V | u | 1
Vanne de vidange 1/4 tour | u | 2
Compteur d'énergie entre vannes d'isolement, yc doigts gant | ens | 1
Tuyauteries acier de raccordement dn … | ml | 20
Calorifuge tuyau, finition PVC - ép.50 mm | m² | 9.7
Calorifuge des organes, finition PVC démontable - ép.50 mm | m² | 2.4
Air neuf/Rejet
Gaine rectangulaire en tôle galvanisée en LT | kg | 660
Calorifuge gaine air neuf type Kraft alu ép. 50 mm | m² | 48
Réseau de soufflage/reprise
Gaine rectangulaire en tôle galvanisée en LT | kg | 880
Gaine rectangulaire en tôle galvanisée en distribution | kg | 1498
Gaine circulaire en acier galvanisé - Ø 315 | ml | 36
Gaine circulaire en acier galvanisé - Ø 250 | ml | 42
Gaine circulaire en acier galvanisé - Ø 200 | ml | 54
Gaine circulaire en acier galvanisé - Ø 160 | ml | 98
Gaine circulaire en acier galvanisé - Ø 125 | ml | 180
Calorifuge gaine type Kraft alu ép. 25 mm | m² | 514.4
Protection CF par projection (flocage) | m² | 35
Registre de réglage par antenne principale
dim : …... | u | 2
dim : …... | u | 2
dim : …... | u | 2
Gestion pression pollution spécifique salle de soins
Boites à débits variable soufflage et reprise, yc accessoires et piége à son
dim : …... | u | 2
Boites à débits variable soufflage, yc accessoires et piége à son
dim : …... | u | 2
dim : …... | u | 3
dim : …... | u
Boites à débits variable reprise, yc accessoires, piége à son et sonde CO2
dim : …... | u | 2
dim : …... | u | 3
dim : …... | u
Registre motorisé Tout ou Peu soufflage, yc accessoires
dim : …... | u | 23
dim : …... | u
dim : …... | u
Registre motorisé Tout ou Peu reprise, yc accessoires et sonde de présence
dim : …... | u | 23
dim : …... | u
dim : …... | u
Module de réglage (MR) soufflage et reprise
dim : …... | u | 20
dim : …... | u | 6
dim : …... | u
Bouche de soufflage | u | 32
Grille de soufflage, yc plénum calorifugé 5 faces | u | 6
Bouche de reprise | u | 38
Grille de reprise, yc plénum calorifugé 5 faces | u | 6
Flexible acoustiques (≤1m) | ml | 82
CCF NO Télécommandé (Dcu + Fcu + Ventouse + Moteur)-Rectangulaire
dim : …... | u | 2
dim : …... | u | 2
dim : …... | u
CCF NO Télécommandé (Dcu + Fcu + Ventouse + Moteur)-Circulaire
dim : …... | u
dim : …... | u
CCF NO Autocommandé en sortis de LT CVC (Dcu + Moteur)
dim : …... | u
dim : …... | u
CTA 50 - Médecine Ambulatoire
Débit : …..........m3/h | u | 1
Manutention et levage | ens | 1
Piège à sons rectangulaire | u | 4
Variateur de vitesse (soufflage et reprise) | u | 2
Plots antivibratiles | u | 8
Tube PVC condensat - DN 32, yc siphon | ml | 20
DAD, yc accessoires | u | 1
Panoplie CTA eau chaude, yc thermomètre/manomètre/anti vibratile/….
Vanne isolement | u | 4
Vanne 2 voies auto-équilibrante + moteur 0/10V | u | 1
Vanne de vidange 1/4 tour | u | 2
Compteur d'énergie entre vannes d'isolement, yc doigts gant | ens | 1
Tuyauteries acier de raccordement dn … | ml | 20
Calorifuge tuyau, finition PVC - ép.50 mm | m² | 9.7
Calorifuge des organes, finition PVC démontable - ép.50 mm | m² | 2.4
Panoplie CTA eau glacée, yc thermomètre/manomètre/anti vibratile/….
Vanne isolement | u | 4
Vanne 2 voies auto-équilibrante + moteur 0/10V | u | 1
Vanne de vidange 1/4 tour | u | 2
Compteur d'énergie entre vannes d'isolement, yc doigts gant | ens | 1
Tuyauteries acier de raccordement dn … | ml | 20
Calorifuge tuyau, finition PVC - ép.50 mm | m² | 10.7
Calorifuge des organes, finition PVC démontable - ép.50 mm | m² | 2.7
Air neuf/Rejet
Gaine rectangulaire en tôle galvanisée en LT | kg | 840
Calorifuge gaine air neuf type Kraft alu ép. 50 mm | m² | 42
Réseau de soufflage/reprise
Gaine rectangulaire en tôle galvanisée en LT | kg | 560
Gaine rectangulaire en tôle galvanisée en distribution | kg | 2808
Gaine circulaire en acier galvanisé - Ø 315 | ml | 52
Gaine circulaire en acier galvanisé - Ø 250 | ml | 44
Gaine circulaire en acier galvanisé - Ø 200 | ml | 132
Gaine circulaire en acier galvanisé - Ø 160 | ml | 38
Gaine circulaire en acier galvanisé - Ø 125 | ml | 246
Calorifuge gaine type Kraft alu ép. 25 mm | m² | 692.1
Protection CF par projection (flocage) | m²
Registre de réglage par antenne principale
dim : …... | u | 2
dim : …... | u | 2
dim : …... | u | 2
Boites à débits variable soufflage, yc accessoires et piége à son
dim : …... | u | 1
dim : …... | u | 4
dim : …... | u | 3
dim : …... | u
Boites à débits variable reprise, yc accessoires, piége à son et sonde CO2
dim : …... | u | 1
dim : …... | u | 4
dim : …... | u | 3
dim : …... | u
Registre motorisé Tout ou Peu soufflage, yc accessoires
dim : …... | u | 9
dim : …... | u | 1
dim : …... | u
Registre motorisé Tout ou Peu reprise, yc accessoires et sonde de présence
dim : …... | u | 9
dim : …... | u | 1
dim : …... | u
Module de réglage (MR) soufflage et reprise
dim : …... | u | 62
dim : …... | u | 16
dim : …... | u | 8
Bouche de soufflage | u | 41
Grille de soufflage, yc plénum calorifugé 5 faces | u | 22
Bouche de reprise | u | 49
Grille de reprise, yc plénum calorifugé 5 faces | u | 22
Flexible acoustiques (≤1m) | ml | 134
CCF NO Télécommandé (Dcu + Fcu + Ventouse + Moteur)-Rectangulaire
dim : …... | u | 2
dim : …... | u | 2
dim : …... | u
CCF NO Télécommandé (Dcu + Fcu + Ventouse + Moteur)-Circulaire
dim : …... | u
dim : …... | u
CCF NO Autocommandé en sortis de LT CVC (Dcu + Moteur)
dim : …... | u
dim : …... | u
CTA 60 - Ophtalmologie
Débit : …..........m3/h | u | 1
Manutention et levage | ens | 1
Piège à sons rectangulaire | u | 4
Variateur de vitesse (soufflage et reprise) | u | 2
Plots antivibratiles | u | 8
Tube PVC condensat - DN 32, yc siphon | ml | 20
DAD, yc accessoires | u | 1
Panoplie CTA eau chaude, yc thermomètre/manomètre/anti vibratile/….
Vanne isolement | u | 4
Vanne 2 voies auto-équilibrante + moteur 0/10V | u | 1
Vanne de vidange 1/4 tour | u | 2
Compteur d'énergie entre vannes d'isolement, yc doigts gant | ens | 1
Tuyauteries acier de raccordement dn … | ml | 20
Calorifuge tuyau, finition PVC - ép.50 mm | m² | 10.7
Calorifuge des organes, finition PVC démontable - ép.50 mm | m² | 2.7
Panoplie CTA eau glacée, yc thermomètre/manomètre/anti vibratile/….
Vanne isolement | u | 4
Vanne 2 voies auto-équilibrante + moteur 0/10V | u | 1
Vanne de vidange 1/4 tour | u | 2
Compteur d'énergie entre vannes d'isolement, yc doigts gant | ens | 1
Tuyauteries acier de raccordement dn … | ml | 20
Calorifuge tuyau, finition PVC - ép.50 mm | m² | 11.9
Calorifuge des organes, finition PVC démontable - ép.50 mm | m² | 2.9
Air neuf/Rejet
Gaine rectangulaire en tôle galvanisée en LT | kg | 1050
Calorifuge gaine air neuf type Kraft alu ép. 50 mm | m² | 48
Réseau de soufflage/reprise
Gaine rectangulaire en tôle galvanisée en LT | kg | 1440
Gaine rectangulaire en tôle galvanisée en distribution | kg | 9122
Gaine circulaire en acier galvanisé - Ø 315 | ml | 24
Gaine circulaire en acier galvanisé - Ø 250 | ml | 56
Gaine circulaire en acier galvanisé - Ø 200 | ml | 174
Gaine circulaire en acier galvanisé - Ø 160 | ml | 133
Gaine circulaire en acier galvanisé - Ø 125 | ml | 299
Calorifuge gaine type Kraft alu ép. 25 mm | m² | 1511.6
Protection CF par projection (flocage) | m²
Registre de réglage par antenne principale
dim : …... | u | 2
dim : …... | u | 6
dim : …... | u | 2
Gestion pression pollution spécifique local décontamination nasofibroscope
Boites à débits variable soufflage et reprise, yc accessoires et piége à son
dim : …... | u | 2
Boites à débits variable soufflage, yc accessoires et piége à son
dim : …... | u | 21
dim : …... | u | 1
dim : …... | u
Boites à débits variable reprise, yc accessoires, piége à son et sonde CO2
dim : …... | u | 21
dim : …... | u | 1
dim : …... | u
Registre motorisé Tout ou Peu soufflage, yc accessoires
dim : …... | u | 22
dim : …... | u | 2
dim : …... | u
Registre motorisé Tout ou Peu reprise, yc accessoires et sonde de présence
dim : …... | u | 22
dim : …... | u | 2
dim : …... | u
Module de réglage (MR) soufflage et reprise
dim : …... | u | 86
dim : …... | u | 24
dim : …... | u
Bouche de soufflage | u | 67
Grille de soufflage, yc plénum calorifugé 5 faces | u | 29
Bouche de reprise | u | 77
Grille de reprise, yc plénum calorifugé 5 faces | u | 29
Flexible acoustiques (≤1m) | ml | 202
CCF NO Télécommandé (Dcu + Fcu + Ventouse + Moteur)-Rectangulaire
dim : …... | u | 6
dim : …... | u | 4
dim : …... | u | 2
CCF NO Télécommandé (Dcu + Fcu + Ventouse + Moteur)-Circulaire
dim : …... | u
dim : …... | u
CCF NO Autocommandé en sortis de LT CVC (Dcu + Moteur)
dim : …... | u | 2
dim : …... | u | 2
CTA 61 - Neurologie
Débit : …..........m3/h | u | 1
Manutention et levage | ens | 1
Piège à sons rectangulaire | u | 4
Variateur de vitesse (soufflage et reprise) | u | 2
Plots antivibratiles | u | 8
Tube PVC condensat - DN 32, yc siphon | ml | 20
DAD, yc accessoires | u | 1
Panoplie CTA eau chaude, yc thermomètre/manomètre/anti vibratile/….
Vanne isolement | u | 4
Vanne 2 voies auto-équilibrante + moteur 0/10V | u | 1
Vanne de vidange 1/4 tour | u | 2
Compteur d'énergie entre vannes d'isolement, yc doigts gant | ens | 1
Tuyauteries acier de raccordement dn … | ml | 20
Calorifuge tuyau, finition PVC - ép.50 mm | m² | 9.7
Calorifuge des organes, finition PVC démontable - ép.50 mm | m² | 2.4
Panoplie CTA eau glacée, yc thermomètre/manomètre/anti vibratile/….
Vanne isolement | u | 4
Vanne 2 voies auto-équilibrante + moteur 0/10V | u | 1
Vanne de vidange 1/4 tour | u | 2
Compteur d'énergie entre vannes d'isolement, yc doigts gant | ens | 1
Tuyauteries acier de raccordement dn … | ml | 20
Calorifuge tuyau, finition PVC - ép.50 mm | m² | 10.7
Calorifuge des organes, finition PVC démontable - ép.50 mm | m² | 2.7
Air neuf/Rejet
Gaine rectangulaire en tôle galvanisée en LT | kg | 840
Calorifuge gaine air neuf type Kraft alu ép. 50 mm | m² | 42
Réseau de soufflage/reprise
Gaine rectangulaire en tôle galvanisée en LT | kg | 1120
Gaine rectangulaire en tôle galvanisée en distribution | kg | 2914
Gaine circulaire en acier galvanisé - Ø 315 | ml | 44
Gaine circulaire en acier galvanisé - Ø 250 | ml | 72
Gaine circulaire en acier galvanisé - Ø 200 | ml | 144
Gaine circulaire en acier galvanisé - Ø 160 | ml | 98
Gaine circulaire en acier galvanisé - Ø 125 | ml | 292
Calorifuge gaine type Kraft alu ép. 25 mm | m² | 846.8
Protection CF par projection (flocage) | m²
Registre de réglage par antenne principale
dim : …... | u | 4
dim : …... | u | 4
dim : …... | u
Boites à débits variable soufflage, yc accessoires et piége à son
dim : …... | u | 1
dim : …... | u | 8
dim : …... | u
Boites à débits variable reprise, yc accessoires, piége à son et sonde CO2
dim : …... | u | 1
dim : …... | u | 8
dim : …... | u
Registre motorisé Tout ou Peu soufflage, yc accessoires
dim : …... | u | 15
dim : …... | u | 1
dim : …... | u
Registre motorisé Tout ou Peu reprise, yc accessoires et sonde de présence
dim : …... | u | 15
dim : …... | u | 1
dim : …... | u
Module de réglage (MR) soufflage et reprise
dim : …... | u | 107
dim : …... | u | 12
dim : …... | u | 9
Bouche de soufflage | u | 62
Grille de soufflage, yc plénum calorifugé 5 faces | u | 24
Bouche de reprise | u | 68
Grille de reprise, yc plénum calorifugé 5 faces | u | 24
Flexible acoustiques (≤1m) | ml | 178
CCF NO Télécommandé (Dcu + Fcu + Ventouse + Moteur)-Rectangulaire
dim : …... | u | 4
dim : …... | u | 2
dim : …... | u
CCF NO Télécommandé (Dcu + Fcu + Ventouse + Moteur)-Circulaire
dim : …... | u
dim : …... | u
CCF NO Autocommandé en sortis de LT CVC (Dcu + Moteur)
dim : …... | u
dim : …... | u
4.4.5.2 Terminaux
Plafond Rayonnant
Panneaux serpentins | m² | 5320
Faux-plafond actif, yc matelas acoustique | m² | 5320
Faux-plafond actif effet bois (zone d'attente), yc matelas acoustique | m²
Faux-plafond inactif, yc incorporation terminaux et matelas acoustique | m² | 1740
Vanne 6 voies change-over - DN 20 | u | 510
Vanne 2 voies + moteur + équilibrage - DN 20 | u | 510
Flexible hydraulique calorifugé l: 0,5 m - DN 20 | u | 1020
Calorifuge armaflex ep. 25 mm - DN 20, yc tuyau et accessoires | ml | 510
Panoplie Hydraulique : Eau Chaude
Vanne à boisseau sphérique EC - DN 15 | u | 1020
Flexible hydraulique calorifugé l: 0,5 m - DN 15 | u | 510
Tuyauteries acier de raccordement DN 15 | ml | 2550
Calorifuge armaflex ep. 19 mm - DN 15, yc tuyau et accessoires | ml | 2550
Panoplie Hydraulique : Eau glacée
Vanne à boisseau sphérique EG - DN 20 | u | 1020
Flexible hydraulique calorifugé l: 0,5 m - DN 20 | u | 510
Tuyauteries acier de raccordement DN 20 | ml | 2550
Calorifuge armaflex ep. 25 mm - DN 20, yc tuyau et accessoires | ml | 2550
Ventilo-convecteur type cassette hygiène 4 voies - 2 tubes
Ventilo-convecteur type cassette | u | 2
Panoplie Hydraulique : Eau glacée
Vanne à boisseau sphérique EG - DN 20 | u | 4
Vanne 2 voies + moteur + équilibrage - DN 20 | u | 2
Flexible hydraulique calorifugé l: 0,5 m - DN 20 | u | 4
Tuyauteries acier de raccordement DN 20 | ml | 30
Calorifuge armaflex ep. 25 mm - DN 20 | ml | 30
Raccordement condensat | u | 2
Tube PVC condensat - DN 32 | ml | 25
Siphon de parcours | u | 2
Ventilo-convecteur type cassette hygiène 4 voies - 4 tubes
Ventilo-convecteur type cassette | u | 11
Panoplie Hydraulique : Eau chaude
Vanne à boisseau sphérique EC - DN 15 | u | 22
Vanne 2 voies + moteur + équilibrage - DN 15 | u | 11
Flexible hydraulique calorifugé l: 0,5 m - DN 15 | u | 22
Tuyauteries acier de raccordement DN15 | ml | 165
Calorifuge armaflex ep. 19 mm - DN 15 | ml | 165
Panoplie Hydraulique : Eau glacée
Vanne à boisseau sphérique EG - DN 20 | u | 22
Vanne 2 voies + moteur + équilibrage - DN 20 | u | 11
Flexible hydraulique calorifugé l: 0,5 m - DN 20 | u | 22
Tuyauteries acier de raccordement DN 20 | ml | 165
Calorifuge armaflex ep. 25 mm - DN 20 | ml | 165
Raccordement condensat | ens | 11
Tube PVC condensat - DN 32 | ml | 65
Siphon de parcours | u | 8
Ventilo-convecteur type non carrossé hygiène - 4 tubes
Ventilo-convecteur type non carrossé | u | 50
Panoplie Hydraulique : Eau chaude
Vanne à boisseau sphérique EC - DN 15 | u | 50
Vanne 2 voies + moteur + équilibrage - DN 15 | u | 25
Flexible hydraulique calorifugé l: 0,5 m - DN 15 | u | 50
Tuyauteries acier de raccordement DN 15 | ml | 750
Calorifuge armaflex ep. 19 mm - DN 15 | ml | 750
Panoplie Hydraulique : Eau glacée
Vanne à boisseau sphérique EG - DN 20 | u | 50
Vanne 2 voies + moteur + équilibrage - DN 20 | u | 25
Flexible hydraulique calorifugé l: 0,5 m - DN 20 | u | 50
Tuyauteries acier de raccordement DN 20 | ml | 750
Calorifuge armaflex ep. 25 mm - DN 20 | ml | 750
Raccordement condensat | u | 50
Tube PVC condensat - DN 32 | ml | 145
Siphon de parcours | u | 15
Diffuseur de soufflage linéaire, yc plénum calorifugé 5 faces | u | 10
Grille de reprise linéaire porte filtre, yc plénum calorifugé 5 faces | u | 10
Flexible acoustiques (≤1m) | ml | 20
Radiateur
Radiateur à eau chaude verticale | u | 32
Radiateur à eau chaude horizontale | u | 5
Tuyauteries acier de raccordement DN15 | ml | 555
Robinetterie et accessoires | u | 37
Vanne d'isolement en plafond sur antenne principal | u | 28
Sous-Total 4.4.5
4.4.6 Les services Spécifiques
A- Ventilation
CTA 17 - Dialyse Ouest
Débit : …..........m3/h | u | 1
Manutention et levage | ens | 1
Piège à sons rectangulaire | u | 4
Variateur de vitesse (soufflage et reprise) | u | 2
Plots antivibratiles | u | 6
Tube PVC condensat - DN 32, yc siphon | ml | 20
Panoplie CTA eau chaude, yc thermomètre/manomètre/anti vibratile/….
Vanne isolement | u | 4
Vanne 2 voies de régulation | u | 1
Vanne de vidange 1/4 tour | u | 2
Compteur d'énergie entre vannes d'isolement, yc doigts gant | ens | 1
Tuyauteries acier de raccordement dn … | ml | 20
Calorifuge tuyau, finition PVC - ép.50 mm | m² | 8.4
Calorifuge des organes, finition PVC démontable - ép.50 mm | m² | 2.1
Panoplie CTA eau glacée, yc thermomètre/manomètre/anti vibratile/….
Vanne isolement | u | 4
Vanne 2 voies de régulation | u | 1
Vanne de vidange 1/4 tour | u | 2
Compteur d'énergie entre vannes d'isolement, yc doigts gant | ens | 1
Tuyauteries acier de raccordement dn … | ml | 20
Calorifuge tuyau, finition PVC - ép.50 mm | m² | 10.7
Calorifuge des organes, finition PVC démontable - ép.50 mm | m² | 2.7
Panoplie batterie de récupération, yc thermomètre/manomètre/anti vibratile/….
Vanne isolement | u | 4
Vanne de vidange 1/4 tour | u | 2
Tuyauteries acier de raccordement dn … | ml | 20
Calorifuge tuyau, finition PVC - ép.50 mm | m² | 8.4
Calorifuge des organes, finition PVC démontable - ép.50 mm | m² | 2.1
Pompe double récupérateur de chaleur, yc filtre/manomètre/anti vibratile/….
Débit : …. m3/h
H. mano : ….mCE | u | 1
Variateur de vitesse | u | 2
Vanne isolement | u | 2
Vanne de vidange 1/4 tour | u | 2
Thermomètre, yc doigts gant | u | 2
Manque d'eau | u | 1
Pot d'introduction | ens | 1
Vase d'expansion, yc accessoires | ens | 1
Calorifuge tuyau, finition PVC - ép.40 mm | m² | 4.2
Calorifuge des organes, finition PVC démontable - ép.40 mm | m² | 2.1
Air neuf/Rejet
Gaine rectangulaire en tôle galvanisée en LT | kg | 625
Calorifuge gaine air neuf type Kraft alu ép. 50 mm | m² | 56
Réseau de soufflage/reprise type hygiène (dégraissée et bouchonnée)
Gaine rectangulaire en tôle galvanisée en LT | kg | 756
Gaine rectangulaire en tôle galvanisée en distribution | kg | 2956
Gaine circulaire en acier galvanisé - Ø 250 | ml | 24
Gaine circulaire en acier galvanisé - Ø 200 | ml | 48
Gaine circulaire en acier galvanisé - Ø 160 | ml | 26
Gaine circulaire en acier galvanisé - Ø 125 | ml | 72
Calorifuge gaine type Kraft alu ép. 25 mm | m² | 410.5
Calorifuge gaine type Kraft alu ép. 50 mm | m² | 67
Gaine CF | m²
Protection CF par projection (flocage) | kg | 176
Registre de réglage par antenne principale
dim : …... | u | 2
dim : …... | u | 4
dim : …... | u
Boites à débits variable soufflage, yc accessoires et piége à son
dim : …... | u | 4
dim : …... | u | 1
dim : …... | u
Boites à débits variable reprise, yc accessoires, piége à son et sonde CO2
dim : …... | u | 4
dim : …... | u | 1
dim : …... | u
Registre motorisé Tout ou Peu soufflage, yc accessoires
dim : …... | u | 1
dim : …... | u | 1
dim : …... | u
Registre motorisé Tout ou Peu reprise, yc accessoires et sonde de présence
dim : …... | u | 1
dim : …... | u | 1
dim : …... | u
Module de réglage (MR) soufflage et reprise
dim : …... | u | 19
dim : …... | u | 10
dim : …... | u | 4
Bouche de soufflage | u | 10
Grille de soufflage, yc plénum calorifugé 5 faces | u | 12
Bouche de reprise | u | 13
Grille de reprise, yc plénum calorifugé 5 faces | u | 12
Flexible acoustiques (≤1m) | ml | 47
CCF NO Télécommandé (Dcu + Fcu + Ventouse + Moteur)-Rectangulaire
dim : …... | u
dim : …... | u
dim : …... | u
CCF NO Télécommandé (Dcu + Fcu + Ventouse + Moteur)-Circulaire
dim : …... | u
dim : …... | u
CTA 18 - Dialyse Est
Débit : …..........m3/h | u | 1
Manutention et levage | ens | 1
Piège à sons rectangulaire | u | 4
Variateur de vitesse (soufflage et reprise) | u | 2
Plots antivibratiles | u | 6
Tube PVC condensat - DN 32, yc siphon | ml | 20
Panoplie CTA eau chaude, yc thermomètre/manomètre/anti vibratile/….
Vanne isolement | u | 4
Vanne 2 voies auto-équilibrante + moteur 0/10V | u | 1
Vanne de vidange 1/4 tour | u | 2
Compteur d'énergie entre vannes d'isolement, yc doigts gant | ens | 1
Tuyauteries acier de raccordement dn … | ml | 20
Calorifuge tuyau, finition PVC - ép.50 mm | m² | 8.4
Calorifuge des organes, finition PVC démontable - ép.50 mm | m² | 2.1
Panoplie CTA eau glacée, yc thermomètre/manomètre/anti vibratile/….
Vanne isolement | u | 4
Vanne 2 voies auto-équilibrante + moteur 0/10V | u | 1
Vanne de vidange 1/4 tour | u | 2
Compteur d'énergie entre vannes d'isolement, yc doigts gant | ens | 1
Tuyauteries acier de raccordement dn … | ml | 20
Calorifuge tuyau, finition PVC - ép.50 mm | m² | 10.7
Calorifuge des organes, finition PVC démontable - ép.50 mm | m² | 2.7
Panoplie batterie de récupération, yc thermomètre/manomètre/anti vibratile/….
Vanne isolement | u | 4
Vanne de vidange 1/4 tour | u | 2
Tuyauteries acier de raccordement dn … | ml | 20
Calorifuge tuyau, finition PVC - ép.50 mm | m² | 8.4
Calorifuge des organes, finition PVC démontable - ép.50 mm | m² | 2.1
Pompe double récupérateur de chaleur, yc filtre/manomètre/anti vibratile/….
Débit : …. m3/h
H. mano : ….mCE | u | 1
Variateur de vitesse | u | 2
Vanne isolement | u | 2
Vanne de vidange 1/4 tour | u | 2
Thermomètre, yc doigts gant | u | 2
Manque d'eau | u | 1
Pot d'introduction | ens | 1
Vase d'expansion, yc accessoires | ens | 1
Calorifuge tuyau, finition PVC - ép.50 mm | m² | 4.2
Calorifuge des organes, finition PVC démontable - ép.50 mm | m² | 2.1
Air neuf/Rejet
Gaine rectangulaire en tôle galvanisée en LT | kg | 235
Calorifuge gaine air neuf type Kraft alu ép. 50 mm | m² | 26
Réseau de soufflage/reprise type hygiène (dégraissée et bouchonnée)
Gaine rectangulaire en tôle galvanisée en LT | kg | 480
Gaine rectangulaire en tôle galvanisée en distribution | kg | 1948
Gaine circulaire en acier galvanisé - Ø 250 | ml | 14
Gaine circulaire en acier galvanisé - Ø 200 | ml | 56
Gaine circulaire en acier galvanisé - Ø 160 | ml | 42
Gaine circulaire en acier galvanisé - Ø 125 | ml | 184
Calorifuge gaine type Kraft alu ép. 25 mm | m² | 405.2
Calorifuge gaine type Kraft alu ép. 50 mm | m² | 48
Gaine CF | m²
Protection CF par projection (flocage) | kg
Protection isoxale gaine située à l'extérieure du bâtiment | m² | 134
Registre de réglage par antenne principale
dim : …... | u | 10
dim : …... | u | 4
dim : …... | u | 2
Salle de pose cathéter et biopsies
Boites à débits variable soufflage et reprise, yc accessoires | u | 2
Registre de désinfection soufflage et reprise, yc accessoires | u | 2
Afficheur, yc accessoires (sonde, tubes , ...) | u | 2
Tube incliné, yc liquide | u | 1
Voyant lumineux (4 couleurs), yc liaison électrique | ens | 1
Coffret interrupteur à clef pour désinfection, yc liaison électrique | u | 1
Caisson filtre 600x600 au Soufflage, yc filtre H10, plénum, diffuseur tourbillonnaire réglable et accessoires | u | 1
Caisson filtre 600x600 à la Reprise, yc filtre M6, plénum, diffuseur tourbillonnaire réglable et accessoires | u | 1
Montage des caissons filtres par le présent C.E. | ens | 1
Qualification des locaux par le fournisseur, yc pose grille et filtre | ens | 1
Boites à débits variable soufflage, yc accessoires et piége à son
dim : …... | u | 6
dim : …... | u
dim : …... | u
Boites à débits variable reprise, yc accessoires, piége à son et sonde CO2
dim : …... | u | 6
dim : …... | u
dim : …... | u
Registre motorisé Tout ou Peu soufflage, yc accessoires
dim : …... | u | 10
dim : …... | u
dim : …... | u
Registre motorisé Tout ou Peu reprise, yc accessoires et sonde de présence
dim : …... | u | 10
dim : …... | u
dim : …... | u
Module de réglage (MR) soufflage et reprise
dim : …... | u | 43
dim : …... | u | 12
dim : …... | u
Bouche de soufflage | u | 28
Grille de soufflage, yc plénum calorifugé 5 faces | u | 16
Bouche de reprise | u | 33
Grille de reprise, yc plénum calorifugé 5 faces | u | 10
Flexible acoustiques (≤1m) | ml | 83
CCF NO Télécommandé (Dcu + Fcu + Ventouse + Moteur)-Rectangulaire
dim : …... | u | 2
dim : …... | u | 2
dim : …... | u
CCF NO Télécommandé (Dcu + Fcu + Ventouse + Moteur)-Circulaire
dim : …... | u | 2
dim : …... | u
B- Terminaux
Locaux classés
Batterie chaude terminale
Batterie chaude en gaine | u | 1
Panoplie Hydraulique : Eau Chaude
Vanne à boisseau sphérique EG - DN 15 | u | 2
Vanne 2 voies + moteur + équilibrage - DN 15 | u | 1
Flexible hydraulique calorifugé l: 0,5 m - DN 15 | u | 2
Tuyauteries acier de raccordement DN 15 | ml | 10
Calorifuge armaflex ep. 19 mm - DN 15, yc tuyau et accessoires | ml | 10
Batterie froide terminale
Batterie froide en gaine | u | 1
Panoplie Hydraulique : Eau glacée
Vanne à boisseau sphérique EG - DN 20 | u | 2
Vanne 2 voies + moteur + équilibrage - DN 20 | u | 1
Flexible hydraulique calorifugé l: 0,5 m - DN 20 | u | 1
Tuyauteries acier de raccordement DN 20 | ml | 10
Calorifuge armaflex ep. 25 mm - DN 20, yc tuyau et accessoires | ml | 10
Tube PVC condensat - DN 32 | ml | 15
Siphon de parcours | u | 1
Locaux non classés
Plafond Rayonnant
Panneaux serpentins | m² | 840
Faux-plafond actif, yc matelas acoustique | m² | 840
Faux-plafond actif effet bois (zone d'attente), yc matelas acoustique | m²
Faux-plafond inactif, yc incorporation terminaux et matelas acoustique | m² | 300
Vanne 6 voies change-over - DN 20 | u | 55
Vanne 2 voies + moteur + équilibrage - DN 20 | u | 55
Flexible hydraulique calorifugé l: 0,5 m - DN 20 | u | 110
Calorifuge armaflex ep. 25 mm - DN 20, yc tuyau et accessoires | ml | 55
Panoplie Hydraulique : Eau Chaude
Vanne à boisseau sphérique EG - DN 15 | u | 110
Flexible hydraulique calorifugé l: 0,5 m - DN 15 | u | 110
Tuyauteries acier de raccordement DN 15 | ml | 275
Calorifuge armaflex ep. 19 mm - DN 15, yc tuyau et accessoires | ml | 275
Panoplie Hydraulique : Eau glacée
Vanne à boisseau sphérique EG - DN 20 | u | 110
Flexible hydraulique calorifugé l: 0,5 m - DN 20 | u | 110
Tuyauteries acier de raccordement DN 20 | ml | 275
Calorifuge armaflex ep. 25 mm - DN 20, yc tuyau et accessoires | ml | 275
Batterie chaude terminale
Batterie chaude en gaine | u | 6
Panoplie Hydraulique : Eau Chaude
Vanne à boisseau sphérique EG - DN 15 | u | 12
Vanne 2 voies + moteur + équilibrage - DN15 | u | 6
Flexible hydraulique calorifugé l: 0,5 m - DN 15 | u | 12
Tuyauteries acier de raccordement DN 15 | ml | 60
Calorifuge armaflex ep. 19 mm - DN 15, yc tuyau et accessoires | ml | 60
Ventilo-convecteur type cassette hygiène 4 voies - 4 tubes
Ventilo-convecteur type cassette | u | 2
Panoplie Hydraulique : Eau chaude
Vanne à boisseau sphérique EC - DN 15 | u | 4
Vanne 2 voies + moteur + équilibrage - DN 15 | u | 2
Flexible hydraulique calorifugé l: 0,5 m - DN 15 | u | 4
Tuyauteries acier de raccordement DN 15 | ml | 30
Calorifuge armaflex ep. 19 mm - DN 15 | ml | 30
Panoplie Hydraulique : Eau glacée
Vanne à boisseau sphérique EG - DN 20 | u | 4
Vanne 2 voies + moteur + équilibrage - DN 20 | u | 2
Flexible hydraulique calorifugé l: 0,5 m - DN 20 | u | 4
Tuyauteries acier de raccordement DN 20 | ml | 30
Calorifuge armaflex ep. 25 mm - DN 20 | ml | 30
Raccordement condensat | u | 2
Tube PVC condensat - DN 32 | ml | 10
Siphon de parcours | u | 2
Ventilo-convecteur type cassette hygiène 4 voies - 2 tubes
Ventilo-convecteur type cassette | u | 3
Panoplie Hydraulique : Eau glacée
Vanne à boisseau sphérique EG - DN 20 | u | 6
Vanne 2 voies + moteur + équilibrage - DN 20 | u | 3
Flexible hydraulique calorifugé l: 0,5 m - DN 20 | u | 6
Tuyauteries acier de raccordement DN 20 | ml | 45
Calorifuge armaflex ep. 25 mm - DN 20 | ml | 45
Raccordement condensat | ens | 3
Tube PVC condensat - DN 32 | ml | 15
Siphon de parcours | u | 1
Armoire de climatisation à eau glacée LT Osmoseur
Armoire de climatisation | u | 1
Manutention | ens | 1
Supportage | u | 1
Plots antivibratiles | u | 4
Panoplie Hydraulique : Eau glacée
Vanne à boisseau sphérique EG - DN 32 | u | 2
Vanne 2 voies + moteur + équilibrage - DN 32 | u | 1
Vanne de vidange 1/4 tour | u | 2
Flexible hydraulique calorifugé l: 0,5 m - DN 32 | u | 2
Tuyauteries acier de raccordement DN 32 | ml | 20
Calorifuge ep. 50 mm - DN 32, yc tuyau et accessoires | m² | 2.7
Tube PVC condensat - DN 32 | ml | 15
Siphon de parcours | u | 1
Réseau de soufflage
Gaine rectangulaire en tôle galvanisée en distribution | kg | 135
Grille de soufflage | u | 2
Calorifuge gaine type Kraft alu ép. 25 mm | m² | 14
Radiateur
Radiateur à eau chaude verticale | u
Radiateur à eau chaude horizontale | u | 15
Tuyauteries acier de raccordement | ml | 225
Robinetterie et accessoires | u | 15
Vanne d'isolement en plafond sur antenne principal | u | 8
A- Ventilation
CTA 56 - Imagerie
Débit : …..........m3/h | u | 1
Manutention et levage | ens | 1
Piège à sons rectangulaire | u | 4
Variateur de vitesse (soufflage et reprise) | u | 2
Plots antivibratiles | u | 6
Tube PVC condensat - DN 32, yc siphon | ml | 20
Panoplie CTA eau chaude, yc thermomètre/manomètre/anti vibratile/….
Vanne isolement | u | 4
Vanne 2 voies auto-équilibrante + moteur 0/10V | u | 1
Vanne de vidange 1/4 tour | u | 2
Compteur d'énergie entre vannes d'isolement, yc doigts gant | ens | 1
Tuyauteries acier de raccordement dn … | ml | 20
Calorifuge tuyau, finition PVC - ép.50 mm | m² | 8.4
Calorifuge des organes, finition PVC démontable - ép.50 mm | m² | 2.1
Panoplie CTA eau glacée, yc thermomètre/manomètre/anti vibratile/….
Vanne isolement | u | 4
Vanne 2 voies auto-équilibrante + moteur 0/10V | u | 1
Vanne de vidange 1/4 tour | u | 2
Compteur d'énergie entre vannes d'isolement, yc doigts gant | ens | 1
Tuyauteries acier de raccordement dn … | ml | 20
Calorifuge tuyau, finition PVC - ép.50 mm | m² | 10.7
Calorifuge des organes, finition PVC démontable - ép.50 mm | m² | 2.7
Panoplie batterie de récupération, yc thermomètre/manomètre/anti vibratile/….
Vanne isolement | u | 4
Vanne de vidange 1/4 tour | u | 2
Tuyauteries acier de raccordement dn … | ml | 20
Calorifuge tuyau, finition PVC - ép.50 mm | m² | 8.4
Calorifuge des organes, finition PVC démontable - ép.50 mm | m² | 2.1
Pompe double récupérateur de chaleur, yc filtre/manomètre/anti vibratile/….
Débit : …. m3/h
H. mano : ….mCE | u | 1
Variateur de vitesse | u | 2
Vanne isolement | u | 2
Vanne de vidange 1/4 tour | u | 2
Thermomètre, yc doigts gant | u | 2
Manque d'eau | u | 1
Pot d'introduction | ens | 8
Vase d'expansion, yc accessoires | ens | 1
Calorifuge tuyau, finition PVC - ép.50 mm | m² | 4.2
Calorifuge des organes, finition PVC démontable - ép.50 mm | m² | 2.1
Air neuf/Rejet
Gaine rectangulaire en tôle galvanisée en LT (commun CTA46/56/60) | kg | 4135
Calorifuge gaine air neuf type Kraft alu ép. 50 mm | m² | 435
Réseau de soufflage/reprise
Gaine rectangulaire en tôle galvanisée en LT | kg | 476
Gaine rectangulaire en tôle galvanisée en distribution | kg | 1414
Gaine circulaire en acier galvanisé - Ø 315 | ml | 16
Gaine circulaire en acier galvanisé - Ø 250 | ml | 22
Gaine circulaire en acier galvanisé - Ø 200 | ml | 44
Gaine circulaire en acier galvanisé - Ø 160 | ml | 18
Gaine circulaire en acier galvanisé - Ø 125 | ml | 168
Calorifuge gaine type Kraft alu ép. 25 mm | m² | 536.6
Protection CF par projection (flocage) | kg
Registre de réglage par antenne principale
dim : …... | u | 6
dim : …... | u | 6
dim : …... | u | 2
Gestion pression pollution spécifique salle d'examen IRM
Boites à débits variable soufflage et reprise, yc accessoires
dim : …... | u | 2
Boites à débits variable soufflage, yc accessoires et piége à son
dim : …... | u | 5
dim : …... | u | 2
dim : …... | u
Boites à débits variable reprise, yc accessoires, piége à son et sonde CO2
dim : …... | u | 5
dim : …... | u | 2
dim : …... | u
Registre motorisé Tout ou Peu soufflage, yc accessoires
dim : …... | u | 12
dim : …... | u | 1
dim : …... | u
Registre motorisé Tout ou Peu reprise, yc accessoires et sonde de présence
dim : …... | u | 12
dim : …... | u | 1
dim : …... | u
Module de réglage (MR) soufflage et reprise
dim : …... | u | 48
dim : …... | u | 18
dim : …... | u
Bouche de soufflage | u | 22
Grille de soufflage, yc plénum calorifugé 5 faces | u | 25
Bouche de reprise | u | 34
Grille de reprise, yc plénum calorifugé 5 faces | u | 25
Flexible acoustiques (≤1m) | ml | 106
CCF NO Télécommandé (Dcu + Fcu + Ventouse + Moteur)-Rectangulaire
dim : …... | u | 2
dim : …... | u | 2
dim : …... | u
CCF NO Télécommandé (Dcu + Fcu + Ventouse + Moteur)-Circulaire
dim : …... | u
dim : …... | u
CCF NO Autocommandé en sortis de LT CVC (Dcu + Moteur)
dim : …... | u | 2
dim : …... | u
Tube Quench
Tube Quench en inox 304, yc supportage et cône de rejet | ml | 28
Tube Quench en inox 304, yc supportage et cône de rejet (secours) | ml | 34
Balisage extérieure | ens | 1
Gaine CF | m² | 21
B- Terminaux
Plafond Rayonnant
Panneaux serpentins | m² | 350
Faux-plafond actif, yc matelas acoustique | m² | 350
Faux-plafond actif effet bois (zone d'attente), yc matelas acoustique | m²
Faux-plafond inactif, yc incorporation terminaux et matelas acoustique | m² | 130
Vanne 6 voies change-over - DN 20 | u | 27
Vanne 2 voies + moteur + équilibrage - DN 20 | u | 27
Flexible hydraulique calorifugé l: 0,5 m - DN 20 | u | 54
Calorifuge armaflex ep. 25 mm - DN 20, yc tuyau et accessoires | ml | 37
Panoplie Hydraulique : Eau Chaude
Vanne à boisseau sphérique EC - DN 15 | u | 54
Flexible hydraulique calorifugé l: 0,5 m - DN 15 | u | 54
Tuyauteries acier de raccordement DN 15 | ml | 135
Calorifuge armaflex ep. 19 mm - DN 15, yc tuyau et accessoires | ml | 135
Panoplie Hydraulique : Eau glacée
Vanne à boisseau sphérique EG - DN 20 | u | 54
Flexible hydraulique calorifugé l: 0,5 m - DN 20 | u | 54
Tuyauteries acier de raccordement DN 20 | ml | 135
Calorifuge armaflex ep. 25 mm - DN 20, yc tuyau et accessoires | ml | 135
Batterie chaude terminale
Batterie chaude en gaine | u | 2
Panoplie Hydraulique : Eau Chaude
Vanne à boisseau sphérique EG - DN 15 | u | 4
Vanne 2 voies + moteur + équilibrage - DN15 | u | 2
Flexible hydraulique calorifugé l: 0,5 m - DN 15 | u | 4
Tuyauteries acier de raccordement DN15 | ml | 20
Calorifuge armaflex ep. 19 mm - DN 15, yc tuyau et accessoires | ml | 20
Batterie froide terminale
Batterie froide en gaine | u | 2
Panoplie Hydraulique : Eau glacée
Vanne à boisseau sphérique EG - DN 20 | u | 4
Vanne 2 voies + moteur + équilibrage - DN 20 | u | 2
Flexible hydraulique calorifugé l: 0,5 m - DN 20 | u | 4
Tuyauteries acier de raccordement DN 20 | ml | 20
Calorifuge armaflex ep. 25 mm - DN 20, yc tuyau et accessoires | ml | 20
Tube PVC condensat - DN 32 | ml | 15
Siphon de parcours | u | 1
Ventilo-convecteur type cassette hygiène 4 voies - 4 tubes
Ventilo-convecteur type cassette | u | 3
Panoplie Hydraulique : Eau chaude
Vanne à boisseau sphérique EC - DN 15 | u | 6
Vanne 2 voies + moteur + équilibrage - DN 15 | u | 3
Flexible hydraulique calorifugé l: 0,5 m - DN 15 | u | 6
Tuyauteries acier de raccordement DN 15 | ml | 45
Calorifuge armaflex ep. 19 mm - DN 15 | ml | 45
Panoplie Hydraulique : Eau glacée
Vanne à boisseau sphérique EG - DN 20 | u | 6
Vanne 2 voies + moteur + équilibrage - DN 20 | u | 3
Flexible hydraulique calorifugé l: 0,5 m - DN 20 | u | 6
Tuyauteries acier de raccordement DN 20 | ml | 45
Calorifuge armaflex ep. 25 mm - DN 20 | ml | 45
Raccordement condensat | ens | 3
Tube PVC condensat - DN 32 | ml | 60
Siphon de parcours | u | 2
Ventilo-convecteur type non carrossé hygiène - 4 tubes
Ventilo-convecteur type non carrossé | u | 2
Panoplie Hydraulique : Eau chaude
Vanne à boisseau sphérique EC - DN 15 | u | 2
Vanne 2 voies + moteur + équilibrage - DN 15 | u | 4
Flexible hydraulique calorifugé l: 0,5 m - DN 15 | u | 2
Tuyauteries acier de raccordement DN15 | ml | 30
Calorifuge armaflex ep. 19 mm - DN 15 | ml | 30
Panoplie Hydraulique : Eau glacée
Vanne à boisseau sphérique EG - DN 20 | u | 2
Vanne 2 voies + moteur + équilibrage - DN 20 | u | 4
Flexible hydraulique calorifugé l: 0,5 m - DN 20 | u | 2
Tuyauteries acier de raccordement DN 20 | ml | 30
Calorifuge armaflex ep. 25 mm - DN 20 | ml | 30
Raccordement condensat | ens | 2
Tube PVC condensat - DN 32 | ml | 20
Siphon de parcours | u | 2
Diffuseur de soufflage linéaire, yc plénum calorifugé 5 faces | u | 44
Grille de reprise linéaire porte filtre, yc plénum calorifugé 5 faces | u | 44
Flexible acoustiques (≤1m) | ml | 88
Armoire de climatisation à eau glacée
Armoire clim LT IRM | u | 1
Manutention | ens | 1
Supportage | u | 1
Plots antivibratiles | u | 4
Panoplie Hydraulique : Eau glacée
Vanne à boisseau sphérique EG - DN 32 | u | 2
Vanne 2 voies + moteur + équilibrage - DN 32 | u | 1
Vanne de vidange 1/4 tour | u | 2
Flexible hydraulique calorifugé l: 0,5 m - DN 32 | u | 2
Tuyauteries acier de raccordement DN 32 | ml | 15
Calorifuge ep. 50 mm - DN 32, yc tuyau et accessoires | m² | 2
Tube PVC condensat - DN 32 | ml | 15
Siphon de parcours | u | 1
Réseau de soufflage
Gaine rectangulaire en tôle galvanisée en distribution | kg | 135
Grille de soufflage | u | 3
Calorifuge gaine type Kraft alu ép. 25 mm | m² | 14
Armoire clim LT Scanner | u | 1
Manutention | ens | 1
Supportage | u | 1
Plots antivibratiles | u | 4
Panoplie Hydraulique : Eau glacée
Vanne à boisseau sphérique EG - DN 32 | u | 2
Vanne 2 voies + moteur + équilibrage - DN 32 | u | 1
Vanne de vidange 1/4 tour | u | 2
Flexible hydraulique calorifugé l: 0,5 m - DN 32 | u | 2
Tuyauteries acier de raccordement DN 32 | ml | 15
Calorifuge ep. 50 mm - DN 32, yc tuyau et accessoires | ml | 15
Tube PVC condensat - DN 32 | ml | 10
Siphon de parcours | u | 1
Réseau de soufflage
Gaine rectangulaire en tôle galvanisée en distribution | kg | 135
Grille de soufflage | u | 3
Calorifuge gaine type Kraft alu ép. 25 mm | m² | 14
Panoplie hydraulique de secours LT IRM
Panoplie Hydraulique : Eau glacée
Vanne à boisseau sphérique EG - DN 65, yc bouchon | u | 2
Vanne équilibrage statique- DN 65 | u | 1
Tuyauteries acier de raccordement DN 65 | ml | 20
Calorifuge ep. 50 mm - DN 65 | m² | 1.4
Radiateur
Radiateur à eau chaude verticale | u | 8
Radiateur à eau chaude horizontale | u | 5
Tuyauteries acier de raccordement | ml | 195
Robinetterie et accessoires | u | 13
Vanne d'isolement en plafond sur antenne principal | u | 4
A- Ventilation
CTA 68 - Vestiaires communs H&F
A- Ventilation
Débit : …..........m3/h | u | 1
Manutention et levage | ens | 1
Piège à sons rectangulaire | u | 4
Variateur de vitesse (soufflage et reprise) | u | 2
Plots antivibratiles | u | 6
Tube PVC condensat - DN 32, yc siphon | ml | 20
Panoplie CTA eau chaude, yc thermomètre/manomètre/anti vibratile/….
Vanne isolement | u | 4
Vanne 2 voies auto-équilibrante + moteur 0/10V | u | 1
Vanne de vidange 1/4 tour | u | 2
Compteur d'énergie entre vannes d'isolement, yc doigts gant | ens | 1
Tuyauteries acier de raccordement dn … | ml | 20
Calorifuge tuyau, finition PVC - ép.50 mm | m² | 8.4
Calorifuge des organes, finition PVC démontable - ép.50 mm | m² | 2.1
Panoplie CTA eau glacée, yc thermomètre/manomètre/anti vibratile/….
Vanne isolement | u | 4
Vanne 2 voies auto-équilibrante + moteur 0/10V | u | 1
Vanne de vidange 1/4 tour | u | 2
Compteur d'énergie entre vannes d'isolement, yc doigts gant | ens | 1
Tuyauteries acier de raccordement dn … | ml | 20
Calorifuge tuyau, finition PVC - ép.50 mm | m² | 8.9
Calorifuge des organes, finition PVC démontable - ép.50 mm | m² | 2.2
Panoplie batterie de récupération, yc thermomètre/manomètre/anti vibratile/….
Vanne isolement | u | 4
Vanne de vidange 1/4 tour | u | 2
Tuyauteries acier de raccordement dn … | ml | 20
Calorifuge tuyau, finition PVC - ép.50 mm | m² | 8.4
Calorifuge des organes, finition PVC démontable - ép.50 mm | m² | 2.1
Pompe double récupérateur de chaleur, yc filtre/manomètre/anti vibratile/….
Débit : …. m3/h
H. mano : ….mCE | u | 1
Variateur de vitesse | u | 2
Vanne isolement | u | 2
Vanne de vidange 1/4 tour | u | 2
Thermomètre, yc doigts gant | u | 2
Manque d'eau | u | 1
Pot d'introduction | ens | 1
Vase d'expansion, yc accessoires | ens | 1
Calorifuge tuyau, finition PVC - ép.50 mm | m² | 4.2
Calorifuge des organes, finition PVC démontable - ép.50 mm | m² | 2.1
Air neuf/Rejet
Gaine rectangulaire en tôle galvanisée en LT | kg | 456
Calorifuge gaine air neuf type Kraft alu ép. 50 mm | m² | 25
Réseau de soufflage/reprise
Gaine rectangulaire en tôle galvanisée en LT | kg | 350
Gaine rectangulaire en tôle galvanisée en distribution | kg | 1891
Gaine circulaire en acier galvanisé - Ø 250 | ml | 24
Gaine circulaire en acier galvanisé - Ø 200 | ml | 52
Gaine circulaire en acier galvanisé - Ø 160 | ml | 26
Gaine circulaire en acier galvanisé - Ø 125 | ml | 124
Calorifuge gaine type Kraft alu ép. 25 mm | m² | 333.1
Registre de réglage par antenne principale
dim : …... | u | 2
dim : …... | u | 1
dim : …... | u
Module de réglage (MR) soufflage et reprise | u | 79
Bouche de soufflage | u | 1
Grille de soufflage, yc plénum calorifugé 5 faces | u | 22
Bouche de reprise | u | 35
Grille de reprise, yc plénum calorifugé 5 faces | u | 22
Flexible acoustiques (≤1m) | ml | 80
CCF NO Autocommandé en sortis de LT CVC (Dcu + Moteur)
dim : …... | u
dim : …... | u
B- Terminaux
Panneau Rayonnant vestiaires communs H&F
Panneau Rayonnant | u | 15
Panoplie Hydraulique : Eau chaude
Vanne à boisseau sphérique EC - DN 15 | u | 30
Vanne 2 voies + moteur + équilibrage - DN 15 | u | 15
Flexible hydraulique calorifugé l: 0,5 m - DN 15 | u | 30
Tuyauteries acier de raccordement DN 15 | ml | 300
Calorifuge armaflex ep. 19 mm - DN 15 | ml | 300
Radiateur
Radiateur à eau chaude verticale | u | 11
Radiateur à eau chaude horizontale | u
Tuyauteries acier de raccordement | ml | 165
Robinetterie et accessoires | u | 11
Vanne d'isolement en plafond sur antenne principal | u | 4
A- Ventilation
CTA 69 - Logistique TN
Débit : …..........m3/h | u | 1
Manutention et levage | ens | 1
Piège à sons rectangulaire | u | 8
Variateur de vitesse (soufflage et reprise) | u | 2
Plots antivibratiles | u | 6
Tube PVC condensat - DN 32, yc siphon | ml | 20
DAD, yc accessoires | u | 1
Panoplie CTA eau chaude, yc thermomètre/manomètre/anti vibratile/….
Vanne isolement | u | 4
Vanne 2 voies auto-équilibrante + moteur 0/10V | u | 1
Vanne de vidange 1/4 tour | u | 2
Compteur d'énergie entre vannes d'isolement, yc doigts gant | ens | 1
Tuyauteries acier de raccordement dn … | ml | 20
Calorifuge tuyau, finition PVC - ép.50 mm | m² | 10.7
Calorifuge des organes, finition PVC démontable - ép.50 mm | m² | 2.7
Panoplie CTA eau glacée, yc thermomètre/manomètre/anti vibratile/….
Vanne isolement | u | 4
Vanne 2 voies auto-équilibrante + moteur 0/10V | u | 1
Vanne de vidange 1/4 tour | u | 2
Compteur d'énergie entre vannes d'isolement, yc doigts gant | ens | 1
Tuyauteries acier de raccordement dn … | ml | 20
Calorifuge tuyau, finition PVC - ép.50 mm | m² | 14.6
Calorifuge des organes, finition PVC démontable - ép.50 mm | m² | 3.7
Panoplie batterie de récupération, yc thermomètre/manomètre/anti vibratile/….
Vanne isolement | u | 4
Vanne de vidange 1/4 tour | u | 2
Tuyauteries acier de raccordement dn … | ml | 20
Calorifuge tuyau, finition PVC - ép.50 mm | m² | 10.7
Calorifuge des organes, finition PVC démontable - ép.50 mm | m² | 2.7
Pompe double récupérateur de chaleur, yc filtre/manomètre/anti vibratile/….
Débit : …. m3/h
H. mano : ….mCE | u | 1
Variateur de vitesse | u | 2
Vanne isolement | u | 2
Vanne de vidange 1/4 tour | u | 2
Thermomètre, yc doigts gant | u | 2
Manque d'eau | u | 1
Pot d'introduction | ens | 8
Vase d'expansion, yc accessoires | ens | 1
Calorifuge tuyau, finition PVC - ép.50 mm | m² | 5.4
Calorifuge des organes, finition PVC démontable - ép.50 mm | m² | 2.7
Air neuf/Rejet
Gaine rectangulaire en tôle galvanisée en LT | kg | 2156
Calorifuge gaine air neuf type Kraft alu ép. 50 mm | m² | 84
Réseau de soufflage/reprise
Gaine rectangulaire en tôle galvanisée en LT | kg | 1398
Gaine rectangulaire en tôle galvanisée en carneau sous dallage du S2 | kg | 5244
Gaine rectangulaire en tôle galvanisée en distribution | kg | 20778
Gaine circulaire en acier galvanisé - Ø 315 | ml | 74
Gaine circulaire en acier galvanisé - Ø 250 | ml | 266
Gaine circulaire en acier galvanisé - Ø 200 | ml | 518
Gaine circulaire en acier galvanisé - Ø 160 | ml | 345
Gaine circulaire en acier galvanisé - Ø 125 | ml | 686
Calorifuge gaine type Kraft alu ép. 25 mm | m² | 3587
Calorifuge gaine type Kraft alu ép. 50 mm | m² | 530
Protection CF par projection (flocage) | kg | 92
Registre de réglage par antenne principale
dim : …... | u | 8
dim : …... | u | 12
dim : …... | u | 2
Registre de réglage en sortie de trémie et par niveau
dim : …... | u | 4
dim : …... | u | 4
dim : …... | u | 2
Gestion pression pollution spécifique local machine à laver
Boites à débits variable soufflage et reprise, yc accessoires et piége à son
dim : …... | u | 2
Boites à débits variable soufflage, yc accessoires et piége à son
dim : …... | u | 2
dim : …... | u | 1
dim : …... | u
Boites à débits variable reprise, yc accessoires, piége à son et sonde CO2
dim : …... | u | 2
dim : …... | u | 1
dim : …... | u
Registre motorisé Tout ou Peu soufflage, yc accessoires
dim : …... | u | 8
dim : …... | u | 1
dim : …... | u
Registre motorisé Tout ou Peu reprise, yc accessoires et sonde de présence
dim : …... | u | 8
dim : …... | u | 1
dim : …... | u
Module de réglage (MR) soufflage et reprise
dim : …... | u | 130
dim : …... | u | 210
dim : …... | u | 75
Bouche de soufflage | u | 60
Grille de soufflage, yc plénum calorifugé 5 faces | u | 141
Bouche de reprise | u | 99
Grille de reprise, yc plénum calorifugé 5 faces | u | 141
Flexible acoustiques (≤1m) | ml | 441
CCF NO Télécommandé (Dcu + Fcu + Ventouse + Moteur)-Rectangulaire
dim : …... | u | 28
dim : …... | u | 22
dim : …... | u | 2
CCF NO Télécommandé (Dcu + Fcu + Ventouse + Moteur)-Circulaire
dim : …... | u | 4
dim : …... | u | 8
dim : …... | u | 2
CCF NO Autocommandé au dessus de 3m (Dcu + Moteur)
dim : …... | u
dim : …... | u
CCF NO Autocommandé en sortis de LT CVC (Dcu + Moteur)
dim : …... | u | 2
dim : …... | u
B- Terminaux
Plafond Rayonnant
Panneaux serpentins | m² | 195
Faux-plafond actif, yc matelas acoustique | m² | 195
Faux-plafond inactif, yc incorporation terminaux et matelas acoustique | m² | 65
Vanne 6 voies change-over - DN 20 | u | 8
Vanne 2 voies + moteur + équilibrage - DN 20 | u | 8
Flexible hydraulique calorifugé l: 0,5 m - DN 20 | u | 16
Calorifuge armaflex ep. 25 mm - DN 20, yc tuyau et accessoires | ml | 8
Panoplie Hydraulique : Eau Chaude
Vanne à boisseau sphérique EG - DN 15 | u | 16
Flexible hydraulique calorifugé l: 0,5 m - DN 15 | u | 16
Tuyauteries acier de raccordement DN 15 | ml | 40
Calorifuge armaflex ep. 19 mm - DN 15, yc tuyau et accessoires | ml | 40
Panoplie Hydraulique : Eau glacée
Vanne à boisseau sphérique EG - DN 20 | u | 16
Flexible hydraulique calorifugé l: 0,5 m - DN 20 | u | 16
Tuyauteries acier de raccordement DN 20 | ml | 40
Calorifuge armaflex ep. 25 mm - DN 20, yc tuyau et accessoires | ml | 40
Ventilo-convecteur type cassette hygiène 4 voies - 4 tubes
Ventilo-convecteur type cassette | u | 41
Panoplie Hydraulique : Eau chaude
Vanne à boisseau sphérique EC - DN 15 | u | 82
Vanne 2 voies + moteur + équilibrage - DN 15 | u | 41
Tuyauteries acier de raccordement DN 15 | ml | 615
Flexible hydraulique calorifugé l: 0,5 m - DN 15 | u | 82
Calorifuge armaflex ep. 19 mm - DN 15 | ml | 41
Panoplie Hydraulique : Eau glacée
Vanne à boisseau sphérique EG - DN 20 | u | 82
Vanne 2 voies + moteur + équilibrage - DN 20 | u | 41
Tuyauteries acier de raccordement DN 20 | ml | 615
Flexible hydraulique calorifugé l: 0,5 m - DN 20 | u | 82
Calorifuge armaflex ep. 25 mm - DN 20 | ml | 41
Raccordement condensat | u | 41
Tube PVC condensat - DN 32 | ml | 220
Siphon de parcours | u | 13
Ventilo-convecteur type cassette hygiène 4 voies - 2 tubes
Ventilo-convecteur type cassette | u | 4
Panoplie Hydraulique : Eau glacée
Vanne à boisseau sphérique EG - DN 20 | u | 8
Vanne 2 voies + moteur + équilibrage - DN 20 | u | 4
Tuyauteries acier de raccordement DN 20 | ml | 8
Flexible hydraulique calorifugé l: 0,5 m - DN 20 | u | 60
Calorifuge armaflex ep. 25 mm - DN 20 | ml | 60
Raccordement condensat | ens | 4
Tube PVC condensat - DN 32 | ml | 60
Siphon de parcours | u | 4
Ventilo-convecteur type non carrossé hygiène - 4 tubes
Ventilo-convecteur type non carrossé | u | 44
Panoplie Hydraulique : Eau chaude
Vanne à boisseau sphérique EC - DN 15 | u | 88
Vanne 2 voies + moteur + équilibrage - DN 15 | u | 44
Flexible hydraulique calorifugé l: 0,5 m - DN 15 | u | 88
Tuyauteries acier de raccordement DN15 | ml | 660
Calorifuge armaflex ep. 19 mm - DN 15 | ml | 660
Panoplie Hydraulique : Eau glacée
Vanne à boisseau sphérique EG - DN 20 | u | 88
Vanne 2 voies + moteur + équilibrage - DN 20 | u | 44
Flexible hydraulique calorifugé l: 0,5 m - DN 20 | u | 88
Tuyauteries acier de raccordement DN 20 | ml | 660
Calorifuge armaflex ep. 25 mm - DN 20 | ml | 660
Raccordement condensat | ens | 44
Tube PVC condensat - DN 32 | ml | 775
Siphon de parcours | u | 35
Diffuseur de soufflage linéaire, yc plénum calorifugé 5 faces | u | 44
Grille de reprise linéaire porte filtre, yc plénum calorifugé 5 faces | u | 44
Flexible acoustiques (≤1m) | ml | 88
Radiateur
Radiateur à eau chaude verticale | u | 77
Radiateur à eau chaude horizontale | u | 25
Tuyauteries acier de raccordement | ml | 1530
Robinetterie et accessoires | u | 102
Vanne d'isolement en plafond sur antenne principal | u | 42
Aérotherme local chariot
Aérotherme | u | 6
Grille de diffusion et déflecteur | u | 6
Supportage | u | 6
Plots antivibratiles | u | 12
Panoplie Hydraulique : Eau chaude
Vanne à boisseau sphérique EC - DN 20 | u | 12
Vanne 2 voies + moteur + équilibrage - DN20 | u | 6
Flexible hydraulique calorifugé l: 0,5 m - DN 20 | u | 12
Tuyauteries acier de raccordement DN20 | ml | 60
Calorifuge armaflex ep. 19 mm - DN 20 | ml | 60
Rideau d'air chaud
Rideau d'air chaud, yc grille de diffusion et plénum | u | 3
Panoplie Hydraulique : Eau chaude
Vanne à boisseau sphérique EC - DN 25 | u | 6
Vanne 2 voies + moteur + équilibrage - DN 25 | u | 3
Flexible hydraulique calorifugé l: 0,5 m - DN 25 | u | 6
Tuyauteries acier de raccordement DN 25 | ml | 90
Calorifuge ep. 50 mm - DN 25 | ml | 22.2
Tuyauterie apparentes calorifuge, finition Isoxal | m² | 30
Sous-Total 4.4.6
4.4.7 Les locaux à pollution Spécifique
4.4.7.1 Généralités | PM
4.4.7.2 Chariots linge sale/Déchets/Retour soins/Désinfection
A- Ventilation
VEX 01 à 06, yc accessoires (manchette/coupure de proximité/ ….)
Débit : …..........m3/h | u | 1
Débit : …..........m3/h | u | 1
Débit : …..........m3/h | u | 1
Débit : …..........m3/h | u | 1
Débit : …..........m3/h | u | 1
Débit : …..........m3/h | u | 1
Manutention et levage | ens | 6
Variateur de vitesse | u | 6
Plots antivibratiles | u | 24
Supportage | u | 6
Piège à sons circulaire
Dn… | u | 2
Dn… | u | 2
Dn… | u | 2
Dn… | u | 6
Réseau d'extraction
Gaine rectangulaire en tôle galvanisée en LT | kg | 88
Gaine rectangulaire en tôle galvanisée en distribution | kg | 308
Gaine circulaire en acier galvanisé - Ø 315 | ml | 87
Gaine circulaire en acier galvanisé - Ø 250 | ml | 25
Gaine circulaire en acier galvanisé - Ø 200 | ml | 96
Gaine circulaire en acier galvanisé - Ø 160 | ml | 101
Gaine circulaire en acier galvanisé - Ø 125 | ml | 146
Protection CF par projection (flocage) | m² | 38
Module de réglage (MR) | u | 43
Bouche d'extraction | u | 43
Flexible acoustiques (≤1m) | ml | 43
CCF NO Télécommandé (Dcu + Fcu + Ventouse + Moteur)-Rectangulaire
dim : …... | u | 1
dim : …... | u
dim : …... | u
CCF NO Télécommandé (Dcu + Fcu + Ventouse + Moteur)-Circulaire
dim : …... | u | 6
dim : …... | u | 4
dim : …... | u | 2
dim : …... | u
B- Terminaux
Radiateur
Radiateur à eau chaude horizontale | u | 4
Tuyauteries acier de raccordement DN15 | ml | 60
Robinetterie et accessoires | u | 4
Vanne d'isolement en plafond sur antenne principal | u | 8
4.4.7.3 Local Atelier du service Néphrologie
A- Ventilation
VEX 07, yc accessoires (manchette/coupure de proximité/ ….)
Débit : …..........m3/h | u | 1
Manutention et levage | ens | 1
Piège à sons circulaire | u | 2
Variateur de vitesse | u | 1
Plots antivibratiles | u | 4
Supportage | u | 1
Bras d'aspiration | u | 1
Commande extracteur prés du bras, yc liaison électrique | u | 1
Réseau d'extraction
Gaine circulaire en acier galvanisé - Ø 315 | ml | 154
Gaine circulaire en acier galvanisé - Ø 160 (en attente bouchonnée) | ml | 5
Regsitre de réglage - Bras d'aspiration | u | 1
Module de réglage (MR) - Armoire ventilé | u | 1
CCF NO Télécommandé (Dcu + Fcu + Ventouse + Moteur)-Circulaire | u
dim : …... | u | 6
dim : …... | u
B- Terminaux
Ventilo-convecteur type cassette hygiène 4 voies - 4 tubes
Ventilo-convecteur type cassette | u | 1
Panoplie Hydraulique : Eau chaude
Vanne à boisseau sphérique EC - DN 15 | u | 2
Vanne 2 voies + moteur + équilibrage - DN 15 | u | 1
Flexible hydraulique calorifugé l: 0,5 m - DN 15 | u | 2
Tuyauteries acier de raccordement DN 15 | ml | 15
Calorifuge armaflex ep. 19 mm - DN 15 | ml | 15
Panoplie Hydraulique : Eau glacée
Vanne à boisseau sphérique EG - DN 20 | u | 2
Vanne 2 voies + moteur + équilibrage - DN 20 | u | 1
Flexible hydraulique calorifugé l: 0,5 m - DN 20 | u | 2
Tuyauteries acier de raccordement DN 20 | ml | 15
Calorifuge armaflex ep. 25 mm - DN 20 | ml | 15
Raccordement condensat | ens | 1
Tube PVC condensat - DN 32 | ml | 15
Siphon de parcours | u | 1
4.4.7.4 Local Cuisine Thérapeutique du service Néphrologie
A- Ventilation
VEX 08, yc accessoires (manchette/coupure de proximité/ ….)
Débit : …..........m3/h | u | 1
Manutention et levage | ens | 1
Piège à sons circulaire | u | 2
Variateur de vitesse | u | 1
Plots antivibratiles | u | 4
Supportage | u | 1
Réseau d'extraction
Gaine circulaire en acier galvanisé - Ø 250 | ml | 167
Hotte d'extraction | u | 1
Commande extracteur prés de la hotte, yc liaison électrique | u | 1
CCF NO Télécommandé (Dcu + Fcu + Ventouse + Moteur)-Circulaire | u
dim : …... | u | 6
dim : …... | u
B- Terminaux
Ventilo-convecteur type cassette hygiène 4 voies - 4 tubes
Ventilo-convecteur type cassette | u | 1
Panoplie Hydraulique : Eau chaude
Vanne à boisseau sphérique EC - DN 15 | u | 2
Vanne 2 voies + moteur + équilibrage - DN 15 | u | 1
Flexible hydraulique calorifugé l: 0,5 m - DN 15 | u | 2
Tuyauteries acier de raccordement DN 15 | ml | 15
Calorifuge armaflex ep. 19 mm - DN 15 | ml | 15
Panoplie Hydraulique : Eau glacée
Vanne à boisseau sphérique EG - DN 20 | u | 2
Vanne 2 voies + moteur + équilibrage - DN 20 | u | 1
Flexible hydraulique calorifugé l: 0,5 m - DN 20 | u | 2
Tuyauteries acier de raccordement DN 20 | ml | 15
Calorifuge armaflex ep. 25 mm - DN 20 | ml | 15
Raccordement condensat | ens | 1
Tube PVC condensat - DN 32 | ml | 15
Siphon de parcours | u | 1
4.4.7.5 Salle de soins du service Recherche Clinique
A- Ventilation
VEX 09 type PPS, yc accessoires (manchette/coupure de proximité/ ….)
Débit : …..........m3/h | u | 1
Manutention et levage | ens | 1
Piège à sons circulaire | u | 2
Variateur de vitesse | u | 1
Plots antivibratiles | u | 4
Supportage | u | 1
Hotte d'aspiration
Boitier de gestion extracteur et hotte, yc liaison électrique et sondes de pression | u | 1
Boitier de commande VEX, yc liaison électrique | u | 1
Boites à débits variable, yc accessoires et piége à son | u | 2
Réseau d'extraction en attente
Gaine circulaire en PVC Gris - Ø 315, yc bouchon | ml | 66
Gaine CF | m2 | 24.6
Manchon CF | u | 6
B- Terminaux
Ventilo-convecteur type cassette hygiène 4 voies - 4 tubes
Ventilo-convecteur type cassette | u | 1
Panoplie Hydraulique : Eau chaude
Vanne à boisseau sphérique EC - DN 15 | u | 2
Vanne 2 voies + moteur + équilibrage - DN 15 | u | 1
Flexible hydraulique calorifugé l: 0,5 m - DN 15 | u | 2
Tuyauteries acier de raccordement DN15 | ml | 15
Calorifuge armaflex ep. 19 mm - DN 15 | ml | 15
Panoplie Hydraulique : Eau glacée
Vanne à boisseau sphérique EG - DN 20 | u | 2
Vanne 2 voies + moteur + équilibrage - DN 20 | u | 1
Flexible hydraulique calorifugé l: 0,5 m - DN 20 | u | 2
Tuyauteries acier de raccordement DN 20 | ml | 15
Calorifuge armaflex ep. 25 mm - DN 20 | ml | 15
Raccordement condensat | ens | 1
Tube PVC condensat - DN 32 | ml | 15
Siphon de parcours | u | 1
4.4.7.6 Laboratoire macro-cyto autopsie du service IML
A- Ventilation
VEX 10 type PPS, yc accessoires (manchette/coupure de proximité/ ….)
Débit : …..........m3/h | u | 1
Manutention et levage | ens | 1
Piège à sons circulaire | u | 2
Variateur de vitesse | u | 1
Plots antivibratiles | u | 4
Supportage | u | 1
Caisson filtre M6, yc tube incliné | u | 1
Hotte d'aspiration et armoire ventilé (Hors C.E. CVC)
Boitier de gestion extracteur et hotte, yc liaison électrique et sondes de pression | u | 1
Boitier de commande VEX, yc liaison électrique | u | 1
Boites à débits variable, yc accessoires et piége à son | u | 1
Réseau d'extraction
Gaine circulaire en PVC Gris - Ø 315, yc bouchon | ml | 74
Gaine circulaire en PVC Gris - Ø 160, yc bouchon | ml | 5
Manchon CF | u | 4
B- Terminaux
Ventilo-convecteur type cassette hygiène 4 voies - 4 tubes
Ventilo-convecteur type cassette | u | 1
Panoplie Hydraulique : Eau chaude
Vanne à boisseau sphérique EC - DN 15 | u | 2
Vanne 2 voies + moteur + équilibrage - DN 15 | u | 1
Flexible hydraulique calorifugé l: 0,5 m - DN 15 | u | 2
Tuyauteries acier de raccordement DN 15 | ml | 15
Calorifuge armaflex ep. 19 mm - DN 15 | ml | 15
Panoplie Hydraulique : Eau glacée
Vanne à boisseau sphérique EG - DN 20 | u | 2
Vanne 2 voies + moteur + équilibrage - DN 20 | u | 1
Flexible hydraulique calorifugé l: 0,5 m - DN 20 | u | 2
Tuyauteries acier de raccordement DN 20 | ml | 15
Calorifuge armaflex ep. 25 mm - DN 20 | ml | 15
Raccordement condensat | ens | 1
Tube PVC condensat - DN 32 | ml | 15
Siphon de parcours | u | 1
4.4.7.7 Salle thanatopraxie du service Mortuaire
A- Ventilation
VEX 11, yc accessoires (manchette/coupure de proximité/ ….)
Débit : …..........m3/h | u | 1
Manutention et levage | ens | 1
Piège à sons circulaire | u | 2
Variateur de vitesse | u | 1
Plots antivibratiles | u | 4
Supportage | u | 1
Caisson filtre M6, yc tube incliné | u | 1
Commande extracteur prés de la table, yc liaison électrique | u | 1
Réseau d'extraction en attente
Gaine circulaire en acier galvanisé - Ø 250, yc bouchon | ml | 67
CCF NO Télécommandé (Dcu + Fcu + Ventouse + Moteur)-Circulaire | u
dim : …... | u | 2
dim : …... | u
B- Terminaux
Ventilo-convecteur type cassette hygiène 4 voies - 4 tubes
Ventilo-convecteur type cassette | u | 1
Panoplie Hydraulique : Eau chaude
Vanne à boisseau sphérique EC - DN 15 | u | 2
Vanne 2 voies + moteur + équilibrage - DN 15 | u | 1
Flexible hydraulique calorifugé l: 0,5 m - DN 15 | u | 2
Tuyauteries acier de raccordement DN 15 | ml | 15
Calorifuge armaflex ep. 19 mm - DN 15 | ml | 15
Panoplie Hydraulique : Eau glacée
Vanne à boisseau sphérique EG - DN 20 | u | 2
Vanne 2 voies + moteur + équilibrage - DN 20 | u | 1
Flexible hydraulique calorifugé l: 0,5 m - DN 20 | u | 2
Tuyauteries acier de raccordement DN 20 | ml | 15
Calorifuge armaflex ep. 25 mm - DN 20 | ml | 15
Raccordement condensat | ens | 1
Tube PVC condensat - DN 32 | ml | 15
Siphon de parcours | u | 1
4.4.7.8 Salle d'examen IRM du service Imagerie
A- Ventilation
VEX 12, yc accessoires (manchette/coupure de proximité/ ….)
Débit : …..........m3/h | u | 1
Manutention et levage | ens | 1
Piège à sons circulaire | u | 2
Variateur de vitesse | u | 1
Plots antivibratiles | u | 4
Supportage | u | 1
Centrale Sonde d'Anoxie (manque d'oxygène), yc liaison électrique | u | 2
Boitier lumineux et arrêt d'urgence à l'intérieur et à l'extérieur du local, yc liaison électrique | u | 2
Boitier de commande VEX, yc liaison électrique | u | 1
Gaine rectangulaire en tôle galvanisée en distribution | kg | 316
Gaine circulaire en acier galvanisé - Ø 315, yc bouchon | ml | 50
CCF NO Télécommandé (Dcu + Fcu + Ventouse + Moteur)-Rectangulaire | u
dim : …... | u | 2
dim : …... | u
B- Terminaux
Le local sera traité depuis la CTA 56 Imagerie | PM
4.4.7.9 Local Laverie du service Pharmacie PUI-1
A- Ventilation
VEX 13, yc accessoires (manchette/coupure de proximité/ ….)
Débit : …..........m3/h | u | 1
Manutention et levage | ens | 1
Piège à sons circulaire | u | 2
Variateur de vitesse | u | 1
Plots antivibratiles | u | 4
Supportage | u | 1
Grille d'extraction, yc plénum calorifugé 5 faces | u | 1
Commande extracteur prés de la table de manipulation, yc liaison électrique | u | 1
Réseau d'extraction
Gaine circulaire en acier galvanisé - Ø 200, yc bouchon | ml | 15
CCF NO Télécommandé (Dcu + Fcu + Ventouse + Moteur)-Circulaire
dim : …... | u | 1
dim : …... | u
Ventilo-convecteur type cassette hygiène 4 voies - 4 tubes
Ventilo-convecteur type cassette | u | 1
Panoplie Hydraulique : Eau chaude
Vanne à boisseau sphérique EC - DN 15 | u | 2
Vanne 2 voies + moteur + équilibrage - DN 15 | u | 1
Flexible hydraulique calorifugé l: 0,5 m - DN 15 | u | 2
Tuyauteries acier de raccordement DN15 | ml | 15
Calorifuge armaflex ep. 19 mm - DN 15 | ml | 15
Panoplie Hydraulique : Eau glacée
Vanne à boisseau sphérique EG - DN 20 | u | 2
Vanne 2 voies + moteur + équilibrage - DN 20 | u | 1
Flexible hydraulique calorifugé l: 0,5 m - DN 20 | u | 2
Tuyauteries acier de raccordement DN 20 | ml | 15
Calorifuge armaflex ep. 25 mm - DN 20 | ml | 15
Raccordement condensat | ens | 1
Tube PVC condensat - DN 32 | ml | 15
Siphon de parcours | u | 1
4.4.7.10 Laboratoire mutualisé du service Pharmacie PUI-1
A- Ventilation
VEX 14 type PPS, yc accessoires (manchette/coupure de proximité/ ….)
Débit : …..........m3/h | u | 1
Manutention et levage | ens | 1
Piège à sons circulaire | u | 2
Variateur de vitesse | u | 1
Plots antivibratiles | u | 4
Supportage | u | 1
Hotte d'aspiration et armoire ventilé (Hors C.E. CVC)
Boitier de gestion extracteur et hotte, yc liaison électrique et sondes de pression | u | 1
Boitier de commande VEX, yc liaison électrique | u | 1
Registre de réglage (armoire ventilé), yc accessoires - Ø160 | u | 2
Gaine circulaire en PVC Gris - Ø160, yc bouchon | ml | 10
Gaine circulaire en PVC Gris - Ø200, yc bouchon | ml | 5
Gaine circulaire en PVC Gris - Ø 315, yc bouchon | ml | 67
Gaine circulaire en PVC Blanc - Ø 315 | ml | 5
Manchon CF | u | 1
B- Terminaux
Ventilo-convecteur type cassette hygiène 4 voies - 4 tubes
Ventilo-convecteur type cassette | u | 1
Panoplie Hydraulique : Eau chaude
Vanne à boisseau sphérique EC - DN 15 | u | 2
Vanne 2 voies + moteur + équilibrage - DN 15 | u | 1
Flexible hydraulique calorifugé l: 0,5 m - DN 15 | u | 2
Tuyauteries acier de raccordement DN15 | ml | 15
Calorifuge armaflex ep. 19 mm - DN 15 | ml | 15
Panoplie Hydraulique : Eau glacée
Vanne à boisseau sphérique EG - DN 20 | u | 2
Vanne 2 voies + moteur + équilibrage - DN 20 | u | 1
Flexible hydraulique calorifugé l: 0,5 m - DN 20 | u | 2
Tuyauteries acier de raccordement DN 20 | ml | 15
Calorifuge armaflex ep. 25 mm - DN 20 | ml | 15
Raccordement condensat | ens | 1
Tube PVC condensat - DN 32 | ml | 15
Siphon de parcours | u | 1
4.4.7.11 Local zone de stockage+logistique UPCPMA du service Pharmacie PUI-1
A- Ventilation
VEX 15 type PPS, yc accessoires (manchette/coupure de proximité/ ….)
Débit : …..........m3/h | u | 1
Manutention et levage | ens | 1
Piège à sons circulaire | u | 2
Variateur de vitesse | u | 1
Plots antivibratiles | u | 4
Supportage | u | 1
Hotte d'aspiration (Hors C.E. CVC)
Boitier de gestion extracteur et hotte, yc liaison électrique et sondes de pression | u | 1
Boitier de commande VEX, yc liaison électrique | u | 1
Registre de désinfection, yc accessoires | u | 1
Gaine circulaire en PVC Gris (bouchonnée à l'extrémité) - Ø 200 | ml | 40
Gaine circulaire en PVC Blanc - Ø 200 | ml | 5
Gaine CF | m² | 5
Manchon CF | u | 1
B- Terminaux
Ventilo-convecteur type cassette hygiène 4 voies - 4 tubes
Ventilo-convecteur type cassette | u | 1
Panoplie Hydraulique : Eau chaude
Vanne à boisseau sphérique EC - DN 15 | u | 2
Vanne 2 voies + moteur + équilibrage - DN 15 | u | 1
Flexible hydraulique calorifugé l: 0,5 m - DN 15 | u | 2
Tuyauteries acier de raccordement DN 15 | ml | 15
Calorifuge armaflex ep. 19 mm - DN 15 | ml | 15
Panoplie Hydraulique : Eau glacée
Vanne à boisseau sphérique EG - DN 20 | u | 2
Vanne 2 voies + moteur + équilibrage - DN 20 | u | 1
Flexible hydraulique calorifugé l: 0,5 m - DN 20 | u | 2
Tuyauteries acier de raccordement DN 20 | ml | 15
Calorifuge armaflex ep. 25 mm - DN 20 | ml | 15
Raccordement condensat | ens | 1
Tube PVC condensat - DN 32 | ml | 15
Siphon de parcours | u | 1
4.4.7.12 Zones de travail Classe C (TOX01) du service Pharmacie PUI-1
A- Ventilation
VEX 16 type PPS, yc accessoires (manchette/coupure de proximité/ ….)
Débit : …..........m3/h | u | 1
Manutention et levage | ens | 3
Piège à sons circulaire | u | 6
Variateur de vitesse | u | 3
Plots antivibratiles | u | 12
Supportage | u | 3
PSM type 2 (Hors C.E. CVC)
Boitier de gestion extracteur et PSM, yc liaison électrique et sondes de pression | u | 1
Boitier de commande VEX, yc liaison électrique | u | 1
Registre de désinfection, yc accessoires | u | 1
Gaine circulaire en PVC Gris (bouchonnée à l'extrémité) - Ø 250 | ml | 50
Gaine circulaire en PVC Blanc (bouchonnée à l'extrémité) - Ø 250 | ml | 5
Gaine CF | m² | 5
Manchon CF | u | 2
Mesure conservatoire (fournisseur extraction Isolateur)
Registre de désinfection, yc accessoires | u | 1
Gaine circulaire en PVC Gris (bouchonnée à l'extrémité) - Ø 125 | ml | 55
Gaine circulaire en PVC Blanc anti UV (bouchonnée à l'extrémité) - Ø 125 | ml | 5
Gaine CF | m² | 5
Manchon CF | u | 1
B- Terminaux
Chaque local sera traité depuis les CTA 64 | PM
4.4.7.13 Zones de travail Classe C (NUT01) du service Pharmacie PUI-1
A- Ventilation
VEX 17 type PPS, yc accessoires (manchette/coupure de proximité/ ….)
Débit : …..........m3/h | u | 1
Manutention et levage | ens | 3
Piège à sons circulaire | u | 6
Variateur de vitesse | u | 3
Plots antivibratiles | u | 12
Supportage | u | 3
PSM type III (Hors C.E. CVC)
Boitier de gestion extracteur et PSM, yc liaison électrique et sondes de pression | u | 1
Boitier de commande VEX, yc liaison électrique | u | 1
Registre de désinfection, yc accessoires | u | 1
Gaine circulaire en PVC Gris (bouchonnée à l'extrémité) - Ø 200 | ml | 55
Gaine circulaire en PVC Blanc - Ø 200 | ml | 5
Gaine CF | m² | 5
Manchon CF | u | 1
B- Terminaux
Chaque local sera traité depuis les CTA 65 | PM
4.4.7.14 Zones de travail Classe C (NUT01) du service Pharmacie PUI-1
A- Ventilation
VEX 18 type PPS, yc accessoires (manchette/coupure de proximité/ ….)
Débit : …..........m3/h | u | 1
Manutention et levage | ens | 3
Piège à sons circulaire | u | 6
Variateur de vitesse | u | 3
Plots antivibratiles | u | 12
Supportage | u | 3
Hotte d'aspiration (Hors C.E. CVC)
Boitier de gestion extracteur et hotte, yc liaison électrique et sondes de pression | u | 1
Boitier de commande VEX, yc liaison électrique | u | 1
Registre de désinfection, yc accessoires | u | 1
Gaine circulaire en PVC Gris (bouchonnée à l'extrémité) - Ø 200 | ml | 50
Gaine circulaire en PVC Blanc - Ø 200 | ml | 5
Gaine CF | m² | 5
Manchon CF | u | 1
Mesure conservatoire (fournisseur extraction Isolateur)
Registre de désinfection, yc accessoires | u | 8
Gaine circulaire en PVC Gris (bouchonnée à l'extrémité) - Ø 125 | ml | 130
Gaine circulaire en PVC Blanc anti UV (bouchonnée à l'extrémité) - Ø 125 | ml | 40
Gaine CF | m² | 10
Manchon CF | u | 8
Mesure conservatoire (fournisseur extraction Robot)
Registre de désinfection, yc accessoires | u | 1
Gaine circulaire en PVC Gris (bouchonnée à l'extrémité) - Ø 250 | ml | 40
Gaine circulaire en PVC Blanc anti UV (bouchonnée à l'extrémité) - Ø 250 | ml | 5
Manchon CF | u | 1
Registre de désinfection, yc accessoires | u | 1
Gaine circulaire en PVC Gris (bouchonnée à l'extrémité) - Ø 125 | ml | 50
Gaine circulaire en PVC Blanc anti UV (bouchonnée à l'extrémité) - Ø 125 | ml | 5
Gaine CF | m² | 5
Manchon CF | u | 1
B- Terminaux
Chaque local sera traité depuis les CTA 66 | PM
4.4.7.15 Zone de préparation non stériles du service Pharmacie PUI-1
A- Ventilation
VEX 19 type PPS, yc accessoires (manchette/coupure de proximité/ ….)
Débit : …..........m3/h | u | 1
Manutention et levage | ens | 3
Piège à sons circulaire | u | 6
Variateur de vitesse | u | 3
Plots antivibratiles | u | 12
Supportage | u | 3
Boite à gant (Hors C.E. CVC)
Boitier de gestion extracteur et boite à gant, yc liaison électrique et sondes de pression | u | 1
Boitier de commande VEX, yc liaison électrique | u | 1
Gaine circulaire en PVC Gris (bouchonnée à l'extrémité) - Ø 200 | ml | 55
Gaine circulaire en PVC Blanc (bouchonnée à l'extrémité) - Ø 200 | ml | 5
Gaine CF | m² | 5
Manchon CF | u | 2
B- Terminaux
Ventilo-convecteur type cassette hygiène 4 voies - 4 tubes
Ventilo-convecteur type cassette | u | 1
Panoplie Hydraulique : Eau chaude
Vanne à boisseau sphérique EC - DN 15 | u | 2
Vanne 2 voies + moteur + équilibrage - DN 15 | u | 1
Flexible hydraulique calorifugé l: 0,5 m - DN 15 | u | 2
Tuyauteries acier de raccordement DN 15 | ml | 15
Calorifuge armaflex ep. 19 mm - DN 15 | ml | 15
Panoplie Hydraulique : Eau glacée
Vanne à boisseau sphérique EG - DN 20 | u | 2
Vanne 2 voies + moteur + équilibrage - DN 20 | u | 1
Flexible hydraulique calorifugé l: 0,5 m - DN 20 | u | 2
Tuyauteries acier de raccordement DN 20 | ml | 15
Calorifuge armaflex ep. 25 mm - DN 20 | ml | 15
Raccordement condensat | ens | 1
Tube PVC condensat - DN 32 | ml | 15
Siphon de parcours | u | 1
4.4.7.16 Salle cryogène du service Pharmacie PUI-1
A- Ventilation
VEX 20, yc accessoires (manchette/coupure de proximité/ ….)
Débit : …..........m3/h | u | 1
Manutention et levage | ens | 1
Piège à sons circulaire | u | 2
Variateur de vitesse | u | 1
Plots antivibratiles | u | 4
Supportage | u | 1
Centrale Sonde d'Anoxie (manque d'oxygène), yc liaison électrique | u | 2
Boitier lumineux et arrêt d'urgence à l'intérieur et à l'extérieur du local, yc liaison électrique | u | 2
Réseau d'extraction
Gaine circulaire en acier galvanisé - Ø 250 | ml | 45
Grillage en partie base | u | 1
CCF NO Télécommandé (Dcu + Fcu + Ventouse + Moteur)-Circulaire
dim : …... | u | 2
dim : …... | u
B- Terminaux
Ventilo-convecteur type cassette hygiène 4 voies - 4 tubes
Ventilo-convecteur type cassette | u | 1
Panoplie Hydraulique : Eau chaude
Vanne à boisseau sphérique EC - DN 15 | u | 2
Vanne 2 voies + moteur + équilibrage - DN 15 | u | 1
Flexible hydraulique calorifugé l: 0,5 m - DN 15 | u | 2
Tuyauteries acier de raccordement DN 15 | ml | 15
Calorifuge armaflex ep. 19 mm - DN 15 | ml | 15
Panoplie Hydraulique : Eau glacée
Vanne à boisseau sphérique EG - DN 20 | u | 2
Vanne 2 voies + moteur + équilibrage - DN 20 | u | 1
Flexible hydraulique calorifugé l: 0,5 m - DN 20 | u | 2
Tuyauteries acier de raccordement DN 20 | ml | 15
Calorifuge armaflex ep. 25 mm - DN 20 | ml | 15
Raccordement condensat | ens | 1
Tube PVC condensat - DN 32 | ml | 15
Siphon de parcours | u | 1
Sous-Total 4.4.7
4.4.8 Les locaux Techniques Fluides (CVC/Plomberie/SPK/FM/Pneumatique)
4.4.8.1 Locaux Techniques CVC
A- Ventilation
VEX 22 à 24, yc accessoires (manchette/coupure de proximité/ ….)
Débit : …..........m3/h | u | 1
Débit : …..........m3/h | u | 1
Débit : …..........m3/h | u | 1
Manutention et levage | ens | 3
Piège à sons rectangulaire | u | 2
Piège à sons circulaire | u | 2
Variateur de vitesse | u | 3
Plots antivibratiles | u | 12
Supportage | u | 3
LT EC
Coffret de régulation, yc raccordement et thermostat | u | 1
LT GF
Centrale de détection de fuite de fluide frigorigène, yc raccordement et sonde | u | 1
Réseau d'extraction
Gaine rectangulaire en tôle galvanisée en LT | kg | 305
Gaine rectangulaire en tôle galvanisée en distribution | kg | 256
Gaine circulaire en acier galvanisé - Ø 315 | ml | 10
Grilles double déflexion installées directement sur les gaines | u | 6
Grille anti volatile dans LT GF | u | 1
Grille anti volatile dans LT Stockage de Glace | u | 1
Les prises d’air neuf seront hors C.E. CVC (pose et fourniture) | PM
CCF NO Télécommandé (Dcu + Fcu + Ventouse + Moteur)-Rectangulaire
dim : …... | u | 1
dim : …... | u | 1
dim : …... | u | 1
CCF NO Télécommandé (Dcu + Fcu + Ventouse + Moteur)-Circulaire
dim : …... | u | 2
dim : …... | u
B- Terminaux
Aérotherme local GF et local de Stockage de Glace
Aérotherme | u | 6
Grille de diffusion et déflecteur | u | 6
Supportage | u | 6
Plots antivibratiles | u | 24
Panoplie Hydraulique : Eau chaude
Vanne à boisseau sphérique EC - DN 20 | u | 12
Vanne 2 voies + moteur + équilibrage - DN 20 | u | 6
Flexible hydraulique calorifugé l: 0,5 m - DN 20 | u | 12
Tuyauteries acier de raccordement DN 20 | ml | 60
Calorifuge armaflex ep. 19 mm - DN 20 | ml | 60
4.4.8.2 Locaux de Plomberie (EF/ECS/Traitement EU mortuaire/RIA/SPK)
A- Ventilation
VEX 25 et 26, yc accessoires (manchette/coupure de proximité/ ….)
Débit : …..........m3/h | u | 1
Débit : …..........m3/h | u | 1
Manutention et levage | ens | 2
Piège à sons circulaire | u | 4
Variateur de vitesse | u | 2
Plots antivibratiles | u | 8
Supportage | u | 2
LT EF
Local situé en façade du bâtiment sera ventilé naturellement
La prise d'air neuf et de rejet sont hors C.E. CVC (pose et fourniture) | PM
LT ECS/Traitement EU mortuaire/RIA/SPK
Réseau d'extraction et d'air neuf
Gaine rectangulaire en tôle galvanisée en LT | kg | 150
Gaine rectangulaire en tôle galvanisée en distribution | kg | 350
Gaine circulaire en acier galvanisé - Ø 315 | ml | 25
Gaine circulaire en acier galvanisé - Ø 250 | ml | 20
Gaine circulaire en acier galvanisé - Ø 200 | ml | 15
Calorifuge gaine air neuf type Kraft alu ép. 50 mm | m² | 270
Module de réglage (MR) | u | 5
Bouches d'extraction | u | 3
Grilles double déflexion installées directement sur les gaines | u | 2
CCF NO Télécommandé (Dcu + Fcu + Ventouse + Moteur)-Rectangulaire
dim : …... | u | 2
dim : …... | u
dim : …... | u
CCF NO Télécommandé (Dcu + Fcu + Ventouse + Moteur)-Circulaire
dim : …... | u | 4
dim : …... | u | 2
dim : …... | u | 2
dim : …... | u
B- Terminaux
Radiateur
Radiateur à eau chaude horizontale | u | 4
Tuyauteries acier de raccordement DN15 | ml | 60
Robinetterie et accessoires | u | 4
4.4.8.3 Local de traitement EU Mortuaire
A- Ventilation
VEX 27, yc accessoires (manchette/coupure de proximité/ ….)
Débit : …..........m3/h | u | 1
Manutention et levage | ens | 1
Piège à sons circulaire | u | 1
Variateur de vitesse | u | 1
Plots antivibratiles | u | 4
Supportage | u | 1
Réseau d'air neuf
Gaine rectangulaire en tôle galvanisée en distribution | kg | 50
Calorifuge gaine air neuf type Kraft alu ép. 50 mm | m² | 60
Réseau d'extraction
Gaine circulaire en PVC Gris - Ø 315 | ml | 40
Gaine circulaire en PVC Blanc - Ø 315 | ml | 5
Gaine CF | m2
Manchon CF | u | 6
B- Terminaux
Radiateur
Radiateur à eau chaude horizontale | u | 1
Tuyauteries acier de raccordement DN15 | ml | 15
Robinetterie et accessoires | u | 1
4.4.8.4 Locaux FM (LT Production de vide et LT Compresseur)
A- Ventilation
LT Production de vide
Depuis VEX 25 | PM
LT Compresseur Industriel
Local situé en façade du bâtiment sera ventilé naturellement
La prise d'air neuf et de rejet sont hors C.E. CVC (pose et fourniture) | PM
LT Compresseur Air médical
VEX 28, yc accessoires (manchette/coupure de proximité/ ….)
Débit : …..........m3/h | u | 1
Manutention et levage | ens | 1
Piège à sons rectangulaire | u | 1
Plots antivibratiles | u | 4
Supportage | u | 1
La prise d'air neuf et de rejet sont hors C.E. CVC (pose et fourniture) | PM
Le plénum de raccordement étanche, adapté à la dimension de la grille de rejet | u | 1
Réseau d'extraction
Gaine rectangulaire en tôle galvanisée en LT | kg | 120
Gaine circulaire en acier galvanisé - Ø 315 | ml | 5
Registre de réglage | u | 3
Grilles double déflexion installées directement sur les gaines | u | 6
B- Terminaux
LT Production de vide
Armoire de climatisation à eau glacée
Armoire de climatisation | u | 1
Manutention | ens | 1
Supportage | u | 1
Plots antivibratiles | u | 4
Panoplie Hydraulique : Eau glacée
Vanne à boisseau sphérique EG - DN 32 | u | 2
Vanne 2 voies + moteur + équilibrage - DN 32 | u | 1
Flexible hydraulique calorifugé l: 0,5 m - DN 32 | u | 2
Tuyauteries acier de raccordement DN 32 | ml | 20
Calorifuge ep. 50 mm - DN 32, yc tuyau et accessoires | m² | 2.7
Tube PVC condensat - DN 32, yc siphon de parcours | ml | 15
Tube PVC condensat - DN 32 | ml | 33
Siphon de parcours | ens | 1
Réseau de soufflage
Gaine rectangulaire en tôle galvanisée en distribution | kg | 135
Grille de soufflage | u | 2
Calorifuge gaine type Kraft alu ép. 25 mm | m² | 14
LT Compresseur Air Médical
Convecteur électrique | u | 2
4.4.8.5 Local Pneumatique
A- Ventilation
Depuis CTA69 Logistique TN | PM
B- Terminaux
Armoire de climatisation à eau glacée
Armoire de climatisation | u | 1
Manutention | ens | 1
Supportage | u | 1
Plots antivibratiles | u | 4
Panoplie Hydraulique : Eau glacée
Vanne à boisseau sphérique EG - DN 32 | u | 2
Vanne 2 voies + moteur + équilibrage - DN 32 | u | 1
Flexible hydraulique calorifugé l: 0,5 m - DN 32 | u | 2
Tuyauteries acier de raccordement DN 32 | ml | 20
Calorifuge ep. 50 mm - DN 32, yc tuyau et accessoires | m² | 2.7
Tube PVC condensat - DN 32, yc siphon de parcours | ml | 15
Tube PVC condensat - DN 32 | ml | 25
Siphon de parcours | ens | 1
Réseau de soufflage
Gaine rectangulaire en tôle galvanisée en distribution | kg | 135
Grille de soufflage | u | 2
Calorifuge gaine type Kraft alu ép. 25 mm | m² | 14
Sous-Total 4.4.8
4.4.9 Les locaux Techniques Electricité (CFO/CFA)
4.4.9.1 Ventilation
VEX 29 et 30, yc accessoires (manchette/coupure de proximité/ ….)
Débit : …..........m3/h | u | 1
Débit : …..........m3/h | u | 1
Manutention et levage | u | 2
Piège à sons rectangulaire | u | 2
Variateur de vitesse | u | 2
Plots antivibratiles | u | 8
Supportage | u | 2
VEX 31 et 32, yc accessoires (manchette/coupure de proximité/ ….)
Débit : …..........m3/h | u | 1
Débit : …..........m3/h | u | 1
Manutention et levage | ens | 1
Piège à sons circulaire | u | 2
Variateur de vitesse | u | 2
Plots antivibratiles | u | 8
Supportage | u | 2
Centrale Sonde d'Anoxie (manque d'oxygène), yc liaison électrique | u | 2
Boitier lumineux et arrêt d'urgence à l'intérieur et à l'extérieur du local, yc liaison électrique | u | 2
Réseau Air neuf/Extraction
Gaine rectangulaire en tôle galvanisée en distribution | kg | 1635
Gaine circulaire en acier galvanisé - Ø 315 | ml | 20
Gaine circulaire en acier galvanisé - Ø 250 | ml | 60
Gaine circulaire en acier galvanisé - Ø 200 | ml | 10
Gaine circulaire en acier galvanisé - Ø 160 | ml | 40
Gaine circulaire en acier galvanisé - Ø 125 | ml | 15
Calorifuge gaine air neuf type Kraft alu ép. 50 mm | m² | 214.7
Module de réglage (MR)
Dn... | u | 20
Bouche de soufflage | u | 10
Bouche d'extraction | u | 10
Flexible acoustiques (≤1m) | ml | 20
CCF NO Télécommandé (Dcu + Fcu + Ventouse + Moteur) des locaux LTB 1/2, pour l'étanchéité du local (détection incendie par azote)
dim : …... | u | 4
dim : …... | u
CCF NO Télécommandé (Dcu + Fcu + Ventouse + Moteur)-Rectangulaire
dim : …... | u | 2
dim : …... | u | 2
dim : …... | u
CCF NO Télécommandé (Dcu + Fcu + Ventouse + Moteur)-Circulaire
dim : …... | u | 2
dim : …... | u | 2
dim : …... | u
CCF NO Autocommandé
dim : …... | u | 2
dim : …... | u
4.4.9.2 Terminaux
A- Production
Unité extérieure
P : ….........kW | u | 4
P : ….........kW | u | 3
P : ….........kW | u | 6
P : ….........kW | u | 4
P : ….........kW | u | 4
P : ….........kW | u | 1
P : ….........kW | u | 2
P : ….........kW | u | 3
P : ….........kW | u | 2
P : ….........kW | u | 1
P : ….........kW | u | 1
P : ….........kW | u
P : ….........kW | u
Manutention et levage | ens | 31
Supportage type Bigfoot ou équivalent | u | 14
Supportage mural | u | 7
Plots antivibratiles | u | 116
B- Unité intérieure
Unité intérieure murale type carrossée, yc thermostat
P : ….........kW | u | 4
P : ….........kW | u | 6
P : ….........kW | u | 3
P : ….........kW | u | 21
P : ….........kW | u
P : ….........kW | u
P : ….........kW | u
Supportage mural | u | 34
Plots antivibratiles | u | 136
Armoire de climatisation, yc accessoires (antivibratile/coupure de proximité/ ….)
P : ….........kW | u | 4
P : ….........kW | u | 4
P : ….........kW | u | 1
P : ….........kW | u | 2
P : ….........kW | u | 1
P : ….........kW | u | 2
P : ….........kW | u
P : ….........kW | u
Manutention | ens | 14
Supportage | u | 14
Plots antivibratiles | u | 56
Réseau de soufflage
Gaine rectangulaire en tôle galvanisée en distribution | kg | 1965
Grille de soufflage | u | 45
Calorifuge gaine type Kraft alu ép. 25 mm | m² | 189
C- Circuit réfrigérant
Armoire de clim. :
Liaisons en tubes cuivre, yc charges en fluides frigorigène, supportages adaptés, antivibratiles et toutes autres sujétions | ens | 14
Calorifuge des réseaux | ml | 418
Chemin de câble intérieure | ml | 325
Chemin de câble extérieure, capoté et anti UV | ml | 71
Mono-Split :
Liaisons en tubes cuivre, yc charges en fluides frigorigène, supportages adaptés, antivibratiles et toutes autres sujétions | ens | 13
Calorifuge des réseaux | ml | 225
Chemin de câble intérieure | ml | 225
Chemin de câble extérieure, capoté et anti UV | ml | 14
Multi-Split :
Liaisons en tubes cuivre, yc charges en fluides frigorigène, supportages adaptés, antivibratiles et toutes autres sujétions | ens | 4
Calorifuge des réseaux | ml | 230
Chemin de câble intérieure | ml | 200
Chemin de câble extérieure, capoté et anti UV | ml | 30
D- Mise en service et Epreuve
Mise en service, yc charge fluide frigorigène | ens | 31
Epreuve | ens | 31
E- Réseau condensat
Tube PVC condensat - DN 32 | ml | 425
Siphon de parcours | ens | 33
F- Electricité
Equipement coffrets de régulation et signalisation | u | 31
Electricité, yc liaison entre UE et UI | u | 31
Sous-Total 4.4.9
4.4.10 Les Chambres Froides du service Pharmacie PUI-2
4.4.10.1 Ventilation
Les chambres froides ne seront pas ventilées | PM
4.4.10.2 Terminaux
A- Production
Condenseur Chambre froide S2.L.PUI.07
P : ….........kW | u | 1
Condenseur Chambre froide S2.L.PUI.51
P : ….........kW | u | 1
Condenseur Chambre froide S2.L.PUI.17
P : ….........kW | u | 2
Condenseur Chambre froide S2.L.PUI.106
P : ….........kW | u | 2
Manutention et levage | u | 6
Supportage type Bigfoot ou équivalent | u | 6
Plots antivibratiles | u | 24
B- Evaporateur, yc accessoires (support/coupure de proximité/ ….)
Evaporateur Chambre froide S2.L.PUI.07 | u | 1
Evaporateur Chambre froide S2.L.PUI.17 | u | 2
Evaporateur Chambre froide S2.L.PUI.51 | u | 1
C- Circuit réfrigérant
Liaisons en tubes cuivre, yc charges en fluides frigorigène, supportages adaptés, antivibratiles et toutes autres sujétions | u | 6
Calorifuge des réseaux | ml | 195
Chemin de câble intérieure | ml | 160
Chemin de câble extérieure, capoté et anti UV | ml | 35
D- Mise en service et Epreuve
Mise en service, yc charge fluide frigorigène | ens | 6
Epreuve | ens | 6
F- Réseau condensat
Tube PVC blanc condensat - DN 32 | ml | 95
Siphon de parcours | u | 3
E- Electricité
Equipement coffrets de régulation et signalisation | u | 6
Electricité, yc liaison entre UE et UI | u | 6
Sous-Total 4.4.10
4.4.11 La Rotonde (Bâtiment Carré)
4.4.11.1 Ventilation
A- Rotonde
VEX 33, yc accessoires (manchette/coupure de proximité/ ….)
Débit : …..........m3/h | u | 1
Manutention et levage | ens | 1
Piège à sons circulaire | u | 2
Variateur de vitesse | u | 1
Plots antivibratiles | u | 4
Supportage | u | 1
La prise de rejet hors C.E. CVC (pose et fourniture) | PM
Le plénum de raccordement étanche, adapté à la dimension de la grille | u | 1
Réseau d'extraction
Gaine rectangulaire en tôle galvanisée en distribution | kg | 44
Gaine circulaire en acier galvanisé - Ø 355 | ml | 4
Gaine circulaire en acier galvanisé - Ø315 | ml | 6
Gaine circulaire en acier galvanisé - Ø 250 | ml | 3
Registre de réglage | u | 3
Grille d'extraction | u | 3
La dépose du matériel existant sera Hors C.E. CVC | PM
B- Local Co-Working
CTA 70, yc accessoires (manchette/coupure de proximité/ ….)
Débit : …..........m3/h | u | 1
Manutention et levage | ens | 1
Piège à sons circulaire | u | 4
Variateur de vitesse | u | 1
Plots antivibratiles | u | 6
Supportage | u | 1
La prise d'air neuf et de rejet est hors C.E. CVC (pose et fourniture) | PM
Le plénum de raccordement étanche, adapté à la dimension de la grille | u | 2
Gaine circulaire en acier galvanisé - Ø315 | ml | 20
Calorifuge gaine air neuf type Kraft alu ép. 50 mm | m² | 22
Réseau soufflage et reprise
Gaine circulaire en acier galvanisé - Ø315 | ml | 10
Gaine circulaire en acier galvanisé - Ø 250 | ml | 10
Calorifuge gaine de soufflage type Kraft alu ép. 25 mm | m² | 20
Boites à débits variable soufflage, yc accessoires et piége à son
dim : …... | u | 1
dim : …... | u
Boites à débits variable reprise, yc accessoires, piége à son et sonde CO2
dim : …... | u | 1
dim : …... | u
Module de réglage (MR) soufflage et reprise
dim : …... | u | 4
dim : …... | u
Grille de soufflage, yc plénum calorifugé 5 faces | u | 2
Grille de reprise, yc plénum calorifugé 5 faces | u | 2
Flexible acoustiques (≤1m) | ml | 4
4.4.11.2 Terminaux
A- Rotonde
Généralités
Raccordement sur l'existant Radiateur et rideau d'air chaud : | ens | 1
Vérification du fonctionnement des installations existantes, avec la mesure des débits et la fourniture d’un rapport, avant travaux et après travaux | ens | 1
Reportage photos, avec un rapport de l’état des lieux de la zone impactée par les travaux | ens | 1
Consignation (Hors C.E. CVC) | pm
Vidange des réseaux, concernées par les travaux | ens | 1
La dépose du calorifuge sur réseaux impactés par les travaux | ens | 1
Reprise et adaptation des réseaux existants pour raccordements définitifs | ens | 1
Percement des parois existantes, pour le passage des réseaux | ens | 1
Raccordement sur les installations existantes | ens | 1
Nettoyage et le rinçage des réseaux après travaux | ens | 1
Remise en eau des installations, en collaboration avec l’exploitant | ens | 1
Equilibrage des réseaux existants conservés | ens | 1
Reprise du calorifuge, y compris sur les réseaux existants modifiés par les travaux | ens | 1
Calfeutrements coupe-feu par l’intermédiaire de mousse agrée | ens | 1
Dépose des installations (tuyauterie/calorifuge/ …) inutiles et évacuation vers les différentes bennes du chantier (gérer par le C.E. Démolition) | ens | 1
Vanne à boisseau sphérique EC - DN 25 | u | 2
Vanne d'équilibrage - DN25 | u | 1
Robinet de vidange | u | 2
Coquille isolante de la robinetterie | u | 3
Tube noir Tarif 1 et 10 - acier noir
dn25 | ml | 6
dn20 | ml | 10
dn15 | ml | 16
Calorifuge eau chaude en sous-sol, finition PVC | m² | 2.4
Radiateur
Radiateur à eau chaude horizontale | u | 4
Tuyauteries acier de raccordement DN15 | ml | 20
Robinetterie et accessoires | u | 4
Vanne d'isolement en plafond sur antenne principal | u | 4
Rideau d'air chaud
Rideau d'air chaud, yc grille de diffusion et plénum | u | 2
Panoplie Hydraulique : Eau chaude
Vanne à boisseau sphérique EC - DN 25 | u | 4
Vanne 2 voies + moteur + équilibrage - DN 25 | u | 2
Flexible hydraulique calorifugé l: 0,5 m - DN 25 | u | 4
Tuyauteries acier de raccordement DN 25 | ml | 30
Calorifuge ep. 50 mm - DN 25 | m² | 7.4
Tuyauterie apparentes calorifuge, finition Isoxal | m² | 0.4
B- Local Co-Working
Production
Unité extérieure
P : ….........kW | u | 1
P : ….........kW | u
Manutention et levage | ens | 1
Supportage type Bigfoot ou équivalent | u | 1
Plots antivibratiles | u | 4
Unité intérieure
Unité intérieure type cassette 4 voies, yc thermostat
P : ….........kW | u | 4
P : ….........kW | u
Supportage | u | 4
Plots antivibratiles | u | 16
Circuit réfrigérant
Liaisons en tubes cuivre, yc charges en fluides frigorigène, supportages adaptés, antivibratiles et toutes autres sujétions | ens | 1
Calorifuge des réseaux | ml | 34
Chemin de câble intérieure | ml | 24
Chemin de câble extérieure, capoté et anti UV | ml | 10
Mise en service et Epreuve
Mise en service | ens | 1
Epreuve | ens | 1
Réseau condensat
Tube PVC condensat - DN 32 | ml | 15
Siphon de parcours | ens | 1
Electricité
Equipement coffrets de régulation et signalisation | u | 1
Electricité, yc liaison entre UE et UI | u | 1
Sous-Total 4.4.11
Sous-Total 4.4
4.5 Désenfumage
4.5.1 Généralités
A- Prise d’air neuf incendie
Prises d’air neuf en façade du bâtiment, sont Hors C.E. CVC (pose et fourniture) | PM
Le plénum de raccordement étanche et Coupe-feu, adapté à la dimension des grilles | u | 15
Prises d’air neuf au sol sur cours anglaise et sur les édicules en toiture, sont Hors C.E. CVC (pose et fourniture). | PM
B- Circulations Horizontales | PM
C- Locaux | PM
4.5.2 Désenfumage des Locaux et des Circulations Horizontales
4.5.2.1 Généralités | PM
4.5.2.2 Volets de désenfumage et d’amenée d’air neuf de compensation type un Vantail
Air neuf désenfumage AND, avec réarmement motorisé (Ft+Dcu+Fcu) et grilles d’habillage installées sur charnière
dim : 40dm2 | u | 188
dim : …... | u
dim : …... | u
dim : …... | u
Volet de désenfumage EXD, avec réarmement motorisé (Ft+Dcu+Fcu) et grilles d’habillage installées sur charnière
dim : 40dm2 | u | 79
dim : 80dm2 | u | 5
dim : …... | u
dim : …... | u
Plaque de réglage des débits | u | 10
4.5.2.3 Volet de désenfumage d’extraction type tunnel
Volet de désenfumage EXD, avec réarmement motorisé (Ft+Dcu+Fcu)
dim : 20dm2 | u | 1
dim : 30dm2 | u | 6
dim : 40dm2 | u | 93
dim : 80dm2 | u | 21
dim : …... | u
Grille plafonnières 600x600 | u | 142
Plaque de réglage des débits | u | 17
4.5.2.4 Ventilateur
Ventilateur Centrifuge d'extraction - VED 01 à 60
Débit : 7200m3/h, yc coffret de relayage | u | 20
Débit : 9000m3/h, yc coffret de relayage | u | 1
Débit : 14400m3/h, yc coffret de relayage | u | 1
Débit : 7200/14400m3/h, yc coffret de relayage | u | 29
Débit : …...m3/h | u
Débit : …...m3/h | u
Manutention et levage | ens | 53
Plots antivibratiles | u | 212
Manchettes | u | 106
Grille anti-volatiles | u | 53
Pare-pluie | u | 53
4.5.2.5 Coffret de relayage des ventilateurs de désenfumage
Chapeau pars pluie en aluminium (protection des coffrets de relayage) | u | 7
Coffret de relayage déporté | u | 26
Coffret de relayage déporté, avec démarreur électronique | u | 27
Chemin de câble capoté pour le CFO, yc câble de puissance | ml | 228
Chemin de câble capoté pour le CFA, yc câble de commande | ml | 228
Tube iro (mesure de pression) | ml | 228
4.5.2.6 Conduits résistants au feu
A-Protection Coupe-Feu des conduits de ventilation
Gaine Coupe-Feu extracteur désenfumage | m² | 2119
Gaine Coupe-Feu air neuf désenfumage dans le bâtiment | m² | 3385
Gaine Coupe-Feu air neuf désenfumage dans le vide sanitaire | m² | 961
Protection isoxale gaine CF situé à l'extérieure du bâtiment | m² | 25
Raccordement sur carneau sous dallage du S2 | u | 3
Détail (Avis de Chantier) et pose de la gaine CF spécifique du VED25 (file 9-10/A), adjacent à un JD tous niveaux. | ens | 1
B-Protection Coupe-Feu des conduits de ventilation dans volume désenfumé
Gaine rectangulaire en tôle galvanisée au minimum stable au feu ¼ d’heure | kg | 1200
C-Protection Coupe-Feu des conduits de ventilation en toiture
Gaine rectangulaire en tôle galvanisée au minimum stable au feu ¼ d’heure | kg | 800
Pare-pluie, yc grille anti-volatiles | u | 22
4.5.3 Désenfumage des Circulations Verticales
4.5.3.1 Généralités | PM
4.5.3.2 Ventilateur
Ventilateur Centrifuge d'extraction - VSD 01 à 08
Débit : 5300m3/h | u | 7
Débit : …...m3/h | u
Manutention et levage | ens | 7
Plots antivibratiles | u | 28
Manchettes | u | 14
Grille anti-volatiles | u | 7
Pare-pluie | u | 7
4.5.3.3 Coffret de relayage des ventilateurs
Chapeau pars pluie en aluminium (protection des coffrets de relayage) | u | 7
Coffret de relayage déporté | u | 7
Chemin de câble capoté pour le CFO | ml | 70
Chemin de câble capoté pour le CFA | ml | 70
Tube iro (mesure de pression) | ml | 70
4.5.3.4 Conduits résistants au feu
Gaine Coupe-Feu air neuf désenfumage dans le bâtiment | m²
Gaine rectangulaire en tôle galvanisée au minimum stable au feu ¼ d’heure | kg | 650
4.5.3.5 Volet de désenfumage type tunnel
Volet AND, avec réarmement motorisé (Ft+Dcu+Fcu)
dim : …... | u | 7
dim : …... | u
Grille métal déployé (petite mail) | u | 7
Plaque de réglage | u | 3
4.5.4 Désenfumage Zone Sas Ambulance du 1er sous-sol
4.5.4.1 Généralités | PM
4.5.4.2 Ventilateur
Ventilateur Centrifuge d'extraction - VEP 01 | u | 1
Débit : …...m3/h
Manutention et levage | ens | 1
Plots antivibratiles | u | 6
Manchettes | u | 2
Grille anti-volatiles | u | 1
Pare-pluie | u | 1
Grille métal déployé | u | 3
Plaque de réglage | u | 3
4.5.4.2 Coffret de relayage des ventilateurs
Chapeau pars pluie en aluminium (protection des coffrets de relayage) | u | 1
Coffret de relayage déporté, avec démarreur électronique | u | 1
Chemin de câble capoté pour le CFO | ml | 10
Chemin de câble capoté pour le CFA | ml | 10
Tube iro (mesure de pression) | ml | 10
4.5.4.3 Conduits résistants au feu
Gaine Coupe-Feu désenfumage | m² | 310
Gaine rectangulaire en tôle galvanisée au minimum stable au feu ¼ d’heure | kg | 1650
4.5.5 Désenfumage Zone Cour Logistique du 2éme sous-sol
4.5.5.1 Généralités | PM
4.5.5.2 Ventilateur
Ventilateur Centrifuge d'extraction - VEP 02 | u | 1
Débit : …...m3/h
Manutention et levage | ens | 1
Plots antivibratiles | u | 6
Manchettes | u | 2
Grille anti-volatiles | u | 1
Pare-pluie | u | 1
Grille métal déployé | u | 9
Plaque de réglage | u | 3
4.5.5.3 Coffret de relayage des ventilateurs
Chapeau pars pluie en aluminium (protection des coffrets de relayage) | u | 1
Coffret de relayage déporté, avec démarreur électronique | u | 1
Chemin de câble capoté pour le CFO | ml | 10
Chemin de câble capoté pour le CFA | ml | 10
Tube iro (mesure de pression) | ml | 10
4.5.5.4 Conduits résistants au feu
Gaine Coupe-Feu désenfumage | m² | 291
Gaine rectangulaire en tôle galvanisée au minimum stable au feu ¼ d’heure | kg | 1850
4.5.6 Désenfumage de la Rotonde
Conformément à la Notice de Sécurité, le principe désenfumage existant est conservé en état. | PM
4.5.7 Les gaines d’ascenseurs
Gaine rectangulaire en tôle galvanisée au minimum stable au feu ¼ d’heure | kg
Grille extérieure, yc anti-volatile | u | 8
Gaine Coupe-Feu désenfumage | m² | 1.6
Grille extérieure, yc anti-volatile | u | 1
Sous-Total 4.5
4.6 Electricité
4.6.1 Généralités | PM
4.6.2 Armoires et liaisons
AEN01 → LT CVC -CPI (CTA N°1 à 10) et le raccordement électrique du câble CFO | ens | 1
AEN02 → LT CVC (CTA N°12 et VEX N°02) et le raccordement électrique du câble CFO | ens | 1
AEN03 → LT CVC (CTA N°14, 23, 43 et VEX N°01) et le raccordement électrique du câble CFO | ens | 1
AEN04 → LT CVC - CPI (CTA N°17) et le raccordement électrique du câble CFO | ens | 1
AEN05 → LT CVC (CTA N°19 et 25) et le raccordement électrique du câble CFO | ens | 1
AEN06 → LT CVC (CTA N°11) et le raccordement électrique du câble CFO | ens | 1
AEN07 → LT CVC - CPI (CTA N°26, 36 et 38) et le raccordement électrique du câble CFO | ens | 1
AEN08 → LT CVC - CPI (CTA N°27 à 30) et le raccordement électrique du câble CFO | ens | 1
AEN09 → LT CVC (CTA N°16, 41 et VEX N°06) et le raccordement électrique du câble CFO | ens | 1
AEN10 → LT CVC - CPI (CTA N°31 à 35 et 37) et le raccordement électrique du câble CFO | ens | 1
AEN11 → LT CVC (CTA N°13, 21 et VEX N°04) et le raccordement électrique du câble CFO | ens | 1
AEN12 → LT CVC (CTA N°42) et le raccordement électrique du câble CFO | ens | 1
AEN13 → LT CVC (CTA N°15 et VEX N°05) et le raccordement électrique du câble CFO | ens | 1
AEN14 → LT CVC - CPI (CTA N°39, 40 et 40b), et le raccordement électrique du câble CFO | ens | 1
AEN15 → LT CVC (CTA N°22) et le raccordement électrique du câble CFO | ens | 1
AEN16 → LT CVC (CTA N°24 et VEX N°03) et le raccordement électrique du câble CFO | ens | 1
AEN17 → LT CVC - CPI (CTA N°18) et le raccordement électrique du câble CFO | ens | 1
AEN18 → LT CVC - CPI (CTA N°20) et le raccordement électrique du câble CFO | ens | 1
AEN19 → LT CVC (CTA N°44, 46 et 50) et le raccordement électrique du câble CFO | ens | 1
AEN20-Secouru → LT Groupes Froids et le raccordement électrique du câble CFO | ens | 1
AEN20bis-Normal → LT Groupes Froids et le raccordement électrique du câble CFO | ens | 1
AEN21 → LT Sous-station EC et le raccordement électrique du câble CFO | ens | 1
AEN22 → LT Stockage de Glace et le raccordement électrique du câbleCFO | ens | 1
AEN23 - Secouru → LT CVC (CTA N°62 et 67) et le raccordement électrique du câble CFO | ens | 1
AEN24 - Secouru → LT CVC (CTA N°63 à 66) et le raccordement électrique du câble CFO | ens | 1
AEN25 - Secouru → LT CVC (CTA N°51 à 54) et le raccordement électrique du câble CFO | ens | 1
AEN26 → LT CVC (CTA N°69) et le raccordement électrique du câble CFO | ens | 1
AEN27 → LT CVC (CTA N°47, 60 et 68) et le raccordement électrique du câble CFO | ens | 1
AEN28 - Secouru → LT CVC (CTA N°46 et 56) et le raccordement électrique du câble CFO | ens | 1
AEN29 - Secouru → LT CVC - CPI (CTA N°57 à 59) et le raccordement électrique du câble CFO | ens | 1
AEN30 → LT CVC (CTA N°48) et le raccordement électrique du câble CFO | ens | 1
AEN31 → LT CVC (CTA N°49 et 61) et le raccordement électrique du câble CFO | ens | 1
Groupe Froid →raccordement électrique du câble du CFO | u | 4
Dry Adiabatique →raccordement électrique du câble du CFO | u | 4
Unités extérieure →raccordement électrique du câble du CFO | u | 32
Unités intérieure →raccordement électrique du câble du CFO | u | 37
Armoire de climatisation IRM et Scanner →raccordement électrique du câble du CFO | u | 2
Armoire de climatisation FM →raccordement électrique du câble du CFO | u | 2
Armoire de climatisation LT CFO/CFA→raccordement électrique du câble du CFO | u | 15
Boitier ventilo-convecteur, yc le raccordement électrique des câbles CFO/Contact de feuillure | u | 138
Coffret vanne 6 voies des plafonds rayonnants, yc le raccordement électrique des câbles CFO/Contact de feuillure | u | 1390
Coffret de régulation des boites à débits variables, yc le raccordement électrique du câble du CFO | u | 156
Coffret de régulation des panneaux rayonnant, yc le raccordement électrique du câble du CFO | u | 4
Boitier rideau d'air chaud, yc le raccordement électrique des câbles CFO/Contact de feuillure | u | 6
Boitier aérotherme, yc le raccordement électrique des câbles CFO/Contact de feuillure | u | 10
Unités extérieure C.F. →raccordement électrique du câble du CFO | u | 3
Unités intérieure C.F. →raccordement électrique du câble du CFO | u | 3
Coffret extracteur Rotonde, yc le raccordement électrique du câble du CFO | u | 1
Coffret CTA Rotonde, yc le raccordement électrique du câble du CFO | u | 1
Coffret extracteur du local compresseur →raccordement électrique du câble du CFO | u | 1
4.6.3 Installations électriques sécurité et du désenfumage
4.6.3.1 Les Clapets Coupe-Feu et les Volets Coupe-Feu
VCF →raccordement électrique du câble CFA | u | 272
VCF type tunnel →raccordement électrique du câble CFA | u | 121
CCF →raccordement électrique du câble CFA | u | 335
Boitiers de réarmements des VCF, yc le raccordement électrique du câble du CFO | u | 61
Boitiers de réarmement des CCF Télécommandé, yc liaison, voyant led et boitier à clés | u | 68
Boitiers de réarmement des CCF Autocommandé situés à 3m du sol, yc liaison, voyant led et boitier à clés | u
Boitiers de réarmement des CCF en sortis de local technique, yc liaison, voyant led et boitier à clés | u | 3
4.6.3.2 Ventilateurs de désenfumage
Coffret de relayage ventilateur de désenfumage →raccordement électrique des câbles CFO et CFA | u | 53
Coffret de relayage ventilateur de mise en pression escalier →raccordement électrique des câbles CFO et CFA | u | 7
L’extracteur de désenfumage Sas Ambulances →raccordement électrique du câble du CFO | u | 1
Coffret de relayage l’extracteur de désenfumage Cours Logistique →raccordement électrique des câbles CFO et CFA | u | 1
4.6.3.3 Ventilateurs des locaux classés
Arrêts d’urgence en entrée de la zone, yc liaison électrique vers les CTA de la zone concernée | u | 20
4.6.3.4 Ventilateurs de Confort
Relayage pour la prise en compte de l’information arrêt DI, sur les armoires électriques LT CVC | u | 34
Sous-Total 4.6
4.7 Régulation et GTB
4.7.1 Généralités | PM
4.7.2 Régulation
Production de chaleur
Matériel Ventilation et hydraulique (sonde/capteur/..) | ens | 1
Automate | ens | 1
Bus et liaisons | ens | 1
Analyse fonctionnelle, programmation et mise en service | ens | 1
Production de froid
Matériel Ventilation et hydraulique (sonde/capteur/..) | ens | 1
Automate | ens | 1
Bus et liaisons | ens | 1
Analyse fonctionnelle, programmation et mise en service | ens | 1
Les locaux et zones à environnements maitrisés
Matériel Ventilation et hydraulique (sonde/capteur/..) | ens | 1
Automate | ens | 1
Bus et liaisons | ens | 1
Analyse fonctionnelle, programmation et mise en service | ens | 1
Les services Hospitaliers
Matériel Ventilation et hydraulique (sonde/capteur/..) | ens | 1
Automate | ens | 1
Bus et liaisons | ens | 1
Analyse fonctionnelle, programmation et mise en service | ens | 1
Les services Tertiaires
Matériel Ventilation et hydraulique (sonde/capteur/..) | ens | 1
Automate et UTL | ens | 1
Bus et liaisons | ens | 1
Analyse fonctionnelle, programmation et mise en service | ens | 1
Les services Consultations
Matériel Ventilation et hydraulique (sonde/capteur/..) | ens | 1
Automate | ens | 1
Bus et liaisons | ens | 1
Analyse fonctionnelle, programmation et mise en service | ens | 1
Les services Spécifiques
Matériel Ventilation et hydraulique (sonde/capteur/..) | ens | 1
Automate | ens | 1
Bus et liaisons | ens | 1
Analyse fonctionnelle, programmation et mise en service | ens | 1
Les locaux à pollution Spécifique
Matériel Ventilation (sonde/capteur/..) | ens | 1
UTL | ens | 1
Bus et liaisons | ens | 1
Analyse fonctionnelle, programmation et mise en service | ens | 1
Les locaux Techniques Fluides (CVC/Plomberie/SPK/FM/Pneumatique)
Matériel (sonde/capteur/..) | ens | 1
UTL | ens | 1
Bus et liaisons | ens | 1
Analyse fonctionnelle, programmation et mise en service | ens | 1
Les locaux Techniques Electricité (CFO/CFA)
Matériel (sonde/capteur/..) | ens | 1
UTL | ens | 1
Bus et liaisons | ens | 1
Analyse fonctionnelle, programmation et mise en service | ens | 1
Les Chambres froides
Matériel (sonde/capteur/..) | ens | 1
UTL | ens | 1
Bus et liaisons | ens | 1
Analyse fonctionnelle, programmation et mise en service | ens | 1
La Rotonde (Bâtiment Carré)
Matériel (sonde/capteur/..) | ens | 1
UTL | ens | 1
Bus et liaisons | ens | 1
Analyse fonctionnelle, programmation et mise en service | ens | 1
Terminaux
Matériel (sonde/capteur/..) | ens | 1
UTL | ens | 1
Bus et liaisons | ens | 1
Analyse fonctionnelle, programmation et mise en service | ens | 1
Raccordement électrique du câble du CFA | ens | 1
4.7.3 Gestion Technique du Bâtiment (GTB)
La GTB sera réalisée par le CFA. | PM
Sous-Total 4.7
MONTANT TOTAL H.T CORPS D'ETAT N° 402
T.V.A. 20 %
MONTANT TOTAL T.T.C. CORPS D'ETAT N° 402
4.8 PSE CORPS D'ETAT N° 402
PRESTATION SUPPLEMENTAIRE EVENTUELLE
4.8.1 PSE N°12 - Zone Hématologie soins intensifs au R+3 - CTA communes à 4 chambres | ens
CTA 01/02 - Locaux annexes Ouest/Est→Inchangé
Moins-Value
CTA 03 à 10 - 8 Chambres | ens | 1
Réseaux aérauliques, yc calorifuge | ens | inc.
Réseaux hydrauliques EC/EG, yc robinetterie et calorifuge | ens | inc.
Installation électrique | ens | inc.
Installation de régulation | ens | inc.
Plus-Value
CTA 03 - 4 Chambres Ouest | ens | 1
Débit : …..........m3/h
Manutention et levage | ens | inc.
Piège à sons rectangulaire | u | inc.
Plots antivibratiles | u | inc.
Tube PVC condensat - DN 32 | ml | inc.
Panoplie CTA eau glacée /vanne/compteur/équilibrage/V2V/accessoires | u | inc.
Calorifuge (finition PVC), yc tuyau et accessoires | ml | inc.
Panoplie CTA eau chaude / vanne/compteur/équilibrage/V2V/accessoires | u | inc.
Calorifuge (finition PVC), yc tuyau et accessoires | ml | inc.
Air neuf/Rejet
Gaine rectangulaire en tôle galvanisée en LT | kg | inc.
Calorifuge gaine air neuf type Kraft alu ép. 50 mm | m² | inc.
Réseau de soufflage/reprise
Gaine rectangulaire en tôle galvanisée en LT | kg | inc.
Calorifuge gaine type Kraft alu ép. 25 mm | m² | inc.
Boites à débits variable soufflage, yc accessoires et régulation | ens | inc.
Boites à débits variable reprise, yc accessoires et régulation | ens | inc.
Installation électrique | ens | inc.
Installation de régulation | ens | inc.
CTA 04 - 4 Chambres Est
Débit : …..........m3/h | ens | 1
Manutention et levage | ens | inc.
Piège à sons rectangulaire | u | inc.
Plots antivibratiles | u | inc.
Tube PVC condensat - DN 32 | ml | inc.
Panoplie CTA eau glacée /vanne/compteur/équilibrage/V2V/accessoires | u | inc.
Calorifuge (finition PVC), yc tuyau et accessoires | ml | inc.
Panoplie CTA eau chaude / vanne/compteur/équilibrage/V2V/accessoires | u | inc.
Calorifuge (finition PVC), yc tuyau et accessoires | ml | inc.
Air neuf/Rejet
Gaine rectangulaire en tôle galvanisée en LT | kg | inc.
Calorifuge gaine air neuf type Kraft alu ép. 50 mm | m² | inc.
Réseau de soufflage/reprise
Gaine rectangulaire en tôle galvanisée en LT | kg | inc.
Calorifuge gaine type Kraft alu ép. 25 mm | m² | inc.
Boites à débits variable soufflage, yc accessoires et régulation | u | inc.
Boites à débits variable reprise, yc accessoires et régulation | u | inc.
Installation électrique | ens | inc.
Installation de régulation | ens | inc.
SOUS TOTAL PSE 12
4.8.2 PSE N°13 - Suppression des voyants au-dessus des afficheurs des locaux classés
Moins-Value voyants des locaux classées
Service Hématho. soins intensifs | ens | 1
Bloc Opératoire | ens | 1
Service USC | ens | 1
Service Mortuaire/ILM | ens | 1
Service Ophtalmologie soins intensifs | ens | 1
Service Pharmacie | ens | 1
SOUS TOTAL PSE 13
4.8.3 PSE N°14 - Mise en place du coffret de relayage sur le ventilateur de désenfumage
Moins-Value Extracteur de désenfumage | ens | 1
Chapeau pars pluie (protection du coffret de relayage) | ml | inc.
Chemin de câble capoté pour le CFO | ml | inc.
Chemin de câble capoté pour le CFA | ml | inc.
Tube iro (mesure de pression) | ml | inc.
Moins-Value Ventilateur de mise en pression escalier | ens | 1
Chapeau pars pluie (protection du coffret de relayage) | ml | inc.
Chemin de câble capoté pour le CFO | ml | inc.
Chemin de câble capoté pour le CFA | ml | inc.
Tube iro (mesure de pression) | ml | inc.
Moins-Value Extracteur de désenfumage Malades Couchés 1er sous-sol | ens | 1
Chapeau pars pluie (protection du coffret de relayage) | ml | inc.
Chemin de câble capoté pour le CFO | ml | inc.
Chemin de câble capoté pour le CFA | ml | inc.
Tube iro (mesure de pression) | ml | inc.
Moins-Value Extracteur de désenfumage Cours Logistique 2éme sous-sol | ens | 1
Chapeau pars pluie (protection du coffret de relayage) | ml | inc.
Chemin de câble capoté pour le CFO | ml | inc.
Chemin de câble capoté pour le CFA | ml | inc.
Tube iro (mesure de pression) | ml | inc.
SOUS TOTAL PSE 14
4.8.4 PSE N°15 - Mise en œuvre de ventilo-convecteur en remplacement des plafonds rayonnants, dans les locaux rafraichis des niveaux RDC/S1/S2
Moins-Value
Panneaux serpentins | m² | 6640
Faux-plafond actif | m² | 6640
Faux-plafond inactif | m² | 2490
Vanne 6 voies change-over - DN 20 | u | 575
Vanne 2 voies + moteur + équilibrage - DN20 | u | 575
Flexible hydraulique calorifugé l: 0,5 m - DN 20 | u | 1150
Calorifuge armaflex ep. 25 mm - DN 20, yc tuyau et accessoires | ml | 575
Panoplie Hydraulique : Eau Chaude
Vanne à boisseau sphérique EG - DN 15 | u | 1150
Flexible hydraulique calorifugé l: 0,5 m - DN 15 | u | 1150
Tuyauteries acier de raccordement DN15 | ml | 2875
Calorifuge armaflex ep. 19 mm - DN 15, yc tuyau et accessoires | ml | 2875
Panoplie Hydraulique : Eau glacée
Vanne à boisseau sphérique EG - DN 20 | u | 1150
Flexible hydraulique calorifugé l: 0,5 m - DN 20 | u | 1150
Tuyauteries acier de raccordement DN20 | ml | 2875
Calorifuge armaflex ep. 25 mm - DN 20, yc tuyau et accessoires | ml | 2875
Sous-Total Moins-Value
Plus-Value
Ventilo-convecteur type cassette hygiène 4 voies | u | 575
Panoplie Hydraulique : Eau chaude
Vanne à boisseau sphérique EG - DN 15 | u | 1150
Vanne 2 voies + moteur + équilibrage - DN15 | u | 575
Flexible hydraulique calorifugé l: 0,5 m - DN 15 | u | 1150
Tuyauteries acier de raccordement DN15 | ml | 8625
Calorifuge armaflex ep. 19 mm - DN 15 | ml | 8625
Panoplie Hydraulique : Eau glacée
Vanne à boisseau sphérique EG - DN 20 | u | 1150
Vanne 2 voies + moteur + équilibrage - DN20 | u | 575
Flexible hydraulique calorifugé l: 0,5 m - DN 20 | u | 1150
Tuyauteries acier de raccordement DN20 | ml | 8625
Calorifuge armaflex ep. 25 mm - DN 20 | ml | 8625
Raccordement condensat | ens | 575
Tube PVC condensat - DN 32 | ml | 2725
Siphon de parcours | u | 420
Sous-Total Plus-Value
SOUS TOTAL PSE 15
4.8.5 PSE N°16 - Mise en œuvre de ventilo-convecteur en remplacement des plafonds rayonnants, dans les locaux tertiaires rafraichis des niveaux E3/E2/E1
Moins-Value
Panneaux serpentins | m² | 1625
Faux-plafond actif | m² | 1625
Faux-plafond inactif | m² | 390
Vanne 6 voies change-over - DN 20 | u | 138
Vanne 2 voies + moteur + équilibrage - DN20 | u | 138
Flexible hydraulique calorifugé l: 0,5 m - DN 20 | u | 276
Calorifuge armaflex ep. 25 mm - DN 20, yc tuyau et accessoires | ml | 138
Panoplie Hydraulique : Eau Chaude
Vanne à boisseau sphérique EG - DN 15 | u | 276
Flexible hydraulique calorifugé l: 0,5 m - DN 15 | u | 276
Tuyauteries acier de raccordement DN 15 | ml | 690
Calorifuge armaflex ep. 19 mm - DN 15, yc tuyau et accessoires | ml | 690
Panoplie Hydraulique : Eau glacée
Vanne à boisseau sphérique EG - DN 20 | u | 276
Flexible hydraulique calorifugé l: 0,5 m - DN 20 | u | 276
Tuyauteries acier de raccordement DN 20 | ml | 690
Calorifuge armaflex ep. 25 mm - DN 20, yc tuyau et accessoires | ml | 690
Sous-Total Moins-Value
Plus-Value
Ventilo-convecteur type cassette hygiène 4 voies | u | 138
Panoplie Hydraulique : Eau chaude
Vanne à boisseau sphérique EG - DN 15 | u | 276
Vanne 2 voies + moteur + équilibrage - DN15 | u | 138
Flexible hydraulique calorifugé l: 0,5 m - DN 15 | u | 276
Tuyauteries acier de raccordement DN15 | ml | 2070
Calorifuge armaflex ep. 19 mm - DN 15 | ml | 2070
Panoplie Hydraulique : Eau glacée
Vanne à boisseau sphérique EG - DN 20 | u | 276
Vanne 2 voies + moteur + équilibrage - DN20 | u | 138
Flexible hydraulique calorifugé l: 0,5 m - DN 20 | u | 276
Tuyauteries acier de raccordement DN20 | ml | 2070
Calorifuge armaflex ep. 25 mm - DN 20 | ml | 2070
Raccordement condensat | ens | 138
Tube PVC condensat - DN 32 | ml | 450
Siphon de parcours | u | 25
Sous-Total Plus-Value
SOUS TOTAL PSE 16
4.8.6 PSE N°17 - Surpression/Dépression des locaux classés et des sas de chambre | ens | 1
Sas des salles hématologie soins intensifs, | u | 8
Salles d’interventions (bloc opératoire) | u | 10
Sas des salles USC (zone de réanimation) | u | 15
Salle d’autopsie | u | 1
Salle de prélèvement des tissus | u | 1
Sas des salles blanche/réfractive | u | 1
Sas des chambres | u | 45
SOUS TOTAL PSE 17
4.8.7 PSE N°18 - Radiateur dans l’ensemble des SdE des chambres d’hospitalisation
Radiateur à eau chaude | u | 107
. Tuyauteries acier de raccordement | ml | 1070
. Tuyauteries PER multi-couche, incorporée dans la cloison | ml | 535
. Robinetterie et accessoires | ens | 107
Vanne d'isolement en plafond sur antenne principal | u | 214
SOUS TOTAL PSE 18
4.8.8 PSE N°23 : Suppression du second poste énergie (CE 409 CFO)
Suppression de la ventilation des locaux CFO (2 Postes Transfo. et 2 TGBT) | ens. | 1
SOUS TOTAL PSE 23
MONTANT TOTAL H.T PSE CORPS D'ETAT N° 402

## 403
Désignation | U | Quantités MOE | Quantités Entreprise | P.U. H.T. | Total H.T.
CORPS D'ETAT N° 403
Plomberie et Protection Incendie
4.A - Travaux Préparatoires & Autres Prestations
Etudes d'exécution | Ens | 1
Synthèse des études d'exécution | Ens | 1
Echantillons | Ens | 1
Prototypes | Ens | 1
Locaux Témoins | Ens | 1
Locaux premiers de série | Ens | 1
Autocontôles | Ens | 1
Essais et mises en services | Ens | 1
Rinçage et désinfection | ens | 1
Etiquetage et schéma d'affichage | Ens | 1
Formation du personnel de la Maitrise d'Ouvrage et/ou sociétés d'exploitation de maintenance. | Ens | 1
Dossier GE2§2, Dossier GE3, Dossier d'Identité (SSI) | Ens | 1
Dossiers des Ouvrages Exécutés (DOE) | Ens | 1
Sous Total 4.A HT
4.2 - Eau froide sanitaire
4.2.3 Branchement
Raccordement sur attente DN150 amenée par le lot VRD, y compris traversée du mur enterré et PEHD | U | 2
+ Fourniture et pose de tuyauterie en tube polyéthylène Ø150
4.2.4 Equipement du local technique eau
Arrivée générale EF + Aspiration bache
Vanne d'isolement DN150 | U | 10
Tube inox 316L serti posé en élévation DN150 | ML | 20
Clapet antipollution EA DN150 | U | 2
Manomètre | U | 1
Sonde de pression | U | 1
Compteur à tête émettrice relié à la GTB avec by-pass vanné DN150 | U | 1
Détendeur-régulateur de pression avec manomètre amont / aval | ENS | 1
Filtre à tamis à brides DN150 | U | 6
Prise d'échantillon flambable | U | 1
Electrovanne DN 150 avec vannes d'isolement et de by-pass, asservie à une horloge | U | 2
Ensemble de surpression (SUP1) suivant CCTP y compris : | ENS | 1
. Vanne d'isolement DN 150
. Manchette anti-vibratile DN 150
. Détendeur-régulateur de pression DN 150 avec manomètres, vannes d'isolement et de by-pass
. By-pass géneral avec vanne d'isolement et clapet anti-pollution EA DN 150
Ensemble de surpression (SUP2) suivant CCTP | ENS | 1
. Vanne d'isolement DN 150
. Manchette anti-vibratile DN 150
. Détendeur-régulateur de pression DN 150 avec manomètres, vannes d'isolement et de by-pass
. By-pass géneral avec vanne d'isolement et clapet anti-pollution EA DN 150
Disconnecteur DN 150 avec vannes d'isolement, filtre avec robinet de rinçage et raccordement de la vidange | U | 2
Pompes d'homogenisations simple cuve EP suivant CCTP y compris toutes sujestions | U | 4
4.2.5 Equipement de la panoplie primaire général de surpression
Amont de la surpression
Vanne d'isolement DN150 | U | 6
Clapet antipollution EA DN150 | U | 4
Vanne de reglage DN150 | U | 4
Manomètre | U | 2
Filtre DN 150 | U | 4
Thermomètre avec doigt de gant et sonde de température avec report mesure sur GTB | U | 2
Robinet de désinfection | U | 6
Prise d'échantillon flambable pour analyse | U | 2
4.2.6 Panoplie de départs et réseaux généraux bâtiment phase 2
Aval de la surpression
Bouteille de répartition 5 départsen inox avec purge et vidange, y compris toutes sujétions | ENS | 1
Panoplie de départ EFS batiment phase 2 | ENS | 1
Panoplie de départ EFSG | ENS | 1
Panoplie de départ EF production ECS | ENS | 1
Panoplie de départ EF Dialyse | ENS | 1
Panoplie de départ EF Arrosage / Patio | ENS | 1
Panoplie de départ EF WC | ENS | 1
4.2.7 Panoplie de départs et réseaux généraux bâtiments existants
Panoplie de départ EFS batiments éxistants suivant schéma et CCTP | ENS | 1
4.2.8 Réseaux de distribution et attentes ( EFS / EFA / EFSG / EF.PROD / EFWC/EF.DIA )
Tuyauterie Inox 316L Soudé , y compris toutes sujétions
DN50 (53,1 x 60,3) | ML | 0
DN60 (62,8 x 70) | ML | 0
DN70 (68,9 x 76,1) | ML | 1950
DN80 (80,9 x 88,9) | ML | 1000
DN90 (93,6 x 101,6) | ML | 0
DN100 (105,3 x 114,3) | ML | 0
DN130 (130,7x 139,7) | ML | 80
Calorifuge pour tube Inox, y compris toutes sujétions
DN50 (53,1 x 60,3) | ML | 0
DN60 (62,8 x 70) | ML | 0
DN70 (68,9 x 76,1) | ML | 1950
DN80 (80,9 x 88,9) | ML | 1000
DN90 (93,6 x 101,6) | ML | 0
DN100 (105,3 x 114,3) | ML | 0
DN130 (130,7x 139,7) | ML | 80
Tuyauterie Cuivre écroui , y compris toutes sujétions
Ø10/12 | ML | 0
Ø12/14 | ML | 3500
Ø14/16 | ML | 1500
Ø16/18 | ML | 1000
Ø20/22 | ML | 1000
Ø26/28 | ML | 1000
Ø30/32 | ML | 1500
Ø40/42 | ML | 6000
Calorifuge pour tube cuivre , y compris toutes sujétions
Ø10/12 | ML | 0
Ø12/14 | ML | 3500
Ø14/16 | ML | 1500
Ø16/18 | ML | 1000
Ø20/22 | ML | 1000
Ø26/28 | ML | 1000
Ø30/32 | ML | 1500
Ø40/42 | ML | 6000
Tuyauterie Multicouche (EFWC) , y compris toutes sujétions
Ø20/26 | ML | 0
Ø26/32 | ML | 2300
Ø33/40 | ML | 0
Ø42/50 | ML | 0
Ø54/63 | ML | 0
Ø65/75 | ML | 0
Ø76/90 | ML | 2000
Ø90/110 | ML | 1000
Calorifuge pour tube Multicouche (EFWC), y compris toutes sujétions
Ø20/26 | ML | 0
Ø26/32 | ML | 2300
Ø33/40 | ML | 0
Ø42/50 | ML | 0
Ø54/63 | ML | 0
Ø65/75 | ML | 0
Ø76/90 | ML | 2000
Ø90/110 | ML | 1000
Vanne d'isolement :
DN15 | U | 250
DN20 | U | 100
DN25 | U | 0
DN32 | U | 0
DN40 | U | 0
DN50 | U | 0
DN65 | U | 0
DN80 | U | 0
DN100 | U | 0
DN125 | U | 0
Clapet antipollution EA :
DN15 | U | 250
DN20 | U | 100
DN25 | U | 0
DN32 | U | 0
DN40 | U | 0
DN50 | U | 0
DN65 | U | 0
Détendeur-régulateur de pression avec manomètre amont/aval
DN15 | U | 250
DN20 | U | 100
DN25 | U | 0
DN32 | U | 0
Vanne de purge type chasse | U | 40
Vanne d'injection | U | 20
Purgeur d'air automatique doublé d'un purgeur manuel isolable par vanne | ENS | 30
Thermomètre avec doigt de gant et sonde de température avec report mesure sur GTB | U | 100
Thermomètre avec doigt de gant standard | U | 90
Nourrice d'alimentation multi-départ | U | 500
Robinet d'introduction de solution désinfectante | U | 70
Robinet de prélèvement "flambable" pour analyse | U | 100
Anti-belier hydropneumatique avec robinet d'isolement | U | 50
Robinet de purge en pied de colonne | U | 50
Robinets de puisage | U | 150
Attente EFI réserve d'eau hélistation | U | 1
Sous Total 4.2 HT
4.3 - Air comprimé
Compresseur d'air suivant CCTP | U | 2
Sécheur à adsorption sur châssis en aluminium extrudé avec filtres en entrée et sortie inclus (25,2 m3/h / 7 bar) | U | 2
Réservoir vertical sur pieds, galvanisé, livré avec certificats, manomètre, soupape de sécurité et robinet de purge (250 L) | U | 2
Filtre | U | 2
Systèmes de purge et gestion des condensat | ENS | 1
Ventilation local compresseur | ENS | 1
Tube Aluminium compris accessoires + attentes | ml | 230
Sous Total 4.3 HT
4.4 - Traitement d'eau
Adoucisseur d’eau de type duplex suivant CCTP | U | 4
Attentes eau froide adoucie | ENS | 1
Sous Total 4.4 HT
4.5 - Eau chaude sanitaire
Préparateur d’ECS avec 4 échangeurs à plaque spiralée tout INOX 316L entièrement soudés sans joints ni brasures | ENS | 4
Calorifuge des échangeurs et des collecteurs en 2 parties | ENS | 4
Ballon Primaire 2000 L ou 1000 L Suivant CCTP | ENS | 4
Pompe de recyclage ECS compris raccordement hydraulique et vannes | ENS | 4
Panoplie de départ ECS suivant schéma de principe et CCTP | ENS | 4
Tuyauterie Inox 316L Soudé (ECS/RECS) , y compris toutes sujétions
DN50 (53,1 x 60,3) | ML | 500
DN60 (62,8 x 70) | ML | 300
DN70 (68,9 x 76,1) | ML | 0
DN80 (80,9 x 88,9) | ML | 0
DN90 (93,6 x 101,6) | ML | 0
DN100 (105,3 x 114,3) | ML | 0
Calorifuge pour tube inox 316L Soudé (ECS/RECS) , y compris toutes sujétions
DN50 (53,1 x 60,3) | ML | 500
DN60 (62,8 x 70) | ML | 300
DN70 (68,9 x 76,1) | ML | 0
DN80 (80,9 x 88,9) | ML | 0
DN90 (93,6 x 101,6) | ML | 0
DN100 (105,3 x 114,3) | ML | 0
Tuyauterie Cuivre écroui (ECS/RECS) , y compris toutes sujétions
Ø10/12 | ML | 0
Ø12/14 | ML | 4000
Ø14/16 | ML | 2300
Ø16/18 | ML | 2000
Ø20/22 | ML | 3000
Ø26/28 | ML | 0
Ø30/32 | ML | 500
Ø40/42 | ML | 2000
Calorifuge pour tube cuivre (ECS/RECS) , y compris toutes sujétions
Ø10/12 | ML | 0
Ø12/14 | ML | 4000
Ø14/16 | ML | 2300
Ø16/18 | ML | 2000
Ø20/22 | ML | 3000
Ø26/28 | ML | 0
Ø30/32 | ML | 500
Ø40/42 | ML | 2000
Vanne d'isolement :
DN15 | U | 200
DN20 | U | 50
DN25 | U | 10
DN32 | U | 110
DN40 | U | 140
DN50 | U | 15
DN65 | U | 0
DN80 | U | 0
DN100 | U | 0
DN125 | U | 0
Clapet antipollution EA :
DN15 | U | 150
DN20 | U | 50
DN25 | U | 0
DN32 | U | 0
DN40 | U | 0
DN50 | U | 0
DN65 | U | 0
Nourrice d'alimentation multi-départ | U | 500
Détendeur-régulateur de pression
DN15 | U | 0
DN20 | U | 60
DN25 | U | 0
DN32 | U | 0
Robinet de vidange point bas | ENS | 70
Lyre de dilatation et manchon compensateur | ENS | 70
Purge d'air en point haut | ENS | 20
Sous Total 4.5 HT
4.6 - Purge automatique
Fourniture et pose de systèmes de purge intégrés aux mitigeurs thermostatiques | ENS | 1
Programmation et intégration du système de purge à la GTB | ENS | 1
Sous Total 4.6 HT
4.7 - Dialyse
Tuyauterie Cuivre écroui , y compris toutes sujétions
Ø10/12 | ML | 0
Ø12/14 | ML | 0
Ø14/16 | ML | 0
Ø16/18 | ML | 0
Ø20/22 | ML | 0
Ø26/28 | ML | 0
Ø30/32 | ML | 0
Ø40/42 | ML | 250
Calorifuge pour tube cuivre , y compris toutes sujétions
Ø10/12 | ML | 0
Ø12/14 | ML | 0
Ø14/16 | ML | 0
Ø16/18 | ML | 0
Ø20/22 | ML | 0
Ø26/28 | ML | 0
Ø30/32 | ML | 0
Ø40/42 | ML | 250
Fourniture et pose d'une vanne, d'un filtre et d'un disconnecteur DN40, y compris toutes sujétions. | ENS | 2
Sous Total 4.7 HT
4.9 - Evacuation des eaux
4.9.1 Eaux usées / Eaux vannes / Ventilations Primaires
Fourniture et pose de tube Fonte SMUS des collecteurs et chutes y compris raccords, colliers, joints et toutes sujétions de pose.
Tube Fonte SMUSØ50 | ML | 0
Tube Fonte SMUSØ75 | ML | 0
Tube Fonte SMUSØ100 | ML | 0
Tube Fonte SMUSØ125 | ML | 950
Tube Fonte SMUSØ150 | ML | 150
Tube Fonte SMUSØ200 | ML | 350
Tube Fonte SMUSØ250 | ML | 400
Calorifuge pour dévoiements tube Fonte SMUS , y compris toutes sujétions
Tube Fonte SMUSØ50 | ML | 0
Tube Fonte SMUSØ75 | ML | 0
Tube Fonte SMUSØ100 | ML | 0
Tube Fonte SMUSØ125 | ML | 300
Tube Fonte SMUSØ150 | ML | 50
Tube Fonte SMUSØ200 | ML | 150
Tube Fonte SMUSØ250 | ML | 200
Fourniture et pose de tube PVC "Me" des collecteurs et chutes y compris raccords, colliers, joints et toutes sujétions de pose.
Tube PVC Me Ø40 | ML | 2200
Tube PVC Me Ø50 | ML | 1500
Tube PVC Me Ø63 | ML | 0
Tube PVC Me Ø100 | ML | 5500
Tube PVC Me Ø110 | ML | 0
Tube PVC Me Ø125 | ML | 0
Tube PVC Me Ø140 | ML | 0
Tube PVC Me Ø160 | ML | 0
Tube PVC Me Ø200 | ML | 0
Tube PVC Me Ø250 | ML | 0
Calorifuge pour dévoiements tube PVC "Me" , y compris toutes sujétions
Tube PVC Me Ø40 | ML | 2200
Tube PVC Me Ø50 | ML | 1500
Tube PVC Me Ø63 | ML | 0
Tube PVC Me Ø100 | ML | 4000
Tube PVC Me Ø110 | ML | 0
Tube PVC Me Ø125 | ML | 0
Tube PVC Me Ø140 | ML | 0
Tube PVC Me Ø160 | ML | 0
Tube PVC Me Ø200 | ML | 0
Tube PVC Me Ø250 | ML | 0
Raccordement sur sortie de ventilation | U | 40
Raccordement des évacuations sur attente au sol (S2)"lot GOE" | U | 100
Fourniture et pose de tube Fonte SMU+ des collecteurs et chutes y compris raccords, colliers, joints et toutes sujétions de pose.
Tube Fonte SMUSØ50 | ML | 25
Tube Fonte SMUSØ75 | ML | 0
Tube Fonte SMUSØ100 | ML | 50
Tube Fonte SMUSØ125 | ML | 0
Tube Fonte SMUSØ150 | ML | 0
Tube Fonte SMUSØ200 | ML | 0
Tube Fonte SMUSØ250 | ML | 0
Calorifuge pour dévoiements tube Fonte SMU+ , y compris toutes sujétions
Tube Fonte SMUSØ50 | ML | 25
Tube Fonte SMUSØ75 | ML | 0
Tube Fonte SMUSØ100 | ML | 50
Tube Fonte SMUSØ125 | ML | 0
Tube Fonte SMUSØ150 | ML | 0
Tube Fonte SMUSØ200 | ML | 0
Tube Fonte SMUSØ250 | ML | 0
4.9.2 Eaux usées Hélistation
Fourniture et pose de tube Fonte SMUS des collecteurs et chutes y compris raccords, colliers, joints et toutes sujétions de pose.
Tube Fonte SMUSØ100 | ML | 0
Tube Fonte SMUSØ125 | ML | 150
Tube Fonte SMUSØ150 | ML | 0
Tube Fonte SMUSØ200 | ML | 0
Calorifuge pour dévoiements tube Fonte SMUS , y compris toutes sujétions
Tube Fonte SMUSØ100 | ML | 0
Tube Fonte SMUSØ125 | ML | 150
Tube Fonte SMUSØ150 | ML | 0
Tube Fonte SMUSØ200 | ML | 0
4.9.3 Evacuation des eaux usées et eaux vannes au-dessus des salles d’intervention
Évacuation EU/EV inox 316L avec capotage étanche – zones blocs opératoires suivant CCTP | ENS | 1
4.9.4 Attente EU local vide
Attente siphonnée en PVC de la série Me, d'un diamètre nominal DN50 bouchonnée (R+2) | U | 1
4.9.5 Eaux pharmacie
Fourniture et pose de tube Fonte SMUS des collecteurs et chutes y compris raccords, colliers, joints et toutes sujétions de pose.
Tube Fonte SMUSØ50 à raccorder sur attente au sol | ML | 50
4.9.6 Eaux dialyse
Fourniture et pose de tube HTAE d y compris raccords, colliers, joints et toutes sujétions de pose.
Tube Fonte SMUSØ50 à raccorder sur attente au sol | ML | 500
4.9.7 Eaux pluviales
Fourniture et pose de tube PVC "Me" des collecteurs et chutes y compris raccords, colliers, joints et toutes sujétions de pose.
Tube PVC Me Ø100 | ML | 174
Tube PVC Me Ø110 | ML | 0
Tube PVC Me Ø125 | ML | 4
Tube PVC Me Ø140 | ML | 98
Tube PVC Me Ø160 | ML | 620
Tube PVC Me Ø200 | ML | 325
Tube PVC Me Ø250 | ML | 336
Tube PVC Me Ø315 | ML | 306
Calorifuge pour dévoiements tube PVC "Me" , y compris toutes sujétions
Tube PVC Me Ø100 | ML | 174
Tube PVC Me Ø110 | ML | 0
Tube PVC Me Ø125 | ML | 4
Tube PVC Me Ø140 | ML | 98
Tube PVC Me Ø160 | ML | 420
Tube PVC Me Ø200 | ML | 125
Tube PVC Me Ø250 | ML | 136
Tube PVC Me Ø315 | ML | 106
Fourniture et pose de la tuyauterie de refoulement en acier galvanisé, y compris toutes sujétions | ENS | 1
4.9.8 Récuperation des eaux pluviales
Lot VRD | SO | 1
4.9.9 Traitement des eaux hydrocarbure voiries et zone logistique (SPH1/SPH2)
Séparateur à hydrocarbures, pose au lot GO, raccordements et toutes sujétions | ENS | 2
Alarme | ENS | 2
Raccordement électrique sur attente du lot Electricité prévue à proximité | ENS | 2
Canalisation d'aspiration des hydrocarbures en acier galvanisé, compris raccords, prise d'aspiration, signalisation, supports isophoniques et toutes sujétions de pose | ML | 40
4.9.10 Traitement des eaux mortuaires (MOR)
Station de neutralisation EU secteur mortuaire suivant CCTP | ENS | 1
4.9.11 Traitements des eaux hydrocarbure Hélistation (SPHL)
Séparateur à hydrocarbures, fourniture et pose , raccordements et toutes sujétions | ENS | 1
Alarme | ENS | 1
Raccordement électrique sur attente du lot Electricité prévue à proximité | ENS | 1
Canalisation d'aspiration des hydrocarbures en acier galvanisé, compris raccords, prise d'aspiration, signalisation, supports isophoniques et toutes sujétions de pose
Ø 107/114 - T2 | ML | 20
Ventilations primaires en tube PVC,qualité ME, série EU à coller, en élévation, compris supports, tous raccords et façons accessoires sur tube | ML | 40
4.9.12 Station de relevage préfabriqué eaux usées, eaux vannes (FR1-FR2-FR3-FR4-FR4a-FR4b)
Station de relevage préfabriquée incluant coffret de commande | U | 6
Raccordement électrique sur attente du lot Electricité prévue à proximité | U | 6
Canalisation de refoulement en PVC pression 16 bar compris raccords, supports isophoniques et toutes sujétions de pose , raccordement en crosse . | ML | 573
Ventilations primaires en tube PVC,qualité ME, série EU à coller, en élévation, compris supports, tous raccords et façons accessoires sur tube | ML | 240
4.9.13 Relevage eaux usées local forte température (FR5-FR6-FR7-FR8)
Relevage puisard eaux usées incluant coffret de commande | U | 4
Raccordement électrique sur attente du lot Electricité prévue à proximité | U | 4
Canalisation de refoulement en PVC pression 16 bar compris raccords, supports isophoniques et toutes sujétions de pose , raccordement en crosse . | ML | 230
4.9.14 Relevage eaux usées après traitement hydrocarbure (FR9-FR10-FR11)
Pompe de relevage compris tous les equipements incluant coffret de commande | U | 3
Raccordement électrique sur attente du lot Electricité prévue à proximité | U | 3
Canalisation de refoulement en PVC pression 16 bar compris raccords, supports isophoniques et toutes sujétions de pose , raccordement en crosse . | ML | 150
Ventilations primaires en tube PVC,qualité ME, série EU à coller, en élévation, compris supports, tous raccords et façons accessoires sur tube | ML | 150
4.9.15 Equipements de sol
Siphon de sol en fonte à cloche et à panier, DN 100, pour local technique, cour anglaise et courette, compris toutes sujétions | U | 75
Avaloir trafic lourd en fonte " , DN 100, compris toutes sujétion | U | 3
Siphon de sol inox DN 50 mm avec grille inviolable et platine d’étanchéité​ | U | 82
Siphon de sol inox DN 100 mm avec grille inviolable et platine d’étanchéité​ | U | 3
Raccordement sur attente douche | U | 349
Sous Total 4.9 HT
4.12 - Moyens de lutte contre l'incendie
Extincteurs
Extincteur eau pulvérisée 6 litres | U | 370
Extincteur poudre polyvalente 6 kg | U | 5
Extincteur CO2 - 5 kg | U | 270
Extincteur CO2 - 2 kg | U | 40
Extincteur eau pulvérisée 9 litres | U | 75
Extincteur poudre polyvalente 6 kg | U | 0
Plaque signalétique + intervention | U | 0
Bac à sable métallique de 100 l, compris pelle de projection métallique à manche en bois | U | 2
Colonnes sèches
Fourniture et pose de tuyauterie en tube acier galvanisé tarif 3, y compris supports, raccords, colliers, soudures et toutes sujétions de pose.
ø 70/76 en vertical et dévoiement | ML | 1800
Raccord symetrique , femelle avec bouchon et chainnette | U | 16
Robinet de prise simple DN40 , à volant bronze , laqué rouge | U | 24
Robinet de prise simple DN65 , à volant bronze , laqué rouge | U | 12
Robinet de prise double DN40, à volant bronze , laqué rouge | U | 44
Robinet de vidange en laiton DN 20/27 , à boisseau foncé, taraudé, | U | 16
RIA
Raccordement sur la canalisation amenée par le lot VRD | ENS | 1
Panoplie incendie DN 80 suivant CCTP | ENS | 1
Groupe de surpression à 2 pompes suivant CCTP | ENS | 1
Fourniture et pose de tuyauterie en tube acier galvanisé tarif 3, y compris supports, raccords, colliers, soudures et toutes sujétions de pose.
ø 26,9 x 2,6 | ML | 420
ø 33,7 x 3,2 | ML | 340
ø 48,3 x 3,2 | ML | 620
ø 60,3 x 3,6 | ML | 570
ø 76,1 x 3,6 | ML | 210
ø 88,9 x 4,3 | ML | 330
Vanne de partage
DN 40 | U | 5
DN 50 | U | 15
DN 65 | U | 10
DN 80
Vanne de pied de colonne avec vidange
DN 50
DN 65 | U | 25
Anti-bélier avec robinet d'isolement
DN 20 | U | 30
Vanne d'isolement
DN25 | U | 5
DN40 | U | 10
DN50 | U | 15
DN65 | U | 12
DN80 | U | 45
Poste RIA
Poste R.I.A., type à dévidoir tournant pivotant avec alimentation axiale y compris fixations | U | 136
Vanne d'isolement DN 20 | U | 136
Plan de sécurité et consignes en cas d'incendie | ENS | 1
Poste PIA (Lot helistation) | HL | 0
Fourniture et pose tuyauterie incendie DN 25+ tracage + Attente DN25 "Remplissage bache 2000 Litres " | ENS | 1
Sous Total 4.10 HT
4.13 - Appareils sanitaires, robinetteries sanitaires et accessoires
Ensemble cuvette suspendue sur bâti-support autoportant à chasse direct et de tous les accessoires nécessaires suivant CCTP (WC1) | U | 486
Ensemble cuvette suspendue PMRsur bâti-support autoportant à chasse direct et de tous les accessoires nécessaires suivant CCTP (WC2) | U | 47
Ensemble cuvette suspendue sur bâti-support autoportant à chasse direct et de tous les accessoires nécessaires suivant CCTP (WC3) | U | 28
Ensemble cuvette suspendue sur bâti-support autoportant à chasse direct et de tous les accessoires nécessaires suivant CCTP (WC4) | U | 2
Ensemble cuvette suspendue sur bâti-support autoportant à chasse direct et de tous les accessoires nécessaires suivant CCTP (WC5) | U | 1
Plan vasque en résine, comprenant robinetterie temporisée, conformément au CCTP (VA1) | U | 168
Plan vasque en résine, comprenant robinetterie temporisée, conformément au CCTP (VA2) | U | 8
Plan vasque en résine, comprenant robinetterie temporisée, conformément au CCTP (VA3) | U | 14
Plan vasque en résine, comprenant robinetterie temporisée, conformément au CCTP (VA4) | U | 97
Plan vasque en résine, comprenant robinetterie temporisée, conformément au CCTP (VA5) | U | 3
Plan vasque en résine, comprenant robinetterie temporisée, conformément au CCTP (VA6) | U | 2
Plan vasque en résine, comprenant robinetterie temporisée, conformément au CCTP (VA7) | U | 1
Plan vasque en résine, comprenant robinetterie temporisée, conformément au CCTP (VA8) | U | 1
Lavabo en porcelaine vitrifiée , comprenant robinetterie temporisée, conformément au CCTP (LAV1) | U | 25
Lavabo extra-plat ,comprenant robinetterie temporisée, conformément au CCTP (LAV2) | U | 147
Lavabo blanc brillant , comprenant robinetterie temporisée, conformément au CCTP (LAV3) | U | 102
Lavabo inox anti-vandalisme , comprenant robinetterie temporisée, conformément au CCTP (LAV4) | U | 1
Lavabo d'angle PMR en résine , comprenant robinetterie temporisée, conformément au CCTP (LM1) | U | 11
Lavabo d’hygiène à commande au coude ,comprenant robinetterie temporisée, conformément au CCTP (LM2) | U | 97
Auges chirurgicale 1 poste comprenant robinetterie, conformément au CCTP (AUG1) | U | 14
Auges chirurgicale 2 postes comprenant robinetterie, conformément au CCTP (AUG2) | U | 7
Auges chirurgicale 2 postes comprenant robinetterie, conformément au CCTP (AUG3) | U | 1
Robinet mitigeur de douche thermostatique et sécurité température, conformément au CCTP (DOU1) | U | 335
Robinet mitigeur de douche thermostatique et sécurité température, conformément au CCTP (DOU2) | U | 14
Poste d’eau mural en céramique comprenant robinetterie, conformément au CCTP (VID1) | U | 44
Robinet simple électronique mural pour lavabo, conformément au CCTP (ROB1) | U | 2
Barre de maintien douche,conformément au CCTP (BD1) | U | 348
Barre de relevage coudé ,conformément au CCTP (BD2) | U | 49
Barre de relevage mural droite ,conformément au CCTP (BD3) | U | 277
Barre de relevage mural perpendiculaire ,conformément au CCTP (BD4) | U | 39
Barre de relevage mural coudé ,conformément au CCTP (BD5) | U | 97
Siège de douche ,conformément au CCTP (SD1) | U | 329
Porte - papier WC ,conformément au CCTP (PP1) | U | 519
Porte - papier WC sanitaires publics ,conformément au CCTP (PP2) | U | 131
Patère ,conformément au CCTP (PAT) | U | 650
Distributeur de savon ,conformément au CCTP (DS1) | U | 700
Miroir ,conformément au CCTP (MIR1)-50 x 70 | U | 570
Miroir ,conformément au CCTP (MIR2)-60 x 70 | U | 50
Miroir ,conformément au CCTP (MIR3)-120 x 70 | U | 1
Miroir ,conformément au CCTP (MIR4)-240 x 107 | U | 1
Sèche mains mural compact ,conformément au CCTP | U | 162
Sous Total 4.13 HT
4.14 - Réalisation des attentes en eau et évacuation
Diverses Attentes bouchonnées (Vanne d'arrêt + clapet anti-pollution EA+ Attente EU Conformément au CCTP) | U | 239
Sous Total 4.14 HT
MONTANT TOTAL H.T CORPS D'ETAT N° 403
4.17 PSE CORPS D'ETAT N° 403
PRESTATION SUPPLEMENTAIRE EVENTUELLE
4.17.1.1 - PSE N°31 : Remplacement des Réseaux en Inox par des Réseaux HTA (DN > 50) | ENS | 1
SOUS TOTAL PSE 31
4.17.1.2 - PSE N°32 : Remplacement des Évacuations en Fonte par du PVC.ME ) | ENS | 1
SOUS TOTAL PSE 32
4.17.1.3 - PSE N°33 - Suppression d’une Production ECS sur les Quatres Existantes ) | ENS | 1
SOUS TOTAL PSE 33

## 404
Désignation | U | Quantités MOE | Quantités Entreprise | P.U. H.T. | Total H.T.
CORPS D'ETAT N° 404
Paillasses
RC.A.BDE.03
PHR-M : Paillasse humide 2 cuves 60x200 | Ens | 1
PAI_MHA : Meuble haut 4 modules de 50x37x60ht | Ens | 1
RC.A.MMG.01
PHR-M : Paillasse humide 1 cuve 60x300 | Ens | 1
RC.A.MMG.02
PHR-M : Paillasse humide 1 cuve 60x300 | Ens | 1
RC.A.MMG.04
PHR-M : Paillasse humide 1 cuve 60x215 | Ens | 1
PAI_MHA : Meuble haut 4 modules de 50x37x60ht | Ens | 1
RC.A.PDU.09
PAI_MHA : Meuble haut 4 modules de 60x37x60ht | Ens | 1
PHR-M : Paillasse humide 1 cuve 60x240 | Ens | 1
RC.B.CRC.13
PSR-TH : Paillasse sèche profondeur 60 | Ens | 1
RC.B.CRC.14
PSR-TH : Paillasse sèche profondeur 60 | Ens | 1
RC.B.CRC.15
PHR-TH : Paillasse humide 1 cuve 60x120 | Ens | 1
PAI_MHA : Meuble haut 2 modules de 60x37x60ht | Ens | 1
RC.B.CRC.18
PSR-TH : Paillasse sèche profondeur 60 | Ens | 1
PHR-TH : Paillasse humide 1 cuve 60x200 | Ens | 1
PAI_MHA : Meuble haut 4 modules de 50x37x60ht | Ens | 1
PAI_MBT : Meuble sous paillasse avec tiroir - 1 module de 60 prof. 60 | Ens | 1
PAI_MBT : Meuble sous paillasse avec tiroir - 1 module de 60 prof. 60 | Ens | 1
RC.B.CRC.19
PSS : Paillasse sèche profondeur 60 | Ens | 1
PAI_MHA : Meuble haut 3 modules de 60x37x60ht | Ens | 1
PAI_MHA : Meuble haut 3 modules de 60x37x60ht | Ens | 1
RC.B.CRC.26
PSS : Paillasse sèche profondeur 60 | Ens | 1
RC.B.CRC.28
PHR-M : Paillasse humide 1 cuve 60x240 | Ens | 1
PAI_MHA : Meuble haut 4 modules de 60x37x60ht | Ens | 1
RC.B.CRC.40
PHR-TH bac centré : Paillasse humide 1 cuve 60x205 | Ens | 1
PAI_MHA : Meuble haut 4 modules de 50x37x60ht | Ens | 1
RC.C.EDT.12
PHR-TH : Paillasse humide 1 cuve 60x150 | Ens | 1
PAI_MHA : Meuble haut 3 modules de 50x37x60ht | Ens | 1
RC.C.EDT.18
PAI_MHA : Meuble haut 3 modules de 60x37x60ht | Ens | 1
PHR-TH : Paillasse humide 1 cuve 60x180 | Ens | 1
PAI_MBT : Meuble sous paillasse avec tiroir - 1 module de 60 prof. 60 | Ens | 1
PAI_MBT : Meuble sous paillasse avec tiroir - 1 module de 60 prof. 60 | Ens | 1
RC.C.EDT.21
PHR-TH : Paillasse humide 1 cuve 60x190 | Ens | 1
RC.C.EDT.22
PHR-TH : Paillasse humide 1 cuve 60x140 | Ens | 1
PSR-TH : Paillasse sèche profondeur 60 | Ens | 1
PAI_MHA : Meuble haut 2 modules de 60x37x60ht | Ens | 1
RC.C.EDT.31
PAI_MHA : Meuble haut 4 modules de 60x37x60ht | Ens | 1
PHR-M : Paillasse humide 1 cuve 60x240 | Ens | 1
RC.C.EDT.33
PHR-TH bac centré : Paillasse humide 1 cuve 60x205 | Ens | 1
PSR-TH : Paillasse sèche profondeur 60 | Ens | 1
RC.C.PAA.11
PHR-M : Paillasse humide 1 cuve 60x240 | Ens | 1
PAI_MHA : Meuble haut 4 modules de 60x37x60ht | Ens | 1
RC.C.PAA.28
PHR-TH : Paillasse humide 1 cuve 60x205 | Ens | 1
PAI_MHA : Meuble haut 4 modules de 50x37x60ht | Ens | 1
RC.C.PAA.38
PSS : Paillasse sèche profondeur 60 | Ens | 1
RC.C.PAA.45
PAI_MHA : Meuble haut 4 modules de 60x37x60ht | Ens | 1
PHR-M : Paillasse humide 1 cuve 60x240 | Ens | 1
RC.C.PAA.48
PHR-TH plâtre sur un des bacs + meubles bas : Paillasse humide 1 cuve 60x200 | Ens | 1
PAI_MHA : Meuble haut 3 modules de 60x37x60ht | Ens | 1
PAI_MBT : Meuble sous paillasse avec tiroir - 1 module de 60 prof. 60 | Ens | 1
RC.C.PAA.49
PAI_MHA : Meuble haut 3 modules de 60x37x60ht | Ens | 1
PHR-TH plâtre sur un des bacs + meubles bas : Paillasse humide 1 cuve 60x200 | Ens | 1
PAI_MBT : Meuble sous paillasse avec tiroir - 1 module de 60 prof. 60 | Ens | 1
RC.C.PAA.50
PHI-D - Paillasse humide 1 bac pour bac à décanter plâtre : Paillasse humide 1 cuve 60x200 | Ens | 1
PAI_MBP : Meuble sous paillasse avec porte - 2 modules de 60 prof.60 | Ens | 1
PSR-TH : Paillasse sèche profondeur 60 | Ens | 1
RC.C.PAA.56
PSS : Paillasse sèche profondeur 60 | Ens | 1
PHR-TH : Paillasse humide 2 cuves 60x200 | Ens | 1
RC.C.PAA.63
PHR-TPF : Paillasse humide 1 cuve 60x100 | Ens | 1
RC.C.PAA.64
PHR-TPF : Paillasse humide 1 cuve 60x100 | Ens | 1
RC.C.PAA.69
PHR-TPF : Paillasse humide 1 cuve 60x100 | Ens | 1
RC.C.PAA.80
PSR-M : Paillasse sèche profondeur 60 | Ens | 1
PHR-M : Paillasse humide 1 cuve 60x180 | Ens | 1
PAI_MHA : Meuble haut 3 modules de 60x37x60ht | Ens | 1
PAI_MBP : Meuble sous paillasse avec porte - 1 module de 60 prof.60 | Ens | 1
RC.C.PAA.81
PHR-TH : Paillasse humide 1 cuve 60x250 | Ens | 1
PSR : Paillasse sèche profondeur 60 | Ens | 1
PSR : Paillasse sèche profondeur 60 | Ens | 1
PAI_MAT : Support et alimentation terminal multimédia sur mât (2 écrans) | Ens | 1
RC.C.PAA.129
PAI_MHA : Meuble haut 4 modules de 60x37x60ht | Ens | 1
PHR-TH : Paillasse humide 2 cuves 60x350 | Ens | 1
PAI_MBP : Meuble sous paillasse avec porte - 2 modules de 60 prof.60 | Ens | 1
PSS : Paillasse sèche profondeur 60 | Ens | 1
RC.C.PAA.136
PAI_MHA : Meuble haut 4 modules de 55x37x60ht | Ens | 1
PHR-TH : Paillasse humide 1 cuve 60x220 | Ens | 1
RC.C.PAA.137
PHR-TH bacs centrés : Paillasse humide 2 cuves 60x300 | Ens | 1
PAI_MHA : Meuble haut 5 modules de 50x37x60ht | Ens | 1
RC.C.PAA.144
PAI_MHA : Meuble haut 4 modules de 60x37x60ht | Ens | 1
PHR-M : Paillasse humide 1 cuve 60x240 | Ens | 1
RC.C.PAA.145
PSS-HT90 : Paillasse sèche profondeur 60 | Ens | 1
PSS-HT90 : Paillasse sèche profondeur 60 | Ens | 1
RC.C.PAA.154
PSR-M : Paillasse sèche profondeur 60 | Ens | 1
PAI_MBP : Meuble sous paillasse avec porte - 3 modules de 60 prof.60 | Ens | 1
PAI_MHA : Meuble haut 3 modules de 60x37x60ht | Ens | 1
PHR-M : Paillasse humide 2 cuves 60x120 | Ens | 1
RC.C.PAB.01
PHR-TH : Paillasse humide 1 cuve 60x250 | Ens | 1
RC.C.PAB.02
PHR-TH : Paillasse humide 1 cuve 60x230 | Ens | 1
RC.C.PAB.03
PHR-TH : Paillasse humide 1 cuve 60x230 | Ens | 1
RC.C.PAB.06
PHR-TPF : Paillasse humide 2 cuves 60x235 | Ens | 1
PAI_MHA : Meuble haut 2 modules de 60x37x60ht | Ens | 1
RC.C.PAB.19
PHR-TH : Paillasse humide 1 cuve 60x230 | Ens | 1
RC.C.PAB.28
PHR-TH + bacs sous paillasse : Paillasse humide 1 cuve 60x150 | Ens | 1
RC.C.PAB.33
PAI_MHA : Meuble haut 4 modules de 60x37x60ht | Ens | 1
PHR-M : Paillasse humide 1 cuve 60x240 | Ens | 1
RC.C.PAB.38
PHR-TH : Paillasse humide 1 cuve 60x150 | Ens | 1
PAI_MHA : Meuble haut 2 modules de 60x37x60ht | Ens | 1
RC.C.PAB.44
PHR-TPF : Paillasse humide 1 cuve 60x240 | Ens | 1
RC.C.PAB.46
PHR-TPF : Paillasse humide 1 cuve 60x240 | Ens | 1
RC.C.PAB.51
PHR-TH : Paillasse humide 1 cuve 60x200 | Ens | 1
PAI_MHA : Meuble haut 2 modules de 60x37x60ht | Ens | 1
RC.C.PAB.61
PSR-TH : Paillasse sèche profondeur 60 | Ens | 1
PSR-TH : Paillasse sèche profondeur 60 | Ens | 1
RC.C.PAB.72
PHR-TH : Paillasse humide 1 cuve 60x150 | Ens | 1
RC.C.PAB.73
PHR-TH : Paillasse humide 1 cuve 60x180 | Ens | 1
RC.C.PAB.75
PHR-TH : Paillasse humide 1 cuve 60x180 | Ens | 1
RC.C.PAB.76
PHR-TH : Paillasse humide 1 cuve 60x200 | Ens | 1
RC.C.PAB.79
PHR-TH : Paillasse humide 1 cuve 60x300 | Ens | 1
PAI_MHA : Meuble haut 5 modules de 60x37x60ht | Ens | 1
RC.C.PAB.91
PHR-TH bac centré : Paillasse humide 1 cuve 60x340 | Ens | 1
PAI_MHA : Meuble haut 6 modules de 55x37x60ht | Ens | 1
RC.C.PAB.96
PHR-TH : Paillasse humide 1 cuve 60x195 | Ens | 1
PAI_MHA : Meuble haut 3 modules de 65x37x60ht | Ens | 1
RC.C.UTH.01
PHR-TPF : Paillasse humide 1 cuve 60x110 | Ens | 1
PAI_MHA : Meuble haut 2 modules de 55x37x60ht | Ens | 1
RC.C.UTH.05
PAI_MHA : Meuble haut 4 modules de 60x37x60ht | Ens | 1
PHR-M : Paillasse humide 1 cuve 60x240 | Ens | 1
RC.C.UTH.16
PHR-TH : Paillasse humide 1 cuve 60x300 | Ens | 1
PSR : Paillasse sèche profondeur 60 | Ens | 1
RC.C.UTH.24
PHR-TH bac centré : Paillasse humide 1 cuve 60x300 | Ens | 1
PAI_MHA : Meuble haut 5 modules de 60x37x60ht | Ens | 1
RC.C.UTH.31
PSR : Paillasse sèche profondeur 60 | Ens | 1
PAI_MAT : Support et alimentation terminal multimédia sur mât (2 écrans) | Ens | 1
RC.C.UTH.32
PSS : Paillasse sèche profondeur 60 | Ens | 1
PSS : Paillasse sèche profondeur 60 | Ens | 1
RC.C.UTH.42
PSR-TH : Paillasse sèche profondeur 60 | Ens | 1
RC.L.LOG.02
PHR : Paillasse humide 2 cuves 60x165 | Ens | 1
RC.L.LOG.08
PHR-TH : Paillasse humide 2 cuves 60x250 | Ens | 1
S1.A.ACC.01
PSS : Paillasse sèche profondeur 60 | Ens | 1
S1.C.PAC.04
PSR-TH : Paillasse sèche profondeur 50 | Ens | 1
S1.C.PAC.07
PSR-TH : Paillasse sèche profondeur 50 | Ens | 1
S1.C.PAC.08
PSS : Paillasse sèche profondeur 60 | Ens | 1
PAI_MBT : Meuble sous paillasse avec tiroir - 1 module de 60 prof. 60 | Ens | 1
PAI_MBT : Meuble sous paillasse avec tiroir - 1 module de 60 prof. 60 | Ens | 1
S1.C.PAC.09
PHR-TH : Paillasse humide 1 cuve 60x250 | Ens | 1
PAI_MHA : Meuble haut 2 modules de 60x37x60ht | Ens | 1
S1.C.PAC.10
PHR-TH : Paillasse humide 2 cuves 60x150 | Ens | 1
S1.C.PAC.11
PHR-TH : Paillasse humide 1 cuve 60x200 | Ens | 1
S1.C.PAC.31
PAI_MBP : Meuble sous paillasse avec porte - 3 modules de 60 prof.60 | Ens | 1
PHR-TH : Paillasse humide 1 cuve 60x250 | Ens | 1
S1.C.PAC.32
PSS : Paillasse sèche profondeur 60 | Ens | 1
PHR-TH : Paillasse humide 1 cuve 60x250 | Ens | 1
S1.C.PAC.33
PAI_MBP : Meuble sous paillasse avec porte - 3 modules de 60 prof.60 | Ens | 1
PHR-TH : Paillasse humide 1 cuve 60x250 | Ens | 1
S1.C.PAC.34
PHR-TH : Paillasse humide 1 cuve 60x120 | Ens | 1
PSR-TH : Paillasse sèche profondeur 60 | Ens | 1
PAI_MHA : Meuble haut 2 modules de 60x37x60ht | Ens | 1
S1.C.PAC.35
PSR-TH : Paillasse sèche profondeur 60 | Ens | 1
PSR-TH : Paillasse sèche profondeur 60 | Ens | 1
PAI_MBT : Meuble sous paillasse avec tiroir - 1 module de 60 prof. 60 | Ens | 1
PAI_MHA : Meuble haut 2 modules de 60x37x60ht | Ens | 1
PAI_MHA : Meuble haut 2 modules de 60x37x60ht | Ens | 1
: Meuble sous paillasse avec tiroir - 1 module de 60 prof. 60
: Meuble sous paillasse avec tiroir - 1 module de 60 prof. 60
S1.C.PAC.36
PHR-TH : Paillasse humide 1 cuve 60x120 | Ens | 1
PSR-TH : Paillasse sèche profondeur 60 | Ens | 1
PAI_MHA : Meuble haut 2 modules de 60x37x60ht | Ens | 1
S1.C.PAC.37
PSR : Paillasse sèche profondeur 60 | Ens | 1
PHR-TH : Paillasse humide 1 cuve 60x100 | Ens | 1
PAI_MAT : Support et alimentation terminal multimédia sur mât (2 écrans) | Ens | 1
PSR : Paillasse sèche profondeur 60 | Ens | 1
S1.C.PAC.46
PSS : Paillasse sèche profondeur 60 | Ens | 1
S1.C.PAC.63
PAI_MHA : Meuble haut 4 modules de 60x37x60ht | Ens | 1
PHR-M : Paillasse humide 1 cuve 60x240 | Ens | 1
S1.C.PAC.80
PSR-TH : Paillasse sèche profondeur 60 | Ens | 1
PAI_MBP : Meuble sous paillasse avec porte - 3 modules de 50 prof.60 | Ens | 1
S1.C.PAC.92
PHR-TH : Paillasse humide 1 cuve 60x180 | Ens | 1
PAI_MBP : Meuble sous paillasse avec porte - 2 modules de 60 prof.60 | Ens | 1
S1.C.PAC.102
PHR-M : Paillasse humide 2 cuves 60x250 | Ens | 1
PAI_MHA : Meuble haut 4 modules de 60x37x60ht | Ens | 1
S1.C.PAC.107
PHR-TH : Paillasse humide 1 cuve 60x300 | Ens | 1
PAI_MHA : Meuble haut 3 modules de 60x37x60ht | Ens | 1
S1.C.PAC.108
PSR-TH : Paillasse sèche profondeur 60 | Ens | 1
PSS : Paillasse sèche profondeur 60 | Ens | 1
PSS : Paillasse sèche profondeur 60 | Ens | 1
PSR-TH : Paillasse sèche profondeur 60 | Ens | 1
PSS-ORL : Paillasse sèche profondeur 60 | Ens | 1
PAI_MBT : Meuble sous paillasse avec tiroir - 1 module de 60 prof. 60 | Ens | 1
PAI_MBT : Meuble sous paillasse avec tiroir - 1 module de 60 prof. 60 | Ens | 1
PAI_MBT : Meuble sous paillasse avec tiroir - 1 module de 60 prof. 60 | Ens | 1
PAI_MBT : Meuble sous paillasse avec tiroir - 1 module de 60 prof. 60 | Ens | 1
S1.C.PAC.109
PHR-TH : Paillasse humide 1 cuve 60x180 | Ens | 1
PAI_MHA : Meuble haut 3 modules de 60x37x60ht | Ens | 1
PSS : Paillasse sèche profondeur 60 | Ens | 1
PSS : Paillasse sèche profondeur 60 | Ens | 1
PAI_MBT : Meuble sous paillasse avec tiroir - 1 module de 60 prof. 60 | Ens | 1
PAI_MBT : Meuble sous paillasse avec tiroir - 1 module de 60 prof. 60 | Ens | 1
S1.C.PAC.112
PSR-TH : Paillasse sèche profondeur 50 | Ens | 1
S1.C.PAC.121
PHR-TH : Paillasse humide 2 cuves 60x250 | Ens | 1
PAI_MHA : Meuble haut 2 modules de 60x37x60ht | Ens | 1
PAI_MBT : Meuble sous paillasse avec tiroir - 1 module de 60 prof. 60 | Ens | 1
PAI_MBT : Meuble sous paillasse avec tiroir - 1 module de 60 prof. 60 | Ens | 1
S1.C.PAC.122
PHR-TH : Paillasse humide 2 cuves 60x250 | Ens | 1
PAI_MHA : Meuble haut 2 modules de 60x37x60ht | Ens | 1
PAI_MBT : Meuble sous paillasse avec tiroir - 1 module de 60 prof. 60 | Ens | 1
PAI_MBT : Meuble sous paillasse avec tiroir - 1 module de 60 prof. 60 | Ens | 1
S1.C.PAC.123
PHR-TH : Paillasse humide 1 cuve 60x250 | Ens | 1
PAI_MBT : Meuble sous paillasse avec tiroir - 1 module de 60 prof. 60 | Ens | 1
PAI_MBT : Meuble sous paillasse avec tiroir - 1 module de 60 prof. 60 | Ens | 1
S1.C.PAC.124
PSR-TH : Paillasse sèche profondeur 50 | Ens | 1
S1.C.PAC.125
PSR-TH : Paillasse sèche profondeur 50 | Ens | 1
S1.C.PAC.126
PSR-TH : Paillasse sèche profondeur 50 | Ens | 1
S1.C.PAC.127
PSR-TH : Paillasse sèche profondeur 50 | Ens | 1
S1.C.PAC.128
PSR-TH : Paillasse sèche profondeur 50 | Ens | 1
S1.C.PAC.138
PSS : Paillasse sèche profondeur 60 | Ens | 1
S1.C.PAC.139
PSR : Paillasse sèche profondeur 70 | Ens | 1
S1.C.PAC.140
PHR-TH bac centré : Paillasse humide 1 cuve 60x200 | Ens | 1
PAI_MHA : Meuble haut 4 modules de 50x37x60ht | Ens | 1
S1.C.PAC.151
PHR-TH : Paillasse humide 1 cuve 60x200 | Ens | 1
PAI_MHA : Meuble haut 4 modules de 50x37x60ht | Ens | 1
S1.C.PAC.152
PAI_MHA : Meuble haut 5 modules de 60x37x60ht | Ens | 1
PHR-TH bac centré : Paillasse humide 1 cuve 60x300 | Ens | 1
S1.C.PAC.172
PHR-TH : Paillasse humide 1 cuve 60x250 | Ens | 1
PAI_MHA : Meuble haut 3 modules de 60x37x60ht | Ens | 1
S1.C.PAC.173
PSS : Paillasse sèche profondeur 60 | Ens | 1
PSS : Paillasse sèche profondeur 60 | Ens | 1
S1.C.PAC.183
PHR-TH bac centré : Paillasse humide 1 cuve 60x300 | Ens | 1
PAI_MHA : Meuble haut 5 modules de 55x37x60ht | Ens | 1
S1.C.PAC.189
PHR-TH : Paillasse humide 1 cuve 60x110 | Ens | 1
PAI_MHA : Meuble haut 2 modules de 55x37x60ht | Ens | 1
S1.C.PAC.198
PSS : Paillasse sèche profondeur 60 | Ens | 1
S1.C.PAC.199
PHR-TH : Paillasse humide 1 cuve 60x110 | Ens | 1
S1.C.PAC.200
PHR-TH : Paillasse humide 1 cuve 60x110 | Ens | 1
PAI_MHA : Meuble haut 2 modules de 55x37x60ht | Ens | 1
S1.C.UCH.01
PHR-M : Paillasse humide 2 cuves 60x330 | Ens | 1
PAI_MHA : Meuble haut 6 modules de 55x37x60ht | Ens | 1
S1.C.UCH.17
PHR-TH : Paillasse humide 1 cuve 60x270 | Ens | 1
PAI_MHA : Meuble haut 3 modules de 60x37x60ht | Ens | 1
S1.C.UCH.32
PHR-TH : Paillasse humide 1 cuve 60x365 | Ens | 1
PSS-HT90 : Paillasse sèche profondeur 60 | Ens | 1
PSS-HT90 : Paillasse sèche profondeur 60 | Ens | 1
PSR-TH : Paillasse sèche profondeur 60 | Ens | 1
: Meuble sous paillasse avec tiroir - 1 module de 60 prof. 50
: Meuble sous paillasse avec tiroir - 1 module de 60 prof. 50
: Meuble sous paillasse avec tiroir - 1 module de 60 prof. 50
S1.C.UCH.47
PHR-TH bac centré : Paillasse humide 1 cuve 60x260 | Ens | 1
PAI_MHA : Meuble haut 5 modules de 50x37x60ht | Ens | 1
S1.C.UCH.48
PSS : Paillasse sèche profondeur 60 | Ens | 1
PAI_MAT : Support et alimentation terminal multimédia sur mât (2 écrans) | Ens | 1
PSS : Paillasse sèche profondeur 60 | Ens | 1
PAI_MAT : Support et alimentation terminal multimédia sur mât (2 écrans) | Ens | 1
PSS : Paillasse sèche profondeur 60 | Ens | 1
S1.C.UCH.55
PHR-TH bac centré : Paillasse humide 1 cuve 60x110 | Ens | 1
PAI_MHA : Meuble haut 2 modules de 55x37x60ht | Ens | 1
S1.D.IMA.02
PHR-TH : Paillasse humide 2 cuves 60x250 | Ens | 1
PAI_MHA : Meuble haut 3 modules de 60x37x60ht | Ens | 1
S1.D.IMA.03
PHR-TH : Paillasse humide 2 cuves 60x250 | Ens | 1
PAI_MHA : Meuble haut 3 modules de 60x37x60ht | Ens | 1
S1.L.BRC.02
PHR-M : Paillasse humide 2 cuves 60x485 | Ens | 1
S1.L.LOG.01
PHR : Paillasse humide 1 cuve 60x200 | Ens | 1
S1.L.LOG.05
PHR-TH : Paillasse humide 2 cuves 60x250 | Ens | 1
S1.L.MML.01
PAI_MHA : Meuble haut 5 modules de 55x37x60ht | Ens | 1
PHR-TH bac centré : Paillasse humide 1 cuve 60x275 | Ens | 1
S1.L.MML.02
Table macroscopie : Paillasse humide 1 cuve 90x300
S1.L.MML.12
PSR-S : Paillasse sèche profondeur 60 | Ens | 1
S1.L.MML.14
PHI-S-IML : Paillasse humide 1 cuve 60x250 | Ens | 1
S1.L.MML.15
PHI-S-IML : Paillasse humide 1 cuve 60x180 | Ens | 1
S1.L.MML.31
PHR-M : Paillasse humide 2 cuves 60x300 | Ens | 1
PAI_MHA : Meuble haut 5 modules de 60x37x60ht | Ens | 1
S1.L.MML.39
PHR-TH bac centré : Paillasse humide 1 cuve 60x120 | Ens | 1
PAI_MHA : Meuble haut 2 modules de 60x37x60ht | Ens | 1
S1.L.MML.45
PSR : Paillasse sèche profondeur 60 | Ens | 1
PHR-TPF : Paillasse humide 1 cuve 60x165 | Ens | 1
S1.T.IMA.07
PSS : Paillasse sèche profondeur 60 | Ens | 1
PSS : Paillasse sèche profondeur 60 | Ens | 1
PSS : Paillasse sèche profondeur 60 | Ens | 1
S1.T.IMA.11
PSS : Paillasse sèche profondeur 90 | Ens | 1
PSS : Paillasse sèche profondeur 90 | Ens | 1
PSS : Paillasse sèche profondeur 90 | Ens | 1
S1.T.IMA.13
PHR-TH : Paillasse humide 2 cuves 60x300 | Ens | 1
S1.T.IMA.14
PHR-TH : Paillasse humide 2 cuves 60x300 | Ens | 1
S1.T.IMA.16
PHR-TH : Paillasse humide 1 cuve 60x125 | Ens | 1
S1.T.IMA.17
PHR-TH : Paillasse humide 1 cuve 60x125 | Ens | 1
S1.T.IMA.24
PHR-TH : Paillasse humide 2 cuves 60x265 | Ens | 1
PAI_MBP : Meuble sous paillasse avec porte - 3 modules de 50 prof.60 | Ens | 1
PAI_MHA : Meuble haut 3 modules de 60x37x60ht | Ens | 1
S1.T.IMA.25
PSS : Paillasse sèche profondeur 90 | Ens | 1
PSS : Paillasse sèche profondeur 90 | Ens | 1
S1.T.IMA.26
PSR-TH : Paillasse sèche profondeur 60 | Ens | 1
PSR-TH : Paillasse sèche profondeur 60 | Ens | 1
PAI_MHA : Meuble haut 4 modules de 60x37x60ht | Ens | 1
PHR-TH : Paillasse humide 1 cuve 60x325 | Ens | 1
S1.T.IMA.30
PHR-M : Paillasse humide 2 cuves 60x200 | Ens | 1
PAI_MHA : Meuble haut 4 modules de 50x37x60ht | Ens | 1
S1.T.IMA.32
PAI_MHA : Meuble haut 5 modules de 60x37x60ht | Ens | 1
PHR-TH bac centré : Paillasse humide 1 cuve 60x300 | Ens | 1
S1.T.IMA.33
PHR-TH : Paillasse humide 1 cuve 60x150 | Ens | 1
S2.L.DSN.02
PSS : Paillasse sèche profondeur 60 | Ens | 1
S2.L.LOG.04
PAI_MHA : Meuble haut 4 modules de 60x37x60ht | Ens | 1
PHR-M : Paillasse humide 1 cuve 60x240 | Ens | 1
S2.L.PUI.03
PSS : Paillasse sèche profondeur 60 | Ens | 1
PSS : Paillasse sèche profondeur 60 | Ens | 1
S2.L.PUI.05
PSR-TH : Paillasse sèche profondeur 70 | Ens | 1
S2.L.PUI.08
PSR : Paillasse sèche profondeur 60 | Ens | 1
S2.L.PUI.10
PSR : Paillasse sèche profondeur 60 | Ens | 1
PSR : Paillasse sèche profondeur 60 | Ens | 1
S2.L.PUI.12
PSS : Paillasse sèche profondeur 70 | Ens | 1
PSS : Paillasse sèche profondeur 70 | Ens | 1
S2.L.PUI.25
PHR-M : Paillasse humide 2 cuves 60x275 | Ens | 1
PAI_MHA : Meuble haut 5 modules de 55x37x60ht | Ens | 1
S2.L.PUI.36
PHR-TH : Paillasse humide 1 cuve 60x350 | Ens | 1
PSR-TH : Paillasse sèche profondeur 60 | Ens | 1
S2.L.PUI.39
PSR : Paillasse sèche profondeur 60 | Ens | 1
PSR-TH : Paillasse sèche profondeur 60 | Ens | 1
S2.L.PUI.41
PHR-M : Paillasse humide 2 cuves 60x250 | Ens | 1
PAI_MHA : Meuble haut 5 modules de 50x37x60ht | Ens | 1
S2.L.PUI.49
PSR-TH : Paillasse sèche profondeur 60 ht90 | Ens | 1
S2.L.PUI.50
PSR-TH : Paillasse sèche profondeur 70 | Ens | 1
S2.L.PUI.54
PHR-TH : Paillasse humide 1 cuve 60x110 | Ens | 1
PAI_MHA : Meuble haut 2 modules de 55x37x60ht | Ens | 1
S2.L.PUI.58
PSR-TH : Paillasse sèche profondeur 60 | Ens | 1
PAI_MBP : Meuble sous paillasse avec porte - 2 modules de 60 prof.60 | Ens | 1
S2.L.PUI.63
PSR-TH : Paillasse sèche profondeur 60 | Ens | 1
PSR-TH : Paillasse sèche profondeur 60 | Ens | 1
S2.L.PUI.65
PHR-TH : Paillasse humide 1 cuve 60x110 | Ens | 1
PAI_MHA : Meuble haut 2 modules de 55x37x60ht | Ens | 1
S2.L.PUI.66
PSR : Paillasse sèche profondeur 60 | Ens | 1
S2.L.PUI.68
PSR-TH avec 2 espaces vides pour poste de travail : Paillasse sèche profondeur 60 | Ens | 1
PSR-TH : Paillasse sèche profondeur 60 | Ens | 1
S2.L.PUI.69
PSR-TH : Paillasse sèche profondeur 60 | Ens | 1
S2.L.PUI.83
PSR-TH : Paillasse sèche profondeur 60 | Ens | 1
S2.L.PUI.84
PSR : Paillasse sèche profondeur 60 | Ens | 1
PSR : Paillasse sèche profondeur 60 | Ens | 1
S2.L.PUI.85
PSR-TH : Paillasse sèche profondeur 60 | Ens | 1
S2.L.PUI.88
PHR-TPF : Paillasse humide 1 cuve 60x150 | Ens | 1
PSR : Paillasse sèche profondeur 60 | Ens | 1
S2.L.PUI.90
PSR-TH : Paillasse sèche profondeur 60 | Ens | 1
PSR-TH : Paillasse sèche profondeur 60 | Ens | 1
PSR-TH : Paillasse sèche profondeur 60 | Ens | 1
PAI_MBT : Meuble sous paillasse avec tiroir - 1 module de 60 prof. 60 | Ens | 1
S2.L.PUI.91
PSR-TH : Paillasse sèche profondeur 60 | Ens | 1
PAI_MHA : Meuble haut 4 modules de 60x37x60ht | Ens | 1
PAI_MBT : Meuble sous paillasse avec tiroir - 1 module de 60 prof. 60 | Ens | 1
PAI_MBT : Meuble sous paillasse avec tiroir - 1 module de 60 prof. 60 | Ens | 1
PAI_MBT : Meuble sous paillasse avec tiroir - 1 module de 60 prof. 60 | Ens | 1
S2.L.PUI.101
PHR : Paillasse humide 1 cuve 60x100 | Ens | 1
S2.L.PUI.105
PSS : Paillasse sèche profondeur 60 | Ens | 1
PSS : Paillasse sèche profondeur 60 | Ens | 1
S2.L.STG.05
PSS-S : Paillasse sèche profondeur 60 | Ens | 1
PHR-TPF : Paillasse humide 2 cuves 60x190 | Ens | 1
E1.B.SEC.18
PHR-TH : Paillasse humide 1 cuve 60x180 | Ens | 1
PAI_MHA : Meuble haut 3 modules de 60x37x60ht | Ens | 1
E1.B.SEC.64
PHR-M : Paillasse humide 1 cuve 60x240 | Ens | 1
PAI_MHA : Meuble haut 4 modules de 60x37x60ht | Ens | 1
E1.C.PRF.03
PSS : Paillasse sèche profondeur 60 | Ens | 1
E1.C.PRF.04
PHR-M : Paillasse humide 1 cuve 60x250 | Ens | 1
PAI_MHA : Meuble haut 4 modules de 60x37x60ht | Ens | 1
E1.C.PRF.05
PHR-TH : Paillasse humide 1 cuve 60x120 | Ens | 1
PAI_MHA : Meuble haut 2 modules de 60x37x60ht | Ens | 1
PSS : Paillasse sèche profondeur 60 | Ens | 1
PAI_MBT : Meuble sous paillasse avec tiroir - 1 module de 60 prof. 50 | Ens | 1
E1.C.PRF.10
PHR-TH bac 50cmx50cm : Paillasse humide 1 cuve 70x270 | Ens | 1
PAI_MBP : Meuble sous paillasse avec porte - 3 modules de 60 prof.60 | Ens | 1
PAI_MHA : Meuble haut 6 modules de 45x37x60ht | Ens | 1
E1.C.UCA.11
PSR : Paillasse sèche profondeur 60 | Ens | 1
E1.C.UCA.20
PHR-TH : Paillasse humide 1 cuve 60x200 | Ens | 1
PAI_MHA : Meuble haut 4 modules de 50x37x60ht | Ens | 1
E1.C.UCA.24
PHR-M : Paillasse humide 1 cuve 60x240 | Ens | 1
PAI_MHA : Meuble haut 4 modules de 60x37x60ht | Ens | 1
E1.C.UCA.28
PHR-TH : Paillasse humide 1 cuve 60x460 | Ens | 1
E1.H.C1N.16
PHR-TPF : Paillasse humide 1 cuve 60x200 | Ens | 1
E1.H.C1N.16b
PSR-TH : Paillasse sèche profondeur 60 | Ens | 1
PAI_MBT : Meuble sous paillasse avec tiroir - 1 module de 60 prof. 60 | Ens | 1
E1.H.C1N.17
PHR-TPF : Paillasse humide 1 cuve 60x260 | Ens | 1
E1.H.C1N.18
PHR-TPF : Paillasse humide 1 cuve 60x260 | Ens | 1
E1.H.C1N.19
PHR-TPF : Paillasse humide 1 cuve 60x260 | Ens | 1
E1.H.C1N.20
PHR-TPF : Paillasse humide 1 cuve 60x190 | Ens | 1
E1.H.C1N.21
PHR-TPF : Paillasse humide 1 cuve 60x200 | Ens | 1
E1.H.C1N.22
PHR-TPF : Paillasse humide 1 cuve 60x260 | Ens | 1
E1.H.C1N.23
PHR-TPF : Paillasse humide 1 cuve 60x210 | Ens | 1
E1.H.C1N.24
PHR-TPF : Paillasse humide 1 cuve 60x260 | Ens | 1
E1.H.C1N.25
PHR-TPF : Paillasse humide 1 cuve 60x260 | Ens | 1
E1.H.C1N.26
PHR-TPF : Paillasse humide 1 cuve 60x260 | Ens | 1
E1.H.C1N.32
PHR-TH : Paillasse humide 1 cuve 60x150 | Ens | 1
PAI_MHA : Meuble haut 3 modules de 50x37x60ht | Ens | 1
E1.H.C1N.36
PSR : Paillasse sèche profondeur 60 | Ens | 1
PSS : Paillasse sèche profondeur 60 | Ens | 1
PAI_MAT : Support et alimentation terminal multimédia sur mât (2 écrans) | Ens | 1
E1.H.C1N.40
PSS : Paillasse sèche profondeur 60 | Ens | 1
E1.H.C1N.41
PHR-TPF : Paillasse humide 1 cuve 60x260 | Ens | 1
E1.H.C1N.43
PHR-TH bac centré : Paillasse humide 1 cuve 60x320 | Ens | 1
PAI_MHA : Meuble haut 6 modules de 50x37x60ht | Ens | 1
E1.H.C1N.44
PSR-TH : Paillasse sèche profondeur 60 | Ens | 1
PAI_MBT : Meuble sous paillasse avec tiroir - 1 module de 60 prof. 60 | Ens | 1
PAI_MBT : Meuble sous paillasse avec tiroir - 1 module de 60 prof. 60 | Ens | 1
PAI_MBT : Meuble sous paillasse avec tiroir - 1 module de 60 prof. 60 | Ens | 1
E1.H.C1N.46
PHR-M : Paillasse humide 1 cuve 60x240 | Ens | 1
PAI_MHA : Meuble haut 4 modules de 60x37x60ht | Ens | 1
E1.H.C1N.50
PHR-TH : Paillasse humide 2 cuves 60x150 | Ens | 1
PAI_MHA : Meuble haut 3 modules de 50x37x60ht | Ens | 1
E1.H.C1N.51
PHR-TH bac centré : Paillasse humide 1 cuve 60x270 | Ens | 1
PAI_MHA : Meuble haut 5 modules de 50x37x60ht | Ens | 1
E1.H.C1N.52
PHR-TH : Paillasse humide 1 cuve 60x135 | Ens | 1
PAI_MHA : Meuble haut 2 modules de 60x37x60ht | Ens | 1
E1.H.C1N.56b
PSR-TH : Paillasse sèche profondeur 60 | Ens | 1
PAI_MBT : Meuble sous paillasse avec tiroir - 1 module de 60 prof. 50 | Ens | 1
E1.H.C1N.58
PHR-M : Paillasse humide 1 cuve 60x240 | Ens | 1
PAI_MHA : Meuble haut 4 modules de 60x37x60ht | Ens | 1
E1.H.C1N.61
PSS : Paillasse sèche profondeur 60 | Ens | 1
PSS : Paillasse sèche profondeur 60 | Ens | 1
E1.H.C1N.62
PSR : Paillasse sèche profondeur 60 | Ens | 1
PAI_MAT : Support et alimentation terminal multimédia sur mât (2 écrans) | Ens | 1
PSR : Paillasse sèche profondeur 60 | Ens | 1
E1.H.C2O.01
PAI_MHA : Meuble haut 4 modules de 60x37x60ht | Ens | 1
PHR-M : Paillasse humide 1 cuve 60x240 | Ens | 1
E1.H.C2O.03b
PSR-TH : Paillasse sèche profondeur 60 | Ens | 1
PAI_MBT : Meuble sous paillasse avec tiroir - 1 module de 60 prof. 50 | Ens | 1
E1.H.C2O.06
PHR-TH : Paillasse humide 1 cuve 60x150 | Ens | 1
PAI_MHA : Meuble haut 3 modules de 50x37x60ht | Ens | 1
E1.H.C2O.16
PHR-TH bac centré : Paillasse humide 1 cuve 60x250 | Ens | 1
PAI_MHA : Meuble haut 6 modules de 50x37x60ht | Ens | 1
E1.H.C2O.17
PSR : Paillasse sèche profondeur 60 | Ens | 1
PAI_MAT : Support et alimentation terminal multimédia sur mât (2 écrans) | Ens | 1
PSR : Paillasse sèche profondeur 60 | Ens | 1
E1.H.C2O.18
PSS : Paillasse sèche profondeur 60 | Ens | 1
PSS : Paillasse sèche profondeur 60 | Ens | 1
E1.H.C2O.30
PSR-TH : Paillasse sèche profondeur 50 | Ens | 1
E1.H.C2O.38
PHR-TH : Paillasse humide 1 cuve 60x110 | Ens | 1
PAI_MHA : Meuble haut 2 modules de 55x37x60ht | Ens | 1
E1.H.C3N.01b
PSR-TH : Paillasse sèche profondeur 60 | Ens | 1
PAI_MBT : Meuble sous paillasse avec tiroir - 1 module de 60 prof. 50 | Ens | 1
E1.H.C3N.23
PHR-TH : Paillasse humide 1 cuve 60x110 | Ens | 1
PAI_MHA : Meuble haut 2 modules de 55x37x60ht | Ens | 1
E1.H.C3N.25
PAI_MHA : Meuble haut 4 modules de 60x37x60ht | Ens | 1
PHR-M : Paillasse humide 1 cuve 60x240 | Ens | 1
E1.H.C3N.29
PHR-TH : Paillasse humide 1 cuve 60x170 | Ens | 1
PAI_MHA : Meuble haut 3 modules de 55x37x60ht | Ens | 1
E1.H.C3N.35
PSS : Paillasse sèche profondeur 60 | Ens | 1
PSS : Paillasse sèche profondeur 60 | Ens | 1
E1.H.C3N.36
PSR : Paillasse sèche profondeur 60 | Ens | 1
PAI_MAT : Support et alimentation terminal multimédia sur mât (2 écrans) | Ens | 1
E1.H.C3N.45
PHR-TH : Paillasse humide 1 cuve 60x150 | Ens | 1
PAI_MHA : Meuble haut 3 modules de 50x37x60ht | Ens | 1
E1.H.C3N.46
PHR-TH bac centré : Paillasse humide 1 cuve 60x265 | Ens | 1
PAI_MHA : Meuble haut 5 modules de 50x37x60ht | Ens | 1
E1.H.USC.01
PHR-TH : Paillasse humide 1 cuve 60x110 | Ens | 1
PAI_MHA : Meuble haut 2 modules de 55x37x60ht | Ens | 1
E1.H.USC.05
PHR-TH : Paillasse humide 1 cuve 60x180 | Ens | 1
PAI_MHA : Meuble haut 3 modules de 60x37x60ht | Ens | 1
E1.H.USC.12
PHR-TPF : Paillasse humide 1 cuve 60x200 | Ens | 1
PAI_MBT : Meuble sous paillasse avec tiroir - 1 module de 60 prof. 60 | Ens | 1
PAI_MBT : Meuble sous paillasse avec tiroir - 1 module de 60 prof. 60 | Ens | 1
E1.H.USC.12a
PSR-TH : Paillasse sèche profondeur 50 | Ens | 1
PAI_MBT : Meuble sous paillasse avec tiroir - 1 module de 60 prof. 50 | Ens | 1
E1.H.USC.13
PHR-TPF : Paillasse humide 1 cuve 60x200 | Ens | 1
PAI_MBT : Meuble sous paillasse avec tiroir - 1 module de 60 prof. 60 | Ens | 1
PAI_MBT : Meuble sous paillasse avec tiroir - 1 module de 60 prof. 60 | Ens | 1
E1.H.USC.13a
PSR-TH : Paillasse sèche profondeur 50 | Ens | 1
PAI_MBT : Meuble sous paillasse avec tiroir - 1 module de 60 prof. 50 | Ens | 1
E1.H.USC.14
PHR-TPF : Paillasse humide 1 cuve 60x200 | Ens | 1
PAI_MBT : Meuble sous paillasse avec tiroir - 1 module de 60 prof. 60 | Ens | 1
PAI_MBT : Meuble sous paillasse avec tiroir - 1 module de 60 prof. 60 | Ens | 1
E1.H.USC.14a
PSR-TH : Paillasse sèche profondeur 50 | Ens | 1
PAI_MBT : Meuble sous paillasse avec tiroir - 1 module de 60 prof. 50 | Ens | 1
E1.H.USC.16
PHR-M : Paillasse humide 1 cuve 60x250 | Ens | 1
PAI_MHA : Meuble haut 4 modules de 60x37x60ht | Ens | 1
E1.H.USC.17
PHR-TPF : Paillasse humide 1 cuve 60x200 | Ens | 1
PAI_MBT : Meuble sous paillasse avec tiroir - 1 module de 60 prof. 60 | Ens | 1
PAI_MBT : Meuble sous paillasse avec tiroir - 1 module de 60 prof. 60 | Ens | 1
E1.H.USC.17a
PSR-TH : Paillasse sèche profondeur 50 | Ens | 1
PAI_MBT : Meuble sous paillasse avec tiroir - 1 module de 60 prof. 50 | Ens | 1
E1.H.USC.18
PHR-TPF : Paillasse humide 1 cuve 60x200 | Ens | 1
PAI_MBT : Meuble sous paillasse avec tiroir - 1 module de 60 prof. 60 | Ens | 1
PAI_MBT : Meuble sous paillasse avec tiroir - 1 module de 60 prof. 60 | Ens | 1
E1.H.USC.18a
PSR-TH : Paillasse sèche profondeur 50 | Ens | 1
PAI_MBT : Meuble sous paillasse avec tiroir - 1 module de 60 prof. 50 | Ens | 1
E1.H.USC.19
PHR-TPF : Paillasse humide 1 cuve 60x200 | Ens | 1
PAI_MBT : Meuble sous paillasse avec tiroir - 1 module de 60 prof. 60 | Ens | 1
PAI_MBT : Meuble sous paillasse avec tiroir - 1 module de 60 prof. 60 | Ens | 1
E1.H.USC.19a
PSR-TH : Paillasse sèche profondeur 50 | Ens | 1
PAI_MBT : Meuble sous paillasse avec tiroir - 1 module de 60 prof. 50 | Ens | 1
E1.H.USC.20
PHR-TPF : Paillasse humide 1 cuve 60x200 | Ens | 1
PAI_MBT : Meuble sous paillasse avec tiroir - 1 module de 60 prof. 60 | Ens | 1
PAI_MBT : Meuble sous paillasse avec tiroir - 1 module de 60 prof. 60 | Ens | 1
E1.H.USC.20a
PSR-TH : Paillasse sèche profondeur 50 | Ens | 1
PAI_MBT : Meuble sous paillasse avec tiroir - 1 module de 60 prof. 50 | Ens | 1
E1.H.USC.21
PHR-TPF : Paillasse humide 1 cuve 60x200 | Ens | 1
PAI_MBT : Meuble sous paillasse avec tiroir - 1 module de 60 prof. 60 | Ens | 1
PAI_MBT : Meuble sous paillasse avec tiroir - 1 module de 60 prof. 60 | Ens | 1
E1.H.USC.21a
PSR-TH : Paillasse sèche profondeur 50 | Ens | 1
PAI_MBT : Meuble sous paillasse avec tiroir - 1 module de 60 prof. 50 | Ens | 1
E1.H.USC.22
PHR-TPF : Paillasse humide 1 cuve 60x200 | Ens | 1
PAI_MBT : Meuble sous paillasse avec tiroir - 1 module de 60 prof. 60 | Ens | 1
PAI_MBT : Meuble sous paillasse avec tiroir - 1 module de 60 prof. 60 | Ens | 1
E1.H.USC.22a
PSR-TH : Paillasse sèche profondeur 50 | Ens | 1
PAI_MBT : Meuble sous paillasse avec tiroir - 1 module de 60 prof. 50 | Ens | 1
E1.H.USC.23
PHR-TPF : Paillasse humide 1 cuve 60x200 | Ens | 1
PAI_MBT : Meuble sous paillasse avec tiroir - 1 module de 60 prof. 60 | Ens | 1
PAI_MBT : Meuble sous paillasse avec tiroir - 1 module de 60 prof. 60 | Ens | 1
E1.H.USC.23a
PSR-TH : Paillasse sèche profondeur 50 | Ens | 1
PAI_MBT : Meuble sous paillasse avec tiroir - 1 module de 60 prof. 50 | Ens | 1
E1.H.USC.24
PHR-TPF : Paillasse humide 1 cuve 60x200 | Ens | 1
PAI_MBT : Meuble sous paillasse avec tiroir - 1 module de 60 prof. 60 | Ens | 1
PAI_MBT : Meuble sous paillasse avec tiroir - 1 module de 60 prof. 60 | Ens | 1
E1.H.USC.24a
PSR-TH : Paillasse sèche profondeur 50 | Ens | 1
PAI_MBT : Meuble sous paillasse avec tiroir - 1 module de 60 prof. 50 | Ens | 1
E1.H.USC.25
PHR-TPF : Paillasse humide 1 cuve 60x200 | Ens | 1
PAI_MBT : Meuble sous paillasse avec tiroir - 1 module de 60 prof. 60 | Ens | 1
PAI_MBT : Meuble sous paillasse avec tiroir - 1 module de 60 prof. 60 | Ens | 1
E1.H.USC.25a
PSR-TH : Paillasse sèche profondeur 50 | Ens | 1
PAI_MBT : Meuble sous paillasse avec tiroir - 1 module de 60 prof. 50 | Ens | 1
E1.H.USC.26
PHR-TPF : Paillasse humide 1 cuve 60x200 | Ens | 1
PAI_MBT : Meuble sous paillasse avec tiroir - 1 module de 60 prof. 60 | Ens | 1
PAI_MBT : Meuble sous paillasse avec tiroir - 1 module de 60 prof. 60 | Ens | 1
E1.H.USC.26a
PSR-TH : Paillasse sèche profondeur 50 | Ens | 1
PAI_MBT : Meuble sous paillasse avec tiroir - 1 module de 60 prof. 50 | Ens | 1
E1.H.USC.27
PHR-TPF : Paillasse humide 1 cuve 60x200 | Ens | 1
PAI_MBT : Meuble sous paillasse avec tiroir - 1 module de 60 prof. 60 | Ens | 1
PAI_MBT : Meuble sous paillasse avec tiroir - 1 module de 60 prof. 60 | Ens | 1
E1.H.USC.27a
PSR-TH : Paillasse sèche profondeur 50 | Ens | 1
PAI_MBT : Meuble sous paillasse avec tiroir - 1 module de 60 prof. 50 | Ens | 1
E1.H.USC.28
PHR-TPF : Paillasse humide 1 cuve 60x200 | Ens | 1
PAI_MBT : Meuble sous paillasse avec tiroir - 1 module de 60 prof. 60 | Ens | 1
PAI_MBT : Meuble sous paillasse avec tiroir - 1 module de 60 prof. 60 | Ens | 1
E1.H.USC.28a
PSR-TH : Paillasse sèche profondeur 50 | Ens | 1
PAI_MBT : Meuble sous paillasse avec tiroir - 1 module de 60 prof. 50 | Ens | 1
E1.H.USC.32
PSS : Paillasse sèche profondeur 60 | Ens | 1
PHR-TH : Paillasse humide 1 cuve 60x210 | Ens | 1
PAI_MAT : Support et alimentation terminal multimédia sur mât (2 écrans) | Ens | 1
E1.H.USC.34
PSS : Paillasse sèche profondeur 60 | Ens | 1
PAI_MAT : Support et alimentation terminal multimédia sur mât (2 écrans) | Ens | 1
PSR : Paillasse sèche profondeur 60 | Ens | 1
PSS : Paillasse sèche profondeur 60 | Ens | 1
E1.H.USC.36
PHR-TH : Paillasse humide 1 cuve 60x110 | Ens | 1
PAI_MHA : Meuble haut 2 modules de 55x37x60ht | Ens | 1
E1.H.USC.37
PSS : Paillasse sèche profondeur 60 | Ens | 1
PSS : Paillasse sèche profondeur 60 | Ens | 1
PHR-TH : Paillasse humide 1 cuve 60x150 | Ens | 1
PAI_MAT : Support et alimentation terminal multimédia sur mât (2 écrans) | Ens | 1
E1.H.USC.40
PHR-TH : Paillasse humide 1 cuve 60x110 | Ens | 1
PAI_MHA : Meuble haut 2 modules de 55x37x60ht | Ens | 1
E1.L.LOG.04
PHR : Paillasse humide 2 cuves 60x200 | Ens | 1
E1.L.LOG.11
PHR-TH : Paillasse humide 2 cuves 60x250 | Ens | 1
E1.T.BOP.02
PSS : Paillasse sèche profondeur 90 | Ens | 1
PSS : Paillasse sèche profondeur 90 | Ens | 1
PSS : Paillasse sèche profondeur 90 | Ens | 1
E1.T.BOP.08
PHR-TH : Paillasse humide 1 cuve 60x150 | Ens | 1
PAI_MHA : Meuble haut 3 modules de 50x37x60ht | Ens | 1
E1.T.BOP.12
PHR-HR : Paillasse humide 2 cuves 60x185 | Ens | 1
PHR-HR : Paillasse humide 2 cuves 60x185 | Ens | 1
E1.T.BOP.13
PSS : Paillasse sèche profondeur 60 | Ens | 1
PSR-TH : Paillasse sèche profondeur 90 | Ens | 1
PAI_MAT : Support et alimentation terminal multimédia sur mât (1 écran) | Ens | 1
PSR-TH : Paillasse sèche profondeur 60 | Ens | 1
E1.T.BOP.16
PHR-TH : Paillasse humide 1 cuve 60x120 | Ens | 1
E1.T.BOP.18
PHR-grande cuve dimension à préciser : Paillasse humide 1 cuve 60x100 | Ens | 1
E1.T.BOP.23
PHR-M : Paillasse humide 1 cuve 60x240 | Ens | 1
PAI_MHA : Meuble haut 4 modules de 60x37x60ht | Ens | 1
E1.T.BOP.36
PSS : Paillasse sèche profondeur 70 | Ens | 1
E1.T.BOP.38
PSS : Paillasse sèche profondeur 90 | Ens | 1
E1.T.BOP.45
PHR-M : Paillasse humide 2 cuves 60x250 | Ens | 1
PAI_MHA : Meuble haut 4 modules de 60x37x60ht | Ens | 1
E1: 212
E2.B.SEA.05
PHR-M : Paillasse humide 1 cuve 60x240 | Ens | 1
PAI_MHA : Meuble haut 4 modules de 60x37x60ht | Ens | 1
E2.B.SEA.64
PAI_MHA : Meuble haut 4 modules de 60x37x60ht | Ens | 1
PHR-M : Paillasse humide 1 cuve 60x240 | Ens | 1
E2.B.SEA.74
PHR-M : Paillasse humide 1 cuve 60x200 | Ens | 1
PAI_MHA : Meuble haut 4 modules de 50x37x60ht | Ens | 1
E2.C.DIA.02
PHR-M : Paillasse humide 2 cuves 60x300 | Ens | 1
PAI_MHA : Meuble haut 5 modules de 60x37x60ht | Ens | 1
E2.C.DIA.03
PSR-TH : Paillasse sèche profondeur 60 | Ens | 1
PSR-TH : Paillasse sèche profondeur 60 | Ens | 1
PHR-TH : Paillasse humide 2 cuves 60x150 | Ens | 1
E2.C.DIA.07
PSR-TH : Paillasse sèche profondeur 60 | Ens | 1
PHR-TH : Paillasse humide 1 cuve 60x150 | Ens | 1
E2.C.DIA.12
PHR-TH : Paillasse humide 1 cuve 60x150 | Ens | 1
PSR-TH : Paillasse sèche profondeur 60 | Ens | 1
E2.C.DIA.16
PHR-M : Paillasse humide 2 cuves 60x180 | Ens | 1
E2.C.DIA.19
PSR-TH : Paillasse sèche profondeur 60 | Ens | 1
PHR-TH : Paillasse humide 1 cuve 60x150 | Ens | 1
E2.C.DIA.24
PSR-TH : Paillasse sèche profondeur 60 | Ens | 1
PHR-TH : Paillasse humide 1 cuve 60x150 | Ens | 1
E2.C.DIA.27
PHR-M : Paillasse humide 1 cuve 60x240 | Ens | 1
PAI_MHA : Meuble haut 4 modules de 60x37x60ht | Ens | 1
E2.C.DIA.28
PSR-TH : Paillasse sèche profondeur 90 | Ens | 1
PHR-TH : Paillasse humide 2 cuves 60x150 | Ens | 1
PAI_MHA : Meuble haut 2 modules de 60x37x60ht | Ens | 1
PAI_MHA : Meuble haut 3 modules de 60x37x60ht | Ens | 1
E2.C.DIA.35
PHR-TH bac centré : Paillasse humide 1 cuve 60x250 | Ens | 1
PAI_MHA : Meuble haut 5 modules de 50x37x60ht | Ens | 1
E2.C.DIA.51
PHR-TH bac centré : Paillasse humide 1 cuve 60x170 | Ens | 1
PAI_MHA : Meuble haut 3 modules de 55x37x60ht | Ens | 1
E2.C.DIA.61
PSR-TPF : Paillasse sèche profondeur 60 | Ens | 1
PSR-S : Paillasse sèche profondeur 60 | Ens | 1
PSR-TPF : Paillasse sèche profondeur 60 | Ens | 1
: Meuble sous paillasse avec tiroir - 1 module de 60 prof. 50
: Meuble sous paillasse avec tiroir - 1 module de 60 prof. 50
E2.C.DIA.62
PHR-TPF : Paillasse humide 2 cuves 60x200 | Ens | 1
PSR-TPF : Paillasse sèche profondeur 60 | Ens | 1
: Meuble sous paillasse avec tiroir - 1 module de 60 prof. 50
E2.C.DIA.67
PHR-TH bac centré : Paillasse humide 1 cuve 60x220 | Ens | 1
PAI_MHA : Meuble haut 4 modules de 55x37x60ht | Ens | 1
E2.C.DIA.75
PHR-TH : Paillasse humide 1 cuve 60x110 | Ens | 1
PAI_MHA : Meuble haut 2 modules de 55x37x60ht | Ens | 1
E2.C.DIA.80
PAI_MHA : Meuble haut 2 modules de 60x37x60ht | Ens | 1
PHR-TH : Paillasse humide 2 cuves 60x200 | Ens | 1
E2.C.DIA.81
PSS : Paillasse sèche profondeur 60 | Ens | 1
PAI_MAT : Support et alimentation terminal multimédia sur mât (2 écrans) | Ens | 1
E2.C.DIA.83
PSR-TH : Paillasse sèche profondeur 60 | Ens | 1
E2.H.A1N.03
PHR-TH : Paillasse humide 1 cuve 60x120 | Ens | 1
PAI_MHA : Meuble haut 2 modules de 60x37x60ht | Ens | 1
E2.H.A1N.10b
PSR-TH : Paillasse sèche profondeur 60 | Ens | 1
PAI_MBT : Meuble sous paillasse avec tiroir - 1 module de 60 prof. 60 | Ens | 1
E2.H.A1N.13b
PSR-TH : Paillasse sèche profondeur 60 | Ens | 1
PAI_MBT : Meuble sous paillasse avec tiroir - 1 module de 60 prof. 50 | Ens | 1
E2.H.A1N.18
PHR-TH : Paillasse humide 1 cuve 60x150 | Ens | 1
PAI_MHA : Meuble haut 3 modules de 50x37x60ht | Ens | 1
E2.H.A1N.19
PSR : Paillasse sèche profondeur 60 | Ens | 1
PSR : Paillasse sèche profondeur 60 | Ens | 1
PAI_MAT : Support et alimentation terminal multimédia sur mât (2 écrans) | Ens | 1
E2.H.A1N.20
PSS : Paillasse sèche profondeur 60 | Ens | 1
PSS : Paillasse sèche profondeur 60 | Ens | 1
E2.H.A1N.25
PHR-M : Paillasse humide 2 cuves 60x300 | Ens | 1
PAI_MHA : Meuble haut 5 modules de 60x37x60ht | Ens | 1
E2.H.A1N.37
PHR-M : Paillasse humide 1 cuve 60x150 | Ens | 1
PAI_MHA : Meuble haut 3 modules de 50x37x60ht | Ens | 1
E2.H.A1N.42
PHR-TH : Paillasse humide 1 cuve 60x150 | Ens | 1
PAI_MHA : Meuble haut 3 modules de 50x37x60ht | Ens | 1
E2.H.A1N.44
PHR-TH bac centré : Paillasse humide 1 cuve 60x250 | Ens | 1
PAI_MHA : Meuble haut 5 modules de 50x37x60ht | Ens | 1
E2.H.A1N.45
PSS : Paillasse sèche profondeur 60 | Ens | 1
PAI_MAT : Support et alimentation terminal multimédia sur mât (2 écrans) | Ens | 1
PSS : Paillasse sèche profondeur 60 | Ens | 1
E2.H.A1N.46
PHR-TPF : Paillasse humide 1 cuve 60x240 | Ens | 1
E2.H.A1N.47
PHR-TPF : Paillasse humide 1 cuve 60x240 | Ens | 1
E2.H.A1N.48
PHR-TPF : Paillasse humide 1 cuve 60x240 | Ens | 1
E2.H.A1N.49
PHR-TPF : Paillasse humide 1 cuve 60x240 | Ens | 1
E2.H.A1N.50
PHR-TPF : Paillasse humide 1 cuve 60x240 | Ens | 1
E2.H.A1N.51
PHR-TPF : Paillasse humide 1 cuve 60x250 | Ens | 1
PAI_MBT : Meuble sous paillasse avec tiroir - 1 module de 60 prof. 60 | Ens | 1
PAI_MBT : Meuble sous paillasse avec tiroir - 1 module de 60 prof. 60 | Ens | 1
PAI_MBT : Meuble sous paillasse avec tiroir - 1 module de 60 prof. 60 | Ens | 1
E2.H.A1N.51a
PSR-TH : Paillasse sèche profondeur 50 | Ens | 1
PAI_MBT : Meuble sous paillasse avec tiroir - 1 module de 60 prof. 50 | Ens | 1
E2.H.A1N.68
PHR-TH bac centré : Paillasse humide 1 cuve 60x200 | Ens | 1
PAI_MHA : Meuble haut 4 modules de 50x37x60ht | Ens | 1
E2.H.A2E.17
PHR-TH : Paillasse humide 1 cuve 60x100 | Ens | 1
PAI_MHA : Meuble haut 2 modules de 50x37x60ht | Ens | 1
E2.H.A2E.23b
PSR-TH : Paillasse sèche profondeur 60 | Ens | 1
PAI_MBT : Meuble sous paillasse avec tiroir - 1 module de 60 prof. 50 | Ens | 1
E2.H.A2E.27
PHR-TH : Paillasse humide 1 cuve 60x250 | Ens | 1
PSR : Paillasse sèche profondeur 60 | Ens | 1
PAI_MAT : Support et alimentation terminal multimédia sur mât (2 écrans) | Ens | 1
E2.H.A2E.28
PSS : Paillasse sèche profondeur 60 | Ens | 1
PSS : Paillasse sèche profondeur 60 | Ens | 1
E2.H.A2E.39
PAI_MHA : Meuble haut 4 modules de 60x37x60ht | Ens | 1
PHR-M : Paillasse humide 1 cuve 60x240 | Ens | 1
E2.H.A2E.42b
PSR-TH : Paillasse sèche profondeur 60 | Ens | 1
PAI_MBT : Meuble sous paillasse avec tiroir - 1 module de 60 prof. 50 | Ens | 1
E2.H.A2E.44
PHR-TH : Paillasse humide 1 cuve 60x135 | Ens | 1
PAI_MHA : Meuble haut 2 modules de 60x37x60ht | Ens | 1
E2.H.A2E.46
PHR-TH : Paillasse humide 1 cuve 60x110 | Ens | 1
PAI_MHA : Meuble haut 2 modules de 55x37x60ht | Ens | 1
E2.H.A2E.49
PHR-M : Paillasse humide 1 cuve 60x250 | Ens | 1
PAI_MHA : Meuble haut 5 modules de 50x37x60ht | Ens | 1
E2.H.A2E.52
PHR-TH bac centré : Paillasse humide 1 cuve 60x180 | Ens | 1
PAI_MHA : Meuble haut 3 modules de 60x37x60ht | Ens | 1
E2.H.A3G.22b
PSR-TH : Paillasse sèche profondeur 60 | Ens | 1
PAI_MBT : Meuble sous paillasse avec tiroir - 1 module de 60 prof. 50 | Ens | 1
E2.H.A3G.27
PHR-TH : Paillasse humide 1 cuve 60x220 | Ens | 1
PSS : Paillasse sèche profondeur 60 | Ens | 1
PSS : Paillasse sèche profondeur 60 | Ens | 1
PAI_MAT : Support et alimentation terminal multimédia sur mât (2 écrans) | Ens | 1
E2.H.A3G.42
PHR-M : Paillasse humide 2 cuves 60x235 | Ens | 1
PAI_MHA : Meuble haut 4 modules de 60x37x60ht | Ens | 1
E2.H.A3G.44
PHR-TH : Paillasse humide 1 cuve 60x110 | Ens | 1
PAI_MHA : Meuble haut 2 modules de 55x37x60ht | Ens | 1
E2.H.A3G.45
PHR-TH : Paillasse humide 1 cuve 60x180 | Ens | 1
PAI_MHA : Meuble haut 3 modules de 60x37x60ht | Ens | 1
E2.H.A3G.53
PSS : Paillasse sèche profondeur 60 | Ens | 1
PHR-TH : Paillasse humide 1 cuve 60x430 | Ens | 1
PSS : Paillasse sèche profondeur 60 | Ens | 1
PAI_MAT : Support et alimentation terminal multimédia sur mât (2 écrans) | Ens | 1
E2.H.A3G.54b
PSR-TH : Paillasse sèche profondeur 60 | Ens | 1
PAI_MBT : Meuble sous paillasse avec tiroir - 1 module de 60 prof. 60 | Ens | 1
E2.H.A3G.57
PAI_MHA : Meuble haut 5 modules de 60x37x60ht | Ens | 1
PHR-TH bac centré : Paillasse humide 1 cuve 60x300 | Ens | 1
E2.H.ATC.01
PHR-M : Paillasse humide 1 cuve 60x240 | Ens | 1
PAI_MHA : Meuble haut 4 modules de 60x37x60ht | Ens | 1
E2.H.ATC.02b
PSR-TH : Paillasse sèche profondeur 60 | Ens | 1
PAI_MBT : Meuble sous paillasse avec tiroir - 1 module de 60 prof. 60 | Ens | 1
E2.H.ATC.05
PSS : Paillasse sèche profondeur 60 | Ens | 1
PHR-TH : Paillasse humide 1 cuve 60x255 | Ens | 1
PSR : Paillasse sèche profondeur 60 | Ens | 1
PAI_MAT : Support et alimentation terminal multimédia sur mât (2 écrans) | Ens | 1
E2.H.ATC.06
PHR-TH bac centré : Paillasse humide 1 cuve 60x190 | Ens | 1
PAI_MHA : Meuble haut 3 modules de 60x37x60ht | Ens | 1
E2.H.ATC.13
PHR-TH : Paillasse humide 1 cuve 60x150 | Ens | 1
PAI_MHA : Meuble haut 3 modules de 50x37x60ht | Ens | 1
E2.L.LOG.03
PHR-TH : Paillasse humide 2 cuves 60x250 | Ens | 1
E2.L.LOG.11
PHR : Paillasse humide 2 cuves 60x200 | Ens | 1
E2: 139
E3.B.SEB.33
PHR-M : Paillasse humide 2 cuves 60x330 | Ens | 1
PAI_MHA : Meuble haut 6 modules de 55x37x60ht | Ens | 1
E3.H.B1H.03b
PSR-TH : Paillasse sèche profondeur 60 | Ens | 1
PAI_MBT : Meuble sous paillasse avec tiroir - 1 module de 60 prof. 50 | Ens | 1
E3.H.B1H.05
PAI_MAT : Support et alimentation terminal multimédia sur mât (2 écrans) | Ens | 1
PSR : Paillasse sèche profondeur 60 | Ens | 1
E3.H.B1H.06
PSS : Paillasse sèche profondeur 60 | Ens | 1
PSS : Paillasse sèche profondeur 60 | Ens | 1
PSS : Paillasse sèche profondeur 60 | Ens | 1
E3.H.B1H.09
PHR-M : Paillasse humide 2 cuves 60x370 | Ens | 1
PAI_MHA : Meuble haut 6 modules de 60x37x60ht | Ens | 1
E3.H.B1H.12
PHR-TH : Paillasse humide 1 cuve 60x110 | Ens | 1
PAI_MHA : Meuble haut 2 modules de 55x37x60ht | Ens | 1
E3.H.B1H.17
PHR-TH bac centré : Paillasse humide 1 cuve 60x200 | Ens | 1
PAI_MHA : Meuble haut 4 modules de 50x37x60ht | Ens | 1
E3.H.B1H.19
PHR-TH : Paillasse humide 1 cuve 60x200 | Ens | 1
PAI_MHA : Meuble haut 4 modules de 50x37x60ht | Ens | 1
E3.H.B1H.25
PHR-TH bac centré : Paillasse humide 1 cuve 60x165 | Ens | 1
PAI_MHA : Meuble haut 3 modules de 55x37x60ht | Ens | 1
E3.H.B1H.26
PHR-TH : Paillasse humide 1 cuve 60x350 | Ens | 1
PSS : Paillasse sèche profondeur 60 | Ens | 1
PAI_MAT : Support et alimentation terminal multimédia sur mât (2 écrans) | Ens | 1
PSS : Paillasse sèche profondeur 60 | Ens | 1
PAI_MHA : Meuble haut 3 modules de 60x37x60ht | Ens | 1
PAI_MBP : Meuble sous paillasse avec porte - 2 modules de 60 prof.60 | Ens | 1
PAI_MBP : Meuble sous paillasse avec porte - 2 modules de 60 prof.60 | Ens | 1
E3.H.B1H.29
PAI_MBP : Meuble sous paillasse avec porte - 3 modules de 60 prof.60 | Ens | 1
PAI_MHA : Meuble haut 3 modules de 60x37x60ht | Ens | 1
PHR-M : Paillasse humide 2 cuves 70x350 | Ens | 1
PAI_MBP : Meuble sous paillasse avec porte - 2 modules de 60 prof.60 | Ens | 1
PAI_MHA : Meuble haut 3 modules de 60x37x60ht | Ens | 1
E3.H.B1H.30
PHR-TH : Paillasse humide 1 cuve 60x100 | Ens | 1
PAI_MHA : Meuble haut 2 modules de 50x37x60ht | Ens | 1
E3.H.B1H.36
PAI_MHA : Meuble haut 4 modules de 60x37x60ht | Ens | 1
PHR-M : Paillasse humide 1 cuve 60x240 | Ens | 1
E3.H.B1H.37b
PSR-TH : Paillasse sèche profondeur 60 | Ens | 1
PAI_MBT : Meuble sous paillasse avec tiroir - 1 module de 60 prof. 60 | Ens | 1
E3.H.B1H.38b
PSR-TH : Paillasse sèche profondeur 60 | Ens | 1
PAI_MBT : Meuble sous paillasse avec tiroir - 1 module de 60 prof. 60 | Ens | 1
E3.H.B1H.39b
PSR-TH : Paillasse sèche profondeur 60 | Ens | 1
PAI_MBT : Meuble sous paillasse avec tiroir - 1 module de 60 prof. 50 | Ens | 1
E3.H.B1H.40b
PSR-TH : Paillasse sèche profondeur 60 | Ens | 1
PAI_MBT : Meuble sous paillasse avec tiroir - 1 module de 60 prof. 60 | Ens | 1
E3.H.B1H.41b
PSR-TH : Paillasse sèche profondeur 60 | Ens | 1
PAI_MBT : Meuble sous paillasse avec tiroir - 1 module de 60 prof. 60 | Ens | 1
E3.H.B1H.42b
PSR-TH : Paillasse sèche profondeur 60 | Ens | 1
PAI_MBT : Meuble sous paillasse avec tiroir - 1 module de 60 prof. 60 | Ens | 1
E3.H.B1H.43b
PSR-TH : Paillasse sèche profondeur 60 | Ens | 1
PAI_MBT : Meuble sous paillasse avec tiroir - 1 module de 60 prof. 60 | Ens | 1
E3.H.B1H.44b
PSR-TH : Paillasse sèche profondeur 60 | Ens | 1
PAI_MBT : Meuble sous paillasse avec tiroir - 1 module de 60 prof. 50 | Ens | 1
E3.H.B1H.46b
PSR-TH : Paillasse sèche profondeur 60 | Ens | 1
PAI_MBT : Meuble sous paillasse avec tiroir - 1 module de 60 prof. 50 | Ens | 1
E3.H.B2M.02b
PSR-TH : Paillasse sèche profondeur 60 | Ens | 1
PAI_MBT : Meuble sous paillasse avec tiroir - 1 module de 60 prof. 50 | Ens | 1
E3.H.B2M.03b
PSR-TH : Paillasse sèche profondeur 60 | Ens | 1
PAI_MBT : Meuble sous paillasse avec tiroir - 1 module de 60 prof. 60 | Ens | 1
E3.H.B2M.04b
PSR-TH : Paillasse sèche profondeur 60 | Ens | 1
PAI_MBT : Meuble sous paillasse avec tiroir - 1 module de 60 prof. 60 | Ens | 1
E3.H.B2M.05b
PSR-TH : Paillasse sèche profondeur 60 | Ens | 1
PAI_MBT : Meuble sous paillasse avec tiroir - 1 module de 60 prof. 60 | Ens | 1
E3.H.B2M.06b
PSR-TH : Paillasse sèche profondeur 60 | Ens | 1
PAI_MBT : Meuble sous paillasse avec tiroir - 1 module de 60 prof. 60 | Ens | 1
E3.H.B2M.07b
PSR-TH : Paillasse sèche profondeur 60 | Ens | 1
PAI_MBT : Meuble sous paillasse avec tiroir - 1 module de 60 prof. 60 | Ens | 1
E3.H.B2M.08
PSR : Paillasse sèche profondeur 60 | Ens | 1
PAI_MAT : Support et alimentation terminal multimédia sur mât (2 écrans) | Ens | 1
E3.H.B2M.09
PHR-TH bac centré : Paillasse humide 1 cuve 60x240 | Ens | 1
PAI_MHA : Meuble haut 4 modules de 60x37x60ht | Ens | 1
E3.H.B2M.10
PSS : Paillasse sèche profondeur 60 | Ens | 1
PSS : Paillasse sèche profondeur 60 | Ens | 1
E3.H.B2M.16b
PSR-TH : Paillasse sèche profondeur 60 | Ens | 1
PAI_MBT : Meuble sous paillasse avec tiroir - 1 module de 60 prof. 50 | Ens | 1
E3.H.B2M.17b
PSR-TH : Paillasse sèche profondeur 60 | Ens | 1
PAI_MBT : Meuble sous paillasse avec tiroir - 1 module de 60 prof. 60 | Ens | 1
E3.H.B2M.18b
PSR-TH : Paillasse sèche profondeur 60 | Ens | 1
PAI_MBT : Meuble sous paillasse avec tiroir - 1 module de 60 prof. 60 | Ens | 1
E3.H.B2M.19b
PSR-TH : Paillasse sèche profondeur 60 | Ens | 1
PAI_MBT : Meuble sous paillasse avec tiroir - 1 module de 60 prof. 50 | Ens | 1
E3.H.B2M.20
PSR-TH : Paillasse sèche profondeur 60 | Ens | 1
E3.H.B2M.21b
PSR-TH : Paillasse sèche profondeur 60 | Ens | 1
PAI_MBT : Meuble sous paillasse avec tiroir - 1 module de 60 prof. 50 | Ens | 1
E3.H.B2M.22b
PSR-TH : Paillasse sèche profondeur 60 | Ens | 1
PAI_MBT : Meuble sous paillasse avec tiroir - 1 module de 60 prof. 60 | Ens | 1
E3.H.B2M.23b
PSR-TH : Paillasse sèche profondeur 60 | Ens | 1
PAI_MBT : Meuble sous paillasse avec tiroir - 1 module de 60 prof. 60 | Ens | 1
E3.H.B2M.24b
PSR-TH : Paillasse sèche profondeur 60 | Ens | 1
PAI_MBT : Meuble sous paillasse avec tiroir - 1 module de 60 prof. 60 | Ens | 1
E3.H.B2M.25b
PSR-TH : Paillasse sèche profondeur 60 | Ens | 1
PAI_MBT : Meuble sous paillasse avec tiroir - 1 module de 60 prof. 60 | Ens | 1
E3.H.B2M.26b
PSR-TH : Paillasse sèche profondeur 60 | Ens | 1
PAI_MBT : Meuble sous paillasse avec tiroir - 1 module de 60 prof. 60 | Ens | 1
E3.H.B2M.27b
PAI_MBT : Meuble sous paillasse avec tiroir - 1 module de 60 prof. 60 | Ens | 1
PSR-TH : Paillasse sèche profondeur 60 | Ens | 1
E3.H.B2M.28b
PSR-TH : Paillasse sèche profondeur 60 | Ens | 1
PAI_MBT : Meuble sous paillasse avec tiroir - 1 module de 60 prof. 60 | Ens | 1
E3.H.B2M.29b
PSR-TH : Paillasse sèche profondeur 60 | Ens | 1
PAI_MBT : Meuble sous paillasse avec tiroir - 1 module de 60 prof. 60 | Ens | 1
E3.H.B2M.30b
PSR-TH : Paillasse sèche profondeur 60 | Ens | 1
PAI_MBT : Meuble sous paillasse avec tiroir - 1 module de 60 prof. 50 | Ens | 1
E3.H.B2M.31b
PSR-TH : Paillasse sèche profondeur 60 | Ens | 1
PAI_MBT : Meuble sous paillasse avec tiroir - 1 module de 60 prof. 50 | Ens | 1
E3.H.B2M.33b
PSR-TH : Paillasse sèche profondeur 60 | Ens | 1
PAI_MBT : Meuble sous paillasse avec tiroir - 1 module de 60 prof. 50 | Ens | 1
E3.H.B2M.34
PAI_MHA : Meuble haut 5 modules de 50x37x60ht | Ens | 1
PHR-M : Paillasse humide 2 cuves 60x250 | Ens | 1
E3.H.B2M.35b
PSR-TH : Paillasse sèche profondeur 60 | Ens | 1
PAI_MBT : Meuble sous paillasse avec tiroir - 1 module de 60 prof. 50 | Ens | 1
E3.H.B2M.36b
PSR-TH : Paillasse sèche profondeur 60 | Ens | 1
PAI_MBT : Meuble sous paillasse avec tiroir - 1 module de 60 prof. 50 | Ens | 1
E3.H.B2M.37
PHR-TH : Paillasse humide 1 cuve 60x150 | Ens | 1
PAI_MHA : Meuble haut 3 modules de 50x37x60ht | Ens | 1
E3.H.B2M.39
PHR-TH : Paillasse humide 1 cuve 60x110 | Ens | 1
PAI_MHA : Meuble haut 2 modules de 55x37x60ht | Ens | 1
E3.H.B3M.18
PHR-M : Paillasse humide 2 cuves 60x300 | Ens | 1
PAI_MHA : Meuble haut 5 modules de 60x37x60ht | Ens | 1
E3.H.B3M.20b
PSR-TH : Paillasse sèche profondeur 60 | Ens | 1
PAI_MBT : Meuble sous paillasse avec tiroir - 1 module de 60 prof. 60 | Ens | 1
E3.H.B3M.25
PSS : Paillasse sèche profondeur 60 | Ens | 1
PSS : Paillasse sèche profondeur 60 | Ens | 1
PSS : Paillasse sèche profondeur 60 | Ens | 1
E3.H.B3M.26
PSR : Paillasse sèche profondeur 60 | Ens | 1
PAI_MAT : Support et alimentation terminal multimédia sur mât (2 écrans) | Ens | 1
E3.H.B3M.29b
PSR-TH : Paillasse sèche profondeur 60 | Ens | 1
PAI_MBT : Meuble sous paillasse avec tiroir - 1 module de 60 prof. 60 | Ens | 1
E3.H.B3M.35
PAI_MHA : Meuble haut 5 modules de 60x37x60ht | Ens | 1
PHR-TH bac centré : Paillasse humide 1 cuve 60x300 | Ens | 1
E3.H.B3M.37
PHR-TH : Paillasse humide 1 cuve 60x110 | Ens | 1
PAI_MHA : Meuble haut 2 modules de 55x37x60ht | Ens | 1
E3.H.B3M.38
PHR-TH : Paillasse humide 1 cuve 60x150 | Ens | 1
PAI_MHA : Meuble haut 3 modules de 50x37x60ht | Ens | 1
E3.H.B4M.04b
PSR-TH : Paillasse sèche profondeur 60 | Ens | 1
PAI_MBT : Meuble sous paillasse avec tiroir - 1 module de 60 prof. 50 | Ens | 1
E3.H.B4M.06
PSR : Paillasse sèche profondeur 60 | Ens | 1
PAI_MAT : Support et alimentation terminal multimédia sur mât (2 écrans) | Ens | 1
E3.H.B4M.07
PSS : Paillasse sèche profondeur 60 | Ens | 1
PSS : Paillasse sèche profondeur 60 | Ens | 1
PSS : Paillasse sèche profondeur 60 | Ens | 1
E3.H.B4M.11
PHR-M : Paillasse humide 2 cuves 60x300 | Ens | 1
PAI_MHA : Meuble haut 5 modules de 60x37x60ht | Ens | 1
E3.H.B4M.13b
PSR-TH : Paillasse sèche profondeur 60 | Ens | 1
PAI_MBT : Meuble sous paillasse avec tiroir - 1 module de 60 prof. 50 | Ens | 1
E3.H.B4M.21
PHR-TH : Paillasse humide 1 cuve 60x110 | Ens | 1
PAI_MHA : Meuble haut 2 modules de 55x37x60ht | Ens | 1
E3.H.B4M.36
PHR-TH : Paillasse humide 1 cuve 60x150 | Ens | 1
PAI_MHA : Meuble haut 3 modules de 50x37x60ht | Ens | 1
E3.H.B4M.37
PHR-TH bac centré : Paillasse humide 1 cuve 60x300 | Ens | 1
PAI_MHA : Meuble haut 5 modules de 60x37x60ht | Ens | 1
E3.H.B5M.17b
PSR-TH : Paillasse sèche profondeur 60 | Ens | 1
PAI_MBT : Meuble sous paillasse avec tiroir - 1 module de 60 prof. 50 | Ens | 1
E3.H.B5M.19
PHR-TH : Paillasse humide 1 cuve 60x150 | Ens | 1
PAI_MHA : Meuble haut 3 modules de 50x37x60ht | Ens | 1
E3.H.B5M.22
PHR-M : Paillasse humide 2 cuves 60x275 | Ens | 1
PAI_MHA : Meuble haut 5 modules de 55x37x60ht | Ens | 1
E3.H.B5M.31
PSS : Paillasse sèche profondeur 60 | Ens | 1
PSS : Paillasse sèche profondeur 60 | Ens | 1
PSS : Paillasse sèche profondeur 60 | Ens | 1
E3.H.B5M.32
PSR : Paillasse sèche profondeur 60 | Ens | 1
PAI_MAT : Support et alimentation terminal multimédia sur mât (2 écrans) | Ens | 1
E3.H.B5M.35b
PSR-TH : Paillasse sèche profondeur 60 | Ens | 1
PAI_MBT : Meuble sous paillasse avec tiroir - 1 module de 60 prof. 50 | Ens | 1
E3.H.B5M.39
PHR-TH bac centré : Paillasse humide 1 cuve 60x170 | Ens | 1
PAI_MHA : Meuble haut 3 modules de 55x37x60ht | Ens | 1
E3.H.B5M.41
PHR-TH : Paillasse humide 1 cuve 60x110 | Ens | 1
PAI_MHA : Meuble haut 2 modules de 55x37x60ht | Ens | 1
E3.H.USP.03
PHR-M : Paillasse humide 1 cuve 60x240 | Ens | 1
PAI_MHA : Meuble haut 4 modules de 60x37x60ht | Ens | 1
E3.H.USP.06
PSS : Paillasse sèche profondeur 60 | Ens | 1
E3.H.USP.07
PSR : Paillasse sèche profondeur 60 | Ens | 1
PAI_MAT : Support et alimentation terminal multimédia sur mât (2 écrans) | Ens | 1
E3.H.USP.08
PHR-TH bac centré : Paillasse humide 1 cuve 60x250 | Ens | 1
PAI_MHA : Meuble haut 5 modules de 50x37x60ht | Ens | 1
E3.H.USP.15
PHR-M : Paillasse humide 1 cuve 60x260 | Ens | 1
PAI_MHA : Meuble haut 3 modules de 60x37x60ht | Ens | 1
E3.H.USP.18
PHR-TH : Paillasse humide 1 cuve 60x110 | Ens | 1
PAI_MHA : Meuble haut 2 modules de 55x37x60ht | Ens | 1
E3.H.USP.22
PHR-M : Paillasse humide 1 cuve 60x270 | Ens | 1
PAI_MHA : Meuble haut 4 modules de 60x37x60ht | Ens | 1
E3.L.LOG.02
PHR-TH : Paillasse humide 2 cuves 60x250 | Ens | 1
E3.L.LOG.12
PHR : Paillasse humide 1 cuve 60x220 | Ens | 1
MONTANT TOTAL H.T CORPS D'ETAT N° 404

## 405
Désignation | U | Quantités MOE | Quantités Entreprise | P.U. H.T. | Total H.T.
CORPS D'ETAT N° 405
Sprinklers
Travaux Préparatoires & Autres Prestations
Synthèse des études d'exécution
Echantillons
Prototypes
Locaux Témoins
Locaux premiers de série
Autocontôles
Essais et mises en services
Etiquetage et schéma d'affichage
Formation du personnel de la Maitrise d'Ouvrage et/ou sociétés d'exploitation de maintenance.
7.3 Dossier maintenance.
Dossier GE2§2, Dossier GE3, Dossier d'Identité (SSI)
7.4 Dossiers des Ouvrages Exécutés (DOE)
Sous-Total Travaux Préparatoires & Autres Prestations
1 Alimentation en eau
1.1 Raccordements hydraulique sur attente délivrée par le lot VRD compris vannes, clapet, purges et toutes sujetions
1.2 Manomètre sec 0-16 bar à cadran compris robinet porte manomètre
1.3 Enregistreur de pression à bande
Sous-Total 1
2 Réserve d'eau
2.1 Réalisation de la bâche en béton et équipements Gros-Œuvre selon CCTP
2.2 Robinet à flotteur
2.3 Vanne d'isolement
2.4 Hydrostat pour mesure niveau
2.5 Contacts de niveau compris raccordement électrique poire de niveau
2.6 Inserts dans les parois en béton
DN 100
DN 125
DN 150
DN 100 Pour le trop plein
DN 80 pour le retour essai
DN65 pour alimentation eau de ville
DN 50 pour la vidange
2.6 Trop-plein DN 100 en acier galva vers Eu
2.7 Canalisation d'évent avec coude DN 100 et grillage anti-moustique
2.8 Clapet crépine d'aspiration avec dispositif anti-vortex
DN 100
DN 125
DN 150
2.9 Montage
Sous-Total 2
3 Equipement du local technique
3.1 collecteur aspiration dn 150
3.2 vanne dn 150
3.3 source B Surpresseur électrique
3.4 Résiliant sous socle type masisol
3.5 Vannes 100
3.6 Clapets 100
3.7 Manomètre bain d'huile avec porte manomètre
3.8 Cone de refoulement
3.9 Pompe Jockey avec équipement en vannes à contact de position, manchettes élastiques, manomètres, clapet AR selon schéma et CCTP
3.10 Alimentation pompe jockey depuis eau de ville et réserve
3.11 Réservoir de maintien de pression type hydrofort avec manomètre et vanne d'isolement
3.12 Bouteille de démarrage pressostatique complète
3.13 Tuyauterie vers EU de bouteille de démarrage
3.14 Dispositif d'essai avec débitmètre électromagnétique
3.15 Dispositif d'essai portatif
3.16 Vanne de cane d'essai
3.17 Réseaux en tube acier noir, PN 16, compris raccords, supports et toutes sujétions de pose.
Tube acier noir DN 100
Tube acier noir DN 80
3.18 Vannes
3.19 Montage
3.20 Poste de contrôle antigel DN 100 y compris, manomètres, chambre de retardement , pressostat et vidange,Gong hydraulique,Kit de drainage
3.20.1 Bac de glycole Volume : 1500 L
3.20.2 Pompe jockey glycole
3.20.3 Vidange vers Bac
3.20.4 Vanne amont DN 100 alarmée
3.20.5 Manomètre enregistreur
3.20.6 Vanne de Bypass
3.20.7 Tuyauterie de bypass
3.20.8 Point test DN 32
3.20 Poste de contrôle sous eau DN 100 y compris, manomètres, chambre de retardement , pressostat et vidange,Gong hydraulique,Kit de drainage
3.20.3 Vidange vers Bac
3.20.4 Vanne amont DN 100 alarmée
3.20.5 Manomètre enregistreur
3.20.6 Vanne de Bypass
3.20.7 Tuyauterie de bypass
3.20.8 Point test DN 32
3.21 Bac pour essai des cloches et vidange des postes y compris raccordement sur EU à proximité dans le local source.
3.22 Indicateur de passage d'eau
3.23 Vanne d'essai pour indicateur de passage d'eau
3.24 Raccordement d'alarme indicateur de passage d'eau vers centrale
3.25 Répérage des colonnes d'alimentation au départ
Sous-Total 3
4 Réseaux
4.1 Tubes acier noir y compris chute raccords , supports et toutes sujétions
DN 100
DN 80
DN 65
DN 50
DN 40
DN 32
Sous-Total 4
5 Têtes sprinkler
5.1 tête standard / 93°C / Kv80 pour LT sprinkler
5.2 tête standard / 68°C / Kv80 pour aire de livraison
5.3 tête standard / 68°C / Kv80 pour aire ambulance
5.4 tête déco / 68°C / Kv80 pour étages
Sous-Total 5
6 Electricité
6.1 Armoire électrique de répartition Normale et secourue depuis alimentations amenées dans le local source par le lot électricité
6.2 Centrale d'alarmes dans le PC sécurité, inclus liaison par câble entre local technique sprinkler et centrale d'alarmes
6.3 Inclus:
Mise à disposition au lot GTB de contacts secs d'alarme et d'état
Raccordement électrique dans le local y compris mise à la terre
Raccordement, contacteur, pressostat
Sous-Total 6
MONTANT TOTAL H.T CORPS D'ETAT N° 405

## 406
Désignation | U | Quantités MOE | Quantités Entreprise | P.U. H.T. | Total H.T.
CORPS D'ETAT N° 406
Fluides Médicaux
1 - Travaux Préparatoires & Autres Prestations
Protection coupe-feu 1h | m² | 91
Goulottes de propreté | ml | 40
Coffrets | u | 110
Etudes d'exécution | Ens | 1
Synthèse des études d'exécution | Ens | 1
Echantillons | Ens | 1
Prototypes | Ens | 1
Locaux Témoins | Ens | 1
Locaux premiers de série | Ens | 1
Autocontôles | Ens | 1
Essais et mises en services | Ens | 1
Etiquetage, Repèrage et Schéma d'affichage, Plans et consignes sous verre. | Ens | 1
Formation du personnel de la Maitrise d'Ouvrage et/ou sociétés d'exploitation de maintenance. | Ens | 1
Dossier GE2§2, Dossier GE3, Dossier d'Identité (SSI) | Ens | 1
Dossiers des Ouvrages Exécutés (DOE) | Ens | 1
Réception Pharmacien | ens | 1
Sous-Total 1
2 -Oxygène et air médical
raccordement sur vannes concessionnaire en attente | Ens | 2
liaisons extérieures entérrées
tube cuivre Ø40/42 | ml | 100
Coupure bâtiment
Coffret pompier avec couvercle plombé | Ens | 1
Vannes de sectionnement d'entrée de bâtiment
Ø 40/42 | u | 2
Conduites de distribution primaire cuivre
Ø 10/12 | ml | 1043
Ø 12/14 | ml | 90
Ø 14/16 | ml | 15
Ø 16/18 | ml | 63
Ø 20/22 | ml | 260
Ø 26/28 | ml
Ø 30/32 | ml
Ø 40/42 | ml | 416
Fourreaux sur primaire
Ø 20/22 | ml
Ø 26/28 | ml
Ø 30/32 | ml | 21
Ø 40/42 | ml
Ø 50/52 | ml | 109
Vanne de sectionnement d'exploitation au primaire
Ø 20/22 | u
Ø 26/28 | u
Ø 30/32 | u
Ø 40/42 | u | 16
Vannes de sectionnement de zone protégée au primaire
Ø 10/12 | u | 3
Ø 12/14 | u | 15
Ø 14/16 | u | 6
Ø 16/18 | u | 6
Ø 20/22 | u | 13
Ø 26/28 | u | 6
Unités double détendeur
oxygène | u | 45
air médical | u | 49
air moteur | u | 9
air SEGA | u | 9
Conduites de distribution secondaire
Ø 8/10 | ml | 10770
Ø 10/12 | ml | 5621
Ø 12/14 | ml | 329
Ø 14/16 | ml | 189
Ø 16/18 | ml | 102
Ø 20/22 | ml | 79
Fourreaux sur secondaire
Ø 14/16 | ml
Ø 20/22 | ml | 2645
Ø 30/32 | ml | 1404
Prises
Prise O2 | u | 891
Prise AM4 | u | 871
Prise AM6 | u | 1
Prise AM8 | u | 18
Attentes O2 sur détrompeur | u | 37
Attentes AM4 sur détrompeur | u | 37
Attentes AM4 sur détrompeur | u | 37
Attentes AM8 sur détrompeur | u | 16
Attentes AIR SEGA sur détrompeur (pour isolateurs) | u | 16
Attentes AM8 sur vanne | u | 8
Vannes de sectionnement de bras plafonniers
Ø 8/10 | u | 260
Ø 10/12 | So
Sous-Total 2
3 - Vide
Production Vide
Ensemble production de vide
- 5 pompes à vide 550 Nm3/h unitaire | ens | 1
- 2 ballons tampon 2000 litres chacun | ens | 1
- vanne de sectionnement principale | ens | 1
- vacuomètre principal | ens | 1
- filtres bactériologiques | ens | 1
- capteur de vide avec contact d'alarme | ens | 1
- automate de pilotage | ens | 1
conduite de rejet en acier galvanisé | ml | 95
Distribution Vide
Tube PVC pression
Ø 153,6/160 | ml | 293
Ø 134,4/140 | ml
Ø 93,8/110 | ml | 77
Ø 76,8/90 | ml
Ø 64,0/75 | ml | 29
Ø 53,6/63 | ml | 193
Tube cuivre dégraissé
Ø 10/12 | ml | 3455
Ø 12/14 | ml | 1586
Ø 14/16 | ml | 130
Ø 16/18 | ml | 83
Ø 20/22 | ml | 631
Ø 26/28 | ml | 1065
Ø 30/32 | ml | 251
Ø 40/42 | ml | 406
Vanne PVC
Ø 153,6/160 | u | 15
Ø 134,4/140 | u
Ø 93,8/110 | u
Ø 76,8/90 | u | 18
Ø 64,0/75 | u | 5
Ø 53,6/63 | u
Vanne dégraissée
Ø 50/52 | u | 6
Ø 40/42 | So
Ø 30/32 | So
Ø 26/28 | So
Vannes de sectionnement de zone protégée au primaire
Ø 12/14 | u | 4
Ø 14/16 | u | 11
Ø 16/18 | u | 2
Ø 20/22 | u | 9
Ø 26/28 | u | 15
Ø 30/32 | u | 2
Ø 40/42 | u | 6
Vanne de sectionnement de service
Ø | u | 46
Ø | u
Prises
Prise vide | u | 1349
Attentes VIDE sur détrompeur | u | 60
Vannes de sectionnement de bras plafonniers
Ø 10/12 | u
Ø 12/14 | u | 60
Sous-Total 3
4 - Évacuation des gaz anesthésiants
Raccordement sur réseau primaire air médical | ens | 1
Unités double détendeur Air médical avec 2 prises | u | 3
Conduites cuivre de distribution secondaire
Ø 8/10 | ml | 64
Ø 10/12 | ml | 19
Détrompeurs | u | 16
Prises
type "BT" | u | 18
Canalisations de rejet d'air
PVC Ø 50 | ml | 262
PVC Ø 63 | ml | 95
Protection mécanique | ens | 1
Orifice de rejet d'air | ens | 1
Sous-Total 4
5 - CO2
panoplie de raccordement HP/BP
Inverseur semi-automatique | ens | 2
détendeur HP/BP | ens | 3
filtre | ens | 3
vanne | ens | 10
soupape | ens | 3
clapet anti-retour | u | 9
flexibles armés | ens | 6
manomètre | ens | 7
ratelier double B50 | u | 3
Conduites cuivre de distribution secondaire
Ø 8/10 | ml | 60
Ø 10/12 | ml | 413
Prises
- Type " Bras " et type " Colonne " | u | 40
- Attentes type "détrompeurs" | u | 40
Sous-Total 5
6 - Système de surveillance et d'alarme
Alarmes de contrôle de fonctionnement | So
Équipement | So
Signalisation
Coffret d'alarmes centrale | So
Report d'alarmes
Coffret général déporté | So
Câblage | So
Alarmes d'urgence médicale
Equipement
Pression haute au secondaire : capteur analogique TOUT GAZ piqué sur canalisation
- oxygène | ens | 42
- air médical | ens | 6
- air moteur | ens | 8
- air SEGA | ens | 42
Pression basse au secondaire : capteur analogique TOUT GAZ piqué sur canalisation
- oxygène | ens | 42
- air médical | ens | 6
- air moteur | ens | 8
- air SEGA | ens | 42
Pression haute sur le vide en aval vanne de service | ens | 45
Signalisation
Coffret local de signalisation pour surveillance de réseaux | ens | 46
Report d'alarme | Cp
Report d'alarme
Extension du coffret d'alarme local et report sur le
coffret général déporté | ens | 46
Câblage | ens | 1
Alarmes de contrôle de fonctionnement d'urgence
Équipement | So
Signalisation
Coffret d'alarmes centrale | So
Report d'alarmes
Coffret général déporté | So
Câblage | So
Moyen de vérification des alarmes | So
Report sur GTC | So
Sous-Total 6
7 - Sources de secours d'urgence (armoires Kouchner)
Unités médicales de secours | P.M. | Hors marché
8 - Distribution azote liquide
Cuve de Stockage azote liquide sur plateforme extérieure | P.M. | Hors marché
Panoplie de raccordement sur plateforme suivant cctp | ens | 1
Distribution azote liquide sous vide suivant cctp | ml | 1
Panoplie de remplissage réservoirs mobiles | ens | 1
Panoplie de puisage manuel azote liquide | ens | 1
panoplie de dégazage | ens | 1
canalisation de dégazage | ml | 1
Coffret électrique étanche compris accessoires pour installation sur plateforme | ens | 1
Centrale de surveillance anoxie et accessoires | ens | 1
Electricité et accessoires (câbles, supports, protections, etc.) | ens | 1
Sous-Total 8
MONTANT TOTAL H.T CORPS D'ETAT N° 406

## 407
Désignation | U | Quantités MOE | Quantités Entreprise | P.U. H.T. | Total H.T.
CORPS D'ETAT N° 407
Traitement d'Eau et Solutions Acides
0 Travaux Préparatoires & Autres Prestations
Etudes d'exécution | Ens | 1
Synthèse des études d'exécution | Ens | 1
Autocontôles | Ens | 1
Essais et mises en services | Ens | 1
Etiquetage et schéma d'affichage | Ens | 1
Formation du personnel de la Maitrise d'Ouvrage et/ou sociétés d'exploitation de maintenance. | Ens | 1
Dossiers des Ouvrages Exécutés (DOE) | Ens | 1
Sous-Total 0
1 407A-Traitement d'eau
1.1 Pré-traitement
1.1.1 Robinetterie
1.1.1.1 thermomètre | ens | 2
1.1.1.2 manomètre | ens | 18
1.1.1.3 vanne de prélèvement inox | ens | 2
1.1.1.4 vanne d'isolements | ens | 2
1.1.1.5 compteur volumétrique numérique | u | 2
1.1.2 Filtration primaire : Carters inox 3 postes en série | ens | 8
1.1.3 Groupe de surpression sur châssis inox avec 2 surpresseurs à variateur de vitesse | ens | 2
1.1.4 adoucisseurs 100 litres | ens | 3
1.1.5 Analyseur de dureté - Testomat 2000 TH | u | 2
1.1.6 Filtration charbon actif : Colonne CAG de 16 x 65’’ | ens | 8
1.1.7 Analyseur de Chlore Total – Testomat CLT Version Selfclean | u | 2
1.1.8 Ensemble matériel divers pour le prétraitement | ens | 1
1.1.9 Circulation Eau adoucie entre le SS2 et le R+2 | ens | 1
1.2 Traitement double osmose "tout chaleur"
1.2.1 Module double osmose | u | 4
1.2.2 Module chaleur | u | 2
1.2.3 Ecran de gestion deporte & alarmes pretraitement | ens | 2
1.2.4 verrines lumineuses pour indications états de fonctionnement | u | 4
1.2.5 armoire electrique et coffret de brassage d’information | ens | 2
1.3 Filtration sterilisante et distribution de l’eau osmosee
1.3.1 Ensemble inox multiboucle avec filtration stérilisante | ens | 2
1.3.2 Boucles de distribution de l’eau osmosée | ml | 800
1.3.5 Raccords inox auto-obturants femelles de type Walter | U | 70
1.3.6 Jeu de filtre pour mise en service | ens | 1
1.4 Prestations complémentaires
1.4.1 Etude EXE et DOE | ens | 1
1.4.2 Mise en service, réglages et essais | ens | 1
1.4.3 Réception avec le pharmacien | ens | 1
1.4.4 Formation du personnel d'exploitation et d'entretien | ens | 1
Sous-Total 1
2 407B-Distribution centralisée pour solutés acides
2.1 Locaux stockages
2.1.2 cuve "Octabin" | ens | 4
2.1.3 pompe pour cuve "Octabin" | ens | 4
2.1.4 boitier de contrôle | ens | 1
2.1.5 liaison hydraulique SS2/N2 | ml | 160
2.1.6 liaison électrique multipaires | ml | 160
2.2 Distribution solutés
2.2.1 cuve tampon "Gravitas" | ens | 2
2.2.2 distribution acides tube PE | ml | 700
2.2.3 tube IRO | ens | 1
2.2.4 coffret repport alarme | ens | 1
2.2.5 Electricité / GTB / alarmes | ens | 1
2.3 Prestations complémentaires
2.3.1 Etude EXE et DOE | ens | 1
2.3.2 Mise en service, réglages et essais | ens | 1
2.3.3 Réception avec le pharmacien | ens | 1
2.3.4 Formation du personnel d'exploitation et d'entretien | ens | 1
Sous-Total 2
3 407C-Bras articulés
3.1 bras articulés aluminium suivant cctp | ens | 74
3.2 tube PE et connecteurs pour solutés acides | ens | 1
3.3 té, raccords PE et collier serflex | ens | 1
3.4 Kit évacuation | ens | 30
3.5 Etude EXE et DOE | ens | 1
3.6 Mobilier d'encoffrement | ens | 1
Sous-Total 3
MONTANT TOTAL H.T CORPS D'ETAT N° 407

## 408
Désignation | U | Quantités MOE | Quantités Entreprise | P.U. H.T. | Total H.T.
CORPS D'ETAT N° 408
Courants Forts
5.1 Travaux Préparatoires & Autres Prestations
5.1.1 Relevés sur site et identifier l'ensemble des cheminements de la boucle HTA existante autour du futur bâtiment de la phase 2. | Ens | 10
5.1.1 Analyser les documents existants (Plans, schémas et synoptiques). | Ens | 1
5.1.1 Organisation et participation aux réunions spécifiques sur l'électricité avec l'exploitant de l'hôpital. | Ens | 20
5.1.1 Etudes d'exécution | Ens | 1
Synthèse des études d'exécution | Ens | 1
Echantillons | Ens | 1
Prototypes | Ens | 1
Locaux Témoins | Ens | 1
Locaux premiers de série | Ens | 1
5.1.2 Coffrets provisoire de chantier | u | 120
5.1.2 Eclairage provisoire de chantier | Ens | 1
5.1.2 Eclairage de sécurité provisoire de chantier | Ens | 1
Autocontôles | Ens | 1
Essais et mises en services | Ens | 1
Etiquetage et schéma d'affichage | Ens | 1
Formation du personnel de la Maitrise d'Ouvrage et/ou sociétés d'exploitation de maintenance. | Ens | 1
Dossier GE2§2, Dossier GE3, Dossier d'Identité (SSI) | Ens | 1
Sous-Total 5.1
5.3 Réseau de terre et liaisons équipotentielles
5.3.1 Prise de terre | Ens | 1
5.3.2 Liaison équipotentielle principale | ml | 4500
5.3.3 Liaison équipotentielle dans les salles d'eau | Ens | 1
5.3.4 Liaison équipotentielle supplémentaires | Ens | 1
5.3.5 Liaison équipotentielle des locaux des groupes 1 et 2 | Ens | 1
5.3.6 Mise à la terre des sols antistatiques | Ens | 1
Sous-Total 5.3
5.4 Alimentation électrique du bâtiment
5.4.5 Poste prioritaire 1.2
Deux unités fonctionnelles Interrupteurs SM AirSet, type IM motorisées (arrivée / départ de la boucle HTA) | u | 1
Une unité fonctionnelle disjoncteur simple sectionnement (Protection Transformateur) | u | 1
Un transformateur 1 600 kVA (16/20kV/410V), étanche à remplissage total, immergé dans l’huile | u | 1
Un coffret industriel, pour le re configurateur de la boucle HTA | u | 1
Coffret de distribution de la fibre optique de marque Folan ou équivalent, | u | 1
Coffret de report de défauts DPGT2, | u | 1
1 source auxiliaire C13.200 48Vcc, | u | 1
Un ensemble de verrouillages HTA – BT – TR par clés pour la consignation | Ens | 1
Un ensemble de socle de surélévation sur la totalité du tableau HTA | Ens | 1
Accessoires de sécurité et affiches réglementaires, | Ens | 1
Les affiches réglementaires intérieures et extérieures | Ens | 1
Essais et mise en service | Ens | 1
Sous-Total 5.4.5
5.4.5 Poste prioritaire 2.2
Deux unités fonctionnelles Interrupteurs SM AirSet, type IM motorisées (arrivée / départ de la boucle HTA) | u | 1
Une unité fonctionnelle disjoncteur simple sectionnement (Protection Transformateur) | u | 1
Un transformateur 1 600 kVA (16/20kV/410V), étanche à remplissage total, immergé dans l’huile | u | 1
Un coffret industriel, pour le re configurateur de la boucle HTA | u | 1
Coffret de distribution de la fibre optique de marque Folan ou équivalent, | u | 1
Coffret de report de défauts DPGT2, | u | 1
1 source auxiliaire C13.200 48Vcc, | u | 1
Un ensemble de verrouillages HTA – BT – TR par clés pour la consignation | Ens | 1
Un ensemble de socle de surélévation sur la totalité du tableau HTA | Ens | 1
Accessoires de sécurité et affiches réglementaires, | Ens | 1
Les affiches réglementaires intérieures et extérieures | Ens | 1
Essais et mise en service | Ens | 1
Sous-Total 5.4.5
5.4.6 Poste Non prioritaire 1.1
Deux unités fonctionnelles Interrupteurs motorisées (arrivée / départ de la boucle HTA) | u | 1
Une unité fonctionnelle disjoncteur simple sectionnement motorisée (Protection Transformateur) | u | 1
Un transformateur 1 600 kVA (16/20kV/410V), étanche à remplissage total, immergé dans l’huile | u | 1
Un coffret industriel, pour le re configurateur de la boucle HTA | u | 1
Coffret de distribution de la fibre optique de marque Folan ou équivalent, | u | 1
Coffret de report de défauts DPGT2, | u | 1
Coffret de gestion de délestage, | u | 1
1 source auxiliaire C13.200 48Vcc, | u | 1
Un ensemble de verrouillages HTA – BT – TR par clés pour la consignation | Ens | 1
Un ensemble de socle de surélévation sur la totalité du tableau HTA | Ens | 1
Accessoires de sécurité et affiches réglementaires, | Ens | 1
Les affiches réglementaires intérieures et extérieures | Ens | 1
Essais et mise en service | Ens | 1
Sous-Total 5.4.6
5.4.6 Poste Non prioritaire 2.1
Deux unités fonctionnelles Interrupteurs (arrivée / départ de la boucle HTA) | u | 1
Une unité fonctionnelle disjoncteur simple sectionnement motorisée SM AirSeT, type DMVL-A (Protection Transformateur) | u | 1
Un transformateur 1 600 kVA (16/20kV/410V), étanche à remplissage total, immergé dans l’huile | u | 1
Un coffret industriel, pour le re configurateur de la boucle HTA | u | 1
Coffret de distribution de la fibre optique de marque Folan ou équivalent, | u | 1
Coffret de report de défauts DPGT2, | u | 1
Coffret de gestion de délestage, | u | 1
1 source auxiliaire C13.200 48Vcc, | u | 1
Un ensemble de verrouillages HTA – BT – TR par clés pour la consignation | Ens | 1
Un ensemble de socle de surélévation sur la totalité du tableau HTA | Ens | 1
Accessoires de sécurité et affiches réglementaires, | Ens | 1
Les affiches réglementaires intérieures et extérieures | Ens | 1
Essais et mise en service | Ens | 1
Sous-Total 5.4.6
5.4.7 2 Postes groupes froids
Deux unités fonctionnelles Interrupteurs motorisées (arrivée / départ de la boucle HTA) | u | 2
Une unité fonctionnelle disjoncteur simple sectionnement motorisée (Protection Transformateur) | u | 2
Un transformateur 1 600 kVA (16/20kV/410V), étanche à remplissage total, immergé dans l’huile | u | 2
Un coffret industriel, pour le re configurateur de la boucle HTA | u | 2
Coffret de distribution de la fibre optique de marque Folan ou équivalent, | u | 2
Coffret de report de défauts DPGT2, | u | 2
1 source auxiliaire C13.200 48Vcc, | u | 1
Un ensemble de verrouillages HTA – BT – TR par clés pour la consignation | Ens | 1
Un ensemble de socle de surélévation sur la totalité du tableau HTA | Ens | 1
Accessoires de sécurité et affiches réglementaires, | Ens | 1
Les affiches réglementaires intérieures et extérieures | Ens | 1
Essais et mise en service | Ens | 2
Sous-Total 5.4.7
5.4.8 Alimentation des nouveaux postes en réseau HTA | ml | 450
5.4.9 Réseau fibre Optique | ml | 450
5.4.10 Note de calcul de sélectivité HTA | Ens | 1
5.4.11 Mise à jour de la baie Sabine | Ens | 1
5.4.12 Dépose et évacuation des liaisons HTA existantes | Ens | 1
5.4.13 CDC moyenne tension | ml | 80
5.4.14 Liaison cellule / transformateur | ml | 110
5.4.15 Verrouillage | Ens | 1
5.4.16 Ventilation spécifique des postes de transformation | Ens | 1
Sous-Total 5.4.8 to 5.4.16
Sous-Total 5.4
5.5 Tableaux généraux basse tension
5.5.4.1 T.G.B.T. Prioritaire 1.2 | Ens | 1
5.5.4.2 T.G.B.T. Non Prioritaire 1.1 | Ens | 1
5.5.4.3 T.G.B.T. Prioritaire 2.2 | Ens | 1
5.5.4.4 T.G.B.T. Non Prioritaire 2.1 | Ens | 1
5.5.5 T.G.B.T. Groupes froids | Ens | 1
Sous-Total 5.5
5.6 Déclenchement de sécurité – arrêt général du réseau normal
Fourniture la pose et le raccordement des CdP d'arrêt d'urgence comme décris dans le CCTP | Ens | 12
Sous-Total 5.6
5.7 Compensation d’énergie réactive
Fourniture, pose et raccordement une batterie de condensateur par TGBT | Ens | 5
Sous-Total 5.7
5.8 Tableaux généraux de sécurité
5.8.1 TGBT de sécurité 1 | Ens | 1
5.8.2 TGBT de sécurité 2 | Ens | 1
Sous-Total 5.8
5.9 Alimentations sans interruptions (ASI)
5.9.2 Fourniture, pose et raccordement des arrêts généraux du réseau ondulé d'urgence comme décrit dans le CCTP. | Ens | 7
5.9.3 ASI MED - Source ASI Médical « HQ MED » 200 kVA | Ens | 2
5.9.5 TGBT HQ Médical « HQ MED 1 » | Ens | 1
5.9.6 TGBT HQ Médical « HQ MED 2 » | Ens | 1
5.9.7 ASI ADM - Source ASI Administration « HQ ADM » 200 kVA | Ens | 2
5.9.9 TGBT HQ Administration « HQ ADM 1 » | Ens | 1
5.9.10 TGBT HQ Administration « HQ ADM 2 » | Ens | 1
5.9.11 ASI BOP - Source ASI blocs opératoires « HQ BOP » 120 KVA | Ens | 2
5.9.13 TGBT HQ Médical « HQ BOP 1 » | Ens | 1
5.9.14 TGBT HQ Médical « HQ BOP 2 » | Ens | 1
5.9.15-1 ASI Imagerie pour salles d’interventions NRI, installées au niveau R+2 - 120 kVA | Ens | 2
5.9.15-2 ASI Imagerie pour machine IRM, installée au sous-sol 1 - 120 kVA | Ens | 1
5.9.15-3 ASI Imagerie pour une machine scanner, installée au sous-sol 1 - 120 kVA | Ens | 1
5.9.16 Tableaux HQ Imagerie | Ens | 4
Sous-Total 5.9
5.10 Réseau « IT médical»
5.10.2 Armoires IT Médical | U | 10
5.10.3 Alimentation des armoires IT Médical depuis les TGBT HQ BOP | Ens | 20
5.10.4 Distribution électrique depuis les baies IT médical | Ens | 10
Sous-Total 5.10
5.11 Mise en place d’armoire de groupe électrogène mobile
Fourniture, pose et raccordement de deux armoires pour groupe électrogène mobile telles que décrites dans le CCTP | Ens | 2
Sous-Total 5.11
5.12 Armoires secondaires
5.12.1 Armoires secondaires Prioritaire et Non prioritaire
Les ensembles sont complets, fournis, posés, montés, câblés, raccordés y compris toutes sujétions.
AS-N/P-SS1.1 & AS-P-SS1.1 | Ens | 1
AS-N/P-SS1.CPI1 & AS-P-SS1CPI1 | Ens | 1
AS-N/P-0.1 & AS-P-0.1 | Ens | 1
AS-N/P-1.1 & AS-P-1.1 | Ens | 1
AS-N/P-2.1 & AS-P-2.1 | Ens | 1
AS-N/P-3.1 & AS-P-3.1 | Ens | 1
AS-NP-Ecl-Ext 1 | Ens | 1
AS-N/P-SS1.2 & AS-P-SS1.2 | Ens | 1
AS-N/P-0.2 & AS-P-0.2 | Ens | 1
AS-N/P-1CPI 1 & AS-P-1CPI 1 | Ens | 1
AS-N/P-2.2 & AS-P-2.2 | Ens | 1
AS-N/P-SS2.3 & AS-P-SS2.3 | Ens | 1
AS-N/P-SS1.3 & AS-P-SS1.3 | Ens | 1
AS-N/P-0.3 & AS-P-0.3 | Ens | 1
TD Cafétéria | Ens | 1
AS-N/P-1.3 & AS-P-1.3 | Ens | 1
AS-N/P-2.3 & AS-P-2.3 | Ens | 1
AS-N/P-3.3 & AS-P-3.3 | Ens | 1
AS-N/P-3.10 & AS-P-3.10 | Ens | 1
AS-N/P-4.1 & AS-P-4.1 | Ens | 1
AS-N/P-SS1.4 & AS-P-SS1.4 | Ens | 1
AS-N/P-0.4 & AS-P-0.4 | Ens | 1
AS-N/P-0.12 & AS-P-0.12 | Ens | 1
AS-N/P-1 CPI 2 & AS-P-1-CPI 2 | Ens | 1
AS-N/P-3.4 & AS-P-3.4 | Ens | 1
AS-N/P Robot & AS-P-Robot | Ens | 1
AS-NP-Ecl-Ext 2 | Ens | 1
AS-N/P-SS1.5 & AS-P-SS1.5 | Ens | 1
AS-N/P-SS1.11 & AS-P-SS1.11 | Ens | 1
AS-N/P-0.5 & AS-P-0.5 | Ens | 1
AS-N/P-1.5 & AS-P-1.5 | Ens | 1
AS-N/P-2.5 & AS-P-2.5 | Ens | 1
AS-N/P-3.5 & AS-P-3.5 | Ens | 1
AS-N/P-SS2.6 & AS-P-SS2.6 | Ens | 1
AS-N/P-SS1.6 & AS-P-SS1.6 | Ens | 1
AS-N/P-0.6 & AS-P-0.6 | Ens | 1
AS-N/P-1-CPI3 & AS-P-1-CPI3 | Ens | 1
AS-N/P-2.6 & AS-P-2.6 | Ens | 1
AS-N/P-3.6 & AS-P-3.6 | Ens | 1
AS-N/P-4.2 & AS-P-4.2 | Ens | 1
Armoire Hélistation | Ens | 1
AS-N/P-SS2.7 & AS-P-SS2.7 | Ens | 1
AS-N/P-SS1.7 & AS-P-SS1.7 | Ens | 1
AS-N/P-SS1.10 & AS-P-SS1.10 | Ens | 1
AS-N/P-0.7 & AS-P-0.7 | Ens | 1
AS-N/P-0.11 & AS-P-0.11 | Ens | 1
AS-N/P-CPI 4 & AS-P-CPI 4 | Ens | 1
AS-N/P-1.10 & AS-P-1.10 | Ens | 1
AS-N/P-3.7 & AS-P-3.7 | Ens | 1
AS-N/P-3.11 & AS-P-3.11 | Ens | 1
AS-N/P-SS2.8 & AS-P-SS2.8 | Ens | 1
AS-N/P-SS1.8 & AS-P-SS1.8 | Ens | 1
AS-N/P-0.8 & AS-P-0.8 | Ens | 1
AS-N/P-0.10 & AS-P-0.10 | Ens | 1
AS-N/P-1.8 & AS-P-1.8 | Ens | 1
AS-N/P-2.8 & AS-P-2.8 | Ens | 1
AS-N/P-2-CPI1 & AS-P-2-CPI1 | Ens | 1
AS-N/P-3.8 & AS-P-3.8 | Ens | 1
AS-N/P-3-CPI1 & AS-P-3-CPI1 | Ens | 1
AS-N/P-SS2.9 & AS-P-SS2.9 | Ens | 1
AS-N/P-SS1.9 & AS-P-SS1.9 | Ens | 1
AS-N/P-0.9 & AS-P-0.9 | Ens | 1
AS-N/P-1.9 & AS-P-1.9 | Ens | 1
AS-N/P-2-CPI2 & AS-P-2-CPI2 | Ens | 1
AS-N/P-2-CPI3 & AS-P-2-CPI3 | Ens | 1
AS-N/P-3.9 & AS-P-3.9 | Ens | 1
Sous-Total 5.12.1
5.12.3 Armoires secondaires ondulées médicale
Les ensembles sont complets, fournis, posés, montés, câblés, raccordés y compris toutes sujétions et inverseurs de source
AS HQ MED-SS1.1 | Ens | 1
AS HQ MED-SS1.CPI1 | Ens | 1
AS-HQ-MED-1.1 | Ens | 1
AS-HQ-MED-2.1 | Ens | 1
AS-HQ-MED-3.1 | Ens | 1
AS-HQ-MED-SS1.2 | Ens | 1
AS-HQ- MED-1.CPI1 | Ens | 1
AS-HQ-MED-3.3 | Ens | 1
AS-HQ-MED-0.4 | Ens | 1
AS-HQ-MED-1.CPI2 | Ens | 1
AS-HQ-MED-3.4 | Ens | 1
AS-HQ-MED-SS1.5 | Ens | 1
AS-HQ-MED-SS1.11 | Ens | 1
AS-HQ-MED-1.5 | Ens | 1
AS-HQ-MED-2.5 | Ens | 1
AS-HQ-MED-3.5 | Ens | 1
AS-HQ-MED-SS1.6 | Ens | 1
AS-HQ-MED-0.6 | Ens | 1
AS-HQ-MED-1.CPI3 | Ens | 1
AS-HQ-MED-2.6 | Ens | 1
AS-HQ-MED-3.6 | Ens | 1
AS-HQ-MED-0.7 | Ens | 1
AS-HQ-MED-CPI 4 | Ens | 1
AS-HQ-MED-SS2.8 | Ens | 1
AS-HQ-MED-SS1.8 | Ens | 1
AS-HQ-MED-0.10 | Ens | 1
AS-HQ-MED-1.8 | Ens | 1
AS-HQ-MED-2.8 | Ens | 1
AS-HQ-MED 2-CPI 1 | Ens | 1
AS-HQ-MED-3.8 | Ens | 1
AS-HQ-MED-SS2.9 | Ens | 1
AS-HQ-MED-0.9 | Ens | 1
AS-HQ-MED-1.9 | Ens | 1
AS-HQ-MED-2-CPI2 | Ens | 1
AS-HQ-MED-2-CPI3 | Ens | 1
Sous-Total 5.12.3
Sous-Total 5.12
5.13 Coffrets électriques ondulés des locaux informatiques
Les ensembles sont complets, fournis, posés, montés, câblés, raccordés y compris toutes sujétions et inverseurs de source
Coffret HQ ADM - Local VDI | Ens | 1
Coffret HQ ADM - Local LTB 1 | Ens | 1
Coffret HQ ADM - Local VDI | Ens | 1
Coffret HQ ADM - Local VDI | Ens | 1
Coffret HQ ADM - Local VDI | Ens | 1
Coffret HQ ADM - Local VDI | Ens | 1
Coffret HQ ADM - Local VDI | Ens | 1
Coffret HQ ADM - Local VDI DSP | Ens | 1
Coffret HQ ADM - Local VDI | Ens | 1
Coffret HQ ADM - Local VDI | Ens | 1
Coffret HQ ADM - Local PCS 01 | Ens | 1
Coffret HQ ADM - Local VDI | Ens | 1
Coffret HQ ADM - Local VDI | Ens | 1
Coffret HQ ADM - Local VDI | Ens | 1
Coffret HQ ADM - Local VDI | Ens | 1
Coffret HQ ADM - Local VDI | Ens | 1
Coffret HQ ADM - Local VDI | Ens | 1
Coffret HQ ADM - Local VDI CFA TEL | Ens | 1
Coffret HQ ADM - Local VDI | Ens | 1
Coffret HQ ADM - Local VDI | Ens | 1
Coffret HQ ADM - Local VDI | Ens | 1
Coffret HQ ADM - Local VDI | Ens | 1
Coffret HQ ADM - Local VDI | Ens | 1
Coffret HQ ADM - Local VDI LTB 2 | Ens | 1
Coffret HQ ADM - Local VDI | Ens | 1
Coffret HQ ADM - Local VDI | Ens | 1
Coffret HQ ADM - Local VDI | Ens | 1
Sous-Total 5.13
5.14 Mesures et comptage (valable pour l’ensemble du projet)
Fourniture et installation de compteurs | Ens | 1
Centrale de mesure et de comptage | Ens | 1
Modules de mesure de la tension, unique au système | Ens | 1
Modules de mesure du courant. | Ens | 1
Câble de communication RS485 pour Modbus / IP | Ens | 1
5.14.3 Mise en service | Ens | 1
5.14.4 Intégration des compteurs au système de supervision | Ens | 1
Sous-Total 5.14
5.15 Infrastructure principale de distribution des câbles
5.15.1 Les ensembles sont complets y compris tous les équipements (suspentes, traverses …) nécessaires pour la mise en œuvre et la fixation des chemins de câble à la dalle ou aux parois suivant la configuration des locaux.
Chemins de câbles 500 mm | ml | 5500
Chemins de câbles 300 mm | ml | 6000
Chemins de câbles 200 mm | ml | 4500
Chemins de câbles 100 mm | ml | 2150
Chemins de câbles 50 mm | ml | 1500
5.15.2 Goulotte
2 compartiments 2 couvercles (séparation entre les câbles et les appareillages courants forts et courants faibles) de dimensions (H x L) = 50 x 105 mm. | ml | 6500
5.15.3 Gaine coupe-feu de degré 2 heures
Gaines coupe-feu 4 faces | m² | 1100
Sous-Total 5.15
5.17 Alimentations électriques spécifiques et diverses
5.17.1 Alimentation des équipements Biomédicaux suivants :
Eclairage de bloc opératoire (Scialytique code S1 - une coupole) | Ens | 5
Eclairage (Scialytique code S2 - deux coupoles) | Ens | 15
Eclairage de bloc opératoire (Scialytique code S2 - deux coupoles) | Ens | 12
Eclairage de soins mural (petit scialytique) | Ens | 123
Eclairage de soins plafond (petit scialytique) | Ens | 8
Bras multifluides (code BM) | Ens | 15
Bras multifluides salle de prélèvement et autopsie (code BM) | Ens | 2
Bras chirurgien (BC) | Ens | 8
Bras anesthésiste ventilation (BA) | Ens | 8
Bras anesthésiste perfusion (BA) | Ens | 8
Gaines tête de lits (code GTL) | Ens | 450
Bandeaux techniques multifluides (code BT) | Ens | 320
Bandeaux techniques Anesthésiste (code BTA) | Ens | 8
Bandeaux techniques chirurgien (code BTC) | Ens | 10
Bras mobile anesthésiste léger | Ens | 8
Bras mobile anesthésiste lourd | Ens | 8
Bras mobile multifluides | Ens | 6
Bras moniteur scialytique | Ens | 10
Scialytique bras mobiles multifluides | Ens | 21
Moniteur Vidéo management | Ens | 8
Lève malade (code LMI, LML, LMH) | Ens | 395
Scanner | Ens | 1
Machine d'imagerie des salles de neuroradiologie interventionnelle | Ens | 2
Table neurologie interventionnelle | Ens | 1
Table NRI BI_PLAN | Ens | 1
Laser CO2 Cynosure dermato | Ens | 1
Cellule de conservation 2 corps « bariatrique » + 12 corps standard | Ens | 2
Cellule de conservation 3 corps « congélation » Groupe négatif & clapet de décompression | Ens | 2
Cellule de conservation 3 corps « dégradés » Groupe positif | Ens | 1
Cellule de conservation 3 corps « bébé» Groupe positif | Ens | 1
Cellule de conservation 28 corps standard 4 x Groupes positifs en redondance | Ens | 2
Colonne évier | Ens | 1
Plénum soufflant | Ens | 1
Table d’autopsie | Ens | 1
Table d’autopsie | Ens | 1
Sorbonne de la table d’autopsie | Ens | 1
Lampe scialytique | Ens | 1
Armoire sécurisée des tablettes | Ens | 1
Retour scope | Ens | 2
Appareils échographes | Ens | 90
Dynamap | Ens | 138
ECG | Ens | 43
Scope | Ens | 25
Bras GCX pour moniteur (scope) | Ens | 25
Cabines Puva, corps entier | Ens | 1
Cabine Puva mains et pieds | Ens | 1
Cabine Puva local | Ens | 3
Sudoscanner--> sudoscan | Ens | 1
Sudoscanner--> sudoscan sur chariot. | Ens | 1
Laser SupraScan | Ens | 1
Laser Tango | Ens | 1
Laser Vitra PDT | Ens | 1
Daytona | Ens | 2
IOLmaster | Ens | 2
Appareil champs visuel (humphrey ) | Ens | 1
2 appareils champs visuel (Mon CVONE et MonPack3) | Ens | 2
Laser excimer (laser dans salle réfractive et station diag dans consult oph) | Ens | 1
Microscope opératoire | Ens | 1
Cabines d’audiométrie | Ens | 1
Tympanométrie | Ens | 1
Equipements biomédicaux ORL | Ens | 9
Microscope plafonnier | Ens | 9
Etuves | Ens | 4
Equipements biomédicaux Centrifugeuse | Ens | 1
Isolateurs | Ens | 5
Equipements biomédicaux impédancemètre | Ens | 1
Générateurs dialyse | Ens | 8
PSM (Poste de sécurité microbiologique) | Ens | 63
Robot ANDAGO | Ens | 8
Plateforme de posture | Ens | 1
Boule à facettes | Ens | 1
Borne de vidange | Ens | 1
Laveurs désinfecteurs | Ens | 1
Laveurs sabots | Ens | 3
Cytaphérèse | Ens | 1
Box consult ophtalmo classique | Ens | 2
Table tournante OT-6400 | Ens | 20
Laser Zeiss Visumax dans salle réfractive | Ens | 4
Fauteuil TRV | Ens | 1
Irrigateur à eau | Ens | 2
Appareil RTMS (magventure) | Ens | 1
Appareil EMG | Ens | 2
Appareil EEG mobile | Ens | 1
Réfrigérateurs à médicaments services critiques (réa/bloc/sspi) | Ens | 20
Congélateurs à médicaments services critiques (réa/bloc) | Ens | 7
Générateur de couverture chauffante MA1200 | Ens | 13
IRM | Ens | 1
Station de travail ORL | Ens | 1
Centrifugeuse et échographe MNSC | Ens | 1
Appareil dermato Puva UVA700L | Ens | 1
Alimentations Lave sabot Meiko TopClean 60 | Ens | 5
Réfrigérateurs utilisés en pharmacotechnie | Ens | 1
Prismax sur pieds roulants | Ens | 20
Prismaflex sur pieds roulants | Ens | 1
Générateur de dialyse DialogIQ de Bbraun | Ens | 1
Générateur de dialyse Nipro | Ens | 18
Générateur de dialyse Fresenius 6008 | Ens | 18
Moniteur Plasauto (MNSC) | Ens | 18
Réchauffeur Prismaconfort lié au Prismaflex | Ens | 1
Réchauffeur Thermax lié au Prismax | Ens | 1
Respirateur SSPI | Ens | 20
Machine à formol Bloc op | Ens | 1
GEM 5000 Biologie délocalisée | Ens | 1
touret podologie | Ens | 1
table élévatrice équipement dialyse (dans atelier dialyse) | Ens | 1
Hotte PSM CRIC Inf | Ens | 1
Bain Marie GRANT PMO prélèvement cornée. | Ens | 1
Bras move pour dialyse | Ens | 1
Sous-Total 5.17.1
5.17.2 Alimentation des équipements de la direction des services numériques suivants :
Cabinet de chargement pour 10 appareils mobiles | Ens | 1
Ergotrons mural | Ens | 61
Ecran 55 pouces tactile | Ens | 3
Écran 65 pouces pour affichage planning bloc | Ens | 1
Ecran Affichage Planning bloc 86 pouces | Ens | 1
Ecran chirurgical de bloc - SP1-49 | Ens | 5
Ecran Salle de Réunion 86 pouces Tactile | Ens | 25
Ecran Salle de Soins 43 pouces | Ens | 1
Ecran Visio 75 pouces tactile | Ens | 1
MFP Couleur sans équipement additionnel | Ens | 25
Station de travail Murale | Ens | 1
Support batterie | Ens | 49
MIPIH borne accueil money borne | Ens | 13
Borne accueil ESII (ticketing) gestion de fil | Ens | 1
Sous-Total 5.17.2
5.17.3 Alimentation des équipements de la direction des services techniques suivants :
Hotte aspirante | Ens | 1
stockeur modula | Ens | 3
4 Isolateurs 2 postes JCE | Ens | 4
1 Isolateur monoposte JCE | Ens | 1
1 Isolateurs 2 postes JCE | Ens | 1
BOITE A GANT | Ens | 1
Socles recharge + Cobots | Ens | 2
icohup - signalisation des salles | Ens | 1
dosimétrie active | Ens | 1
Guichets transmuraux (DST_1521 a à e) | Ens | 9
1 Robot KIRO - 1 alim 220V ondulée 25 A pour robot | Ens | 1
1 Robot KIRO - 2 alim 220V ondulée (20A + 16A) isolateur 1 alim 220V ondulée 16A | Ens | 2
1 Robot KIRO - 1 alim en attente jusqu’en toiture (extracteur à charge KIRO) + avec câble 4G2.5² | Ens | 6
PSM Type 3 | Ens | 1
PSM CRIC INF | Ens | 1
Robot global pharmacie BD - 3 x Alim pour le Row | Ens | 3
Robot global pharmacie BD - 1 x Alim pour le système de convoyage | Ens | 1
Robot global pharmacie BD - 1 x Alim pour le poste de travail | Ens | 1
Robot global pharmacie BD - 1 x Alim pour l'imprimante | Ens | 1
Robot global pharmacie BD - 2 x Alim pour PC Interface P.I.C. | Ens | 2
Robot global pharmacie BD - 1 x Alim pour Easyload | Ens | 1
Robot global pharmacie BD - 1 x Alim pour convoyeur en ondulé | Ens | 1
Balances électroniques | Ens | 1
PALAN zone de maintenance des AGV | Ens | 1
Gare AGV - Chargeur AGV | Ens | 10
Automates DEENOVA | Ens | 6
Sous-Total 5.17.3
5.17.4 Alimentation des équipements non médicaux suivants :
Réfrigérateur / congélateur | Ens | 11
Lave Vaisselle | Ens | 8
Réfrigérateur à plateaux | Ens | 10
Fontaine à eau | Ens | 103
Machine à glace + FT machine à glace paillette pour prélèvements | Ens | 3
chariot repas TTW36 + Bornes de remise en chauffe des chariots repas | Ens | 6
Lave vaisselle Professionnel détente | Ens | 50
Machine a soupe Bravilor | Ens | 6
Congélateur table top. | Ens | 57
Réfrigérateur table top | Ens | 57
Armoire de repas de secours | Ens | 1
Distributeur plateau repas | Ens | 3
Distributeur repas casier | Ens | 1
Transpalettes elec | Ens | 1
Vitrine réfrigérée UCA | Ens | 1
Eclairage par fibre optique lumineuse pour ciel étoilé UTEP | Ens | 1
Casiers (Vestiaire) | Ens | 128
Machine à café jeton ou carte | Ens | 1
Système d'arrosage automatique | Ens | 20
Prise de dépotage Plateforme FM extérieure | Ens | 1
Quai niveleur | Ens | 1
Ventelles motorisées de la façade vitrée | Ens | 1
Sous-Total 5.17.4
5.17.5 Alimentation des équipements ELIOR suivants :
LAVE LINGE 9 KG | Ens | 26
SECHE LINGE 6 KG | Ens | 26
Sous-Total 5.17.5
5.17.6 Alimentation des équipements du lot CVC suivants :
AEN CVC 5 Alimentation Armoire CTA CPI USC E1 (Toiture terrasse) | Ens | 1
AEN CVC 10 Alimentation Armoire CTA BOP R1 (Toiture terrasse) | Ens | 1
AEN CVC 26 Alimentation Armoire CTA Hall d'accueil (sous-sol 2) | Ens | 1
AEN CVC 28 Alimentation Armoire CTA Imagerie et ophtalmo (sous-sol 2) | Ens | 1
AEN CVC 29 Alimentation Armoire CTA CPI Opht Annexe (sous-sol 2) | Ens | 1
AEN CVC 11 Alimentation Armoire CTA Maladie infectieuses (Toiture terrasse) | Ens | 1
AEN CVC 12 Alimentation Armoire CTA Rééd. Fonct (Toiture terrasse) | Ens | 1
AEN CVC 13 Alimentation Armoire CTA Soins Palliatifs E3 (Toiture terrasse) | Ens | 1
AEN CVC 15 Alimentation Armoire CTA Gériatrie (Toiture terrasse) | Ens | 1
AEN CVC 27 Alimentation Armoire CTA Néphrologie (sous-sol 2) | Ens | 1
AEN CVC 01 Alimentation Armoire CTA Hémato E3 ( Toiture terrasse) | Ens | 1
AEN CVC 04 Alimentation Armoire CTA Dialyse E2 ( Toiture terrasse) | Ens | 1
AEN CVC 07 Alimentation Armoire CTA SSPI R1 ( Toiture terrasse) | Ens | 1
AEN CVC 08 Alimentation Armoire CTA BOP R1 ( Toiture terrasse) | Ens | 1
AEN CVC 17 Alimentation Armoire CTA Dialyse R2 ( 3ème étage) | Ens | 1
AEN CVC 18 Alimentation Armoire CTA Néphrologie R2 ( 3ème étage) | Ens | 1
AEN CVC 22 Alimentation Armoire CVC - Local stockage de glace (sous-sol 2) | Ens | 1
AEN CVC 23 Alimentation Armoire CTA Pharmacie (sous-sol 2) | Ens | 1
AEN CVC 24 Alimentation Armoire CTA Pharmacie locaux classés (sous-sol 2) | Ens | 1
AEN CVC 25 Alimentation Armoire CTA Mortuaire(sous-sol 2) | Ens | 1
AEN CVC 02 Alimentation Armoire CTA Hémato E3 ( Toiture terrasse) | Ens | 1
AEN CVC 03 Alimentation Armoire CTA Siège des équipes R3 ( Toiture terrasse) | Ens | 1
AEN CVC 05 Alimentation Armoire CTA UCA E1 Néphro ( Toiture terrasse) | Ens | 1
AEN CVC 06 Alimentation Armoire CTA Endocrino E2 ( Toiture terrasse) | Ens | 1
AEN CVC 09 Alimentation Armoire CTA Neuri -Unité 1/3 ( Toiture terrasse) | Ens | 1
AEN CVC 16 Alimentation Armoire CTA Siège des équipes R1 (3ème étage) | Ens | 1
AEN CVC 18 Alimentation Armoire CTA (sous-sol 1) | Ens | 1
AEN CVC 21 Alimentation Armoire CVC Sous-station EC (sous-sol 1) | Ens | 1
AEN CVC 30 Alimentation Armoire CTA Plateforme transversale (sous-sol 2) | Ens | 1
AEN CVC 31 Alimentation Armoire CTA Recherche clinique et Neurologie (sous-sol 2) | Ens | 1
Alimentation du groupe froid N°1 (Sous-sol1) | Ens | 1
Alimentation du groupe froid N°2 (Sous-sol1) | Ens | 1
Alimentation du groupe froid N°3 (Sous-sol1) | Ens | 1
Alimentation du groupe froid N°4 (Sous-sol1) | Ens | 1
AEN CVC 20 - GF Alimentation Armoire CVC | Ens | 1
AEN CVC 20 - Bis GF Alimentation Armoire CVC | Ens | 1
Alim DRY n°1 (3ème étage) | Ens | 1
Alim DRY n°2 (3ème étage) | Ens | 1
Alim DRY n°3 (3ème étage) | Ens | 1
Alim DRY n°4 (3ème étage) | Ens | 1
Alimentation du moteur de désenfumage VED 11 | Ens | 1
Alimentation du moteur de désenfumage VED 12 | Ens | 1
Alimentation du moteur de désenfumage VED 13 | Ens | 1
Alimentation du moteur de désenfumage VED 14 | Ens | 1
Alimentation du moteur de désenfumage VED 15 | Ens | 1
Alimentation du moteur de désenfumage VED 16 | Ens | 1
Alimentation du moteur de désenfumage VED 18 | Ens | 1
Alimentation du moteur de désenfumage VED 19 | Ens | 1
Alimentation du moteur de désenfumage VED 20 | Ens | 1
Alimentation du moteur de désenfumage VED 21 | Ens | 1
Alimentation du moteur de désenfumage VED 22 | Ens | 1
Alimentation du moteur de désenfumage VED 23 | Ens | 1
Alimentation du moteur de désenfumage VED 24 | Ens | 1
Alimentation du moteur de désenfumage VED 25 | Ens | 1
Alimentation du moteur de désenfumage VED 26 | Ens | 1
Alimentation du moteur de désenfumage VED 27 | Ens | 1
Alimentation du moteur de désenfumage VED 28 | Ens | 1
Alimentation du moteur de désenfumage VED 29 | Ens | 1
Alimentation du moteur de désenfumage VED 30 | Ens | 1
Alimentation du moteur de désenfumage VED 31 | Ens | 1
Alimentation du moteur de désenfumage VED 32 | Ens | 1
Alimentation du moteur de désenfumage VED 34 | Ens | 1
Alimentations du moteur de désenfumage VSD Niveau R+4 | Ens | 4
Alimentation du moteur de désenfumage VED 1 | Ens | 1
Alimentation du moteur de désenfumage VED 2 | Ens | 1
Alimentation du moteur de désenfumage VED 4 | Ens | 1
Alimentation du moteur de désenfumage VED 6 | Ens | 1
Alimentation du moteur de désenfumage VED 8 | Ens | 1
Alimentation du moteur de désenfumage VED 9 | Ens | 1
Alimentation du moteur de désenfumage VED 10 | Ens | 1
Alimentation du moteur de désenfumage VED 35 | Ens | 1
Alimentation du moteur de désenfumage VED 36 | Ens | 1
Alimentation du moteur de désenfumage VED 37 | Ens | 1
Alimentation du moteur de désenfumage VED 38 | Ens | 1
Alimentation du moteur de désenfumage VED 39 | Ens | 1
Alimentation du moteur de désenfumage VED 40 | Ens | 1
Alimentation du moteur de désenfumage VED 41 | Ens | 1
Alimentation du moteur de désenfumage VED 42 | Ens | 1
Alimentation du moteur de désenfumage VED 44 | Ens | 1
Alimentation du moteur de désenfumage VED 45 | Ens | 1
Alimentation du moteur de désenfumage VED 46 | Ens | 1
Alimentation du moteur de désenfumage VED 47 | Ens | 1
Alimentation du moteur de désenfumage VED 51 | Ens | 1
Alimentation du moteur de désenfumage VED 53 | Ens | 1
Alimentation du moteur de désenfumage VED 54 | Ens | 1
Alimentation du moteur de désenfumage VED 55 | Ens | 1
Alimentation du moteur de désenfumage VED 56 | Ens | 1
Alimentation du moteur de désenfumage VED 57 | Ens | 1
Alimentation du moteur de désenfumage VED 58 | Ens | 1
Alimentation du moteur de désenfumage VED 59 | Ens | 1
Alimentation du moteur de désenfumage VED Logistique | Ens | 1
Alimentations du moteur de désenfumage VSD Niveau R+4 | Ens | 3
Coffrets de régulation des boîtes à débits variables (soufflage/reprise) | Ens | 350
Boitiers de réarmement des CCF/VCF | Ens | 1
Vanne 6V pour change-over | Ens | 1
Ventilo-convecteurs | Ens | 1
Unité extérieure de climatisation | Ens | 1
Unité extérieure de climatisation | Ens | 1
Unité extérieure de climatisation | Ens | 1
Rideaux d'air chaud | Ens | 1
Aérotherme | Ens | 1
Alimentations extracteurs Niveau R+4 | Ens | 5
Sous-Total 5.17.6
5.17.7 Alimentation des équipements du lot Plomberie suivants :
Production ECS 1- Alimentation du production ECS 1 au sous-sol 2 | Ens | 1
Production ECS 2 - Alimentation du production ECS 2 au sous-sol 2 | Ens | 1
Production ECS 3 - Alimentation du production ECS 3 au sous-sol 2 | Ens | 1
Production ECS 4 - Alimentation du production ECS 4 au sous-sol 2 | Ens | 1
Alimentation de la pompe de relevage 1 | Ens | 1
Alimentation de la pompe de relevage 2 | Ens | 1
Alimentation de la pompe de relevage 4 | Ens | 1
Alimentation de la pompe de relevage 5 | Ens | 1
Alimentation de la pompe de relevage 6 | Ens | 1
Alimentation de la pompe de relevage 8 | Ens | 1
Alimentation de la pompe de relevage 10 | Ens | 1
Alimentation du surpresseur 1 | Ens | 1
Alimentation du surpresseur 2 | Ens | 1
Alimentation du surpresseur 3 | Ens | 1
Alimentation de la pompe de relevage 3 | Ens | 1
Alimentation de la pompe de relevage 7 | Ens | 1
Alimentation miroir rétro-éclairé | Ens | 1
Sous-Total 5.17.7
5.17.8 Alimentation des équipements du lot Appareil élévateur suivants :
Monte-malades MM06 - Liaison force + Liaison lumière R+3 | Ens | 1
Monte-malades MM07 - Liaison force + Liaison lumière R+3 | Ens | 1
Monte-Personnes MP01 - Liaison force + Liaison lumière R+3 | Ens | 1
Monte-Personnes MP02 - Liaison force + Liaison lumière R+3 | Ens | 1
Monte-Personnes MP03 - Liaison force + Liaison lumière R+3 | Ens | 1
Monte-charges MC04 - Liaison force + Liaison lumière R+1 | Ens | 1
Monte-charges MC05 - Liaison force + Liaison lumière R+1 | Ens | 1
Monte-charges MC08 - Liaison force + Liaison lumière Sous-sol 2 | Ens | 1
Monte-charges MC09 - Liaison force + Liaison lumière Sous-sol 2 | Ens | 1
Table élévatrice de quai - Liaison force Sous-sol 2 | Ens | 1
Monte-malades MM01 - Liaison force + Liaison lumière R+3 | Ens | 1
Monte-malades MM02 - Liaison force + Liaison lumière R+3 | Ens | 1
Monte-malades MM03 - Liaison force + Liaison lumière R+3 | Ens | 1
Monte-malades MM04 - Liaison force + Liaison lumière R+3 | Ens | 1
Monte-malades MM05 - Liaison force + Liaison lumière R+3 | Ens | 1
Monte-malades MM10 - Liaison force + Liaison lumière R+3 | Ens | 1
Monte-personnes MP04 - Liaison force + Liaison lumière R+3 | Ens | 1
Monte-personnes MP05 - Liaison force + Liaison lumière R+3 | Ens | 1
Monte-personnes MP06 - Liaison force + Liaison lumière Sous-sol 1 | Ens | 1
Monte-plats PP-01 - Liaison force + Liaison lumière R+3 | Ens | 1
Monte-charges MC01 - Liaison force + Liaison lumière R+3 | Ens | 1
Monte-charges MC02 - Liaison force + Liaison lumière R+4 | Ens | 1
Monte-charges MC03 - Liaison force + Liaison lumière R+4 | Ens | 1
Monte-charges MC06 - Liaison force + Liaison lumière Sous-sol 1 | Ens | 1
Monte-charges MC07 - Liaison force + Liaison lumière Sous-sol 1 | Ens | 1
Ascenseur - MM 08 ( Axe rouge) - Liaison force + Liaison lumière R+4 | Ens | 1
Ascenseur - MM 09 ( Axe rouge) - Liaison force + Liaison lumière R+4 | Ens | 1
Sous-Total 5.17.8
5.17.9 Alimentation des équipements du lot électricité depuis le T.G.B.T. Prioritaire 1.2 suivants :
Arrivée BT depuis le poste transformateur prioritaire 1.2 | Ens | 1
Arrivée BT depuis le GE mobile | Ens | 1
Arrivée de secours depuis le bât Alix | Ens | 1
Liaison de couplage entre deux TGBT (Prioritaire 1.2 et non prioritaire 1.2) | Ens | 1
TGS 1 - Alimentation directement depuis le secondaire de transfo | Ens | 1
TGS 1 - Alimentation depuis le TGBT Prioritaire 1.2 | Ens | 1
Batterie de condensateur | Ens | 1
Armoire secondaire AS-P-SS1-CP1 | Ens | 1
Armoire secondaire AS-P-SS1.1 | Ens | 1
Armoire secondaire AS-P-0.1 | Ens | 1
Armoire secondaire AS-P-1.1 | Ens | 1
Armoire secondaire AS-P-2.1 | Ens | 1
Armoire secondaire AS-P-3.1 | Ens | 1
Armoire secondaire AS-P-SS1.2 | Ens | 1
Armoire secondaire AS-P-0.2 | Ens | 1
Armoire secondaire AS-P-1-CP1 | Ens | 1
Armoire secondaire AS-P-2.2 | Ens | 1
Armoire secondaire AS-P-SS2.3 | Ens | 1
Armoire secondaire AS-P-SS1.3 | Ens | 1
Armoire secondaire AS-P-0.3 | Ens | 1
Armoire secondaire AS-P-1.3 | Ens | 1
Armoire secondaire AS-P-2.3 | Ens | 1
Armoire secondaire AS-P-3.10 | Ens | 1
Armoire secondaire AS-P-3.3 | Ens | 1
Armoire secondaire AS-P-4.1 | Ens | 1
Armoire secondaire AS-P-SS1.4 | Ens | 1
Armoire secondaire AS-P-0.12 | Ens | 1
Armoire secondaire AS-P-0.4 | Ens | 1
Armoire secondaire AS-P-1-CP2 | Ens | 1
Armoire secondaire AS-P-3.4 | Ens | 1
Onduleur HQ ADM 1 | Ens | 1
Onduleur HQ MED 1 | Ens | 1
Onduleur HQ BOP 1 | Ens | 1
Onduleur HQ IMA Scanner - Sous-sol 1 | Ens | 1
Onduleur HQ IMA IRM - Sous-sol 1 | Ens | 1
Onduleur HQ IMA Salle d'interventions NRI 1 - 1er étage | Ens | 1
Onduleur HQ IMA Salle d'interventions NRI 2 - 1er étage | Ens | 1
Sous-Total 5.17.9
5.17.10 Alimentation des équipements du lot électricité depuis le T.G.B.T. Non Prioritaire 1.2 suivants :
Arrivée BT depuis le poste transformateur non prioritaire 1.2 | Ens | 1
Batterie de condensateur | Ens | 1
TGS 1 - Alimentation directement depuis le secondaire de transfo | Ens | 1
Armoire secondaire AS-N/P-SS1-CP1 | Ens | 1
Armoire secondaire AS-N/P-SS1.1 | Ens | 1
Armoire secondaire AS-N/P-0.1 | Ens | 1
Armoire secondaire AS-N/P-1.1 | Ens | 1
Armoire secondaire AS-N/P-2.1 | Ens | 1
Armoire secondaire AS-N/P-3.1 | Ens | 1
Armoire secondaire AS-N/P-SS1.2 | Ens | 1
Armoire secondaire AS-N/P-0.2 | Ens | 1
Armoire secondaire AS-N/P-1-CP1 | Ens | 1
Armoire secondaire AS-N/P-2.2 | Ens | 1
Armoire secondaire AS-N/P-SS2.3 | Ens | 1
Armoire secondaire AS-N/P-SS1.3 | Ens | 1
TD cafétéria | Ens | 1
Armoire secondaire AS-N/P-0.3 | Ens | 1
Armoire secondaire AS-N/P-1.3 | Ens | 1
Armoire secondaire AS-N/P-2.3 | Ens | 1
Armoire secondaire AS-N/P-3.10 | Ens | 1
Armoire secondaire AS-N/P-3.3 | Ens | 1
Armoire secondaire AS-N/P-4.1 | Ens | 1
Armoire secondaire AS-N/P-SS1.4 | Ens | 1
Armoire secondaire AS-N/P-0.12 | Ens | 1
Armoire secondaire AS-N/P-0.4 | Ens | 1
Armoire secondaire AS-N/P-1-CP2 | Ens | 1
Armoire secondaire AS-N/P-3.4 | Ens | 1
Armoire éclairage extérieur 1 | Ens | 1
Sous-Total 5.17.10
5.17.11 Alimentation des équipements du lot électricité depuis le T.G.B.T. Prioritaire 2.2 suivants :
Arrivée BT depuis le poste transformateur prioritaire 2.2 | Ens | 1
Arrivée BT depuis le GE mobile | Ens | 1
Arrivée de secours depuis le bât Alix | Ens | 1
Liaison de couplage entre deux TGBT (Prioritaire 2.2 et non prioritaire 2.2) | Ens | 1
Batterie de condensateur | Ens | 1
TGS 2 - Alimentation directement depuis le secondaire de transfo | Ens | 1
TGS 2 - Alimentation depuis le TGBT Prioritaire 2.2 | Ens | 1
Armoire secondaire AS-P-Robot DEENOVA | Ens | 1
Armoire secondaire AS-P-SS1.11 | Ens | 1
Armoire secondaire AS-P-SS1.5 | Ens | 1
Armoire secondaire AS-P-0.5 | Ens | 1
Armoire secondaire AS-P-1.5 | Ens | 1
Armoire secondaire AS-P-2.5 | Ens | 1
Armoire secondaire AS-P-3.5 | Ens | 1
Armoire secondaire AS-P-SS2.6 | Ens | 1
Armoire secondaire AS-P-SS1.6 | Ens | 1
Armoire secondaire AS-P-0.6 | Ens | 1
Armoire secondaire AS-P-1-CP3 | Ens | 1
Armoire secondaire AS-P-2.6 | Ens | 1
Armoire secondaire AS-P-3.6 | Ens | 1
Armoire secondaire AS-P-4.2 | Ens | 1
Armoire secondaire AS-P-SS2.7 | Ens | 1
Armoire secondaire AS-P-SS1.10 | Ens | 1
Armoire secondaire AS-P-SS1.7 | Ens | 1
Armoire secondaire AS-P-0.11 | Ens | 1
Armoire secondaireAS-P-0.7 | Ens | 1
Armoire secondaire AS-P-1.10 | Ens | 1
Armoire secondaire AS-P-CPI1.4 | Ens | 1
Armoire secondaire AS-P-3.11 | Ens | 1
Armoire secondaire AS-P-3.7 | Ens | 1
Armoire secondaire AS-P-SS2.8 | Ens | 1
Armoire secondaire AS-P-SS1.8 | Ens | 1
Armoire secondaire AS-P-0.10 | Ens | 1
Armoire secondaire AS-P-0.8 | Ens | 1
Armoire secondaire AS-P-1.8 | Ens | 1
Armoire secondaire AS-P-2-CP1 | Ens | 1
Armoire secondaire AS-P-2.8 | Ens | 1
Armoire secondaire AS-P-3.CPI 1 | Ens | 1
Armoire secondaire AS-P-3.8 | Ens | 1
Armoire secondaire AS-P-SS2.9 | Ens | 1
Armoire secondaire AS-P-SS1.9 | Ens | 1
Armoire secondaire AS-P-0.9 | Ens | 1
Armoire secondaire AS-P-1.9 | Ens | 1
Armoire secondaire AS-P-2-CP3 | Ens | 1
Armoire secondaire AS-P-2-CP2 | Ens | 1
Armoire secondaire AS-P-3.9 | Ens | 1
Onduleur HQ ADM 2 | Ens | 1
Onduleur HQ MED 2 | Ens | 1
Onduleur HQ BOP 2 | Ens | 1
Sous-Total 5.17.11
5.17.12 Alimentation des équipements du lot électricité depuis le T.G.B.T. Non Prioritaire 2.2 suivants :
Arrivée BT depuis le poste transformateur non prioritaire 2.2 | Ens | 1
Batterie de condensateur | Ens | 1
TGS 2 - Alimentation directement depuis le secondaire de transfo | Ens | 1
Armoire secondaire AS-NP-Robot DEENOVA | Ens | 1
Armoire secondaire AS-N/P-SS1.11 | Ens | 1
Armoire secondaire AS-N/P-SS1.5 | Ens | 1
Armoire secondaire AS-N/P-0.5 | Ens | 1
Armoire secondaire AS-N/P-1.5 | Ens | 1
Armoire secondaire AS-N/P-2.5 | Ens | 1
Armoire secondaire AS-N/P-3.5 | Ens | 1
Armoire secondaire AS-N/P-SS2.6 | Ens | 1
Armoire secondaire AS-N/P-SS1.6 | Ens | 1
Armoire secondaire AS-N/P-0.6 | Ens | 1
Armoire secondaire AS-N/P-1-CP3 | Ens | 1
Armoire secondaire AS-N/P-2.6 | Ens | 1
Armoire secondaire AS-N/P-3.6 | Ens | 1
Armoire secondaire AS-N/P-4.2 | Ens | 1
Armoire secondaire AS-N/P-SS2.7 | Ens | 1
Armoire secondaire AS-N/P-SS1.10 | Ens | 1
Armoire secondaire AS-N/P-SS1.7 | Ens | 1
Armoire secondaire AS-N/P-0.11 | Ens | 1
Armoire secondaire AS-N/P-0.7 | Ens | 1
Armoire secondaire AS-N/P-1.10 | Ens | 1
Armoire secondaire AS-N/P-CPI 4 | Ens | 1
Armoire secondaire AS-N/P-3.11 | Ens | 1
Armoire secondaire AS-N/P-3.7 | Ens | 1
Armoire secondaire AS-N/P-SS2.8 | Ens | 1
Armoire secondaire AS-N/P-SS1.8 | Ens | 1
Armoire secondaire AS-N/P-0.10 | Ens | 1
Armoire secondaire AS-N/P-0.8 | Ens | 1
Armoire secondaire AS-N/P-1.8 | Ens | 1
Armoire secondaire AS-N/P-2-CP1 | Ens | 1
Armoire secondaire AS-N/P-2.8 | Ens | 1
Armoire secondaire AS-N/P-3.CPI 1 | Ens | 1
Armoire secondaire AS-N/P-3.8 | Ens | 1
Armoire secondaire AS-N/P-SS2.9 | Ens | 1
Armoire secondaire AS-N/P-SS1.9 | Ens | 1
Armoire secondaire AS-N/P-0.9 | Ens | 1
Armoire secondaire AS-N/P-1.9 | Ens | 1
Armoire secondaire AS-N/P-2-CP3 | Ens | 1
Armoire secondaire AS-N/P-2-CP2 | Ens | 1
Armoire secondaire AS-N/P-3.9 | Ens | 1
Armoire éclairage extérieur 2 | Ens | 1
Sous-Total 5.17.12
5.17.13 Alimentation des équipements du lot électricité depuis le T.G.B.T. des groupes froids suivants :
Arrivée BT depuis le poste transformateur GF1 | ml | 10
Arrivée BT depuis le poste transformateur GF2 | ml | 10
Batterie de condensateur | ml | 10
Arrivée BT depuis le GE mobile | Ens | 1
Sous-Total 5.17.13
5.17.14 Alimentation des équipements du lot électricité depuis le T.G.B.T. HQ BOP 1 & 2 suivants :
Armoire IT médical - Salle d'interventions E1.T.BOP.01 - BOP21 | Ens | 2
Armoire IT médical - Salle d'interventions E1.T.BOP.03 - BOP21 | Ens | 2
Armoire IT médical - Salle d'interventions Neurochir E1.T.BOP.39 - BOP12 | Ens | 2
Armoire IT médical - Salle d'interventions E1.T.BOP.37 - BOP11 | Ens | 2
Armoire IT médical - Salle d'interventions E1.T.BOP.34 - BOP11 | Ens | 2
Armoire IT médical - Salle d'interventions E1.T.BOP.33 - BOP11 | Ens | 2
Armoire IT médical - Salle d'interventions E1.T.BOP.32 - BOP11 | Ens | 2
Armoire IT médical - Salle d'interventions E1.T.BOP.30 - BOP11 | Ens | 2
Armoire IT médical - Salle d'interventions E1.T.BOP.27 - BOP11 | Ens | 2
Armoire IT médical - Salle d'interventions E1.T.BOP.28 - BOP11 | Ens | 2
Sous-Total 5.17.14
5.17.15 Alimentation des équipements du lot électricité depuis le T.G.B.T. HQ MED 1 & 2 suivants :
Armoire secondaire ASO MED SS1-CP1 | Ens | 2
Armoire secondaire ASO MED SS1.1 | Ens | 2
Armoire secondaire ASO MED 1.1 | Ens | 2
Armoire secondaire ASO MED 2.1 | Ens | 2
Armoire secondaire ASO MED 3.1 | Ens | 2
Armoire secondaire ASO MED SS1.2 | Ens | 2
Armoire secondaire ASO MED 3.3 | Ens | 2
Armoire secondaire ASO MED 0.4 | Ens | 2
Armoire secondaire ASO MED 3.4 | Ens | 2
Armoire secondaire ASO MED SS1.11 | Ens | 2
Armoire secondaire ASO MED SS1.5 | Ens | 2
Armoire secondaire ASO MED 1.5 | Ens | 2
Armoire secondaire ASO MED 2.5 | Ens | 2
Armoire secondaire ASO MED 3.5 | Ens | 2
Armoire secondaire ASO MED SS1.6 | Ens | 2
Armoire secondaire ASO MED 0.6 | Ens | 2
Armoire secondaire ASO MED 1-CP3 | Ens | 2
Armoire secondaire ASO MED 2.6 | Ens | 2
Armoire secondaire ASO MED 3.6 | Ens | 2
Armoire secondaire ASO MED 0.7 | Ens | 2
Armoire secondaire ASO MED CPI 1.4 | Ens | 2
Armoire secondaire ASO MED SS2.8 | Ens | 2
Armoire secondaire ASO MED SS1.8 | Ens | 2
Armoire secondaire ASO MED 0.10 | Ens | 2
Armoire secondaire ASO MED 1.8 | Ens | 2
Armoire secondaire ASO MED 2-CP1 | Ens | 2
Armoire secondaire ASO MED 2.8 | Ens | 2
Armoire secondaire ASO MED 3.8 | Ens | 2
Armoire secondaire ASO MED SS2.9 | Ens | 2
Armoire secondaire ASO MED 0.9 | Ens | 2
Armoire secondaire ASO MED 1.9 | Ens | 2
Armoire secondaire ASO MED 2-CP3 | Ens | 2
Armoire secondaire ASO MED 2-CP2 | Ens | 2
Sous-Total 5.17.15
5.17.16 Alimentation des équipements du lot électricité depuis le T.G.B.T. HQ ADM 1 & 2 suivants :
Coffret électrique HQ ADM - S2-LTI-01 | Ens | 2
Coffret électrique HQ ADM - S2-LTI-02 | Ens | 2
Coffret électrique HQ ADM - S2-LTI-03 | Ens | 2
Coffret électrique HQ ADM - S1-LTI-01 | Ens | 2
Coffret électrique HQ ADM - S1-LTI-02 | Ens | 2
Coffret électrique HQ ADM - S1-LTI-03 | Ens | 2
Coffret électrique HQ ADM - RC-LTI-01 | Ens | 2
Coffret électrique HQ ADM - RC-LTI-02 | Ens | 2
Coffret électrique HQ ADM - RC-LTI-03 | Ens | 2
Coffret électrique HQ ADM - RC-LTI-04 | Ens | 2
Coffret électrique HQ ADM - Coffret R1-LTI-01 | Ens | 2
Coffret électrique HQ ADM - Coffret R1-LTI-02 | Ens | 2
Coffret électrique HQ ADM - Coffret R1-LTI-03 | Ens | 2
Coffret électrique HQ ADM - Coffret R1-LTI-04 | Ens | 2
Coffret électrique HQ ADM - Coffret R2-LTI-01 | Ens | 2
Coffret électrique HQ ADM - Coffret R2-LTI-02 | Ens | 2
Coffret électrique HQ ADM - Coffret R2-LTI-03 | Ens | 2
Coffret électrique HQ ADM - Coffret R2-LTI-04 | Ens | 2
Coffret électrique HQ ADM - Coffret R3-LTI-01 | Ens | 2
Coffret électrique HQ ADM - Coffret R3-LTI-02 | Ens | 2
Coffret électrique HQ ADM - Coffret R3-LTI-03 | Ens | 2
Coffret électrique HQ ADM - Coffret R3-LTI-04 | Ens | 2
Coffret électrique HQ ADM - Coffret LTB 1 | Ens | 2
Coffret électrique HQ ADM - Coffret LTB 2 | Ens | 2
Coffret électrique HQ ADM - Coffret LT CFA / tél | Ens | 2
Coffret électrique HQ ADM - Coffret LT l DSP | Ens | 2
Coffret électrique HQ ADM - PCS 01 | Ens | 2
Sous-Total 5.17.16
5.17.17 Alimentation équipements Hélistation depuis le TGS :
Armoire Hélistation - Niveau 4 | Ens | 2
Sous-Total 5.17.17
5.17.18 Alimentation équipements transport pneumatique
Armoire transport pneumatique - au sous-sol 1 | Ens | 1
Sous-Total 5.17.18
5.17.19 Alimentation des équipements fluides médicaux
Coffret d'alarme VIGI des fluides médicaux | Ens | 30
Armoire UMS (ultime secours) | Ens | 15
Armoire de vide médical - au sous-sol 1 | Ens | 1
Coffret avec prise de dépotage type DN6 / 400V-3ph - 80 A . sur l'aire de dépotage à l'extérieur du bâtiment. | Ens | 1
Armoire Air médical sur l'aire de dépotage à l'extérieur du bâtiment. | Ens | 1
Installation d'une prise dédiée pour le coffret d'azote sur l'aire de dépotage à l'extérieur du bâtiment. | Ens | 1
Installation d'une prise dédiée pour le coffret d'oxygène sur l'aire de dépotage à l'extérieur du bâtiment. | Ens | 1
Sous-Total 5.17.19
5.17.20 Alimentation des équipements du traitement d'eau
Alimentation de la plateforme Osmose niveau 2 | Ens | 1
Sous-Total 5.17.20
5.17.21 Alimentation des équipements du Sprinkler
Alimentation armoire Sprinkler | Ens | 1
Sous-Total 5.17.21
5.17.22 Alimentation des équipements des portes automatiques suivants :
Portes électriques | ens | 274
Portes automatiques coulissantes | ml | 650
Portes automatiques coulissantes étanches ou à débit d’air contrôlé | ml | 450
Portes automatiques coulissantes étanches ou à débit d’air contrôlé semivitrées avec occultation intégrée | ml | 350
Portes automatiques coulissantes étanches avec protection renforcée contre les rayons X | ml | 425
Portes automatiques coulissantes PF ½ H | ml | 250
Opérateur pour blocs-portes sans degré de résistance au feu | ml | 350
Opérateur pour blocs-portes avec degré de résistance au feu | ml | 350
Porte rideau souple à enroulement sur l’extérieur | ml | 240
Porte rideau souple à enroulement en intérieur | ml | 240
Barrière levante | ml | 185
Portail métallique automatique | ml | 170
Sous-Total 5.17.22
5.17.23 Alimentation des groupes froids des IRM du bâtiment des urgences
Alimentation du groupe froid IRM 1,5T | Ens | 1
Alimentation du groupe froid IRM 3T | Ens | 1
Sous-Total 5.17.23
5.17.24 Alimentation des équipements de l’hélistation suivants :
Équipement d'éclairage équipement de base de l'héliport (Feux TLOF, Projecteurs) | Ens | 1
Pompe à eau pour les PIA | Ens | 1
Traçage électrique des tuyaux PIA | Ens | 1
Traçage électrique de la terrasse elle-même | Ens | 1
Sous-Total 5.17.24
5.17.25 Alimentations issues des différentes armoires secondaires
Alimentation électrique (PC, Eclairage) depuis les armoires secondaires | Ens | 1
Tubes ICTA | Ens | 1
Tubes IRL | Ens | 1
Boites de dérivation | Ens | 1
Sous-Total 5.17.25
Sous-Total 5.17
5.18 Appareillages
Prise de courants 16A P+N+T blanche | u | 11515
Prise de courants 16A P+N+T non ondulé rouge | u | 245
Prise de courants 16A P+N+T ondulé jaune | u | 774
Prise de courants 16A P+N+T étanche | u | 324
Prise de courants 20A P+N+T | u | 42
Prise de courants 32A P+N+T | u | 20
Boitier PA | u | 1690
Boitier TV | u | 950
Boitier TMM | u | 521
Boitier MF | u | 160
5.18.3 Commande d’éclairage
DP1 détec. petit locaux (san., vest., sas....) | u | 463
DP2 détec.avec capt. lumino.et gradation (bur., divers...) | u | 140
DP3 détec circul. avec capt. lumino.et gradation | u | 294
DP4 détec circul. avec capt. lumino | u | 291
DP5 détec. apparent (escalier......) | u | 95
DP6 détec circul détection de présence | u | 331
DP7 détec grand locaux | u | 2
Commande Manuelle interrupteur simple | u | 679
Commande Manuelle interrupteur va-et-vient | u | 79
Commande Manuelle interrupteur simple lumineux | u | 229
Commande Manuelle bouton poussoir | u | 118
Commande Manuelle avec Gradation (DALI) | u | 937
Commande Manuelle interrupteur simple étanche | u | 79
Commande Manuelle interrupteur va-et-vient étanche | u | 12
Tableau d'allumage | Ens | 1
Pilotage par interrupteur crépusculaire et horloge (éclairage extérieur) | Ens | 1
5.18.5 Appareillage spécifiques
Arrêt d'urgence, | u | 12
Boîtier Marche / Arrêt à bouton de commande à impulsion verrouillable sur la position arrêt avec voyants "Rouge / Marche", "Vert / Arrêt". | Ens | 1
Boîtier Rx avec 1 voyant jaune indiquant l'émission de rayon X | Ens | 1
5.18.6 Alimentation et commande des stores
Commande manuelle à l'entrée du local | u | 97
Câblage de l'ensemble | Ens | 1
Sous-Total 5.18
5.19 Appareils d’éclairage
Matériel fourni, posé, monté, câblé, raccordé, complet y compris toutes sujétions.
Luminaire type A | u | 233
Luminaire type B1 | u | 47
Luminaire type B2 | u | 2278
Luminaire type C1 | u | 44
Luminaire type C2 | u | 2166
Luminaire type D1 | u | 537
Luminaire type D2 | u | 193
Luminaire type D3 | u | 35
Luminaire type E1 | u | 12
Luminaire type E2 | u | 64
Luminaire type E3 | u | 7
Luminaire type F1 | u | 772
Luminaire type F2 | u | 128
Luminaire type F3 | u | 527
Luminaire type G | u | 166
Luminaire type H1 | u | 13
Luminaire type H2 | u | 30
Luminaire type I | u | 12
Luminaire type J1 | u | 115
Luminaire type J2 | u | 25
Luminaire type K1 | u | 146
Luminaire type K2 | u | 192
Luminaire type L | u | 581
Luminaire type M1 | u | 97
Luminaire type M2 | u | 806
Luminaire type N | u | 8
Luminaire type O1 | u | 133
Luminaire type O2 | u | 95
Luminaire type P | u | 433
Luminaire type Q | u | 30
Luminaire type R | u | 249
Luminaire type S | u | 6
Luminaire type T | u | 10
Luminaire type U | u | 11
Sous-Total 5.19
5.20 Eclairage de sécurité
Centrale de gestion adressable | u | 1
Logiciel de gestion | u | 1
Boitier de télécommande de mise au repos | u | 1
BAES « étanches » adressables | u | 182
BAES « Standards » Adressable | u | 1202
Bloc d’ambiance adressable | u | 10
Bloc autonome portable d’intervention (B.A.P.I.) | u | 20
Câblage | ml | 11000
Essais, mise en service, formation | Ens | 1
Sous-Total 5.20
5.21 Protection contre la foudre
Paratonnerre à dispositif d’amorçage | Ens | 2
Compteur de coups de foudre | Ens | 2
Descente de paratonnerre en cuivre étamé méplat | ml | 320
Prises de terre | Ens | 1
Parafoudre | Ens | 1
Analyse risque foudre | Ens | 1
Sous-Total 5.21
5.22 Gaine tête de lit
GTL type 1 | u | 236
GTL type 2 | u | 10
GTL type 3 | u | 94
GTL type 4 | u | 3
GTL type 5 | u | 6
GTL type 6 | u | 10
GTL type 7 | u | 11
GTL type 8 | u | 11
GTL type 9 | u | 1
GTL type 10 | u | 15
GTL type 11 | u | 2
Sous-Total 5.22
5.23 Bandeaux techniques muraux ( horizontal ou vertical)
BT type 1 | u | 20
BT type 2 | u | 124
BT type 3 | u | 30
BT type 4 | u | 14
BT type 6 | u | 51
BT type 7 | u | 20
BT type 8 | u | 1
BT type 9 | u | 1
BT type 10 | u | 8
BT type 11 | u | 2
BT type 12 | u | 1
BT type 13 | u | 34
BT type 14 | u | 3
BT type 15 | u | 1
BT type 16 | u | 6
Sous-Total 5.23
5.24 Eclairage extérieur
Luminaire EXT 1 | u | 58
Luminaire EXT 2 | u | 24
Luminaire EXT 3 | ml | 544
Luminaire EXT 4 | u | 8
Luminaire EXT 5 | u | 26
Luminaire EXT 6 | u | 6
Luminaire EXT 7 | u | 32
Luminaire EXT 8 | u | 42
Luminaire EXT 9 | u | 10
Luminaire EXT 10 | u | 5
Sous-Total 5.24
5.25 Interface avec GTC
Fourniture et la pose des coffrets automates de type métallique avec porte fermant à clef, par poste HTA/BT et par ASI, | Ens | 16
Le raccordement des points GTC | Ens | 1
Les autocontrôles point par point, | Ens | 1
Les essais coordonnés avec le lot Electricité Courants Faibles. | Ens | 1
Sous-Total 5.25
5.26 Ponts roulants
Fourniture, pose et raccordement des ponts roulants au-dessus de chaque transformateur. | Ens | 6
Alimentation électrique depuis le TGBT correspondants | Ens | 6
Sous-Total 5.26
5.27 Prototype et échantillons
Présentation de l'ensemble des échantillons d'appareillage et des prototypes du matériel mentionné dans le CCTP | Ens | 1
Sous-Total 5.27
5.28 Témons et Premiers de série
Présentation de l'ensemble des échantillons d'appareillage et des prototypes du matériel mentionné dans le CCTP | Ens | 1
Sous-Total 5.28
5.29 Essais et réception en usine
Déplacement de la MOA et MOE pour réaliser les essais et réception en usine des installations mentionné dans le CCTP | Ens | 1
Sous-Total 5.29
5.31 Réaménagement de la Rotonde / Passerelle / Galerie
ROTONDE
Réaménagement de l'armoire existante | Ens | 2
Eclairage et câblage | Ens | 1
Prises de courant et câblage | Ens | 1
Eclairage de sécurité par des BAES | Ens | 1
Alimentations spécifiques | Ens | 1
PASSERELLE
Fourniture, pose et raccordement des luminaires | u | 6
Câblage depuis l'armoire secondaire de proximité, installée dans le cadre du projet de la phase 2. | Ens | 1
Dispositifs de commande auxiliaires, tels que les détecteurs de présence. | u | 2
BAES y compris câblage et raccordement | u | 2
Fourniture alimentation en attente pour le lot CVC | u | 1
GALERIE
Fourniture, pose et raccordement des luminaires | u | 8
Câblage depuis l'armoire secondaire de proximité, installée dans le cadre du projet de la phase 2. | Ens | 1
Dispositifs de commande auxiliaires, tels que les détecteurs de présence. | u | 2
BAES y compris câblage et raccordement | u | 2
Fourniture alimentation en attente pour le lot CVC | u | 1
Sous-Total 5.31
MONTANT TOTAL H.T CORPS D'ETAT N° 408
6 PSE CORPS D'ETAT N° 408
PRESTATION SUPPLEMENTAIRE EVENTUELLE
6.1 PSE N° 19 : Installation d'onduleur rackable
ASI ADM - Source ASI Administration « HQ ADM » 200 kVA suivant descriptif | Ens | 2
SOUS TOTAL PSE 19
6.2 PSE N° 20 : Transformateur autre que ceux décrit au CCTP
Poste prioritaire 1.1 et non-prioritaire 1.2
Un transformateur 1 600 kVA (16/20kV/410V), étanche à remplissage total, immergé dans l’huile | u | 2
Poste prioritaire 2.1 et non-prioritaire 2.2
Un transformateur 1 600 kVA (16/20kV/410V), étanche à remplissage total, immergé dans l’huile | u | 2
Poste groupes froids
Un transformateur 1 600 kVA (16/20kV/410V), étanche à remplissage total, immergé dans l’huile | u | 2
SOUS TOTAL PSE 20
6.3 PSE N° 21 : Suppression de l'éclairage de mise en valeur de la façade ouest.
Luminaire EXT 3 | ml | -544
SOUS TOTAL PSE 21
6.4 PSE N° 22 : Diminution de la qualité des appareils d’éclairage mais avec le même aspect
Solution Base
Luminaire type M1 | u | -99
Luminaire type M2 | u | -677
Luminaire type N | u | -7
Solution plus économique
Luminaire type M1 | u | 99
Luminaire type M2 | u | 677
Luminaire type N | u | 7
SOUS TOTAL PSE 22
6.5 PSE N° 23: Suppression du second poste énergie
Poste prioritaire 2.2
Deux unités fonctionnelles Interrupteurs SM AirSet, type IM motorisées (arrivée / départ de la boucle HTA) | u | -1
Une unité fonctionnelle disjoncteur simple sectionnement SM AirSeT, type DMVL-A (Protection Transformateur) | u | -1
Un transformateur 1 600 kVA (16/20kV/410V), étanche à remplissage total, immergé dans l’huile | u | -1
Un coffret industriel, pour le re configurateur de la boucle HTA | u | -1
Coffret de distribution de la fibre optique de marque Folan ou équivalent, | u | -1
Coffret de report de défauts DPGT2, | u | -1
1 source auxiliaire C13.200 48Vcc, | u | -1
Un ensemble de verrouillages HTA – BT – TR par clés pour la consignation | Ens | -1
Un ensemble de socle de surélévation sur la totalité du tableau HTA | Ens | -1
Accessoires de sécurité et affiches réglementaires, | Ens | -1
Les affiches réglementaires intérieures et extérieures | Ens | -1
Essais et mise en service | Ens | -1
Sous-Total
Poste Non prioritaire 2.2
Deux unités fonctionnelles Interrupteurs SM AirSet, type IM motorisées (arrivée / départ de la boucle HTA) | u | -1
Une unité fonctionnelle disjoncteur simple sectionnement motorisée SM AirSeT, type DMVL-A (Protection Transformateur) | u | -1
Un transformateur 1 600 kVA (16/20kV/410V), étanche à remplissage total, immergé dans l’huile | u | -1
Un coffret industriel, pour le re configurateur de la boucle HTA | u | -1
Coffret de distribution de la fibre optique de marque Folan ou équivalent, | u | -1
Coffret de report de défauts DPGT2, | u | -1
Coffret de gestion de délestage, | u | -1
1 source auxiliaire C13.200 48Vcc, | u | -1
Un ensemble de verrouillages HTA – BT – TR par clés pour la consignation | Ens | -1
Un ensemble de socle de surélévation sur la totalité du tableau HTA | Ens | -1
Accessoires de sécurité et affiches réglementaires, | Ens | -1
Les affiches réglementaires intérieures et extérieures | Ens | -1
Essais et mise en service | Ens | -1
Sous-Total
Tableaux généraux basse tension
T.G.B.T. Prioritaire 1.2 | Ens | 1
T.G.B.T. Non Prioritaire 1.2 | Ens | 1
T.G.B.T. Prioritaire 2.2 | Ens | -1
T.G.B.T. Non Prioritaire 2.2 | Ens | -1
Sous-Total
Compensation d’énergie réactive
Fourniture, pose et raccordement une batterie de condensateur par TGBT | Ens | -2
Sous-Total
Tableaux généraux de sécurité
TGBT de sécurité 1 | Ens | 1
TGBT de sécurité 2 | Ens | -1
Sous-Total
Mise en place d’armoire de groupe électrogène mobile
Fourniture, pose et raccordement de deux armoires pour groupe électrogène mobile telles que décrites dans le CCTP | Ens | -1
Sous-Total
Alimentation des équipements du lot électricité depuis le T.G.B.T. Prioritaire 2.2 suivants :
Arrivée BT depuis le poste transformateur prioritaire 2.2 | ml | -1
Arrivée BT depuis le GE mobile | ml | -1
Arrivée de secours depuis le bât Alix | ml | -1
Liaison de couplage entre deux TGBT (Prioritaire 2.2 et non prioritaire 2.2) | ml | -1
Batterie de condensateur | ml | -1
TGS 2 - Alimentation directement depuis le secondaire de transfo | ml | -1
TGS 2 - Alimentation depuis le TGBT Prioritaire 2.2 | ml | -1
Sous-Total
Alimentation des équipements du lot électricité depuis le T.G.B.T. Non Prioritaire 2.2 suivants :
Arrivée BT depuis le poste transformateur non prioritaire 2.2 | ml | -1
Batterie de condensateur | ml | -1
TGS 2 - Alimentation directement depuis le secondaire de transfo | ml | -1
SOUS TOTAL PSE 23
6.6 PSE N° 24 : Complément d'éclairage pour les locaux borgnes
Niveau RDC | ens | 1
Niveau R+1 | ens | 1
Niveau R+2 | ens | 1
Niveau R+3 | ens | 1
Niveau S1 | ens | 1
Niveau S2 | ens | 1
SOUS TOTAL PSE 24
6.7 PSE N° 34 : Installation de 6 prises ondulées avec 1 point informatique spécifiques dans les bureaux infirmiers.
Prévoir l’installation de 6 prises ondulées dans les bureaux infirmiers suivant CCTP | ens | 1
SOUS TOTAL PSE 34
MONTANT TOTAL H.T PSE CORPS D'ETAT N° 408

## 409
Désignation | U | Quantités MOE | Quantités Entreprise | P.U. H.T. | Total H.T.
CORPS D'ETAT N° 409
Electricité CFA
Travaux Préparatoires & Autres Prestations
Etudes d'exécution | Ens | 1
Synthèse des études d'exécution | Ens | 1
Echantillons | Ens | 1
Prototypes | Ens | 1
Locaux Témoins | Ens | 1
Locaux premiers de série | Ens | 1
Autocontôles | Ens | 1
Essais et mises en services | Ens | 1
Etiquetage et schéma d'affichage | Ens | 1
Formation du personnel de la Maitrise d'Ouvrage et/ou sociétés d'exploitation de maintenance. | Ens | 1
Dossier GE2§2, Dossier GE3, Dossier d'Identité (SSI) | Ens | 1
Dossiers des Ouvrages Exécutés (DOE) | Ens | 1
Sous-Total
1 - Câblage VDI
Baies VDI toute équipée CHU | u | 36
Baies VDI toute équipée TV (DSP) | u | 19
Baies VDI toute équipée TV (OPE Orange) | u | 19
Coffret VDI extérieur toute équipé | u | 4
Cordon F/FTP 4 paires cat. 6A 30 cm | u | 5512
Cordon F/FTP 4 paires cat. 6A 3 mètres | u | 4410
Cordon F/FTP 4 paires cat. 6A 5 mètres | u | 1103
Prise RJ45 |  | 5512
Répéteur Ethernet et convertisseur de mode 10/100/1000 | u | 30
Interface de prolongation pour prise RJ45 | u | 30
Recettes et tests | Ens | 1
Prise Jack |  | 12
Rocades :
Fibres optiques monomode OS2 6 brins | ml | 9000
Fibres optiques monomode OS2 12 brins | ml | 10000
Fibres optiques monomode OS2 24 brins | ml | 1900
Fibres optiques monomode OS2 48 brins | ml | 300
Recettes et tests | Ens | 1
Réseau Wi-Fi :
Câblage catégorie 6 A S/FTP | ml | 36000
Cordon F/FTP 4 paires cat. 6A 30 cm | u | 600
Cordon F/FTP 4 paires cat. 6A 50 cm | u | 600
Prise RJ45 (PAW) | u | 600
Pose Borne Wi-Fi | PM
Etude de couverture Wi-Fi | Ens | 1
Recettes et tests | Ens | 1
Réseau DECT :
Câblage catégorie 6 A F/FTP | ml | 7200
Cordon F/FTP 4 paires cat. 6A 30 cm | u | 600
Cordon F/FTP 4 paires cat. 6A 3 mètres | u | 480
Cordon F/FTP 4 paires cat. 6A 5 mètres | u | 120
Prise RJ45 (PA DECT) | u | 600
Pose Borne DECT | PM
Etude de couverture DECT | Ens | 1
Recettes et tests | Ens | 1
GTL
GTL type 1/9/10/1/2/3/4/5/6/8/11 (1 ou 2 prises RJ 45) :
Câblage catégorie 6 A F/FTP | ml | 24720
Cordon F/FTP 4 paires cat. 6A 30 cm | u | 412
Cordon F/FTP 4 paires cat. 6A 3 mètres | u | 329.6
Cordon F/FTP 4 paires cat. 6A 5 mètres | u | 82.4
Prise RJ45 (PA GTL) | u | 412
Pose GTL | PM
Recettes et tests | Ens | 1
Bandeau Technique (BT)
BT type 4/5/6/7/10/11/13 (1 ou 2 prises RJ 45 + 1 USB pour type 6 et 13) :
Câblage catégorie 6 A F/FTP | ml | 6720
Cordon F/FTP 4 paires cat. 6A 30 cm | u | 112
Cordon F/FTP 4 paires cat. 6A 3 mètres | u | 90
Cordon F/FTP 4 paires cat. 6A 5 mètres | u | 23
Prise RJ45 (PA BT) | u | 112
Recettes et tests | Ens | 1
Prise USB (PA BT) | u | 112
Pose BT | PM
Appareils biomédicaux (BA/BC/BM1/BM2/BT)
BA : 9 prises RJ 45 / BC : 4 prises RJ 45 / BM1 : 4 prises RJ 45 / BM2 : 8 prises RJ 45 / BT : 4 prises RJ 45
Câblage catégorie 6 A F/FTP | ml | 19860
Cordon F/FTP 4 paires cat. 6A 30 cm | u | 331
Cordon F/FTP 4 paires cat. 6A 3 mètres | u | 265
Cordon F/FTP 4 paires cat. 6A 5 mètres | u | 67
Prise RJ45 (PA : BA/BC/BM1/BM2/BT) | u | 331
Pose BIOMED | PM
Recettes et tests | Ens | 1
Sous-Total 1
2 - Réseau mobile 4 / 5 G
Câblage catégorie 6 A S/FTP | ml | 22200
Cordon F/FTP 4 paires cat. 6A 30 cm | u | 370
Cordon F/FTP 4 paires cat. 6A 3 mètres | u | 296
Cordon F/FTP 4 paires cat. 6A 5 mètres | u | 74
Prise RJ45 (4/5 G) | u | 370
Pose borne | PM
Recettes et tests | Ens | 1
Sous-Total 2
4 - Distribution de télévision
Antennes de réception (2 paraboles, 1 antenne TNT, …) | Ens | 1
Baie VDI 42 U 19 pouces toute équipée pour station de tête TV (DSP) | Ens | 1
Boîtier TV
Boîtier TV type (1 prise RJ 45) :
Câblage catégorie 6 A F/FTP | ml | 51040
Cordon F/FTP 4 paires cat. 6A 30 cm | u | 898
Cordon F/FTP 4 paires cat. 6A 3 mètres | u | 719
Cordon F/FTP 4 paires cat. 6A 5 mètres | u | 180
Prise RJ45 (PA TV) | u | 898
Pose boîtier TV | PM
Recettes et tests | Ens | 1
Mise en service | Ens | 1
Sous-Total 4
5 - Affichage dynamique (IPTV)
Poste serveur existant dans le CHU | PM
Boîtier TMM (IPTV)
Boîtier TMM type 1 (1 prise RJ 45) / Type 2 (2 prises RJ 45) :
Câblage catégorie 6 A F/FTP | ml | 55080
Cordon F/FTP 4 paires cat. 6A 30 cm | u | 503
Cordon F/FTP 4 paires cat. 6A 3 mètres | u | 403
Cordon F/FTP 4 paires cat. 6A 5 mètres | u | 101
Prise RJ45 (PA TMM) | u | 503
Pose boîtier TMM | PM
Recettes et tests | Ens | 1
Mise en service | Ens | 1
Sous-Total 5
6 - Appel-malade
Hublot | u | 661
Bouton poussoir d'appel d'urgence | u | 11
Bouton poussoir d'appel d'urgence antivandale | u | 1
Manipulateur simple avec poire d'appel | u | 325
Manipulateur multifonction avec poire d'appel | u | 471
Bloc porte avec bouton d'acquittement et d'appels personnel CHU | u | 628
Afficheur couloir | u | 30
Tirette d'appel sanitaire | u | 783
Pupitre poste de soins | u | 48
Câblage bus multipaires | ml | 9000
Renvoi sur DECT | ens | 1
Mise en service | ens | 1
Sous-Total 6
7 - Interphonie des appareils élévateurs
Poste interphone chef de type bureau | Ens | 1
Poste interphone mural secondaire cabine appareils élévateurs | u | 25
Interface SIP avec la téléphonie | Ens | 1
Câblage catégorie 6 A F/FTP | ml | 1500
Cordon F/FTP 4 paires cat. 6A 30 cm | u | 25
Cordon F/FTP 4 paires cat. 6A 3 mètres | u | 20
Cordon F/FTP 4 paires cat. 6A 5 mètres | u | 5
Prise RJ45 | u | 25
Recettes et tests | Ens | 1
Mise en service | Ens | 1
Sous-Total 7
8 - Visiophonie / interphonie
Poste visiophone chef de type bureau | u | 25
Poste visiophone mural secondaire avec module de lecture QR code | u | 45
Poste interphone chef de type bureau | u | 25
Poste interphone mural secondaire | u | 45
Interface avec la téléphonie | Ens | 1
Câblage catégorie 6 A F/FTP | ml | 3900
Cordon F/FTP 4 paires cat. 6A 30 cm | u | 65
Cordon F/FTP 4 paires cat. 6A 3 mètres | u | 52
Cordon F/FTP 4 paires cat. 6A 5 mètres | u | 13
Prise RJ45 |  | 65
Recettes et tests | Ens | 1
Mise en service | Ens | 1
Sous-Total 8
9 - Gestion de files d'attente
Borne d'enregistrement | PM
Ecrans de visualisation | PM
Poste serveur de gestion des files d'attente | PM
Logiciel de gestion | PM
Câblage catégorie 6 A S/FTP | ml | 1200
Cordon F/FTP 4 paires cat. 6A 30 cm | u | 20
Cordon F/FTP 4 paires cat. 6A 3 mètres | u | 16
Cordon F/FTP 4 paires cat. 6A 5 mètres | u | 4
Prise RJ45 | u | 20
Recettes et tests | Ens | 1
Mise en service | Ens | 1
Sous-Total 9
10 - Contrôle d'accès / Détection d'intrusion
Poste serveur avec le système CH 400 de Chubb avec le logiciel associé | PM
UTLs | u | 72
Détecteur d'ouverture | u | 670
Bouton poussoir d'ouverture | u | 105
Commande d'ouverture porte par affleurement | u | 464
Clavier digicode | u | 7
Lecteur de badges | u | 1429
Raccordements bandeau de double ventouse | u | 550
Raccordements organes de verrouillage (porte coulissante, ...) |  | 40
Raccordements serrures électriques | u | 60
Boîtier de déverrouillage d'ouverture d'urgence (Vert) | u | 411
Centrale de détection d'intrusion | u | 10
Bouton poussoir agression | u | 21
Bouton poussoir Appel d'urgence | u | 40
Microphone pour agression | U | 5
Détecteur volumétrique double technologie | u | 65
Câblages | ml | 4500
Mise à jour du poste d'exploitation PRYSM | Ens | 1
Postes d'exploitation de contrôle d'accès / détection d'intrusion mutualisé du futur PC sûreté + poste de production de badges | Ens | 1
Câblage catégorie 6 A S/FTP | ml | 4320
Cordon F/FTP 4 paires cat. 6A 30 cm | u | 72
Cordon F/FTP 4 paires cat. 6A 3 mètres | u | 58
Cordon F/FTP 4 paires cat. 6A 5 mètres | u | 15
Prise RJ45 | u | 72
Recettes et tests | Ens | 1
Mise en service | Ens | 1
Sous-Total 10
11 - Vidéosurveillance
Poste serveur avec le système CH 400 de Chubb avec le logiciel SIRION 16 | PM
Fourniture de licence du logiciel d'analyse d'images | Ens | 1
Fourniture du logiciel LAPI | Ens | 1
Fourniture de licence du logiciel LAPI | U | 6
Fourniture de licence du logiciel caméra | U | 105
Fourniture de pupitre de commandes des obstacles physiques | U | 1
Fourniture de caméra fixe intérieure bullet 4K avec projecteur IR intégré | U | 9
Fourniture de caméra fixe intérieure dôme 4K avec projecteur IR intégré | U | 80
Fourniture de caméra fixe intérieure dôme 4K panoramique 180° avec projecteur IR intégré | U | 48
Fourniture de caméra fixe extérieure dôme 4 K avec projecteur IR intégré | U | 17
Fourniture de caméra mobile extérieure full HD avec projecteur IR intégré | U | 3
Mât de 6 m avec massif béton. (lot VRD) | PM
Matrice et équipements de gestion du mur d'images (KVM, …) | Ens | 1
Mur d'images | PM
Postes d'exploitation de vidéosurveillance du futur PC sûreté | Ens | 1
Interface de prolongation pour prise RJ45 | u | 7
Câblage catégorie 6 A S/FTP | ml | 8880
Cordon F/FTP 4 paires cat. 6A 30 cm | u | 148
Cordon F/FTP 4 paires cat. 6A 3 mètres | u | 119
Cordon F/FTP 4 paires cat. 6A 5 mètres | u | 30
Prise RJ45 | u | 148
Recettes et tests | Ens | 1
Mise en service | Ens | 1
Sous-Total 11
12 - Distribution de l'heure
Horloge secondaire type 1 | u | 301
Horloge secondaire type 2 | u | 9
Interface avec le serveur NTP | Ens | 1
Câblage catégorie 6 A F/FTP | ml | 18600
Cordon F/FTP 4 paires cat. 6A 30 cm | u | 310
Cordon F/FTP 4 paires cat. 6A 3 mètres | u | 248
Cordon F/FTP 4 paires cat. 6A 5 mètres | u | 62
Prise RJ45 | u | 310
Recettes et tests | Ens | 1
Mise en service | Ens | 1
Sous-Total 12
13 - GTB
Coffret GTB | u | 26
Concentrateur | u | 7
Contrôleur | u | 45
Module d'acquisition | u | 30
Prise RJ45 (GTB) | u | 80
Point GTB (Soft ou physique) du lot CVC remonté sur la supervision | u | 11321
Point GTB (Soft ou physique) du lot PB remonté sur la supervision | u | 60
Point GTB (Soft ou physique) du lot FM remonté sur la supervision | u | 60
Point GTB (Soft ou physique) du lot stores remonté sur la supervision | u | 250
Point GTB (Soft ou physique) CFO remonté sur la supervision | u | 2829
Point GTB (Soft ou physique) du lot façades remonté sur la supervision | u | 34
Point GTB (Soft ou physique) du lot AGV remonté sur la supervision | u | 10
Point GTB (Soft ou physique) du lot transport pneumatique remonté sur la supervision | u | 10
Point GTB (Soft ou physique) du lot biomédical remonté sur la supervision |  | 60
Point GTB (Soft ou physique) appareils élévateurs remonté sur la supervision | u | 35
Point GTB (Soft ou physique) CFA remonté sur la supervision | u | 151
Bornes BLE | u | 2500
Câblages | ml | 218000
Vues graphiques par niveau | u | 1
Mise à jour des postes d'exploitation | Ens | 1
Mise en service | Ens | 1
Sous-Total 13
14 Système de Sécurité Incendie (SSI)
Poste UAE dans le PCS dans le bâtiment phase 1 | Ens | 1
ECS et CMSI intégrés dans 2 baies 19 pouces 42 U avec des AES dans le local SSI du bâtiment phase 2 | Ens | 1
Tableau Répétiteurs d'Exploitation (TRE) | u | 14
Déclencheur manuel rouge | u | 67
Détecteur optique de fumée | u | 2791
Indicateur d'action | u | 1800
Diffuseur sonore d'alarme de feu (DSAF) | u | 52
Diffuseur Visuel d'alarme de feu (DVAF) | u | 246
Diffuseur sonore d'alarme de feu (DSAF) de type AGS | u | 129
Asservissement DAS (CCFs, VCFs, …) | u | 800
Reprise de positions des DAS (CCFs, …) | u | 800
Asservissement DAS (PCFs, …) | u | 156
Reprise de positions des portes de compartimentage | u | 156
Asservissement non-stops ascenseurs | u | 25
Arrêts techniques (CTA, AGV, Cobbot …) | u | 70
Déverrouillages portes contrôlées | u | 170
Câble 1 p 8/10e SYT1 (SDI) | ml | 4100
Câble CR1 2x1,5 | ml | 3600
Détecteur de gaine | u | 95
Mise en service | Ens | 1
Armoire AES | u | 7
VTP pour AES | u | 7
ROTONDE :
Modifications du poste UAE Chubb rotonde dans le PCS dans le bâtiment phase 1 | Ens | 1
ECS et CMSI existants intégrés dans une baie 19 pouces 42 U avec des AES dans le local SSI du bâtiment carré (zone rotonde) : Modifications programmations des ECS / CMSI et ajouts de cartes de boucles de détection et asservissements | Ens | 1
Tableau Répétiteurs d'Exploitation (TRE) dans le PCS du bâtiment de la phase 1 | u | 1
Déclencheur manuel rouge | u | 5
Détecteur optique de fumée | u | 15
Détecteur Linéaire | u | 2
Indicateur d'action | u | 5
Diffuseur sonore d'alarme de feu (DSAF) | u | 6
Diffuseur Visuel d'alarme de feu (DVAF) | u | 0
Diffuseur sonore d'alarme de feu (DSAF) de type AGS | u | 2
Asservissement DAS (CCFs, VCFs, …) | u | 25
Reprise de positions des DAS (CCFs, …) | u | 800
Asservissement DAS (PCFs, …) | u | 5
Reprise de positions des portes de compartimentage | u | 156
Asservissement non-stops ascenseurs | u | 0
Arrêts techniques (CTA, …) | u | 15
Déverrouillages portes contrôlées | u | 5
Reprise de positions des portes des sas | u | 10
Câble 1 p 8/10e SYT1 (SDI) | ml | 150
Câble CR1 2x1,5 | ml | 80
Mise en service | Ens | 1
Sous-Total 14
15 - Radiocommunications DMR
Antenne DMR de réception | u | 1
Station relais toute équipée dans coffret mural | PM
Antenne déportée DMR | u | 50
Portatif radio | PM
Station de base radio | PM
Poste d'exploitation avec logiciel de rondier et licences | PM
Câblage coaxial 1/4 de pouces | ml | 4500
Câblage coaxial 1/2 de pouces | ml | 5500
Etude couverture DMR | PM
Mise en service | Ens | 1
Sous-Total 15
16 - Sonorisation / Boucles pour les mals-entendants
Baie sonorisation (cps amplis 100V et sources) | Ens | 1
Pupitre micro | u | 25
Boucles pour les malentendants | u | 25
Hauts-parleurs | u | 40
Câblage 100 V | ml | 900
Cordon F/FTP 4 paires cat. 6A 30 cm | u | 5
Cordon F/FTP 4 paires cat. 6A 3 mètres | u | 4
Cordon F/FTP 4 paires cat. 6A 5 mètres | u | 1
Prise RJ45 | u | 5
Recettes et tests | Ens | 1
Mise en service | Ens | 1
Sous-Total 16
18 - Armoire de gestion électronique des clefs
Fourniture et mise en œuvre d'armoire de gestion électronique des clefs | u | 1
Câblage catégorie 6 A S/FTP | ml | 60
Cordon F/FTP 4 paires cat. 6A 3 mètres | u | 1
Cordon F/FTP 4 paires cat. 6A 5 mètres | u | 1
Prise RJ45 (4/5 G) | u | 1
Recettes et tests | Ens | 1
Mise en service | Ens | 1
Sous-Total 18
19 - Extinction automatique à gaz
IEAG complet | u | 2
TRE IEAG au PCS | u | 2
Câblage bus report IEAG | ml | 350
Mise en service | Ens | 1
Sous-Total 19
20 - Panneaux de contrôle des salles d'intervention
Intégration des équipements de contrôle des salles d'intervention : • L’écran tactile (*) de contrôle et de commande du traitement d’air (17’’ environ) (Température Hygrométrie, mode réduit, relance, mode forcée, etc.), • Les boîtiers de commande des caméras vidéo, • Le boîtier de commande de la sonorisation de la salle, • Un interphone complet et son raccordement, • Une horloge digitale avec chronomètre et minuteur (heure officielle). | Ens | 10
Mise en service | Ens | 1
Sous-Total
20 - Système AGV
Câblage catégorie 6 A S/FTP | ml | 1020
Cordon F/FTP 4 paires cat. 6A 30 cm | u | 17
Cordon F/FTP 4 paires cat. 6A 3 mètres | u | 14
Cordon F/FTP 4 paires cat. 6A 5 mètres | u | 4
Prise RJ45 (coupleur et écran) | u | 17
Recettes et tests | Ens | 1
Sous-Total
20 - Système Cobbot
Câblage catégorie 6 A S/FTP | ml | 660
Cordon F/FTP 4 paires cat. 6A 30 cm | u | 11
Cordon F/FTP 4 paires cat. 6A 3 mètres | u | 9
Cordon F/FTP 4 paires cat. 6A 5 mètres | u | 3
Prise RJ45 | u | 11
Recettes et tests | Ens | 1
Sous-Total 20
21- Radiocommunications INPT
Antenne INPT de réception | u | 1
Station relais toute équipée dans coffret mural | PM
Antenne déportée INPT | u | 50
Portatif radio | PM
Station de base radio | PM
Câblage coaxial 1/4 de pouces | ml | 4500
Câblage coaxial 1/2 de pouces | ml | 5500
Etude couverture INPT | PM
Mise en service | Ens | 1
Sous-Total 21
22 - Chemins de câbles / Conduits / Calfeutrements / Travaux divers
Chemin de câbles :
CDC 400 x 100 | ml | 1000
CDC 300 x 100 | ml | 400
CDC 200 x 100 | ml | 100
Conduits (tube IRO, gaine ICT, IRL, …) | ml | 40000
Percements, rebouchages et restitution du niveau coupe-feu d'origine | Ens | 1
Sous-Total 22
23 - Guidage à la place zone logistique
Etudes | Ens | 1
Caméra fixe extérieure de détection et de comptage (analyse de flux) | u | 5
Caméra fixe intérieure de détection et de comptage (analyse à la place) | u | 4
Totem pour affichage des places | u | 3
Caméra fixe extérieure LAPI |  | 2
Concentrateur caméras | u | 1
Coffret VDI extérieur | Ens | 1
Visiophone | u | 4
Prise RJ45 | u | 10
Détecteur d'ouverture |  | 2
Câblage catégorie 6 A S/FTP | ml | 450
Cordon F/FTP 4 paires cat. 6A 30 cm | u | 7
Cordon F/FTP 4 paires cat. 6A 3 mètres | u | 6
Cordon F/FTP 4 paires cat. 6A 5 mètres | u | 6
Câblage | ml | 65
Poste d'exploitation avec logiciel de comptage et licences | Ens | 1
Mise en service | Ens | 1
Sous-Total 23
MONTANT TOTAL H.T CORPS D'ETAT N° 409
PSE CORPS D'ETAT N° 409
PRESTATION SUPPLEMENTAIRE EVENTUELLE
PSE 25 Gestion des flux des véhicules sanitaires du parking ouest
Etudes | Ens | 1
Caméra fixe extérieure LAPI | u | 4
Caméra fixe intérieure de détection et de comptage (analyse à la place) | u | 4
UTL | u | 1
Lecteur de badges | u | 4
Coffret VDI extérieur | Ens | 1
Prise RJ45 | u | 7
Détecteur d'ouverture |  | 2
Visiophone | u | 4
Câblage catégorie 6 A S/FTP | ml | 450
Cordon F/FTP 4 paires cat. 6A 30 cm | u | 7
Cordon F/FTP 4 paires cat. 6A 3 mètres | u | 6
Cordon F/FTP 4 paires cat. 6A 5 mètres | u | 6
Câblage | ml | 65
Poste d'exploitation avec logiciel de comptage et licences | Ens | 1
Mise en service | Ens | 1
SOUS TOTAL PSE 25
PSE 26 Guidage à la place parking Ouest
Etudes | Ens | 1
Caméra fixe intérieure de détection et de comptage (analyse à la place) | u | 4
Concentrateur caméras | u | 1
Prise RJ45 | u | 7
Câblage catégorie 6 A S/FTP | ml | 450
Cordon F/FTP 4 paires cat. 6A 30 cm | u | 7
Cordon F/FTP 4 paires cat. 6A 3 mètres | u | 6
Cordon F/FTP 4 paires cat. 6A 5 mètres | u | 6
Câblage | ml | 65
Poste d'exploitation avec logiciel de comptage et licences | Ens | 1
Mise en service | Ens | 1
SOUS TOTAL PSE 26
PSE 27 Gestion des flux de véhicules parking Est
Etudes | Ens | 1
Caméra fixe extérieure LAPI | u | 4
Caméra fixe intérieure de détection et de comptage (analyse à la place) | u | 4
UTL | u | 1
Lecteur de badges | u | 4
Coffret VDI extérieur | Ens | 1
Prise RJ45 | u | 7
Détecteur d'ouverture |  | 2
Visiophone | u | 4
Câblage catégorie 6 A S/FTP | ml | 450
Cordon F/FTP 4 paires cat. 6A 30 cm | u | 7
Cordon F/FTP 4 paires cat. 6A 3 mètres | u | 6
Cordon F/FTP 4 paires cat. 6A 5 mètres | u | 6
Câblage | ml | 65
Poste d'exploitation avec logiciel de comptage et licences | Ens | 1
Mise en service | Ens | 1
SOUS TOTAL PSE 27
PSE 28 Asservissement des portes des chambres sprincklées des façades Est
Etudes | Ens | 1
Câblage CR1-C1 | u | 1200
Raccordement au CMSI | u | 141
Programmation CMSI | u | 4
Mise à jour Poste UAE | Ens | 1
Mise en service | Ens | 1
SOUS TOTAL PSE 28
PSE 29 Système de gestion et de géolocalisation des matériels médicaux.
Câblage catégorie 6 A F/FTP | ml | 6000
Cordon F/FTP 4 paires cat. 6A 30 cm | u | 100
Cordon F/FTP 4 paires cat. 6A 3 mètres | u | 80
Cordon F/FTP 4 paires cat. 6A 5 mètres | u | 20
Prise RJ45 (PA antenne) | u | 100
Recettes et tests | Ens | 1
Pose antenne | u | 20
Mise en service | Ens | 1
SOUS TOTAL PSE 29
PSE 34 Installation d'un point informatique ( RJ45) spécifique dans les bureaux "infirmiers".
Câblage catégorie 6 A S/FTP | ml | 60
Cordon F/FTP 4 paires cat. 6A 30 cm | u | 14
Cordon F/FTP 4 paires cat. 6A 3 mètres | u | 12
Cordon F/FTP 4 paires cat. 6A 5 mètres | u | 3
Points informatiques RJ45 | u | 14
Câblage | Ens | 1
SOUS TOTAL PSE 34
MONTANT TOTAL H.T PSE CORPS D'ETAT N° 409

## 410
Désignation | U | Quantités MOE | Quantités Entreprise | P.U. H.T. | Total H.T.
CORPS D'ETAT N° 410
Transport Pneumatique
1 - Travaux Préparatoires & Autres Prestations
Etudes d'exécution | Ens | 1
Synthèse des études d'exécution | Ens | 1
Echantillons | Ens | 1
Prototypes | Ens | 1
Locaux Témoins | Ens | 1
Locaux premiers de série | Ens | 1
Autocontôles | Ens | 1
Essais et mises en services | Ens | 1
Etiquetage et schéma d'affichage | Ens | 1
Formation du personnel de la Maitrise d'Ouvrage et/ou sociétés d'exploitation de maintenance. | Ens | 1
Dossier GE2§2, Dossier GE3, Dossier d'Identité (SSI) | Ens | 1
Dossiers des Ouvrages Exécutés (DOE) | Ens | 1
Sous-Total 1
2 - Travaux de raccordement au réseau de transport pneumatique existant
raccordement sur existant | ens | 1
liaison jusqu'au bâtiment existant | ml | 375
paramétrage superviseur et mise à jour programmation | ens | 1
Sous-Total 2
3 - Travaux d'installation de transport pneumatique bâtiment PH2
stations TITAN AC 4000 2RFID | u | 35
paniers sécurisés de réception | u | 35
paniers grillages de réception | u | 2
station OES AC 4000 | u | 1
station de réception pharmacie | u | 1
station multi-expédition RFID pharmacie | u | 1
station multi-expédition RFID prélèvement | u | 2
supports de cartouches intégrés | u | 35
supports de cartouches mural | u | 5
aiguillages 2 positions AC 4000 | u | 16
aiguillages 3 positions AC 4000 | u | 9
aiguillages 4 positions AC 4000 | u | 5
contacts optiques de passage | u | 48
centraux de commande AC 4000 | u | 7
alimentations stabilisées, filtrées | u | 16
armoire générale incluant protections et cartes de commande | ens | 1
turbines triphasées SD8 avec vanne trois voies | u | 8
turbine triphasées SD7 avec vanne trois voies | u | 1
by-pass de freinage | u | 9
transferts interlignes | u | 9
tube d’air 110 mm | ml | 160
brides Inox d’assemblage antistatique | u | 180
cartouches RFID à couvercle pivotant 115 x 330 mm | u | 150
tube (transparent pour les transferts) de précision Aérocom de 160 mm de diamètre extérieur en PVC dur et résistant à la corrosion, à l'usure et absorbant le bruit traitement spécial de surface pour les faces internes et externes | ml | 2000
Courbes (transparentes pour les transferts) de 800 mm de rayon de courbure dans l'axe en PVC | u | 365
Colliers isophoniques, manchons, raccords, réduction, supportages, câbles, petit matériel, nécessaire au montage inclus | ens | 1
manchons CF | ens | 1
Sous-Total 3
MONTANT TOTAL H.T CORPS D'ETAT N° 410

## 411
Désignation | U | Quantités MOE | Quantités Entreprise | P.U. H.T. | Total H.T.
CORPS D'ETAT N° 411
Equipements Médico-Techniques
Travaux Préparatoires & Autres Prestations
Etudes d'exécution | Ens | 1
Synthèse des études d'exécution | Ens | 1
Echantillons | Ens | 1
Prototypes | Ens | 1
Locaux Témoins | Ens | 1
Locaux premiers de série | Ens | 1
Autocontôles | Ens | 1
Essais et mises en services | Ens | 1
Etiquetage et schéma d'affichage | Ens | 1
Formation du personnel de la Maitrise d'Ouvrage et/ou sociétés d'exploitation de maintenance. | Ens | 1
Dossiers des Ouvrages Exécutés (DOE) | Ens | 1
Sous-Total
1 - Scialytique (éclairage de bloc opératoire)
BRA_MON_SCI BRAS MONITEUR SCIALYTIQUE | u | 8
SCI_DOU SCIALYTIQUE DOUBLE (2 coupoles) | u | 12
Sous-Total 1
2 - Eclairage de soins
ECL_SOI_MOB - ECLAIRAGE DE SOINS MOBILE (petit scialytique) | u | 2
ECL_SOI_MUR - ECLAIRAGE DE SOINS MURAL (petit scialytique) | u | 110
ECL_SOI_PLA - ECLAIRAGE DE SOINS PLAFOND (petit scialytique) | u | 25
Sous-Total 2
3 - Bras de distribution
BRA_DIS_ANE BRAS DISTRIBUTION ANESTHESISTE | u | 8
BRA_DIS_CHI BRAS DISTRIBUTION CHIRURGIEN | u | 8
BRA_DIS_NEP BRAS DISTRIBUTION SI NEPHROLOGIE | u | 6
BRA_DIS_SOI_CON BRAS DISTRIBUTION SOINS CONTINUS | u | 15
BRA_DIS_SPI_1P BRAS DISTRIBUTION SALLE DE SOINS POST INTERV 1 POSTE | u | 3
BRA_DIS_SPI_2P BRAS DISTRIBUTION SALLE DE SOINS POST INTERV 2 POSTES | u | 6
BRA_DIS_USI BRAS DISTRIBUTION USINV | u | 12
ECL_BRA_DIS ECLAIRAGE DE SOINS SUR BRAS DE DISTRIBUTION | u | 33
Sous-Total 3
4 - Panneaux techniques de contrôle de salle
PAN_TEC_CON_SAL PANNEAU TECHNIQUE DE CONTROLE DE SALLE |  | u | 15
Sous-Total 4
5 - Lève-malades
LMH_AMO LEVE MALADE AVEC RAIL EN H MOTEUR AMOVIBLE | u | 60
LMH_FIX LEVE MALADE AVEC RAIL EN H MOTEUR FIXE | u | 96
LMH_FIX_OBE LEVE MALADE AVEC RAIL EN H MOTEUR FIXE OBESE | u | 33
LMI_AMO LEVE MALADE AVEC RAIL DROIT MOTEUR AMOVIBLE | u | 1
LML_FIX LEVE MALADE AVEC RAIL EN L MOTEUR FIXE | u | 2
Sous-Total 5
6 - Equipements service mortuaire et institut médico-légal
ARM_VEN_AUT ARMOIRE VENTILEE SALLE AUTOPSIE | u | 1
CEL_CON_MOR CELLULE CONGELATION MORTUAIRE | u | 1
CEL_REF_BAR CELLULE REFRIGEREE MORTUAIRE BARIATRIQUE | u | 1
CEL_REF_BEB CELLULE REFRIGEREE MORTUAIRE BEBE | u | 1
CEL_REF_DEG CELLULE REFRIGEREE MORTUAIRE DEGRADEE | u | 1
CEL_REF_STA CELLULE REFRIGEREE MORTUAIRE STANDARD | u | 1
CHA_TRA_COR CHARIOT DE TRANSPORT DES CORPS | u | 2
STA_MAC_CYT STATION_MACRO-CYTO | u | 1
TAB_AUT TABLE_ D'AUTOPSIE | u | 2
TAB_PRE_COR TABLE DE PRESENTATION DES CORPS | u | 5
TAB_THA TABLE THANATOPRAXIE IML | u | 1
Sous-Total 6
MONTANT TOTAL H.T CORPS D'ETAT N° 411
PSE CORPS D'ETAT N° 411
PRESTATION SUPPLEMENTAIRE EVENTUELLE
PSE N°35 - Cabines audiométrie et PEA
CAB_AUD CABINE AUDIOMETRIE | ens | 3
CAB_AUD_PEA CABINE AUDIOMETRIE PEA | u | 1
SOUS TOTAL PSE 35
PSE N°36 - Video-management
CAM_PLA_PTZ CAMERA PLAFONNIERE PTZ | u | 10
CAM_SCI CAMERA SCIALYTIQUE | u | 10
DAL_TAC_VID_MAN DALLE TACTILE VIDEOMANAGEMENT | u | 8
HP_VID_MAN HAUT PARLEUR VIDEO MANAGEMENT | u | 10
MON_VID_BRA MONITEUR VIDEO SUR BRAS | u | 8
SOUS TOTAL PSE 36
PSE N°37 - Plateforme de pesée
PLA_PES_HEM PLATEFORME DE PESEE HEMODIALYSE | u | 3
SOUS TOTAL PSE 37
MONTANT TOTAL H.T PSE CORPS D'ETAT N° 411

## 413
Désignation | U | Quantités MOE | Quantités Entreprise | P.U. H.T. | Total H.T.
CORPS D'ETAT N° 413
Hélistation
Travaux Préparatoires & Autres Prestations
Etudes d'exécution | Ens | 1
Synthèse des études d'exécution | Ens | 1
Echantillons | Ens | 1
Prototypes | Ens | 1
Autocontôles | Ens | 1
Essais et mises en services | Ens | 1
Etiquetage et schéma d'affichage | Ens | 1
Formation du personnel de la Maitrise d'Ouvrage et/ou sociétés d'exploitation de maintenance. | Ens | 1
Dossier GE2§2, Dossier GE3, Dossier d'Identité (SSI) | Ens | 1
Dossiers des Ouvrages Exécutés (DOE) | Ens | 1
Sous-Total
3.1 PLATEFORME
3.2.2 STRUTURE SECONDAIRE
Plateforme ignifuge ALU (27tonnes) + ossature ALU | m² | 460
y compris traitement de surface (sablage, en usine impérativement), cheneaux périphériques, les isolants (corrosion galvanique), consoles pour filets de sécurité.
Sous-Total 3.1
3.3 POINT D'ARRIMAGE
Ancrages encastrés | u | 6
Sous-Total 3.3
3.5 PLINTHES ET BARRE DE RETENTION
Plinthes chasse-roues et barre de rétention mousse. | ens | 1
Sous-Total 3.5
3.6 FILETS DE SECURITE
Filets de Sécurité | m² | 140
Niches de logement des extincteurs | u | 6
Sous-Total 3.6
3.8 PEINTURE ET MARQUAGES
(compris poste 3.1) | ens | 1
Sous-Total 3.8
3.9 ECLAIRAGE ET EQUIPEMENTS ELECTRIQUES | ens | 1
Armoire électrique et Coffret de commande | u | 1
32 Feux omnidirectionnels encastrés (couleur verte) | u | 32
8 Projecteurs rasants couleur blanche, LED, supports frangibles | u | 8
Indicateur de direction du vent (manche à air) illuminé, | u | 1
Règlettes Eclairage des façades de l’édicule ascenseurs. | u
Rubans LED passerelles de liaisons | ml
Système PCL (pilot-controlled lighting) | ens | 1
Sous-Total 3.9
3.10 PROTECTION CONTRE L’INCENDIE | ens | 1
Poste PIA longueur 20 m | ens | 2
Poste PIA longueur 30 m | ens | 1
Réserve d'eau (2000 litres) pour les PIA (yc protection antigel) | ens | 1
Surpresseur PIA (yc protection antigel des réseaux) | ens | 1
extincteur 50 kg poudre BC sur roues, | u | 1
extincteurs 10 kg CO2 à « perche feu moteur » sur roues | u | 2
extincteurs portatifs à poudre BC de 5 kg | u | 2
couvertures anti-feu. | u | 2
Sous-Total 3.10
3.12 SYSTEME DE DEGIVRAGE
Système de dégivrage de la plateforme | ens | 1
Sous-Total 3.12
MONTANT TOTAL H.T CORPS D'ETAT N° 413
PSE CORPS D'ETAT N° 413
PRESTATION SUPPLEMENTAIRE EVENTUELLE
PSE N°30 : Suppression du système de dégivrage de la plateforme
La PSE consiste à supprimer le système de dégivrage électrique intégré dans la plateforme de l'Hélistation, y compris suppression de la protection. | ens. | 1
SOUS TOTAL PSE 30
MONTANT TOTAL H.T PSE CORPS D'ETAT N° 413

## 501
Désignation | U | Quantités MOE | Quantités Entreprise | P.U. H.T. | Total H.T.
CORPS D'ETAT N° 501
MENUISERIES INTERIEURES - MOBILIERS FIXES D'AGENCEMENT - OCCULTATION INTERIEURE
Travaux Préparatoires & Autres Prestations
Etudes d'exécution | Ens | 1
Synthèse des études d'exécution | Ens | 1
Echantillons | Ens | 1
Prototypes | Ens | 1
Locaux Témoins | Ens | 1
Locaux premiers de série | Ens | 1
Autocontôles | Ens | 1
Essais et mises en services | Ens | 1
Etiquetage et schéma d'affichage | Ens | 1
Formation du personnel de la Maitrise d'Ouvrage et/ou sociétés d'exploitation de maintenance. | Ens | 1
Dossiers des Ouvrages Exécutés (DOE) | Ens | 1
Sous-Total
2. DESCRIPTION DES TRAVAUX
2.1 BLOCS-PORTES | u | 2371
2.1.1 Localisation | PM
2.1.2 Performances (exigences) | PM
2.1.3 Huisseries
2.1.3.1 Huisseries métalliques, repérage " HM " | PM
2.1.3.2 Huisseries acier, repérage " HA " | PM
2.1.3.3 Huisseries bois, repérage " HB " | PM
2.1.3.4 Huisseries bois plombées, repérage " HB-P" | PM
2.1.3.5 Huisseries bois destinées à être vernies, repérage " HB+ " | PM
2.1.3.6 Huisseries bois sous tenture, repérage " ST " | PM
2.1.3.7 Système pour porte coulissante en applique, repérage " R-PC " | PM
2.1.4 Vantaux
2.1.4.1 Généralités | PM
2.1.4.2 Alaises | PM
2.1.4.3 Plinthes automatiques | PM
2.1.4.4 Ames pleines repère " B-AP " | PM
2.1.4.5 Ames pleines repère " PP-3 mm " | PM
2.1.4.6 Finition stratifiée repère " ST " | PM
2.1.4.7 Finition stratifiée repère " ST+ " | PM
2.1.4.8 Finition prépeinte | PM
2.1.4.9 Panneaux de porte coulissante, repère " HPLC " | PM
2.1.4.10 Portes vitrées en bois, repère " PV-B" | PM
2.1.4.11 Portes vitrées en acier, repère " PV-B" | PM
2.1.5 Châssis latéraux, repère " 1 CL" | PM
2.1.6 Plaques de protection PVC contre les chocs | P.M.
2.1.7 Oculus, repère " OC-R" | P.M.
2.1.8 Oculus de grande dimension, repère " OC-PB" | P.M.
2.1.9 Oculus avec stores intégrés, repère " OC-S-PB" | P.M.
2.1.10 Ferrage et quincailleries
2.1.10.1 Paumelles acier | P.M.
2.1.10.2 Charnière non visible, repère " C-E" | P.M.
2.1.10.3 Bourrelet caoutchouc des portes va-et-vient | P.M.
2.1.10.4 Joints anti pince-doigts | P.M.
2.1.10.5 Protections de chants de portes | P.M.
2.1.10.6 Serrure de sûreté - canon aux deux faces | P.M.
2.1.10.7 Serrure de sûreté - canon sur une face | P.M.
2.1.10.8 Serrure de sûreté - 1 face décondamnable | P.M.
2.1.10.9 Serrure bec de cane | P.M.
2.1.10.10 Bec de cane à condamnation | P.M.
2.1.10.11 Système de condamnation pour porte coulissante | P.M.
2.1.10.12 Serrure sur contrôle d'accès | P.M.
2.1.10.13 Serrure électromagnétique sur contrôle d'accès | P.M.
2.1.10.14 Crémones | P.M.
2.1.10.15 Ferme-porte à glissière, repère " G " | P.M.
2.1.10.16 Ferme-porte à glissière, repère " G+ " | P.M.
2.1.10.17 Ferme-porte débrayable | P.M.
2.1.10.18 Barre antipanique | P.M.
2.1.10.19 Sélecteur de fermeture | P.M.
2.1.11 Opérateurs pour blocs-portes
2.1.11.1 Opérateur pour blocs-portes sans degré de résistance au feu | P.M.
2.1.11.2 Opérateur pour blocs-portes avec degré de résistance au feu | P.M.
2.1.12 Garnitures
2.1.12.1 Ensemble béquilles sur plaques | P.M.
2.1.12.2 Ensemble béquilles sur plaques | P.M.
2.1.12.3 Plaque de poussée | P.M.
2.1.12.4 Barre de tirage, repère " BT " | P.M.
2.1.12.5 Barre de tirage, repère " T " | P.M.
2.1.13 Butoirs | P.M.
2.2 BLOCS-PORTES SPECIFIQUES
2.2.1 Blocs-portes à double action DAS | u | 183
2.2.2 Blocs-portes à simple action DAS
1 vantail : | u | 33
2 vantaux : | u | 13
2.2.3 Blocs-portes DAS à double action, verrouillés fermés | u | 147
2.2.4 Blocs-portes DAS à simple action verrouillés fermés
1 vantail : | u | 24
2 vantaux : | u | 59
2.2.5 Blocs-portes DAS coulissants par système gravitaire (rail incliné) | u | 4
2.2.6 Blocs-portes battants plombés | u | 1
2.2.7 Blocs-portes à double action motorisée DAS | u | 2
2.3 FAÇADES DE GAINES TECHNIQUES ET TRAPPES DE VISITE
2.3.1 Façade de gaines techniques sans degré de résistance au feu à peindre | m²
2.3.2 Façade de gaines techniques PF ½ heure à peindre | m² | 584.12
2.3.3 Façades de gaines techniques stratifiées | m²
2.3.4 Façade de gaine technique sous tenture | m²
2.3.5 Portes relevantes | ens | 3
2.3.6 Trappes de visite | ens | 1
2.3.7 Trappe d'accès spécifique | ens | 1
2.4 PLINTHES ET COUVRE-JOINT
2.4.1 Plinthe droite en médium peint | ml | 101.85
2.4.2 Stylobate | ml | 84.272
2.4.3 Couvre-joint | ml
2.5 HABILLAGES ET OUVRAGES DIVERS
2.5.1 Claustra en verre synthétique | m² | 208
2.5.2 Revêtements muraux rainurés, repère "M501-01" | m² | 205.38
2.5.3 Revêtements muraux stratifiés, repère "M501-02" | m² | 23.5
2.5.4 Revêtements muraux microperforés, repère "M501-03" | m² | 428.21
2.5.5 Tablettes et encadrements des baies
2.5.5.1 Encadrement des baies en panneaux stratifiés larg=38cm | ml | 3200.6
2.5.5.2 Encadrement de baies en stratifié compact larg=38cm | ml | 48.4
2.5.5.3 Tablettes en panneaux stratifiés sur appuis de baies larg=38cm | ml | 2260.55
2.5.5.4 Tablettes en stratifié compact larg=38cm | ml | 8.4
2.5.6 Chant et calfeutrement | ens | 1
2.6 CLOISONS ET CHASSIS VITRES
2.6.1 Châssis vitrés fixes sur allèges
Alluminium
Ra ≥ 37 dB : [33u] | m² | 51.33
0,60 x 1,015 : | u | 2
0,90 x 1,015 : | u | 3
1,00 x 0,415 : | u | 1
1,20 x 1,015 : | u | 4
1,40 x 1,015 : | u | 2
1,50 x 1,015 : | u | 6
1,80 x 0,415 : | u | 3
1,80 x 1,015 : | u | 4
2,10 x 1,015 : | u | 5
2,40 x 1,015 : | u | 1
3,00 x 1,015 : | u | 1
4,35 x 1,015 : | u | 1
Ra ≥ 42 dB : [4u] | m² | 4.57
0,60 x 1,015 : | u | 1
1,20 x 1,015 : | u | 2
1,50 x 1,015 : | u | 1
Ra ≥ 47 dB : [18u] | m² | 26.65
0,90 x 1,015 : | u | 2
1,20 x 1,015 : | u | 7
1,50 x 1,015 : | u | 1
1,80 x 0,615 : | u | 5
1,80 x 1,015 : | u | 1
3,00 x 1,015 : | u | 1
4,30 x 1,015 : | u | 1
E30 : [1u] | m² | 1.52
1,50 x 1,015 : | u | 1
E30 - Ra ≥ 37 dB : [2u] | m² | 2.94
0,90 x 1,015 : | u | 1
2,00 x 1,015 : | u | 1
EI60 - Ra ≥ 37 dB : [2u] | m² | 5.18
1,20 x 1,015 : | u | 1
3,90 x 1,015 : | u | 1
EI90 - Ra ≥ 37 dB : [2u] | m² | 4.87
1,80 x 1,015 : | u | 1
3,00 x 1,015 : | u | 1
Aluminium avec stores vénitiens intégrés
Ra ≥ 37 dB : [51u] | m² | 48.97
0,50 x 1,015 : | u | 6
0,60 x 1,015 : | u | 1
0,90 x 1,015 : | u | 14
1,20 x 1,015 : | u | 17
1,50 x 1,015 : | u | 1
1,80 x 0,415 : | u | 9
1,80 x 1,015 : | u | 1
2,10 x 0,415 : | u | 2
Ra ≥ 42 dB : [1u] | m² | 0.75
1,80 x 0,415 : | u | 1
Ra ≥ 47 dB : [5u] | m² | 6.09
1,20 x 1,015 : | u | 5
E30 - Ra ≥ 37 dB : [3u] | m² | 2.37
1,80 x 0.415 : | u | 2
2,10 x 0,415 : | u | 1
EI90 - Ra ≥ 37 dB : [3u] | m² | 2.24
1,80 x 0.415 : | u | 3
Bois
[2u] | m² | 7.38
2,70 x 1,215 : | u | 1
3,00 x 1,365 : | u | 1
Ra ≥ 37 dB : [28u] | m² | 41.57
0,60 x 1,015 : | u | 1
0,90 x 1,015 : | u | 3
1,00 x 0,415 : | u | 2
1,20 x 1,015 : | u | 3
1,50 x 1,015 : | u | 11
1,80 x 0,415 : | u | 1
1,80 x 1,015 : | u | 1
2,10 x 1,015 : | u | 4
2,40 x 1,015 : | u | 1
3,00 x 1,015 : | u | 1
Ra ≥ 42 dB : [6u] | m² | 13.4
1,20 x 1,015 : | u | 1
2,10 x 1,015 : | u | 2
2,40 x 1,015 : | u | 2
3,00 x 1,015 : | u | 1
Ra ≥ 47 dB : [3u] | m² | 9.61
1,20 x 1,015 : | u | 1
2,05 x 1,365 : | u | 1
4,10 x 1,365 : | u | 1
E30 - Ra ≥ 37 dB : [27u] | m² | 48.82
0,50 x 1,015 : | u | 1
0,90 x 1,015 : | u | 2
1,20 x 1,015 : | u | 4
1,50 x 1,015 : | u | 5
1,80 x 1,015 : | u | 4
2,00 x 1,015 : | u | 1
2,10 x 1,015 : | u | 2
2,40 x 1,015 : | u | 5
2,70 x 1,015 : | u | 3
E30 - Ra ≥ 42 dB : [27u] | m² | 59.07
0,90 x 1,015 : | u | 1
1,20 x 1,015 : | u | 1
1,50 x 1,015 : | u | 2
1,80 x 1,015 : | u | 9
2,10 x 1,015 : | u | 5
2,40 x 1,015 : | u | 2
3,00 x 1,015 : | u | 6
3,60 x 1,015 : | u | 1
EI120 - Ra ≥ 37 dB : [1u] | m² | 1.2
1,20 x 1,015 : | u | 1
EI30 - Ra ≥ 42 dB : [2u] | m² | 2.44
1,20 x 1,015 : | u | 2
EI60 - Ra ≥ 37 dB : [6u] | m² | 12.18
1,20 x 1,015 : | u | 1
1,50 x 1,015 : | u | 1
2,10 x 1,015 : | u | 3
3,00 x 1,015 : | u | 1
EI60 - Ra ≥ 42 dB : [1u] | m² | 3.05
3,00 x 1,015 : | u | 1
EI60 - Ra ≥ 47 dB : [2u] | m² | 4.57
2,10 x 1,015 : | u | 1
2,40 x 1,015 : | u | 1
EI90 - Ra ≥ 37 dB : [7u] | m² | 9.44
0,90 x 1,015 : | u | 1
1,20 x 1,015 : | u | 4
1,50 x 1,015 : | u | 1
2,10 x 1,015 : | u | 1
Bois avec stores vénitiens intégrés
Ra ≥ 37 dB : [4u] | m² | 7.72
0,90 x 1,015 : | u | 3
1,20 x 1,015 : | u | 1
Ra ≥ 42 dB : [2u] | m² | 2.44
1,20 x 1,015 : | u | 2
Ra ≥ 47 dB : [1u] | m² | 0.715
1,00 x 0,715 : | u | 1
E30 - Ra ≥ 37 dB : [2u] | m² | 2.16
0.40 x 2,70 : | u | 2
EI60 - Ra ≥ 37 dB : [1u] | m² | 1.08
0.40 x 2,70 : | u | 1
EI90 - Ra ≥ 37 dB : [1u] | m² | 0.91
0,90 x 1,015 : | u | 1
2.6.2 Châssis métalliques blindés avec store en applique
Dimension 1750 x 400 - Ra ≥ 47 dB : | ens | 1
2.6.3 Châssis formant guichet avec passe-colis (détail 5002-16)
Dimension 1500 x 1220 - Ra ≥ 47 dB : | ens | 1
2.6.4 Châssis à guillotine avec tablette (détail 5002-17)
Dimension 700 x 1360 - Ra ≥ 42 dB : | ens | 1
2.6.5 Cloisons vitrées | m² | 252
2.6.5.1 Cloisons vitrées bois sans exigence feu | m²
2.6.5.2 Cloison vitrée bois avec exigence feu | m²
2.6.5.3 Cloison vitrée acier EI 90 | m²
2.6.5.4 Cloison vitrée en acier EI 90 | m²
2.6.6 Vitrophanie | PM
2.7 CLOISONS AMOVIBLES | m² | 107
2.8 MOBILIER D'AGENCEMENT - AGENCEMENTS FIXES
2.8.1 Banquette type 1 (détail 5002-07)
- Assise 55cm rayon retour R5 60cm hauteur | ml | 33
2.8.2 Banque d'accueil (5002-08 ; 5002-11 ; 5002-15&15a)
2.8.2.1 Banque d'accueil principale (détail 5002-08)
[RC.A.ACC.06] - Point accueil / orientation
- Ensemble de 5.20m long x 1.00m larg x 1.20m ht | u | 1
2.8.2.2 Banque d'accueil zone documentation et conciergerie (détail 5002-11)
[RC.A.ACC.11] - Accueil conciergerie
- Ensemble de 3.70m long x 0.90m larg x 1.15m ht | u | 1
[RC.A.PDU.21] - Accueil / Zone documentation
- Ensemble de 1.50m long x 0.70m larg x 1.10m ht | u | 1
2.8.2.3 Banque d'accueil cintrée vitrée des services mortuaires - EI60 (détail 5002-15 & 15a)
[S1.L.MML.34] - Accueil
- Ensemble de 3.70m long x 1.25m larg x 0.75m ht | u | 1
2.8.3 Guichet et/ou box d'accueil (5002-09 ; 5002-12 ; 5002-13 ; 5002-14)
2.8.3.1 Agencement des six boxes d'accueil hall (détail 5002-09 et 5002-10)
[RC.A.BDE.07] - 6 boxes admissions 6u/12.30ml | ens | 1
2.8.3.2 Boxes d'accueil multiples des consultations (détail 5002-12)
[E1.C.UCA.06] - Accueil + back office - 1u/1.85ml | ens | 1
[RC.C.PAA.19] - Accueil + back office - 2u/3.30ml | ens | 1
[RC.C.PAA.24] - Accueil + back office - 2u/3.30ml | ens | 1
[RC.C.PAA.151] - Front office - 3u/5,35ml | ens | 1
[RC.C.UTH.46] - Accueil - 2u/4,45ml | ens | 1
[RC.C.PAB.07] - Secrétariat accueil / bureau IDE- 2u/3,05ml | ens | 1
[RC.C.PAB.82] - Accueil + back office - 3u/4,90ml | ens | 1
[RC.C.PAB.65] - Accueil + back office - 3u/5,35ml | ens | 1
[RC.C.EDT.20] - Accueil + back office - 2u/3.30ml | ens | 1
[S1.C.PAC.53] - Accueil + back office - 2u/3,30ml | ens | 1
[S1.C.PAC.195] - Accueil + back office - 2u/3,25ml | ens | 1
[S1.C.PAC.196] - Accueil + back office - 2u/3.35ml | ens | 1
[S2.L.PUI.59] - Accueil + back office - 2u/3,50ml | ens | 1
2.8.3.3 Boxes d'accueil uniques des services (détail 5002-13)
[E3.H.USP.13] - Accueil + back office - 1u/1.60ml | ens | 1
[E2.H.A1N.28] - Accueil + back office - 1u/1.60ml | ens | 1
[E2.H.A2E.38] - Accueil + back office - 1u/1.50ml | ens | 1
[E1.H.C2O.32] - Accueil + back office - 1u/1.60ml | ens | 1
[E1.H.C3N.41] - Accueil + back office - 1u/1.55ml | ens | 1
[RC.A.MMG.07] - Accueil + back office - 1u/1,60ml | ens | 1
[RC.C.PAA.02] - Accueil + back office - 1u/1,60ml | ens | 1
[S1.C.PAC.98] - Accueil + back office - 1u/2.20ml | ens | 1
2.8.3.4 Boxes d'accueil des services en cloisonnement traditionnel (détail 5002-14)
[S1.T.IMA.04] - Accueil + back office - 1u/1,80ml | ens | 1
[S1.C.PAC.96] - Accueil + back office - 3u/5,00ml | ens | 1
[S1.C.UCH.25] - Accueil + back office - 2u/3.30ml | ens | 1
2.8.4 Salon des fauteuils (détail 5002-30,31,32)
- Salon des fauteuils [E1.C.UCA.12] & [E1.C.UCA.27] au R+1 : Nombre de salons fauteuils | u | 12
- Salle type alcôve [S1.C.UCH.53] au R-1 (détail 5002-30) : Nombre de salons fauteuils | u | 24
2.8.5 Agencement des chambres (détail 5002-19 ; 5002-21 et 5002-23&23a)
2.8.5.1 Placard des chambres
2.8.5.1.1 Placard chambre double de dimension 2x40x60 (détail 5002-19)
2 x 40 x 60 x 2.70 ht | u | 1
2 x 40 x 60 x 2.85 ht | u | 5
2 x 40 x 60 x 3.10 ht | u | 9
2.8.5.1.2 Placard de chambre simple de dimension 40 x 60 (détail 5002-19)
40 x 60 x 2.70 ht | u | 4
40 x 60 x 2.85 ht | u | 229
40 x 60 x 3.10 ht | u | 110
40 x 60 x 3.55 ht | u | 5
2.8.5.1.3 Placard de chambre avec sas de dimension 50x50 (détail 5002-21)
50 x 50 x 2,50 ht. : | u | 15
2.8.5.1.4 Placard de chevet (détail 5002-21)
60 x 38 x 0.82 ht. : | u | 19
2.8.5.1.5 Placard de chambre soins palliatifs stratifié 60x80 (détail 5002-23&23a)
60 x 80 x 2.85 ht | u | 11
2.8.5.1.6 Banquette de lit (détail 5002-23&23a)
2.85 x 80 x 46 ht | u | 11
2.8.5.2 Placard avec incorporation de fluides et tête de lit
Salle appel greffe [E2.H.A1N.38.41]
- Placard stratifié 60x80
Hauteur=2.85m | u | 2
- Tête de lit 1.89m long x 1.50m ht | u | 1
2.8.6 Agencement en salle cultuelle
2.8.6.1 Façade menuisée et aménagement intérieur placard
- Salle polyculturelle [S1.A.ACC.02] Détails 5003-230 à 233
Pans vitrés sérigraphiés pris en feuillure haute et basse coulissants sur rails de guidage encastrés dans le plafond et dans le socle. Dim : 7.50x2.70ht | u | 1
Aménagement intérieur : placards menuisés en bois foncé | ml | 7.5
Façade menuisé pliante 3.60x2.02ht | u | 1
Aménagement intérieur | ml | 3.6
2.8.6.2 Miroir rétro-éclairé | u | 1
2.8.7 Rangements et meubles techniques
2.8.7.1 Placards sur mesure (détail 5002-18)
- Boxes admissions [RC.A.BDE.07] au RDC | ml | 8
- Accueuil téléphone [RC.C.PAA.25] au RDC | ml | 2.7
- Bureau accueil secrétariat [RC.C.PAB.65] au RDC | ml | 3
- Salle ETP [RC.C.UTH.41] au RDC | ml | 4.8
- Salles ETP [RC.C.PAA.52.53.54] au RDC | ml | 8.4
2.8.7.2 Placard portes coulissantes (détail 5002-22a)
- Atelier [RC.C.PAA.50] au RDC (détail 5002-22a) | ml | 3.59
2.8.7.3 Placard toute hauteur (détail 5002-11)
- Accueil conciergerie [RC.A.ACC.11] au RDC (détail 5002-11) | ml | 4.92
2.8.7.4 Tablette murale arrondie (détail 5002-26)
- Tablette angle arrondie 40x30cm | u | 13
2.8.7.5 Meuble technique de dialyse (détail 5002-27)
- Banquette basse de 20cm larg x 89cm ht | ml | 128.06
- Tablettes stratifiées effet bois amovible larg=20cm | ml | 92.06
- Tablettes stratifiées effet bois amovible larg=56cm | ml | 36
2.8.8 Tablettes murales (détail 5002-28)
2.8.8.1 Tablettes murales rectangulaires
- Tablette murale rectangulaire 40x30cm | u | 12
- Tablette murale rectangulaire 90x30cm | u | 27
- Tablette murale rectangulaire 95x40cm | u | 1
- Tablette murale rectangulaire 140x50cm | u | 1
2.8.8.2 Table arrondie un pied | Ens | 1
2.8.9 Equipements divers
2.8.9.1 Plaque PVC imprimée | P.M. Hors marché
2.8.10 Agencement des sanitaires publics
2.8.10.1 Miroir rétro-éclairé
- Dim : 2.40 x 1.07 ht | u | 1
2.8.10.2 Panneau cache-tuyaux démontable | Ens | 1
2.8.11 Agencement des vestiaires - bancs menuisés
Banc sas d'habillage/Déshabilloirs
- Dim : 85x45cm Sas habillage [S2.L.PUI.38.71.87.92] au S2 | u | 4
- Dim : 88x40cm Déshabilloir patient [S1.C.PAC.143] au S1 | u | 2
- Dim : 106x45cm Déshabilloir [S1.L.MML.08] au S1 | u | 1
- Dim : 108x45cm Déshabilloir [S1.L.MML.07] au S1 | u | 1
- Dim : 192x45cm Déshabilloirs [E1.C.UCA.03] au E1 | u | 1
- Dim : 205x45cm Déshabilloirs [E1.C.UCA.01] au E1 | u | 1
2.9 FERMETURES ET OCCULTATIONS
2.9.1 Stores à enroulement intérieur | m²
2.10 SIGNALETIQUE
2.10.1 Signalisations de sécurité et complémentaires | ens | 1
2.10.2 Plan de sécurité incendie | ens | 1
3. DESCRIPTION DES EQUIPEMENTS MOBILIERS
3.1 ARMOIRES, CASIERS ET RANGEMENTS
3.1.1 Étagère 100x30x200ht | u | 3
3.1.2 Étagère murale suspendue 100 x 25 x 110 (6 niveaux) | u | 42
3.2 EQUIPEMENTS DES LOCAUX
3.2.1 Coffre sécurisé | u | 2
3.2.2 Tableaux | u | 34
3.2.3 Table à langer fixe | u | 1
3.2.4 Table à langer rétractable | u | 4
3.2.5 Rail et rideau séparatif | Ens | 18
4. DESCRIPTION DES OUVRAGES DE LA ROTONDE
4.1 BLOCS-PORTES | P.M. | Repris avec bâtiment neuf
4.2 PLINTHE DROITE EN MEDIUM PEINT
- Plinthe mdf cintrée peinte en blanc Ht=10cm | ml | 32.02
- Plinthes droites | ml | 45.55
4.3 ELEMENTS PREFABRIQUES EN RESINE
Suivant détails n° 1000.11 - Rotonde mur et banquette
- Protection murale circulaire composite effet marbre - main courante en retrait intégrée Ht=0.95m | ml | 17
- Banc et dossier composite effet marbre Larg=0.66m Ht=0.95m | ml | 17
MONTANT TOTAL H.T CORPS D'ETAT N° 501
5. PSE CORPS D'ETAT N° 501
PRESTATION SUPPLEMENTAIRE EVENTUELLE
5.5 PSE N° 28 : ASSERVISSEMENT DES PORTES DES CHAMBRES SPRINCKLEES DES FAÇADES EST
P.V. E30-EI30' : | Ens | 1
Ferme-porte débrayable D’ : | U | 136
SOUS TOTAL PSE 28
5.4 PSE N° 43 : ADAPTATION DES CHAMBRES D'HOSPITALISATION
5.4.1 Encadrement de baies menuisées en stratifié HPL décor bois | ml | -3
5.4.2 Tablettes menuisées sur appuis de baies | ml | -1
SOUS TOTAL PSE 43
5.1 PSE N° 44 : ADAPTATION DES PORTES - FINITION DES PORTES
5.1.1 Parement des portes | m² | -11187
SOUS TOTAL PSE 44
5.2 PSE N° 45 : ADAPTATION DES PORTES - OCULUS
OC-PB1 : | m² | -15.7248
OC-R1 : | u | 36
SOUS TOTAL PSE 45
5.3 PSE N° 46 : ADAPTATION DES PORTES - PROTECTIONS
5.3.1 Protections de chants de portes | ml | 4651
SOUS TOTAL PSE 46
MONTANT TOTAL H.T PSE CORPS D'ETAT N° 501

## 501-TdP
Qts MOE | Qts Ent. | Prix | Montant | Corps d'état concerné | Exigence |  |  |  |  | Dimension en cm |  |  |  |  | Ouverture | Nature de l'huisserie | Vantail |  |  | Ferrage | [12 empty] | Garniture |  |  |  | Equipement spécifique | [5 empty] | Observations
[5 empty] | Au feu (min) | Acoustique RA ³ Db | Anti-effraction | Etanchéité | Thermique U=W/m²°C | Nombre de vantaux | Largeur vantail principal | Largeur vantail secondaire | Hauteur | Parties fixes (Imposte / châssis latéral) |  |  | Vantail - Âme - Remplissage | Parement | Oculus | Paumelles ou rails de coulissement | Serrure sûreté 2 faces | Serrure sûreté 1 face + bouton moleté | Serrure de sureté avec sortie libre | Serrure à rouleau | Bec de cane | Bec de cane à condamnation | Autre serrure | Crémone sur semi-fixe | Ferme-porte | Sélecteur de fermeture | Antipanique | Butoir | Garniture - Béquille | Protection des chants | Joints anti-pince doigt | Protection contre les chocs | Contrôle d'accés | Motorisation | Contact d'ouverture en fond de feuillure | Précablage / mesures conservatoires | Détecteur incendie | Asservissement - sécurité incendie
Blocs-portes vitrés deux vantaux simple action en acier
3 |  |  | 0 | 501 | E30 | - | - | - | - | 2 Vtx | 93 | 53 | 204 | - | SA | HA | PV-AC | - | - | PA | - | - | - | - | X | - | - | X | G | X | - | X | X | - | - | - | - | - | - | - | - | -
Blocs-portes vitrés deux vantaux simple action en bois
1 |  |  | 0 | 501 | E30 | - | - | - | - | 2 Vtx | 93 | 93 | 204 | - | SA | HB | PV-B | - | - | PA | - | - | - | - | - | - | - | - | - | - | - | - | - | X | - | X2 | LB2 | OP - 2 Vtx | - | - | - | PISV | Description spécifique à l'article 2.2.4 au CCTP n° 501 MENUISERIE INTERIEURE - Verrou motorisé pour verrouillage d'issue de secours - DAS conformes à la norme NF S 61-937
Blocs-portes vitrés un vantail simple action en bois
2 |  |  | 0 | 501 | - | 30 | - | - | - | 1 Vtl | 83 | - | 204 | - | SA | HB+ | PV-B | - | - | PA | X | - | - | - | - | - | - | - | - | - | - | X | X | - | - | - | - | - | - | - | - | -
2 |  |  | 0 | 501 | - | 30 | - | - | - | 1 Vtl | 93 | - | 204 | - | SA | HB+ | PV-B | - | - | PA | X | - | - | - | - | - | - | - | - | - | - | X | X | - | - | - | - | - | - | - | - | -
6 |  |  | 0 | 501 | - | 45 | - | - | - | 1 Vtl | 93 | - | 204 | - | SA | HB+ | PV-B | - | - | PA | X | - | - | - | - | - | - | - | - | - | - | X | X | - | - | - | - | - | - | - | - | -
3 |  |  | 0 | 501 | E30 | - | - | - | - | 1 Vtl | 93 | - | 204 | - | SA | HB+ | PV-B | - | - | PA | - | - | - | - | X | - | - | - | G | - | - | X | X | - | - | - | - | - | - | - | - | -
2 |  |  | 0 | 501 | E30 | - | - | - | - | 1 Vtl | 123 | - | 204 | - | SA | HB+ | PV-B | - | - | PA | - | - | - | - | - | - | X | - | G+ | - | - | X | X | X | - | - | X | - | - | - | - | -
Portes coulissantes
258 |  |  | 0 | 501 | - | - | - | - | - | 1 Vtl | 83 | - | 204 | - | CL | R-PC | HPLC | - | - | RC | - | - | - | - | - | O | - | - | - | - | - | - | BT | - | - | - | - | - | - | - | - | -
33 |  |  | 0 | 501 | - | - | - | - | - | 1 Vtl | 93 | - | 204 | - | CL | R-PC | HPLC | - | - | RC | - | - | - | - | - | O | - | - | - | - | - | - | BT | - | - | - | - | - | - | - | - | -
22 |  |  | 0 | 501 | - | - | - | - | - | 1 Vtl | 103 | - | 204 | - | CL | R-PC | HPLC | - | - | RC | - | - | - | - | - | O | - | - | - | - | - | - | BT | - | - | - | - | - | - | - | - | -
10 |  |  | 0 | 501 | - | - | - | - | - | 1 Vtl | 93 | - | 204 | - | CL | R-PC | B-AP | ST | OC-PB1 | RC | - | - | - | - | - | O | - | - | - | - | - | - | T | - | - | X2 | - | - | - | - | - | -
Blocs-portes DAS deux vantaux double action à peindre
1 |  |  | 0 | 501 | E30 | - | - | - | - | 2 Vtx | 93 | 53 | 204 | - | DA | HB | B-AP | AP | OC-R1 | - | - | - | - | - | - | - | - | - | PL-D | X | - | X | P | X | - | X1 | - | - | - | - | - | DAS | Description spécifique à l'article 2.2.1 au CCTP n° 501 MENUISERIE INTERIEURE - Pivot-linteau asservi à arrêt électromagnétique - DAS conformes à la norme NF S 61-937
1 |  |  | 0 | 501 | E30 | - | - | - | - | 2 Vtx | 93 | 53 | 204 | - | DA | HB | B-AP | AP | OC-R1 | - | - | - | - | - | - | - | VR | - | PL-D | X | - | X | P | X | - | X2 | LB1 | - | X | - | - | PISV | Description spécifique à l'article 2.2.3 au CCTP n° 501 MENUISERIE INTERIEURE - Verrou motorisé pour verrouillage d'issue de secours - DAS conformes à la norme NF S 61-937
2 |  |  | 0 | 501 | E30 | - | - | - | - | 2 Vtx | 165 | 165 | 213 | - | DA | HB | B-AP | AP | OC-R1 | - | - | - | - | - | - | - | - | - | PL-D | X | - | X | P | X | - | X1 | - | - | - | - | - | DAS | Description spécifique à l'article 2.2.1 au CCTP n° 501 MENUISERIE INTERIEURE - Pivot-linteau asservi à arrêt électromagnétique - DAS conformes à la norme NF S 61-937
2 |  |  | 0 | 501 | EI60 | - | - | - | - | 2 Vtx | 165 | 165 | 213 | - | DA | HB | B-AP | AP | OC-R1 | - | - | - | - | - | - | - | - | - | PL-D | X | - | X | P | X | - | X1 | - | - | - | - | - | DAS | Description spécifique à l'article 2.2.1 au CCTP n° 501 MENUISERIE INTERIEURE - Pivot-linteau asservi à arrêt électromagnétique - DAS conformes à la norme NF S 61-937
Blocs-portes DAS un vantail simple action à peindre
1 |  |  | 0 | 501 | E30 | - | - | - | - | 1 Vtl | 93 | - | 204 | - | SA | HB | B-AP | AP | - | PA | - | - | - | - | - | - | VE | - | G | - | - | X | X | - | - | X2 | - | - | - | - | - | PISV | Description spécifique à l'article 2.2.4 au CCTP n° 501 MENUISERIE INTERIEURE - Verrou motorisé pour verrouillage d'issue de secours - DAS conformes à la norme NF S 61-937
Blocs-portes DAS deux vantaux simple action à peindre
11 |  |  | 0 | 501 | E30 | - | - | - | - | 2 Vtx | 93 | 53 | 204 | - | SA | HB | B-AP | AP | - | PA | - | - | - | - | - | - | VE | - | G | - | - | X | X | - | - | X2 | - | - | X | - | - | PISV | Description spécifique à l'article 2.2.4 au CCTP n° 501 MENUISERIE INTERIEURE - Verrou motorisé pour verrouillage d'issue de secours - DAS conformes à la norme NF S 61-937
1 |  |  | 0 | 501 | EI30 | - | - | - | - | 2 Vtx | 93 | 93 | 204 | - | SA | HB | B-AP | AP | OC-R2 | PA | - | - | - | - | - | - | - | - | G+ | X | - | - | P+T | X | - | X1 | - | - | - | - | - | DAS | Description spécifique à l'article 2.2.2 au CCTP n° 501 MENUISERIE INTERIEURE - Pivot-linteau asservi à arrêt électromagnétique - DAS conformes à la norme NF S 61-937
1 |  |  | 0 | 501 | EI30 | - | - | - | - | 2 Vtx | 93 | 93 | 213 | - | SA | HB | B-AP | AP | - | PA | - | - | - | - | - | - | - | - | G+ | X | - | - | P+T | X | - | X1 | - | - | - | - | - | DAS | Description spécifique à l'article 2.2.2 au CCTP n° 501 MENUISERIE INTERIEURE - Pivot-linteau asservi à arrêt électromagnétique - DAS conformes à la norme NF S 61-937
Blocs-portes un vantail simple action à peindre
2 |  |  | 0 | 501 | - | - | - | - | - | 1 Vtl | 93 | - | 204 | - | SA | HM | B-AP | AP | - | PA | - | X | - | - | - | - | - | - | G | - | - | X | X | - | - | - | - | - | - | - | - | -
1 |  |  | 0 | 501 | E30 | 30 | - | - | - | 1 Vtl | 93 | - | 204 | - | SA | HM | B-AP | AP | - | PA | - | X | - | - | - | - | - | - | G+ | - | - | X | X | - | - | X1 | - | - | - | - | - | -
1 |  |  | 0 | 501 | E30 | - | - | - | - | 1 Vtl | 93 | - | 204 | - | SA | HM | B-AP | AP | - | PA | - | - | - | - | X | - | - | - | G | - | - | X | X | - | - | - | - | - | - | - | - | -
2 |  |  | 0 | 501 | E30 | - | - | - | - | 1 Vtl | 93 | - | 204 | - | SA | HM | B-AP | AP | - | PA | - | - | - | - | - | X | - | - | G | - | - | X | X | - | - | X1 | - | - | - | - | - | -
3 |  |  | 0 | 501 | E30 | - | - | - | - | 1 Vtl | 93 | - | 204 | - | SA | HM | B-AP | AP | - | PA | - | - | - | - | X | - | - | - | G | - | - | X | X | - | - | - | LB2 | - | - | - | - | -
1 |  |  | 0 | 501 | EI30 | - | - | - | - | 1 Vtl | 93 | - | 204 | - | SA | HM | B-AP | AP | - | PA | - | - | X | - | - | - | - | X | G | - | X | X | X | X | - | X1 | - | - | - | - | - | -
1 |  |  | 0 | 501 | EI30 | - | - | - | - | 1 Vtl | 93 | - | 204 | - | SA | HM | B-AP | AP | - | PA | - | X | - | - | - | - | - | - | G | - | - | X | X | X | - | X1 | - | - | - | - | - | -
1 |  |  | 0 | 501 | EI30 | - | CR3 | - | - | 1 Vtl | 93 | - | 204 | - | SA | HM | B-AP | AP | - | PA | - | X | - | - | - | - | - | - | G | - | - | X | X | X | - | X1 | - | - | - | - | - | -
1 |  |  | 0 | 501 | EI30 | - | - | - | - | 1 Vtl | 103 | - | 204 | - | SA | HM | B-AP | AP | - | PA | - | - | X | - | - | - | - | - | G | - | X | X | X | - | - | X1 | - | - | - | - | - | -
1 |  |  | 0 | 501 | EI30 | - | - | - | - | 1 Vtl | 123 | - | 204 | - | SA | HM | B-AP | AP | - | PA | - | - | X | - | - | - | - | - | G+ | - | X | X | X | - | - | X1 | - | - | - | - | - | -
Blocs-portes deux vantaux simple action à peindre
1 |  |  | 0 | 501 | E30 | 30 | - | - | - | 2 Vtx | 93 | 53 | 204 | - | SA | HM | B-AP | AP | - | PA | - | - | X | - | - | - | - | X | G+ | X | - | X | P | X | - | X1 | LB1 + BP | - | - | - | - | -
1 |  |  | 0 | 501 | E30 | - | - | - | - | 2 Vtx | 93 | 53 | 204 | - | SA | HM | B-AP | AP | - | PA | - | X | - | - | - | - | - | X | G | X | - | X | X | - | - | X1 | - | - | - | - | - | -
1 |  |  | 0 | 501 | EI30 | - | - | - | - | 2 Vtx | 93 | 53 | 204 | - | SA | HM | B-AP | AP | - | PA | - | X | - | - | - | - | - | X | G | X | - | X | X | - | - | X1 | - | - | - | - | - | -
2 |  |  | 0 | 501 | EI60 | - | - | - | - | 2 Vtx | 93 | 53 | 204 | - | SA | HM | B-AP | AP | - | PA | - | X | - | - | - | - | - | X | G | X | - | X | X | - | - | X1 | - | - | - | - | - | -
3 |  |  | 0 | 501 | EI60 | - | - | - | - | 2 Vtx | 93 | 53 | 204 | - | SA | HM | B-AP | AP | - | PA | - | X | - | - | - | - | - | X | G | X | - | X | X | X | - | X1 | - | - | - | - | - | -
1 |  |  | 0 | 501 | EI30 | - | - | - | - | 2 Vtx | 93 | 73 | 204 | - | SA | HM | B-AP | AP | - | PA | X | - | - | - | - | - | - | X | G | X | - | X | P | X | - | X1 | - | - | - | - | - | -
3 |  |  | 0 | 501 | EI30 | - | - | - | - | 2 Vtx | 93 | 73 | 204 | - | SA | HM | B-AP | AP | - | PA | - | - | X | - | - | - | - | X | G | X | - | X | P | X | - | X1 | LB1 + BP | - | - | - | - | -
1 |  |  | 0 | 501 | EI30 | - | CR3 | - | - | 2 Vtx | 93 | 73 | 204 | - | SA | HM | B-AP | AP | - | PA | - | - | X | - | - | - | - | X | G | X | - | X | P | X | - | X1 | LB1 + BP | - | - | - | - | -
1 |  |  | 0 | 501 | - | - | - | - | - | 2 Vtx | 93 | 93 | 204 | - | SA | HM | B-AP | AP | - | PA | - | - | X | - | - | - | - | X | G | X | - | X | X | - | - | - | - | - | - | - | - | -
1 |  |  | 0 | 501 | E30 | - | - | - | - | 2 Vtx | 93 | 93 | 204 | - | SA | HM | B-AP | AP | - | PA | - | - | X | - | - | - | - | X | G | X | X | X | X | - | - | X1 | - | - | - | - | - | -
5 |  |  | 0 | 501 | EI30 | 40 | - | - | - | 2 Vtx | 93 | 93 | 204 | - | SA | HM | B-AP | AP | - | PA | - | - | X | - | - | - | - | X | G+ | X | X | X | X | - | - | X1 | - | - | - | - | - | -
1 |  |  | 0 | 501 | EI30 | 40 | - | - | - | 2 Vtx | 93 | 93 | 204 | - | SA | HM | B-AP | AP | - | PA | - | - | X | - | - | - | - | X | G+ | X | X | X | X | X | - | X1 | - | - | - | - | - | -
3 |  |  | 0 | 501 | EI30 | - | - | - | - | 2 Vtx | 93 | 93 | 204 | - | SA | HM | B-AP | AP | - | PA | - | - | X | - | - | - | - | X | G | X | X | X | X | X | - | X1 | - | - | - | - | - | -
1 |  |  | 0 | 501 | EI60 | 40 | - | - | - | 2 Vtx | 93 | 93 | 204 | - | SA | HM | B-AP | AP | - | PA | - | - | X | - | - | - | - | X | G+ | X | X | X | X | - | - | X1 | - | - | - | - | - | -
6 |  |  | 0 | 501 | EI60 | - | - | - | - | 2 Vtx | 93 | 93 | 204 | - | SA | HM | B-AP | AP | - | PA | - | - | X | - | - | - | - | X | G | X | X | X | X | - | - | X1 | - | - | - | - | - | -
1 |  |  | 0 | 501 | EI60 | - | - | - | - | 2 Vtx | 93 | 93 | 204 | - | SA | HM | B-AP | AP | - | PA | - | - | X | - | - | - | - | X | G | X | X | X | X | X | - | X1 | - | - | - | - | - | -
1 |  |  | 0 | 501 | EI30 | - | - | - | - | 2 Vtx | 93 | 93 | 213 | - | SA | HM | B-AP | AP | - | PA | - | - | X | - | - | - | - | X | G | X | X | X | X | X | - | X1 | - | - | - | - | - | -
2 |  |  | 0 | 501 | E30 | - | - | - | - | 2 Vtx | 103 | 103 | 204 | - | SA | HM | B-AP | AP | - | PA | - | - | X | - | - | - | - | X | G | X | X | X | X | X | - | X1 | - | - | - | - | - | -
6 |  |  | 0 | 501 | E30 | 40 | - | - | - | 2 Vtx | 103 | 103 | 213 | - | SA | HM | B-AP | AP | - | PA | - | - | X | - | - | - | - | X | G+ | X | - | X | X | X | - | X1 | - | - | - | - | - | -
1 |  |  | 0 | 501 | E30 | - | - | - | - | 2 Vtx | 103 | 103 | 213 | - | SA | HM | B-AP | AP | - | PA | - | - | X | - | - | - | - | X | G | X | - | X | X | X | - | X1 | - | - | - | - | - | -
Portes gravitaires coulissantes
4 |  |  | 0 | 501 | EI30 | - | - | - | - | 1 Vtl | 140 | - | 204 | - | CL | - | B-AP | ST | - | RC-G | - | - | - | - | - | - | - | - | - | - | - | - | T | X | - | PAM | - | - | - | - | - | DAS | Description spécifique à l'article 2.2.6 au CCTP n° 501 MENUISERIE INTERIEURE - Porte gravitaire - DAS conformes à la norme NF S 61-937
Blocs-portes deux vantaux double action stratifiés
1 |  |  | 0 | 501 | E30 | - | - | - | - | 2 Vtx | 113 | 113 | 244 | - | DA | HB | B-AP | ST | OC-R2 | - | - | - | - | - | - | - | - | - | PL | - | - | X | P | X | - | X2 | - | - | - | - | - | -
Blocs-portes DAS deux vantaux double action stratifiés
16 |  |  | 0 | 501 | E30 | - | - | - | - | 2 Vtx | 93 | 53 | 204 | - | DA | HB | B-AP | ST | OC-R1 | - | - | - | - | - | - | - | - | - | PL-D | X | - | - | P | X | - | X2 | - | - | X | - | - | DAS | Description spécifique à l'article 2.2.1 au CCTP n° 501 MENUISERIE INTERIEURE - Pivot-linteau asservi à arrêt électromagnétique - DAS conformes à la norme NF S 61-937
3 |  |  | 0 | 501 | E30 | - | - | - | - | 2 Vtx | 93 | 53 | 204 | - | DA | HB | B-AP | ST | OC-R1 | - | - | - | - | - | - | - | VR | - | PL-D | X | - | X | P | X | - | X2 | - | - | X | - | - | PISV | Description spécifique à l'article 2.2.3 au CCTP n° 501 MENUISERIE INTERIEURE - Verrou motorisé pour verrouillage d'issue de secours - DAS conformes à la norme NF S 61-937
6 |  |  | 0 | 501 | E30 | - | - | - | - | 2 Vtx | 93 | 53 | 204 | - | DA | HB | B-AP | ST | OC-R1 | - | - | - | - | - | - | - | VR | - | PL-D | X | - | X | P | X | - | X2 | LB1 + BP | - | X | - | - | PISV | Description spécifique à l'article 2.2.3 au CCTP n° 501 MENUISERIE INTERIEURE - Verrou motorisé pour verrouillage d'issue de secours - DAS conformes à la norme NF S 61-937
1 |  |  | 0 | 501 | E60 | - | - | - | - | 2 Vtx | 93 | 53 | 204 | - | DA | HB | B-AP | ST | OC-R1 | - | - | - | - | - | - | - | VR | - | PL-D | X | - | X | P | X | - | X2 | LB2 | - | X | - | - | PISV | Description spécifique à l'article 2.2.3 au CCTP n° 501 MENUISERIE INTERIEURE - Verrou motorisé pour verrouillage d'issue de secours - DAS conformes à la norme NF S 61-937
1 |  |  | 0 | 501 | E90 | - | - | - | - | 2 Vtx | 93 | 53 | 204 | - | DA | HB | B-AP | ST | OC-R1 | - | - | - | - | - | - | - | - | - | PL-D | X | - | - | P | X | - | X2 | - | - | - | - | - | DAS | Description spécifique à l'article 2.2.1 au CCTP n° 501 MENUISERIE INTERIEURE - Pivot-linteau asservi à arrêt électromagnétique - DAS conformes à la norme NF S 61-937
2 |  |  | 0 | 501 | E90 | - | - | - | - | 2 Vtx | 93 | 53 | 204 | - | DA | HB | B-AP | ST | OC-R1 | - | - | - | - | - | - | - | VR | - | PL-D | X | - | X | P | X | - | X2 | LB2 | - | X | - | - | PISV | Description spécifique à l'article 2.2.3 au CCTP n° 501 MENUISERIE INTERIEURE - Verrou motorisé pour verrouillage d'issue de secours - DAS conformes à la norme NF S 61-937
93 |  |  | 0 | 501 | E30 | - | - | - | - | 2 Vtx | 93 | 73 | 204 | - | DA | HB | B-AP | ST | OC-R1 | - | - | - | - | - | - | - | - | - | PL-D | X | - | - | P | X | - | X2 | - | - | X | - | - | DAS | Description spécifique à l'article 2.2.1 au CCTP n° 501 MENUISERIE INTERIEURE - Pivot-linteau asservi à arrêt électromagnétique - DAS conformes à la norme NF S 61-937
2 |  |  | 0 | 501 | E30 | - | - | - | - | 2 Vtx | 93 | 73 | 204 | - | DA | HB | B-AP | ST | OC-R1 | - | - | - | - | - | - | - | VR | - | PL-D | X | - | X | P | X | - | X2 | - | - | X | - | - | PISV | Description spécifique à l'article 2.2.3 au CCTP n° 501 MENUISERIE INTERIEURE - Verrou motorisé pour verrouillage d'issue de secours - DAS conformes à la norme NF S 61-937
2 |  |  | 0 | 501 | E30 | - | - | - | - | 2 Vtx | 93 | 73 | 204 | - | DA | HB | B-AP | ST | OC-R1 | - | - | - | - | - | - | - | VR | - | PL-D | X | - | X | P | X | - | X2 | LB1 + BP | - | X | - | - | PISV | Description spécifique à l'article 2.2.3 au CCTP n° 501 MENUISERIE INTERIEURE - Verrou motorisé pour verrouillage d'issue de secours - DAS conformes à la norme NF S 61-937
38 |  |  | 0 | 501 | E30 | - | - | - | - | 2 Vtx | 93 | 73 | 204 | - | DA | HB | B-AP | ST | OC-R1 | - | - | - | - | - | - | - | VR | - | PL-D | X | - | X | P | X | - | X2 | LB2 | - | X | - | - | PISV | Description spécifique à l'article 2.2.3 au CCTP n° 501 MENUISERIE INTERIEURE - Verrou motorisé pour verrouillage d'issue de secours - DAS conformes à la norme NF S 61-937
1 |  |  | 0 | 501 | E60 | - | - | - | - | 2 Vtx | 93 | 73 | 204 | - | DA | HB | B-AP | ST | OC-R1 | - | - | - | - | - | - | - | VR | - | PL-D | X | - | X | P | X | - | X2 | LB2 | - | X | - | - | PISV | Description spécifique à l'article 2.2.3 au CCTP n° 501 MENUISERIE INTERIEURE - Verrou motorisé pour verrouillage d'issue de secours - DAS conformes à la norme NF S 61-937
8 |  |  | 0 | 501 | E90 | - | - | - | - | 2 Vtx | 93 | 73 | 204 | - | DA | HB | B-AP | ST | OC-R1 | - | - | - | - | - | - | - | - | - | PL-D | X | - | - | P | X | - | X2 | - | - | X | - | - | DAS | Description spécifique à l'article 2.2.1 au CCTP n° 501 MENUISERIE INTERIEURE - Pivot-linteau asservi à arrêt électromagnétique - DAS conformes à la norme NF S 61-937
8 |  |  | 0 | 501 | E90 | - | - | - | - | 2 Vtx | 93 | 73 | 204 | - | DA | HB | B-AP | ST | OC-R1 | - | - | - | - | - | - | - | VR | - | PL-D | - | - | - | P | X | - | X2 | LB2 | - | X | - | - | PISV | Description spécifique à l'article 2.2.3 au CCTP n° 501 MENUISERIE INTERIEURE - Verrou motorisé pour verrouillage d'issue de secours - DAS conformes à la norme NF S 61-937
2 |  |  | 0 | 501 | EI30 | - | - | - | - | 2 Vtx | 93 | 73 | 204 | - | DA | HB | B-AP | ST | OC-R1 | - | - | - | - | - | - | - | VR | - | PL-D | X | - | X | P | X | - | X2 | LB2 | - | X | - | - | PISV | Description spécifique à l'article 2.2.3 au CCTP n° 501 MENUISERIE INTERIEURE - Verrou motorisé pour verrouillage d'issue de secours - DAS conformes à la norme NF S 61-937
1 |  |  | 0 | 501 | EI60 | - | - | - | - | 2 Vtx | 93 | 73 | 204 | - | DA | HB | B-AP | ST | OC-R1 | - | - | - | - | - | - | - | - | - | PL-D | X | - | - | P | X | - | X2 | - | - | X | - | - | DAS | Description spécifique à l'article 2.2.1 au CCTP n° 501 MENUISERIE INTERIEURE - Pivot-linteau asservi à arrêt électromagnétique - DAS conformes à la norme NF S 61-937
1 |  |  | 0 | 501 | E30 | - | - | - | - | 2 Vtx | 93 | 73 | 244 | - | DA | HB | B-AP | ST | OC-R1 | - | - | - | - | - | - | - | VR | - | PL-D | X | - | X | P | X | - | X2 | LB2 | - | X | - | - | PISV | Description spécifique à l'article 2.2.3 au CCTP n° 501 MENUISERIE INTERIEURE - Verrou motorisé pour verrouillage d'issue de secours - DAS conformes à la norme NF S 61-937
1 |  |  | 0 | 501 | E90 | - | - | - | - | 2 Vtx | 93 | 73 | 244 | - | DA | HB | B-AP | ST | OC-R1 | - | - | - | - | - | - | - | - | - | PL-D | X | - | - | P | X | - | X2 | - | - | X | - | - | DAS | Description spécifique à l'article 2.2.1 au CCTP n° 501 MENUISERIE INTERIEURE - Pivot-linteau asservi à arrêt électromagnétique - DAS conformes à la norme NF S 61-937
10 |  |  | 0 | 501 | E30 | - | - | - | - | 2 Vtx | 93 | 93 | 204 | - | DA | HB | B-AP | ST | OC-R2 | - | - | - | - | - | - | - | - | - | PL-D | X | - | - | P | X | - | X2 | - | - | - | - | - | DAS | Description spécifique à l'article 2.2.1 au CCTP n° 501 MENUISERIE INTERIEURE - Pivot-linteau asservi à arrêt électromagnétique - DAS conformes à la norme NF S 61-937
1 |  |  | 0 | 501 | E30 | - | - | - | - | 2 Vtx | 93 | 93 | 204 | - | DA | HB | B-AP | ST | OC-R2 | - | - | - | - | - | - | - | SMA | - | PLM | X | - | - | P | X | - | X2 | - | - | - | - | - | DAS | Description spécifique à l'article 2.2.7 au CCTP n° 501 MENUISERIE INTERIEURE - Pivot-linteau motorisé avec verrouillage - DAS conformes à la norme NF S 61-937
2 |  |  | 0 | 501 | E30 | - | - | - | - | 2 Vtx | 93 | 93 | 204 | - | DA | HB | B-AP | ST | OC-R2 | - | - | - | - | - | - | - | VR | - | PL-D | X | - | X | P | X | - | X2 | - | - | - | - | - | PISV | Description spécifique à l'article 2.2.3 au CCTP n° 501 MENUISERIE INTERIEURE - Verrou motorisé pour verrouillage d'issue de secours - DAS conformes à la norme NF S 61-937
5 |  |  | 0 | 501 | E30 | - | - | - | - | 2 Vtx | 93 | 93 | 204 | - | DA | HB | B-AP | ST | OC-R2 | - | - | - | - | - | - | - | VR | - | PL-D | X | - | X | P | X | - | X2 | LB2 | - | - | - | - | PISV | Description spécifique à l'article 2.2.3 au CCTP n° 501 MENUISERIE INTERIEURE - Verrou motorisé pour verrouillage d'issue de secours - DAS conformes à la norme NF S 61-937
3 |  |  | 0 | 501 | E60 | - | - | - | - | 2 Vtx | 93 | 93 | 204 | - | DA | HB | B-AP | ST | OC-R2 | - | - | - | - | - | - | - | - | - | PL-D | X | - | - | P | X | - | X2 | - | - | - | - | - | DAS | Description spécifique à l'article 2.2.1 au CCTP n° 501 MENUISERIE INTERIEURE - Pivot-linteau asservi à arrêt électromagnétique - DAS conformes à la norme NF S 61-937
1 |  |  | 0 | 501 | E90 | - | - | - | - | 2 Vtx | 93 | 93 | 204 | - | DA | HB | B-AP | ST | OC-R2 | - | - | - | - | - | - | - | VR | - | PL-D | X | - | X | P | X | - | X2 | LB2 | - | - | - | - | PISV | Description spécifique à l'article 2.2.3 au CCTP n° 501 MENUISERIE INTERIEURE - Verrou motorisé pour verrouillage d'issue de secours - DAS conformes à la norme NF S 61-937
3 |  |  | 0 | 501 | EI30 | - | - | - | - | 2 Vtx | 93 | 93 | 204 | - | DA | HB | B-AP | ST | OC-R2 | - | - | - | - | - | - | - | - | - | PL-D | X | - | - | P | X | - | X2 | - | - | - | - | - | DAS | Description spécifique à l'article 2.2.1 au CCTP n° 501 MENUISERIE INTERIEURE - Pivot-linteau asservi à arrêt électromagnétique - DAS conformes à la norme NF S 61-937
2 |  |  | 0 | 501 | E30 | - | - | - | - | 2 Vtx | 93 | 93 | 244 | - | DA | HB | B-AP | ST | OC-R2 | - | - | - | - | - | - | - | - | - | PL-D | X | - | - | P | X | - | X2 | - | - | - | - | - | DAS | Description spécifique à l'article 2.2.1 au CCTP n° 501 MENUISERIE INTERIEURE - Pivot-linteau asservi à arrêt électromagnétique - DAS conformes à la norme NF S 61-937
13 |  |  | 0 | 501 | E30 | - | - | - | - | 2 Vtx | 113 | 113 | 204 | - | DA | HB | B-AP | ST | OC-R2 | - | - | - | - | - | - | - | - | - | PL-D | X | - | - | P | X | - | X2 | - | - | X | - | - | DAS | Description spécifique à l'article 2.2.1 au CCTP n° 501 MENUISERIE INTERIEURE - Pivot-linteau asservi à arrêt électromagnétique - DAS conformes à la norme NF S 61-937
6 |  |  | 0 | 501 | E30 | - | - | - | - | 2 Vtx | 113 | 113 | 204 | - | DA | HB | B-AP | ST | OC-R2 | - | - | - | - | - | - | - | VR | - | PL-D | X | - | X | P | X | - | X2 | LB2 | - | X | - | - | PISV | Description spécifique à l'article 2.2.3 au CCTP n° 501 MENUISERIE INTERIEURE - Verrou motorisé pour verrouillage d'issue de secours - DAS conformes à la norme NF S 61-937
1 |  |  | 0 | 501 | E90 | - | - | - | - | 2 Vtx | 113 | 113 | 204 | - | DA | HB | B-AP | ST | OC-R2 | - | - | - | - | - | - | - | VR | - | PL-D | X | - | X | P | X | - | X2 | LB2 | - | X | - | - | PISV | Description spécifique à l'article 2.2.3 au CCTP n° 501 MENUISERIE INTERIEURE - Verrou motorisé pour verrouillage d'issue de secours - DAS conformes à la norme NF S 61-937
21 |  |  | 0 | 501 | E30 | - | - | - | - | 2 Vtx | 113 | 113 | 244 | - | DA | HB | B-AP | ST | OC-R2 | - | - | - | - | - | - | - | - | - | PL-D | X | - | - | P | X | - | X2 | - | - | X | - | - | DAS | Description spécifique à l'article 2.2.1 au CCTP n° 501 MENUISERIE INTERIEURE - Pivot-linteau asservi à arrêt électromagnétique - DAS conformes à la norme NF S 61-937
2 |  |  | 0 | 501 | E30 | - | - | - | - | 2 Vtx | 113 | 113 | 244 | - | DA | HB | B-AP | ST | OC-R2 | - | - | - | - | - | - | - | VR | - | PL-D | X | - | X | P | X | - | X2 | LB2 | - | X | - | - | PISV | Description spécifique à l'article 2.2.3 au CCTP n° 501 MENUISERIE INTERIEURE - Verrou motorisé pour verrouillage d'issue de secours - DAS conformes à la norme NF S 61-937
2 |  |  | 0 | 501 | E30 | - | - | - | - | 2 Vtx | 163 | 163 | 213 | - | DA | HB | B-AP | ST | OC-R2 | - | - | - | - | - | - | - | - | - | PL-D | X | - | - | P | X | - | X2 | - | - | - | - | - | DAS | Description spécifique à l'article 2.2.1 au CCTP n° 501 MENUISERIE INTERIEURE - Pivot-linteau asservi à arrêt électromagnétique - DAS conformes à la norme NF S 61-937
1 |  |  | 0 | 501 | E30 | - | - | - | - | 2 Vtx | 165 | 165 | 213 | - | DA | HB | B-AP | ST | OC-R2 | - | - | - | - | - | - | - | - | - | PL-D | X | - | - | P | X | - | X2 | - | - | X | - | - | DAS | Description spécifique à l'article 2.2.1 au CCTP n° 501 MENUISERIE INTERIEURE - Pivot-linteau asservi à arrêt électromagnétique - DAS conformes à la norme NF S 61-937
1 |  |  | 0 | 501 | E30 | - | - | - | - | 2 Vtx | 165 | 165 | 213 | - | DA | HB | B-AP | ST | OC-R2 | - | - | - | - | - | - | - | - | - | PL-D | X | - | X | P | X | - | X2 | - | - | - | - | - | DAS | Description spécifique à l'article 2.2.1 au CCTP n° 501 MENUISERIE INTERIEURE - Pivot-linteau asservi à arrêt électromagnétique - DAS conformes à la norme NF S 61-937
1 |  |  | 0 | 501 | E30 | - | - | - | - | 2 Vtx | 165 | 165 | 244 | - | DA | HB | B-AP | ST | OC-R2 | - | - | - | - | - | - | - | - | - | PL-D | X | - | - | P | X | - | X2 | - | - | X | - | - | DAS | Description spécifique à l'article 2.2.1 au CCTP n° 501 MENUISERIE INTERIEURE - Pivot-linteau asservi à arrêt électromagnétique - DAS conformes à la norme NF S 61-937
Blocs-portes DAS un vantail à simple action stratifiés
1 |  |  | 0 | 501 | E30 | - | - | - | - | 1 Vtl | 93 | - | 204 | - | SA | HB | B-AP | ST | - | PA | - | - | - | - | - | - | - | - | G+ | - | - | X | P+T | - | - | X1 | - | - | - | - | - | DAS | Description spécifique à l'article 2.2.2 au CCTP n° 501 MENUISERIE INTERIEURE - Pivot-linteau asservi à arrêt électromagnétique - DAS conformes à la norme NF S 61-937
21 |  |  | 0 | 501 | E30 | - | - | - | - | 1 Vtl | 93 | - | 204 | - | SA | HB | B-AP | ST | - | PA | - | - | - | - | - | - | VE | - | G | - | - | X | X | - | - | X1 | LB1 | - | X | - | - | PISV | Description spécifique à l'article 2.2.4 au CCTP n° 501 MENUISERIE INTERIEURE - Verrou motorisé pour verrouillage d'issue de secours - DAS conformes à la norme NF S 61-937
2 |  |  | 0 | 501 | E30 | - | - | - | - | 1 Vtl | 93 | - | 204 | - | SA | HB | B-AP | ST | - | PA | - | - | - | - | - | - | VR | - | G | - | X | X | X | X | - | X2 | LB1 | - | - | - | - | PISV | Description spécifique à l'article 2.2.4 au CCTP n° 501 MENUISERIE INTERIEURE - Verrou motorisé pour verrouillage d'issue de secours - DAS conformes à la norme NF S 61-937
3 |  |  | 0 | 501 | EI30 | - | - | - | - | 1 Vtl | 103 | - | 204 | - | SA | HB | B-AP | ST | - | PA | - | - | - | - | - | - | - | - | G+ | - | - | X | P+T | X | - | X1 | - | - | - | - | - | DAS | Description spécifique à l'article 2.2.2 au CCTP n° 501 MENUISERIE INTERIEURE - Pivot-linteau asservi à arrêt électromagnétique - DAS conformes à la norme NF S 61-937
2 |  |  | 0 | 501 | EI30 | - | - | - | - | 1 Vtl | 113 | - | 204 | - | SA | HB | B-AP | ST | - | PA | - | - | - | - | - | - | - | - | G+ | - | - | X | P+T | X | - | X1 | - | - | - | - | - | DAS | Description spécifique à l'article 2.2.2 au CCTP n° 501 MENUISERIE INTERIEURE - Pivot-linteau asservi à arrêt électromagnétique - DAS conformes à la norme NF S 61-937
1 |  |  | 0 | 501 | EI90 | - | - | - | - | 1 Vtl | 113 | - | 204 | - | SA | HB | B-AP | ST | - | PA | - | - | - | - | - | - | - | - | G+ | - | - | X | P+T | X | - | X1 | - | - | - | - | - | DAS | Description spécifique à l'article 2.2.2 au CCTP n° 501 MENUISERIE INTERIEURE - Pivot-linteau asservi à arrêt électromagnétique - DAS conformes à la norme NF S 61-937
1 |  |  | 0 | 501 | E30 | - | - | - | - | 1 Vtl | 123 | - | 204 | - | SA | HB | B-AP | ST | - | PA | - | - | - | - | - | - | - | - | G+ | - | - | X | P+T | X | - | X1 | - | - | - | - | - | DAS | Description spécifique à l'article 2.2.2 au CCTP n° 501 MENUISERIE INTERIEURE - Pivot-linteau asservi à arrêt électromagnétique - DAS conformes à la norme NF S 61-937
22 |  |  | 0 | 501 | EI30 | - | - | - | - | 1 Vtl | 123 | - | 204 | - | SA | HB | B-AP | ST | - | PA | - | - | - | - | - | - | - | - | G+ | - | - | X | P+T | X | - | X1 | - | - | - | - | - | DAS | Description spécifique à l'article 2.2.2 au CCTP n° 501 MENUISERIE INTERIEURE - Pivot-linteau asservi à arrêt électromagnétique - DAS conformes à la norme NF S 61-937
3 |  |  | 0 | 501 | EI60 | - | - | - | - | 1 Vtl | 123 | - | 204 | - | SA | HB | B-AP | ST | - | PA | - | - | - | - | - | - | - | - | G+ | - | - | X | P+T | - | - | X1 | - | - | - | - | - | DAS | Description spécifique à l'article 2.2.2 au CCTP n° 501 MENUISERIE INTERIEURE - Pivot-linteau asservi à arrêt électromagnétique - DAS conformes à la norme NF S 61-937
Blocs-portes un vantail à simple action stratifiés
3 |  |  | 0 | 501 | EI60 | - | - | - | - | 1 Vtl | 123 | - | 204 | - | SA | HB | B-AP | ST | - | PA | - | - | - | - | - | - | X | - | G+ | - | - | X | X | X | - | X1 | LB1 | - | - | - | - | -
Blocs-portes DAS deux vantaux à simple action stratifiés
1 |  |  | 0 | 501 | EI30 | - | - | - | - | 2 Vtx | 93 | 43 | 204 | - | SA | HB | B-AP | ST | - | - | - | - | - | - | - | - | VR | X | PL-D | X | - | X | X | X | - | X2 | LB2 | - | X | - | - | PISV | Description spécifique à l'article 2.2.4 au CCTP n° 501 MENUISERIE INTERIEURE - Verrou motorisé pour verrouillage d'issue de secours - DAS conformes à la norme NF S 61-937
3 |  |  | 0 | 501 | E30 | - | - | - | - | 2 Vtx | 93 | 53 | 204 | - | SA | HB | B-AP | ST | - | PA | - | - | - | - | - | - | - | - | G+ | X | - | - | P+T | X | - | X1 | - | - | - | - | - | DAS | Description spécifique à l'article 2.2.2 au CCTP n° 501 MENUISERIE INTERIEURE - Pivot-linteau asservi à arrêt électromagnétique - DAS conformes à la norme NF S 61-937
11 |  |  | 0 | 501 | E30 | - | - | - | - | 2 Vtx | 93 | 53 | 204 | - | SA | HB | B-AP | ST | - | PA | - | - | - | - | - | - | VE | - | G | - | - | X | X | - | - | X2 | - | - | X | - | - | PISV | Description spécifique à l'article 2.2.4 au CCTP n° 501 MENUISERIE INTERIEURE - Verrou motorisé pour verrouillage d'issue de secours - DAS conformes à la norme NF S 61-937
4 |  |  | 0 | 501 | E30 | - | - | - | - | 2 Vtx | 93 | 53 | 204 | - | SA | HB | B-AP | ST | OC-R1 | PA | - | - | - | - | - | - | VR | - | G | X | - | X | P+T | - | - | - | LB1 + BP | - | X | - | - | PISV | Description spécifique à l'article 2.2.4 au CCTP n° 501 MENUISERIE INTERIEURE - Verrou motorisé pour verrouillage d'issue de secours - DAS conformes à la norme NF S 61-937
3 |  |  | 0 | 501 | E30 | - | - | - | - | 2 Vtx | 93 | 53 | 204 | - | SA | HB | B-AP | ST | - | PA | - | - | - | - | - | - | VR | - | G | X | - | X | P+T | - | - | - | LB1 + BP | - | X | - | - | PISV | Description spécifique à l'article 2.2.4 au CCTP n° 501 MENUISERIE INTERIEURE - Verrou motorisé pour verrouillage d'issue de secours - DAS conformes à la norme NF S 61-937
1 |  |  | 0 | 501 | E60 | - | - | - | - | 2 Vtx | 93 | 53 | 204 | - | SA | HB | B-AP | ST | - | PA | - | - | - | - | - | - | VR | X | G | X | - | X | P+T | X | - | X2 | LB2 | - | X | - | - | PISV | Description spécifique à l'article 2.2.4 au CCTP n° 501 MENUISERIE INTERIEURE - Verrou motorisé pour verrouillage d'issue de secours - DAS conformes à la norme NF S 61-937
1 |  |  | 0 | 501 | E90 | - | - | - | - | 2 Vtx | 93 | 53 | 204 | - | SA | HB | B-AP | ST | OC-R1 | PA | - | - | - | - | - | - | VR | - | G | X | - | X | P+T | X | - | X2 | LB2 | - | X | - | - | PISV | Description spécifique à l'article 2.2.4 au CCTP n° 501 MENUISERIE INTERIEURE - Verrou motorisé pour verrouillage d'issue de secours - DAS conformes à la norme NF S 61-937
3 |  |  | 0 | 501 | EI30 | - | - | - | - | 2 Vtx | 93 | 53 | 204 | - | SA | HB | B-AP | ST | X | PA | - | - | - | - | - | - | - | - | G+ | X | - | - | P+T | X | - | X1 | - | - | X | - | - | DAS | Description spécifique à l'article 2.2.2 au CCTP n° 501 MENUISERIE INTERIEURE - Pivot-linteau asservi à arrêt électromagnétique - DAS conformes à la norme NF S 61-937
2 |  |  | 0 | 501 | EI60 | - | - | - | - | 2 Vtx | 93 | 53 | 204 | - | SA | HB | B-AP | ST | - | PA | - | - | - | - | - | - | - | - | G+ | X | - | - | P+T | X | - | X1 | - | - | X | - | - | DAS | Description spécifique à l'article 2.2.2 au CCTP n° 501 MENUISERIE INTERIEURE - Pivot-linteau asservi à arrêt électromagnétique - DAS conformes à la norme NF S 61-937
3 |  |  | 0 | 501 | E30 | - | - | - | - | 2 Vtx | 93 | 73 | 204 | - | SA | HB | B-AP | ST | - | PA | - | - | - | - | - | - | VR | - | - | - | - | - | - | X | - | X2 | LB2 | OP - 2 Vtx | - | - | - | PISV | Description spécifique à l'article 2.2.4 au CCTP n° 501 MENUISERIE INTERIEURE - Verrou motorisé pour verrouillage d'issue de secours - DAS conformes à la norme NF S 61-937
2 |  |  | 0 | 501 | E90 | - | - | - | - | 2 Vtx | 93 | 73 | 204 | - | SA | HB | B-AP | ST | OC-R1 | PA | - | - | - | - | - | - | VR | - | G | X | - | X | P+T | - | - | - | LB2 | - | X | - | - | PISV | Description spécifique à l'article 2.2.4 au CCTP n° 501 MENUISERIE INTERIEURE - Verrou motorisé pour verrouillage d'issue de secours - DAS conformes à la norme NF S 61-937
3 |  |  | 0 | 501 | EI60 | - | - | - | - | 2 Vtx | 93 | 73 | 204 | - | SA | HB | B-AP | ST | OC-R1 | PA | - | - | - | - | - | - | VR | - | G | X | - | X | P+T | X | - | X2 | LB1 + BP | - | X | - | - | PISV | Description spécifique à l'article 2.2.3 au CCTP n° 501 MENUISERIE INTERIEURE - Verrou motorisé pour verrouillage d'issue de secours - DAS conformes à la norme NF S 61-937
3 |  |  | 0 | 501 | E30 | - | - | - | - | 2 Vtx | 93 | 93 | 204 | - | SA | HB | B-AP | ST | - | PA | - | - | - | - | - | - | VR | X | G | X | - | X | P+T | X | - | X2 | LB2 | - | X | - | - | PISV | Description spécifique à l'article 2.2.4 au CCTP n° 501 MENUISERIE INTERIEURE - Verrou motorisé pour verrouillage d'issue de secours - DAS conformes à la norme NF S 61-937
3 |  |  | 0 | 501 | E30 | - | - | - | - | 2 Vtx | 93 | 93 | 204 | - | SA | HB | B-AP | ST | OC-R2 | PA | - | - | - | - | - | - | - | - | - | - | - | - | - | X | - | X2 | LB2 | OP - 2 Vtx | - | - | - | PISV | Description spécifique à l'article 2.2.4 au CCTP n° 501 MENUISERIE INTERIEURE - Verrou motorisé pour verrouillage d'issue de secours - DAS conformes à la norme NF S 61-937
3 |  |  | 0 | 501 | E30 | - | - | - | - | 2 Vtx | 93 | 93 | 204 | - | SA | HB | B-AP | ST | - | PA | - | - | - | - | - | - | X | - | - | - | - | - | P+T | X | - | X2 | LB2 | OP - 2 Vtx | - | - | - | PISV | Description spécifique à l'article 2.2.4 au CCTP n° 501 MENUISERIE INTERIEURE - Verrou motorisé pour verrouillage d'issue de secours - DAS conformes à la norme NF S 61-937
1 |  |  | 0 | 501 | E60 | - | - | - | - | 2 Vtx | 93 | 93 | 204 | - | SA | HB | B-AP | ST | - | PA | - | - | - | - | - | - | VR | X | G | X | - | X | P+T | X | - | X2 | LB2 | - | X | - | - | PISV | Description spécifique à l'article 2.2.4 au CCTP n° 501 MENUISERIE INTERIEURE - Verrou motorisé pour verrouillage d'issue de secours - DAS conformes à la norme NF S 61-937
1 |  |  | 0 | 501 | E60 | - | - | - | - | 2 Vtx | 93 | 93 | 204 | - | SA | HB | B-AP | ST | OC-R2 | PA | - | - | - | - | - | - | X | - | - | - | - | - | - | X | - | X2 | LB2 | OP - 2 Vtx | - | - | - | PISV | Description spécifique à l'article 2.2.4 au CCTP n° 501 MENUISERIE INTERIEURE - Verrou motorisé pour verrouillage d'issue de secours - DAS conformes à la norme NF S 61-937
1 |  |  | 0 | 501 | EI30 | - | - | - | - | 2 Vtx | 93 | 93 | 204 | - | SA | HB | B-AP | ST | - | PA | - | - | - | - | - | - | - | - | G+ | X | - | - | P+T | X | - | X1 | - | - | - | - | - | DAS | Description spécifique à l'article 2.2.2 au CCTP n° 501 MENUISERIE INTERIEURE - Pivot-linteau asservi à arrêt électromagnétique - DAS conformes à la norme NF S 61-937
2 |  |  | 0 | 501 | EI60 | - | - | - | - | 2 Vtx | 93 | 93 | 204 | - | SA | HB | B-AP | ST | - | PA | - | - | - | - | - | - | - | - | G+ | X | - | - | P+T | X | - | X1 | - | - | X | - | - | DAS | Description spécifique à l'article 2.2.2 au CCTP n° 501 MENUISERIE INTERIEURE - Pivot-linteau asservi à arrêt électromagnétique - DAS conformes à la norme NF S 61-937
Blocs-portes deux vantaux à simple action stratifiés
1 |  |  | 0 | 501 | E30 | 30 | - | - | - | 2 Vtx | 123 | 33 | 204 | - | SA | HB | B-AP | ST | - | PA | - | - | - | - | - | X | - | X | - | - | - | X | X | X | - | X1 | - | - | - | - | - | -
Blocs-portes un vantail à simple action stratifiés
3 |  |  | 0 | 501 | - | 30 | - | - | - | 1 Vtl | 93 | - | 204 | - | SA | HB+ | B-AP | ST | - | PA | - | - | X | - | - | - | - | - | - | - | - | X | X | - | - | - | LB1 | - | - | - | - | -
9 |  |  | 0 | 501 | - | 30 | CR2 | - | - | 1 Vtl | 93 | - | 204 | - | SA | HB+ | B-AP | ST | - | PA | - | - | X | - | - | - | - | - | - | - | - | X | X | - | - | - | LB1 | - | - | - | - | -
2 |  |  | 0 | 501 | - | 45 | CR2 | - | - | 1 Vtl | 93 | - | 204 | - | SA | HB+ | B-AP | ST | - | PA | - | - | X | - | - | - | - | - | - | - | - | X | X | - | - | - | LB1 | - | - | - | - | -
13 |  |  | 0 | 501 | E30 | 30 | CR2 | - | - | 1 Vtl | 93 | - | 204 | - | SA | HB+ | B-AP | ST | - | PA | - | - | - | - | - | - | SE | - | - | - | - | X | X | - | - | - | LB1 | - | - | - | - | -
1 |  |  | 0 | 501 | - | 30 | - | - | - | 1 Vtl | 93 | - | 204 | 1 CL | SA | HB+ | B-AP | ST | - | PA | X | - | - | - | - | - | - | - | - | - | - | X | X | - | - | - | - | - | - | - | - | -
6 |  |  | 0 | 501 | E30 | 30 | CR2 | - | - | 1 Vtl | 93 | - | 204 | 1 CL | SA | HB+ | B-AP | ST | - | PA | - | - | - | - | - | - | SE | - | - | - | - | X | X | - | - | - | LB1 | - | - | - | - | -
1 |  |  | 0 | 501 | - | 45 | - | X | - | 1 Vtl | 93 | - | 204 | - | SA | HB-P | PP - 3 mm | ST | - | PA | - | - | - | - | - | - | X | - | - | - | - | X | X | X | - | X1 | LB1 | OP - 1 Vt | - | - | - | -
59 |  |  | 0 | 501 | - | - | - | - | - | 1 Vtl | 83 | - | 204 | - | SA | HM | B-AP | ST | - | PA | - | - | - | - | - | X | - | - | - | - | - | X | X | - | - | - | - | - | - | - | - | -
1 |  |  | 0 | 501 | - | - | - | - | - | 1 Vtl | 83 | - | 204 | - | SA | HM | B-AP | ST | - | PA | - | - | - | - | X | - | - | - | G | - | - | X | X | - | - | - | - | - | - | - | - | -
13 |  |  | 0 | 501 | - | - | - | - | - | 1 Vtl | 83 | - | 204 | - | SA | HM | B-AP | ST | - | PA | - | - | - | - | - | X | - | - | G | - | - | X | X | - | - | X1 | - | - | - | - | - | -
12 |  |  | 0 | 501 | - | - | - | - | - | 1 Vtl | 83 | - | 204 | - | SA | HM | B-AP | ST | - | PA | - | - | - | - | - | X | - | - | G | - | - | X | X | - | - | X1 | LB1 | - | - | - | - | -
26 |  |  | 0 | 501 | E30 | - | - | - | - | 1 Vtl | 83 | - | 204 | - | SA | HM | B-AP | ST | - | PA | - | - | - | - | - | X | - | - | G | - | - | X | X | - | - | X1 | - | - | - | - | - | -
2 |  |  | 0 | 501 | E30 | - | - | - | - | 1 Vtl | 83 | - | 204 | - | SA | HM | B-AP | ST | - | PA | - | - | - | - | - | X | - | - | G | - | - | X | X | - | - | - | LB1 | - | - | - | - | -
20 |  |  | 0 | 501 | E30 | - | - | - | - | 1 Vtl | 83 | - | 204 | - | SA | HM | B-AP | ST | - | PA | - | - | - | - | - | X | - | - | G | - | - | X | X | - | - | X1 | LB1 | - | - | - | - | -
23 |  |  | 0 | 501 | - | 30 | - | - | - | 1 Vtl | 93 | - | 204 | - | SA | HM | B-AP | ST | - | PA | X | - | - | - | - | - | - | - | - | - | - | X | X | - | - | - | - | - | - | - | - | -
155 |  |  | 0 | 501 | - | 30 | - | - | - | 1 Vtl | 93 | - | 204 | - | SA | HM | B-AP | ST | - | PA | X | - | - | - | - | - | - | - | - | - | - | X | X | X | - | X1 | - | - | - | - | - | -
1 |  |  | 0 | 501 | - | 30 | - | - | - | 1 Vtl | 93 | - | 204 | - | SA | HM | B-AP | ST | X | PA | X | - | - | - | - | - | - | - | - | - | - | X | X | X | - | X1 | - | - | - | - | - | -
10 |  |  | 0 | 501 | - | 30 | - | - | - | 1 Vtl | 93 | - | 204 | - | SA | HM | B-AP | ST | - | PA | - | - | X | - | - | - | - | - | - | - | - | X | X | - | - | - | LB1 | - | - | - | - | -
32 |  |  | 0 | 501 | - | 30 | - | - | - | 1 Vtl | 93 | - | 204 | - | SA | HM | B-AP | ST | - | PA | - | - | X | - | - | - | - | - | - | - | - | X | X | X | - | X1 | LB1 | - | - | - | - | -
1 |  |  | 0 | 501 | - | 30 | - | - | - | 1 Vtl | 93 | - | 204 | - | SA | HM | B-AP | ST | OC-PB1 | PA | - | - | - | - | - | - | X | - | - | - | - | X | X | X | - | X1 | LB1 | OP - 1 Vt | - | - | - | -
1 |  |  | 0 | 501 | - | 30 | - | X | - | 1 Vtl | 93 | - | 204 | - | SA | HM | B-AP | ST | - | PA | - | X | - | - | - | - | - | - | - | - | - | X | X | X | - | X1 | - | - | - | - | - | -
1 |  |  | 0 | 501 | - | 32 | - | - | - | 1 Vtl | 93 | - | 204 | - | SA | HM | B-AP | ST | - | PA | - | - | X | - | - | - | - | - | - | - | - | X | X | - | - | - | - | - | - | - | - | -
7 |  |  | 0 | 501 | - | 32 | - | - | - | 1 Vtl | 93 | - | 204 | - | SA | HM | B-AP | ST | - | PA | - | - | X | - | - | - | - | - | - | - | - | X | X | X | - | X1 | LB1 | - | - | - | - | -
1 |  |  | 0 | 501 | - | 45 | - | - | - | 1 Vtl | 93 | - | 204 | - | SA | HM | B-AP | ST | - | PA | - | X | - | - | - | - | - | - | - | - | - | X | X | - | - | - | - | - | - | - | - | -
10 |  |  | 0 | 501 | - | 45 | - | - | - | 1 Vtl | 93 | - | 204 | - | SA | HM | B-AP | ST | - | PA | X | - | - | - | - | - | - | - | - | - | - | X | X | X | - | X1 | - | - | - | - | - | -
1 |  |  | 0 | 501 | - | 45 | - | - | - | 1 Vtl | 93 | - | 204 | - | SA | HM | B-AP | ST | OC-PB1 | PA | X | - | - | - | - | - | - | - | - | - | - | X | X | X | - | X1 | - | - | - | - | - | -
1 |  |  | 0 | 501 | - | 45 | - | - | - | 1 Vtl | 93 | - | 204 | - | SA | HM | B-AP | ST | - | PA | - | - | - | - | X | - | - | - | - | - | - | X | X | - | - | - | I | - | - | - | - | -
1 |  |  | 0 | 501 | - | 45 | - | - | - | 1 Vtl | 93 | - | 204 | - | SA | HM | B-AP | ST | - | PA | - | X | - | - | - | - | - | - | G+ | - | - | X | X | X | - | X1 | I | - | - | - | - | -
3 |  |  | 0 | 501 | - | - | - | - | - | 1 Vtl | 93 | - | 204 | - | SA | HM | B-AP | ST | - | PA | - | - | - | - | - | X | - | - | - | - | - | X | X | - | - | - | - | - | - | - | - | -
3 |  |  | 0 | 501 | - | - | - | - | - | 1 Vtl | 93 | - | 204 | - | SA | HM | B-AP | ST | - | PA | - | - | - | - | - | X | - | - | G | - | - | X | X | - | - | - | - | - | - | - | - | -
3 |  |  | 0 | 501 | - | - | - | - | - | 1 Vtl | 93 | - | 204 | - | SA | HM | B-AP | ST | - | PA | - | - | - | - | X | - | - | - | G | - | - | X | X | - | - | - | - | - | - | - | - | -
55 |  |  | 0 | 501 | - | - | - | - | - | 1 Vtl | 93 | - | 204 | - | SA | HM | B-AP | ST | - | PA | - | - | - | - | - | X | - | - | - | - | - | X | X | - | - | X1 | - | - | - | - | - | -
2 |  |  | 0 | 501 | - | - | - | - | - | 1 Vtl | 93 | - | 204 | - | SA | HM | B-AP | ST | X | PA | - | - | - | - | - | X | - | - | - | - | - | X | X | - | - | X1 | - | - | - | - | - | -
37 |  |  | 0 | 501 | - | - | - | - | - | 1 Vtl | 93 | - | 204 | - | SA | HM | B-AP | ST | - | PA | - | - | - | - | - | X | - | - | G | - | - | X | X | - | - | X1 | - | - | - | - | - | -
3 |  |  | 0 | 501 | - | - | - | - | - | 1 Vtl | 93 | - | 204 | - | SA | HM | B-AP | ST | - | PA | - | - | - | - | X | - | - | - | G | - | - | X | X | - | - | X1 | - | - | - | - | - | -
1 |  |  | 0 | 501 | - | - | - | - | - | 1 Vtl | 93 | - | 204 | - | SA | HM | B-AP | ST | - | PA | - | - | - | - | X | - | - | - | - | - | - | X | X | - | - | X2 | - | - | - | - | - | -
2 |  |  | 0 | 501 | - | - | - | - | - | 1 Vtl | 93 | - | 204 | - | SA | HM | B-AP | ST | - | PA | - | - | - | - | - | X | - | - | G | - | - | X | X | - | X | X1 | - | - | - | - | - | -
5 |  |  | 0 | 501 | - | - | - | - | - | 1 Vtl | 93 | - | 204 | - | SA | HM | B-AP | ST | - | PA | - | X | - | - | - | - | - | - | - | - | - | X | X | X | - | X1 | - | - | - | - | - | -
6 |  |  | 0 | 501 | - | - | - | - | - | 1 Vtl | 93 | - | 204 | - | SA | HM | B-AP | ST | - | PA | X | - | - | - | - | - | - | - | - | - | - | X | X | X | - | X1 | - | - | - | - | - | -
14 |  |  | 0 | 501 | - | - | - | - | - | 1 Vtl | 93 | - | 204 | - | SA | HM | B-AP | ST | X | PA | X | - | - | - | - | - | - | - | - | - | - | X | X | X | - | X1 | - | - | - | - | - | -
3 |  |  | 0 | 501 | - | - | - | - | - | 1 Vtl | 93 | - | 204 | - | SA | HM | B-AP | ST | - | PA | - | - | - | - | X | - | - | - | G | - | - | X | X | X | - | X2 | - | - | - | - | - | -
0 |  |  | 0 | 501 | - | - | - | - | - | 1 Vtl | 93 | - | 204 | - | SA | HM | B-AP | ST | - | PA | - | X | - | - | - | - | - | - | - | - | - | X | X | X | - | X2 | - | - | - | - | - | -
1 |  |  | 0 | 501 | - | - | - | - | - | 1 Vtl | 93 | - | 204 | - | SA | HM | B-AP | ST | - | PA | - | - | - | - | - | X | - | - | - | - | - | X | X | - | - | X1 | L | - | - | - | - | -
2 |  |  | 0 | 501 | - | - | - | - | - | 1 Vtl | 93 | - | 204 | - | SA | HM | B-AP | ST | - | PA | - | - | - | - | - | X | - | - | G | - | - | X | X | - | - | X1 | LB1 | - | - | - | - | -
2 |  |  | 0 | 501 | - | - | - | - | - | 1 Vtl | 93 | - | 204 | - | SA | HM | B-AP | ST | - | PA | - | - | X | - | - | - | - | - | G | - | - | X | X | - | - | X1 | LB1 | - | - | - | - | -
6 |  |  | 0 | 501 | - | - | - | - | - | 1 Vtl | 93 | - | 204 | - | SA | HM | B-AP | ST | - | PA | - | - | X | - | - | - | - | - | - | - | - | X | X | X | - | X1 | LB1 | - | - | - | - | -
1 |  |  | 0 | 501 | - | - | - | X | - | 1 Vtl | 93 | - | 204 | - | SA | HM | B-AP | ST | X | PA | - | X | - | - | - | - | - | - | - | - | - | X | X | X | - | X1 | - | - | - | - | - | -
1 |  |  | 0 | 501 | - | - | - | X | - | 1 Vtl | 93 | - | 204 | - | SA | HM | B-AP | ST | - | PA | - | - | X | - | - | - | - | - | - | - | - | X | X | X | - | X1 | LB1 | - | - | - | - | -
134 |  |  | 0 | 501 | E30 | 30 | - | - | - | 1 Vtl | 93 | - | 204 | - | SA | HM | B-AP | ST | - | PA | X | - | - | - | - | - | - | - | - | - | - | X | X | - | - | - | - | - | - | - | - | -
16 |  |  | 0 | 501 | E30 | 30 | - | - | - | 1 Vtl | 93 | - | 204 | - | SA | HM | B-AP | ST | - | PA | X | - | - | - | - | - | - | - | - | - | - | X | X | - | - | X1 | - | - | - | - | - | -
2 |  |  | 0 | 501 | E30 | 30 | - | - | - | 1 Vtl | 93 | - | 204 | - | SA | HM | B-AP | ST | OC-PB1 | PA | - | - | X | - | - | - | - | - | - | - | - | X | X | X | - | X1 | - | - | - | - | - | -
89 |  |  | 0 | 501 | E30 | 30 | - | - | - | 1 Vtl | 93 | - | 204 | - | SA | HM | B-AP | ST | - | PA | X | - | - | - | - | - | - | - | - | - | - | X | X | X | - | X1 | - | - | - | - | - | -
2 |  |  | 0 | 501 | E30 | 30 | - | - | - | 1 Vtl | 93 | - | 204 | - | SA | HM | B-AP | ST | - | PA | - | - | X | - | - | - | - | - | - | - | - | X | X | - | - | - | LB1 | - | - | - | - | -
66 |  |  | 0 | 501 | E30 | 30 | - | - | - | 1 Vtl | 93 | - | 204 | - | SA | HM | B-AP | ST | - | PA | - | - | X | - | - | - | - | - | - | - | - | X | X | X | - | X1 | LB1 | - | - | - | - | -
6 |  |  | 0 | 501 | E30 | 30 | - | - | - | 1 Vtl | 93 | - | 204 | - | SA | HM | B-AP | ST | - | PA | - | - | X | - | - | - | - | - | - | - | - | X | X | X | - | X2 | LB1 | - | - | - | - | -
1 |  |  | 0 | 501 | E30 | 30 | - | - | - | 1 Vtl | 93 | - | 204 | - | SA | HM | B-AP | ST | OC-PB1 | PA | - | - | X | - | - | - | - | - | G+ | - | - | X | X | X | - | X2 | LB1 | - | - | - | - | -
1 |  |  | 0 | 501 | E30 | 30 | - | - | - | 1 Vtl | 93 | - | 204 | - | SA | HM | B-AP | ST | - | PA | - | - | - | - | - | - | X | - | - | - | - | X | X | X | - | X2 | LB1 | OP - 1 Vt | - | - | - | -
2 |  |  | 0 | 501 | E30 | 30 | CR2 | - | - | 1 Vtl | 93 | - | 204 | - | SA | HM | B-AP | ST | - | PA | - | - | X | - | - | - | - | - | - | - | - | X | X | X | - | X1 | LB1 | - | - | - | - | -
5 |  |  | 0 | 501 | E30 | 32 | - | - | - | 1 Vtl | 93 | - | 204 | - | SA | HM | B-AP | ST | - | PA | X | - | - | - | - | - | - | - | G+ | - | - | X | X | - | - | X1 | - | - | - | - | - | -
2 |  |  | 0 | 501 | E30 | 32 | - | - | - | 1 Vtl | 93 | - | 204 | - | SA | HM | B-AP | ST | - | PA | - | - | - | - | X | - | - | - | - | - | - | X | X | X | - | X1 | - | - | - | - | - | -
8 |  |  | 0 | 501 | E30 | 32 | - | - | - | 1 Vtl | 93 | - | 204 | - | SA | HM | B-AP | ST | - | PA | - | - | X | - | - | - | - | - | - | - | - | X | X | - | - | - | LB1 | - | - | - | - | -
9 |  |  | 0 | 501 | E30 | 32 | - | - | - | 1 Vtl | 93 | - | 204 | - | SA | HM | B-AP | ST | - | PA | - | - | X | - | - | - | - | - | - | - | - | X | X | X | - | X1 | LB1 | - | - | - | - | -
1 |  |  | 0 | 501 | E30 | 40 | - | - | - | 1 Vtl | 93 | - | 204 | - | SA | HM | B-AP | ST | - | PA | - | X | - | - | - | - | - | - | G+ | - | - | X | X | X | - | X1 | - | - | - | - | - | -
1 |  |  | 0 | 501 | E30 | 45 | - | - | - | 1 Vtl | 93 | - | 204 | - | SA | HM | B-AP | ST | - | PA | X | - | - | - | - | - | - | - | G+ | - | - | X | X | X | - | X1 | - | - | - | - | - | -
3 |  |  | 0 | 501 | E30 | - | - | - | - | 1 Vtl | 93 | - | 204 | - | SA | HM | B-AP | ST | - | PA | - | - | - | - | X | - | - | - | G | - | - | X | X | - | - | - | - | - | - | - | - | -
39 |  |  | 0 | 501 | E30 | - | - | - | - | 1 Vtl | 93 | - | 204 | - | SA | HM | B-AP | ST | - | PA | - | - | - | - | - | X | - | - | G | - | - | X | X | - | - | X1 | - | - | - | - | - | -
12 |  |  | 0 | 501 | E30 | - | - | - | - | 1 Vtl | 93 | - | 204 | - | SA | HM | B-AP | ST | - | PA | - | - | - | - | X | - | - | - | G | - | - | X | X | - | - | X1 | - | - | - | - | - | -
1 |  |  | 0 | 501 | E30 | - | - | - | - | 1 Vtl | 93 | - | 204 | - | SA | HM | B-AP | ST | - | PA | - | X | - | - | - | - | - | - | G | - | - | X | X | X | - | X1 | - | - | - | - | - | -
1 |  |  | 0 | 501 | E30 | - | - | - | - | 1 Vtl | 93 | - | 204 | - | SA | HM | B-AP | ST | - | PA | - | - | X | - | - | - | - | - | - | - | - | X | X | - | - | - | LB1 | - | - | - | - | -
7 |  |  | 0 | 501 | E30 | - | - | - | - | 1 Vtl | 93 | - | 204 | - | SA | HM | B-AP | ST | - | PA | - | - | - | - | - | X | - | - | G | - | - | X | X | - | - | X1 | LB1 | - | - | - | - | -
2 |  |  | 0 | 501 | E30 | - | - | - | - | 1 Vtl | 93 | - | 204 | - | SA | HM | B-AP | ST | - | PA | - | - | X | - | - | - | - | - | G | - | - | X | X | - | - | X1 | LB1 | - | - | - | - | -
12 |  |  | 0 | 501 | E30 | - | - | - | - | 1 Vtl | 93 | - | 204 | - | SA | HM | B-AP | ST | - | PA | - | - | X | - | - | - | - | - | - | - | - | X | X | X | - | X1 | LB1 | - | - | - | - | -
15 |  |  | 0 | 501 | E30-EI30' | 30 | - | - | - | 1 Vtl | 93 | - | 204 | - | SA | HM | B-AP | ST | - | PA | X | - | - | - | - | - | - | - | D' | - | - | X | X | - | - | - | - | - | - | - | - | -
25 |  |  | 0 | 501 | E30-EI30' | 30 | - | - | - | 1 Vtl | 93 | - | 204 | - | SA | HM | B-AP | ST | - | PA | X | - | - | - | - | - | - | - | D' | - | - | X | X | X | - | X1 | - | - | - | - | - | -
1 |  |  | 0 | 501 | E30-EI30' | 30 | - | - | - | 1 Vtl | 93 | - | 204 | - | SA | HM | B-AP | ST | - | PA | - | - | X | - | - | - | - | - | D' | - | - | X | X | - | - | - | LB1 | - | - | - | - | -
1 |  |  | 0 | 501 | E30-EI30' | 30 | - | - | - | 1 Vtl | 93 | - | 204 | - | SA | HM | B-AP | ST | - | PA | - | - | X | - | - | - | - | - | D' | - | - | X | X | X | - | X1 | LB1 | - | - | - | - | -
1 |  |  | 0 | 501 | E60 | - | - | - | - | 1 Vtl | 93 | - | 204 | - | SA | HM | B-AP | ST | - | PA | - | - | - | - | - | X | - | - | G | - | - | X | X | - | - | X1 | - | - | - | - | - | -
1 |  |  | 0 | 501 | E60 | - | - | - | - | 1 Vtl | 93 | - | 204 | - | SA | HM | B-AP | ST | - | PA | - | X | - | - | - | - | - | - | G | - | - | X | X | - | - | X1 | - | - | - | - | - | -
1 |  |  | 0 | 501 | EI30 | 30 | - | - | - | 1 Vtl | 93 | - | 204 | - | SA | HM | B-AP | ST | - | PA | - | - | X | - | - | - | - | - | G | - | - | X | X | - | - | - | LB1 | - | - | - | - | -
2 |  |  | 0 | 501 | EI30 | 30 | - | - | - | 1 Vtl | 93 | - | 204 | - | SA | HM | B-AP | ST | - | PA | - | - | X | - | - | - | - | - | G | - | - | X | X | X | - | X1 | LB1 | - | - | - | - | -
2 |  |  | 0 | 501 | EI30 | 45 | - | - | - | 1 Vtl | 93 | - | 204 | - | SA | HM | B-AP | ST | - | PA | X | - | - | - | - | - | - | - | G+ | - | - | X | X | X | - | X1 | - | - | - | - | - | -
1 |  |  | 0 | 501 | EI30 | 45 | - | - | - | 1 Vtl | 93 | - | 204 | - | SA | HM | B-AP | ST | - | PA | - | - | X | - | - | - | - | - | G+ | - | - | X | X | X | - | X1 | LB1 | - | - | - | - | -
3 |  |  | 0 | 501 | EI30 | 45 | CR3 | - | - | 1 Vtl | 93 | - | 204 | - | SA | HM | B-AP | ST | - | PA | - | - | X | - | - | - | SE | - | G+ | - | - | X | X | X | - | X1 | LB1 | - | - | - | - | -
1 |  |  | 0 | 501 | EI30 | - | - | - | - | 1 Vtl | 93 | - | 204 | - | SA | HM | B-AP | ST | - | PA | - | X | - | - | - | - | - | - | G | - | - | X | X | - | - | - | - | - | - | - | - | -
1 |  |  | 0 | 501 | EI30 | - | - | - | - | 1 Vtl | 93 | - | 204 | - | SA | HM | B-AP | ST | - | PA | - | - | - | - | X | - | - | - | G | - | - | X | X | - | - | X1 | - | - | - | - | - | -
6 |  |  | 0 | 501 | EI30 | - | - | - | - | 1 Vtl | 93 | - | 204 | - | SA | HM | B-AP | ST | - | PA | - | - | - | - | X | - | - | - | G | - | - | X | X | X | - | - | - | - | - | - | - | -
1 |  |  | 0 | 501 | EI30 | - | - | - | - | 1 Vtl | 93 | - | 204 | - | SA | HM | B-AP | ST | X | PA | X | - | - | - | - | - | - | - | G | - | - | X | X | X | - | X1 | - | - | - | - | - | -
2 |  |  | 0 | 501 | EI30 | - | - | - | - | 1 Vtl | 93 | - | 204 | - | SA | HM | B-AP | ST | - | PA | X | - | - | - | - | - | - | - | G | - | - | X | X | X | - | X1 | - | - | - | - | - | -
1 |  |  | 0 | 501 | EI30 | - | - | - | - | 1 Vtl | 93 | - | 204 | - | SA | HM | B-AP | ST | - | PA | - | - | X | - | - | - | - | - | G | - | - | X | X | - | - | - | LB1 | - | - | - | - | -
1 |  |  | 0 | 501 | EI30 | - | - | - | - | 1 Vtl | 93 | - | 204 | - | SA | HM | B-AP | ST | - | PA | - | - | X | - | - | - | - | - | G | - | - | X | X | - | - | X1 | LB1 | - | - | - | - | -
37 |  |  | 0 | 501 | EI30 | - | - | - | - | 1 Vtl | 93 | - | 204 | - | SA | HM | B-AP | ST | - | PA | - | - | X | - | - | - | - | - | G | - | - | X | X | X | - | X1 | LB1 | - | - | - | - | -
1 |  |  | 0 | 501 | EI30 | - | CR3 | - | - | 1 Vtl | 93 | - | 204 | - | SA | HM | B-AP | ST | - | PA | X | - | - | - | - | - | SE | - | G | - | - | X | X | X | - | X1 | LB1 | - | - | - | - | -
1 |  |  | 0 | 501 | EI60 | 30 | - | - | - | 1 Vtl | 93 | - | 204 | - | SA | HM | B-AP | ST | X | PA | X | - | - | - | - | - | - | - | G+ | - | - | X | X | X | - | X1 | - | - | - | - | - | -
1 |  |  | 0 | 501 | EI60 | - | - | - | - | 1 Vtl | 93 | - | 204 | - | SA | HM | B-AP | ST | - | PA | - | - | X | - | - | - | - | - | G | - | - | X | X | X | - | X1 | LB1 | - | - | - | - | -
25 |  |  | 0 | 501 | - | 30 | - | - | - | 1 Vtl | 103 | - | 204 | - | SA | HM | B-AP | ST | - | PA | X | - | - | - | - | - | - | - | - | - | - | X | X | X | - | X1 | - | - | - | - | - | -
1 |  |  | 0 | 501 | - | 30 | - | - | - | 1 Vtl | 103 | - | 204 | - | SA | HM | B-AP | ST | - | PA | - | - | X | - | - | - | - | - | - | - | - | X | X | - | - | - | LB1 | - | - | - | - | -
2 |  |  | 0 | 501 | - | 30 | - | - | - | 1 Vtl | 103 | - | 204 | - | SA | HM | B-AP | ST | - | PA | - | - | X | - | - | - | - | - | - | - | - | X | X | X | - | X1 | LB1 | - | - | - | - | -
4 |  |  | 0 | 501 | - | 30 | - | - | - | 1 Vtl | 103 | - | 204 | - | SA | HM | B-AP | ST | OC-PB1 | PA | - | - | X | - | - | - | - | - | - | - | - | X | X | X | - | X1 | LB1 | - | - | - | - | -
1 |  |  | 0 | 501 | - | 30 | - | - | - | 1 Vtl | 103 | - | 204 | - | SA | HM | B-AP | ST | X | PA | - | - | X | - | - | - | - | - | - | - | - | X | X | X | - | X1 | LB1 | - | - | - | - | -
1 |  |  | 0 | 501 | - | 45 | - | - | - | 1 Vtl | 103 | - | 204 | - | SA | HM | B-AP | ST | - | PA | - | X | - | - | - | - | - | - | G+ | - | - | X | X | X | - | X1 | - | - | - | - | - | -
5 |  |  | 0 | 501 | - | - | - | - | - | 1 Vtl | 103 | - | 204 | - | SA | HM | B-AP | ST | - | PA | - | - | - | - | - | X | - | - | - | - | - | X | X | - | - | - | - | - | - | - | - | -
1 |  |  | 0 | 501 | - | - | - | - | - | 1 Vtl | 103 | - | 204 | - | SA | HM | B-AP | ST | - | PA | - | - | - | - | - | X | - | - | G | - | - | X | X | - | - | X1 | - | - | - | - | - | -
4 |  |  | 0 | 501 | - | - | - | - | - | 1 Vtl | 103 | - | 204 | - | SA | HM | B-AP | ST | - | PA | - | - | X | - | - | - | - | - | - | - | - | X | X | X | - | X1 | - | - | - | - | - | -
4 |  |  | 0 | 501 | - | - | - | - | - | 1 Vtl | 103 | - | 204 | - | SA | HM | B-AP | ST | - | PA | X | - | - | - | - | - | - | - | - | - | - | X | X | X | - | X1 | - | - | - | - | - | -
8 |  |  | 0 | 501 | - | - | - | - | - | 1 Vtl | 103 | - | 204 | - | SA | HM | B-AP | ST | - | PA | - | - | X | - | - | - | - | - | - | - | - | X | X | X | - | X1 | LB1 | - | - | - | - | -
1 |  |  | 0 | 501 | - | - | - | - | - | 1 Vtl | 103 | - | 204 | - | SA | HM | B-AP | ST | - | PA | - | - | X | - | - | - | - | - | G | - | - | X | X | X | - | X1 | LB1 | - | - | - | - | -
1 |  |  | 0 | 501 | E30 | 30 | - | - | - | 1 Vtl | 103 | - | 204 | - | SA | HM | B-AP | ST | - | PA | - | - | X | - | - | - | - | - | - | - | - | X | X | X | - | X1 | - | - | - | - | - | -
2 |  |  | 0 | 501 | E30 | 30 | - | - | - | 1 Vtl | 103 | - | 204 | - | SA | HM | B-AP | ST | - | PA | X | - | - | - | - | - | - | - | - | - | - | X | X | X | - | X1 | - | - | - | - | - | -
1 |  |  | 0 | 501 | E30 | 30 | - | - | - | 1 Vtl | 103 | - | 204 | - | SA | HM | B-AP | ST | OC-PB1 | PA | - | - | X | - | - | - | - | - | G+ | - | - | X | X | X | - | X1 | LB1 | - | - | - | - | -
8 |  |  | 0 | 501 | E30 | 30 | - | - | - | 1 Vtl | 103 | - | 204 | - | SA | HM | B-AP | ST | - | PA | - | - | X | - | - | - | - | - | - | - | - | X | X | X | - | X2 | LB1 | - | - | - | - | -
8 |  |  | 0 | 501 | E30 | 30 | - | - | - | 1 Vtl | 103 | - | 204 | - | SA | HM | B-AP | ST | - | PA | - | - | - | - | - | - | X | - | - | - | - | X | X | X | - | X1 | LB1 | OP - 1 Vt | - | - | - | -
3 |  |  | 0 | 501 | E30 | - | - | - | - | 1 Vtl | 103 | - | 204 | - | SA | HM | B-AP | ST | - | PA | - | X | - | - | - | - | - | - | - | - | - | X | X | X | - | X1 | - | - | - | - | - | -
1 |  |  | 0 | 501 | E30 | - | - | - | - | 1 Vtl | 103 | - | 204 | - | SA | HM | B-AP | ST | OC-PB1 | PA | - | - | X | - | - | - | - | - | - | - | - | X | X | - | - | X1 | LB1 | - | - | - | - | -
5 |  |  | 0 | 501 | E30 | - | - | - | - | 1 Vtl | 103 | - | 204 | - | SA | HM | B-AP | ST | - | PA | - | - | X | - | - | - | - | - | G | - | - | X | X | X | - | X1 | LB1 | - | - | - | - | -
2 |  |  | 0 | 501 | E30 | - | - | - | - | 1 Vtl | 103 | - | 204 | - | SA | HM | B-AP | ST | - | PA | - | - | X | - | - | - | - | - | - | - | - | X | X | X | - | X2 | LB1 | - | - | - | - | -
3 |  |  | 0 | 501 | E30-EI30' | 30 | - | - | - | 1 Vtl | 103 | - | 204 | - | SA | HM | B-AP | ST | - | PA | - | - | X | - | - | - | - | - | D' | - | - | X | X | X | - | X1 | - | - | - | - | - | -
2 |  |  | 0 | 501 | E60 | - | - | - | - | 1 Vtl | 103 | - | 204 | - | SA | HM | B-AP | ST | - | PA | - | - | - | - | - | X | - | - | G | - | - | X | X | - | - | X1 | - | - | - | - | - | -
1 |  |  | 0 | 501 | EI30 | 30 | - | - | - | 1 Vtl | 103 | - | 204 | - | SA | HM | B-AP | ST | - | PA | X | - | - | - | - | - | - | - | G | - | - | X | X | X | - | X1 | - | - | - | - | - | -
2 |  |  | 0 | 501 | EI30 | 30 | - | - | - | 1 Vtl | 103 | - | 204 | - | SA | HM | B-AP | ST | - | PA | - | - | - | - | - | - | X | - | G+ | - | - | X | X | X | - | X1 | LB1 | - | - | - | - | -
1 |  |  | 0 | 501 | EI30 | 30 | - | - | - | 1 Vtl | 103 | - | 204 | - | SA | HM | B-AP | ST | X | PA | - | - | X | - | - | - | - | - | G+ | - | - | X | X | X | - | X1 | LB1 | - | - | - | - | -
1 |  |  | 0 | 501 | EI30 | 30 | - | - | - | 1 Vtl | 103 | - | 204 | - | SA | HM | B-AP | ST | - | PA | - | - | - | - | - | - | X | - | - | - | - | X | X | X | - | X1 | LB1 | OP - 1 Vt | - | - | - | -
1 |  |  | 0 | 501 | EI30 | - | - | - | - | 1 Vtl | 103 | - | 204 | - | SA | HM | B-AP | ST | - | PA | - | X | - | - | - | - | - | - | G | - | - | X | X | X | - | X2 | - | - | - | - | - | -
1 |  |  | 0 | 501 | EI30 | - | - | - | - | 1 Vtl | 103 | - | 204 | - | SA | HM | B-AP | ST | - | PA | - | - | - | - | - | - | X | - | G | - | - | X | X | - | - | X1 | LB1 | - | - | - | - | -
121 |  |  | 0 | 501 | EI30 | - | - | - | - | 1 Vtl | 103 | - | 204 | - | SA | HM | B-AP | ST | - | PA | - | - | X | - | - | - | - | - | G | - | - | X | X | X | - | X1 | LB1 | - | - | - | - | -
2 |  |  | 0 | 501 | EI30 | - | - | - | - | 1 Vtl | 103 | - | 204 | - | SA | HM | B-AP | ST | - | PA | - | - | - | - | - | - | X | - | G | - | - | X | X | X | - | X1 | X | - | - | - | - | -
1 |  |  | 0 | 501 | EI60 | 30 | - | - | - | 1 Vtl | 103 | - | 204 | - | SA | HM | B-AP | ST | X | PA | X | - | - | - | - | - | - | - | G+ | - | - | X | X | X | - | X1 | - | - | - | - | - | -
2 |  |  | 0 | 501 | EI60 | - | - | - | - | 1 Vtl | 103 | - | 204 | - | SA | HM | B-AP | ST | - | PA | - | - | X | - | - | - | - | - | G | - | - | X | X | X | - | X1 | LB1 | - | - | - | - | -
1 |  |  | 0 | 501 | EI90 | - | - | - | - | 1 Vtl | 103 | - | 204 | - | SA | HM | B-AP | ST | - | PA | - | - | X | - | - | - | - | - | G | - | - | X | X | X | - | X1 | LB1 | - | - | - | - | -
1 |  |  | 0 | 501 | EI30 | - | - | - | - | 1 Vtl | 113 | - | 204 | - | SA | HM | B-AP | ST | - | PA | - | X | - | - | - | - | - | - | G+ | - | - | X | X | X | - | X1 | - | - | - | - | - | -
23 |  |  | 0 | 501 | - | 30 | - | - | - | 1 Vtl | 123 | - | 204 | - | SA | HM | B-AP | ST | - | PA | - | - | - | - | - | X | - | - | - | - | - | X | X | X | - | X1 | - | - | - | - | - | -
8 |  |  | 0 | 501 | - | 30 | - | - | - | 1 Vtl | 123 | - | 204 | - | SA | HM | B-AP | ST | OC-PB1 | PA | X | - | - | - | - | - | - | - | - | - | - | X | X | X | - | X1 | - | - | - | - | - | -
73 |  |  | 0 | 501 | - | 30 | - | - | - | 1 Vtl | 123 | - | 204 | - | SA | HM | B-AP | ST | - | PA | X | - | - | - | - | - | - | - | - | - | - | X | X | X | - | X1 | - | - | - | - | - | -
64 |  |  | 0 | 501 | - | 30 | - | - | - | 1 Vtl | 123 | - | 204 | - | SA | HM | B-AP | ST | - | PA | - | - | X | - | - | - | - | - | - | - | - | X | X | X | - | X1 | LB1 | - | - | - | - | -
1 |  |  | 0 | 501 | - | 45 | - | - | - | 1 Vtl | 123 | - | 204 | - | SA | HM | B-AP | ST | - | PA | - | - | - | - | - | X | - | - | - | - | - | X | X | X | - | X1 | - | - | - | - | - | -
1 |  |  | 0 | 501 | - | - | - | - | - | 1 Vtl | 123 | - | 204 | - | SA | HM | B-AP | ST | - | PA | - | - | - | - | - | X | - | - | G+ | - | - | X | X | - | - | X1 | - | - | - | - | - | -
1 |  |  | 0 | 501 | - | - | - | - | - | 1 Vtl | 123 | - | 204 | - | SA | HM | B-AP | ST | - | PA | - | - | X | - | - | - | - | - | - | - | - | X | X | X | - | X1 | - | - | - | - | - | -
1 |  |  | 0 | 501 | - | - | - | - | - | 1 Vtl | 123 | - | 204 | - | SA | HM | B-AP | ST | - | PA | X | - | - | - | - | - | - | - | - | - | - | X | X | X | - | X1 | - | - | - | - | - | -
1 |  |  | 0 | 501 | - | - | - | - | - | 1 Vtl | 123 | - | 204 | - | SA | HM | B-AP | ST | - | PA | - | - | - | - | - | X | - | - | - | - | - | X | X | - | - | X1 | I | - | - | - | - | -
1 |  |  | 0 | 501 | - | - | - | - | - | 1 Vtl | 123 | - | 204 | - | SA | HM | B-AP | ST | - | PA | - | - | - | - | - | - | X | - | G+ | - | - | X | X | X | - | X1 | LB1 | - | - | - | - | -
1 |  |  | 0 | 501 | - | - | - | - | - | 1 Vtl | 123 | - | 204 | - | SA | HM | B-AP | ST | - | PA | - | - | X | - | - | - | - | - | - | - | - | X | X | X | - | X1 | LB1 | - | - | - | - | -
1 |  |  | 0 | 501 | - | - | CR3 | - | - | 1 Vtl | 123 | - | 204 | - | SA | HM | B-AP | ST | - | PA | - | X | - | - | - | - | - | - | - | - | - | X | X | X | - | X1 | - | - | - | - | - | -
2 |  |  | 0 | 501 | E30 | 30 | - | - | - | 1 Vtl | 123 | - | 204 | - | SA | HM | B-AP | ST | - | PA | - | - | X | - | - | - | - | - | - | - | - | X | X | X | - | X1 | - | - | - | - | - | -
18 |  |  | 0 | 501 | E30 | 30 | - | - | - | 1 Vtl | 123 | - | 204 | - | SA | HM | B-AP | ST | - | PA | X | - | - | - | - | - | - | - | - | - | - | X | X | X | - | X1 | - | - | - | - | - | -
6 |  |  | 0 | 501 | E30 | 30 | - | - | - | 1 Vtl | 123 | - | 204 | - | SA | HM | B-AP | ST | OC-PB1 | PA | - | - | X | - | - | - | - | - | - | - | - | X | X | X | - | X2 | LB1 | - | - | - | - | -
5 |  |  | 0 | 501 | E30 | 30 | - | - | - | 1 Vtl | 123 | - | 204 | - | SA | HM | B-AP | ST | - | PA | - | - | - | - | - | - | X | - | - | - | - | X | X | X | - | X2 | LB1 | OP - 1 Vt | - | - | - | -
42 |  |  | 0 | 501 | E30 | 30 | - | X | - | 1 Vtl | 123 | - | 204 | - | SA | HM | B-AP | ST | - | PA | X | - | - | - | - | - | - | - | - | - | - | X | X | X | - | X1 | - | - | - | - | - | -
1 |  |  | 0 | 501 | E30 | 30 | CR3 | - | - | 1 Vtl | 123 | - | 204 | - | SA | HM | B-AP | ST | - | PA | X | - | - | - | - | - | - | - | G+ | - | - | X | X | X | - | X2 | - | - | - | - | - | - | Clef de sûreté non reproductible et entrebâilleur.
2 |  |  | 0 | 501 | E90 | - | - | - | - | 1 Vtl | 123 | - | 204 | - | SA | HM | B-AP | ST | - | PA | - | - | - | - | - | X | - | - | G+ | - | - | X | X | - | - | X1 | - | - | - | - | - | -
3 |  |  | 0 | 501 | EI30 | 30 | - | - | - | 1 Vtl | 123 | - | 204 | - | SA | HM | B-AP | ST | X | PA | - | - | X | - | - | - | - | - | G+ | - | - | X | X | X | - | X1 | LB1 | - | - | - | - | -
1 |  |  | 0 | 501 | EI30 | 45 | - | - | - | 1 Vtl | 123 | - | 204 | - | SA | HM | B-AP | ST | - | PA | - | - | - | - | - | - | X | - | G+ | - | - | X | X | X | - | X1 | LB1 | - | - | - | - | -
9 |  |  | 0 | 501 | EI30 | - | - | - | - | 1 Vtl | 123 | - | 204 | - | SA | HM | B-AP | ST | - | PA | - | X | - | - | - | - | - | - | G+ | - | - | X | X | X | - | X1 | - | - | - | - | - | -
19 |  |  | 0 | 501 | EI30 | - | - | - | - | 1 Vtl | 123 | - | 204 | - | SA | HM | B-AP | ST | - | PA | - | - | - | - | - | - | SE | - | G+ | - | - | X | X | X | - | X1 | LB1 | - | - | - | X | -
2 |  |  | 0 | 501 | EI30 | - | - | - | - | 1 Vtl | 123 | - | 204 | - | SA | HM | B-AP | ST | X | PA | - | - | X | - | - | - | - | - | G+ | - | - | X | X | X | - | X1 | LB1 | - | - | - | - | -
11 |  |  | 0 | 501 | EI30 | - | - | - | - | 1 Vtl | 123 | - | 204 | - | SA | HM | B-AP | ST | - | PA | - | - | X | - | - | - | - | - | G+ | - | - | X | X | X | - | X1 | LB1 | - | - | - | X | -
1 |  |  | 0 | 501 | EI30 | - | - | - | - | 1 Vtl | 123 | - | 204 | - | SA | HM | B-AP | ST | OC-PB1 | PA | - | - | - | - | - | - | X | - | - | - | - | X | X | X | - | X2 | LB1 | OP - 1 Vt | - | - | - | -
Blocs-portes deux vautaux à simple action stratifiés
1 |  |  | 0 | 501 | - | - | - | - | - | 2 Vtx | 93 | 33 | 204 | - | SA | HM | B-AP | ST | - | PA | - | - | - | - | - | X | - | X | - | - | - | X | X | X | - | X1 | - | - | - | - | - | -
1 |  |  | 0 | 501 | - | - | - | - | - | 2 Vtx | 93 | 33 | 204 | - | SA | HM | B-AP | ST | - | PA | - | - | X | - | - | - | - | X | - | - | - | X | X | X | - | X1 | - | - | - | - | - | -
1 |  |  | 0 | 501 | E30 | 32 | - | - | - | 2 Vtx | 93 | 43 | 204 | - | SA | HM | B-AP | ST | - | PA | - | X | - | - | - | - | - | X | G+ | X | - | X | X | X | - | X1 | - | - | - | - | - | -
3 |  |  | 0 | 501 | EI30 | - | - | - | - | 2 Vtx | 93 | 43 | 204 | - | SA | HM | B-AP | ST | - | PA | - | X | - | - | - | - | - | X | G | X | - | X | X | X | - | X1 | - | - | - | - | - | -
1 |  |  | 0 | 501 | - | 30 | - | - | - | 2 Vtx | 93 | 53 | 204 | - | SA | HM | B-AP | ST | - | PA | X | - | - | - | - | - | - | X | - | - | - | X | X | X | - | X1 | - | - | - | - | - | -
1 |  |  | 0 | 501 | E30 | 30 | - | - | - | 2 Vtx | 93 | 53 | 204 | - | SA | HM | B-AP | ST | - | PA | - | - | X | - | - | - | - | X | G+ | X | - | X | X | X | - | X1 | LB1 | - | - | - | - | -
3 |  |  | 0 | 501 | E30 | - | - | - | - | 2 Vtx | 93 | 53 | 204 | - | SA | HM | B-AP | ST | - | PA | - | - | - | - | X | - | - | X | G | X | - | X | X | - | - | X1 | - | - | - | - | - | -
1 |  |  | 0 | 501 | E30 | - | - | - | - | 2 Vtx | 93 | 53 | 204 | - | SA | HM | B-AP | ST | - | PA | X | - | - | - | - | - | - | X | G | X | - | X | X | X | - | X1 | - | - | - | - | - | -
1 |  |  | 0 | 501 | E60 | 32 | - | - | - | 2 Vtx | 93 | 53 | 204 | - | SA | HM | B-AP | ST | - | PA | - | - | - | - | - | - | X | X | G+ | X | - | X | X | X | - | X1 | LB1 | - | - | - | - | -
1 |  |  | 0 | 501 | E60 | 32 | - | - | - | 2 Vtx | 93 | 53 | 204 | - | SA | HM | B-AP | ST | - | PA | - | - | - | - | - | - | X | - | - | - | - | X | X | X | - | X2 | LB2 | OP - 2 Vtx | - | - | - | -
1 |  |  | 0 | 501 | E60 | - | - | - | - | 2 Vtx | 93 | 53 | 204 | - | SA | HM | B-AP | ST | - | PA | - | - | - | - | X | - | - | X | G | X | - | X | X | X | - | X2 | - | - | - | - | - | -
1 |  |  | 0 | 501 | EI30 | 40 | - | - | - | 2 Vtx | 93 | 53 | 204 | - | SA | HM | B-AP | ST | - | PA | - | - | X | - | - | - | - | X | G+ | X | X | X | X | X | - | X1 | - | - | - | - | - | -
5 |  |  | 0 | 501 | EI30 | - | - | - | - | 2 Vtx | 93 | 53 | 204 | - | SA | HM | B-AP | ST | - | PA | - | X | - | - | - | - | - | X | G | X | - | X | X | X | - | X1 | - | - | - | - | - | -
1 |  |  | 0 | 501 | EI30 | - | - | - | - | 2 Vtx | 93 | 53 | 204 | - | SA | HM | B-AP | ST | - | PA | - | - | - | - | - | - | X | X | G | X | - | X | X | X | - | X1 | LB1 | - | - | - | - | -
5 |  |  | 0 | 501 | EI30 | - | - | - | - | 2 Vtx | 93 | 53 | 204 | - | SA | HM | B-AP | ST | - | PA | - | - | - | - | - | - | X | - | - | - | - | - | - | X | - | X1 | LB1 + BP | OP - 2 Vtx | - | - | - | -
1 |  |  | 0 | 501 | EI30 | - | - | - | - | 2 Vtx | 93 | 53 | 204 | - | SA | HM | B-AP | ST | - | PA | - | - | - | - | - | - | X | - | - | - | - | - | - | X | - | X2 | LB1 + BP | OP - 2 Vtx | - | - | - | -
4 |  |  | 0 | 501 | EI60 | - | - | - | - | 2 Vtx | 93 | 53 | 204 | - | SA | HM | B-AP | ST | - | PA | - | - | X | - | - | - | - | X | G | X | - | X | X | X | - | X1 | LB1 | - | - | - | - | -
2 |  |  | 0 | 501 | - | 30 | - | - | - | 2 Vtx | 93 | 63 | 204 | - | SA | HM | B-AP | ST | - | PA | X | - | - | - | - | - | - | X | - | - | - | X | X | X | - | X1 | - | - | - | - | - | -
1 |  |  | 0 | 501 | - | 30 | - | - | - | 2 Vtx | 93 | 73 | 204 | - | SA | HM | B-AP | ST | - | PA | X | - | - | - | - | - | - | X | - | - | - | X | X | X | - | X1 | - | - | - | - | - | -
1 |  |  | 0 | 501 | E30 | 30 | - | - | - | 2 Vtx | 93 | 73 | 204 | - | SA | HM | B-AP | ST | - | PA | - | - | X | - | - | - | - | X | - | - | - | X | X | X | - | X1 | - | - | - | - | - | -
2 |  |  | 0 | 501 | EI30 | 32 | - | - | - | 2 Vtx | 93 | 73 | 204 | - | SA | HM | B-AP | ST | - | PA | - | - | X | - | - | - | - | X | G | X | - | X | X | X | - | X1 | - | - | - | - | - | -
2 |  |  | 0 | 501 | EI60 | - | - | - | - | 2 Vtx | 93 | 73 | 204 | - | SA | HM | B-AP | ST | OC-R1 | PA | - | - | - | - | - | - | X | - | - | - | - | X | X | X | - | X2 | LB2 | OP - 2 Vtx | - | - | - | -
1 |  |  | 0 | 501 | E30 | - | - | - | - | 2 Vtx | 93 | 93 | 204 | - | SA | HM | B-AP | ST | - | PA | - | - | X | - | - | - | - | - | G | X | - | X | X | X | - | X2 | LB1 | - | - | - | - | -
1 |  |  | 0 | 501 | EI30 | - | - | - | - | 2 Vtx | 93 | 93 | 204 | - | SA | HM | B-AP | ST | - | PA | - | - | - | - | - | - | X | X | G | - | - | X | X | X | - | X1 | LB1 | - | - | - | - | -
1 |  |  | 0 | 501 | EI30 | - | - | - | - | 2 Vtx | 103 | 43 | 204 | - | SA | HM | B-AP | ST | - | PA | - | - | X | - | - | - | - | X | G | X | X | X | X | X | - | X1 | - | - | - | - | - | -
2 |  |  | 0 | 501 | - | 30 | - | - | - | 2 Vtx | 103 | 63 | 204 | - | SA | HM | B-AP | ST | - | PA | X | - | - | - | - | - | - | X | - | - | - | X | X | X | - | X1 | - | - | - | - | - | -
Blocs-portes deux vautaux à double action stratifiés
0 |  |  | 0 | 501 | E30 | - | - | - | - | 2 Vtx | 93 | 73 | 204 | - | DA | HB | B-AP | ST+ | OC-R1 | - | - | - | - | - | - | - | - | - | PL | - | - | X | P | X | - | X2 | - | - | - | - | - | -
Blocs-portes DAS deux vautaux à double action stratifiés
2 |  |  | 0 | 501 | E90 | - | - | - | - | 2 Vtx | 93 | 53 | 204 | - | DA | HB | B-AP | ST+ | OC-R1 | - | - | - | - | - | - | - | VR | - | PL-D | X | - | X | P | X | - | X2 | LB2 | - | X | - | - | PISV | Description spécifique à l'article 2.2.3 au CCTP n° 501 MENUISERIE INTERIEURE - Verrou motorisé pour verrouillage d'issue de secours - DAS conformes à la norme NF S 61-937
1 |  |  | 0 | 501 | E30 | - | - | - | - | 2 Vtx | 93 | 73 | 204 | - | DA | HB | B-AP | ST+ | OC-R1 | - | - | - | - | - | - | - | VR | - | PL-D | X | - | X | P | X | - | X2 | - | - | X | - | - | PISV | Description spécifique à l'article 2.2.3 au CCTP n° 501 MENUISERIE INTERIEURE - Verrou motorisé pour verrouillage d'issue de secours - DAS conformes à la norme NF S 61-937
8 |  |  | 0 | 501 | E30 | - | - | - | - | 2 Vtx | 93 | 73 | 204 | - | DA | HB | B-AP | ST+ | OC-R1 | - | - | - | - | - | - | - | VR | - | PL-D | X | - | X | P | X | - | X2 | LB1 + BP | - | X | - | - | PISV | Description spécifique à l'article 2.2.3 au CCTP n° 501 MENUISERIE INTERIEURE - Verrou motorisé pour verrouillage d'issue de secours - DAS conformes à la norme NF S 61-937
1 |  |  | 0 | 501 | E30 | - | - | - | - | 2 Vtx | 93 | 73 | 204 | - | DA | HB | B-AP | ST+ | OC-R1 | - | - | - | - | - | - | - | SMA | - | PLM | X | - | X | P | X | - | X2 | LB2 | - | X | - | - | PISV | Description spécifique à l'article 2.2.7 au CCTP n° 501 MENUISERIE INTERIEURE - Pivot-linteau motorisé avec verrouillage - DAS conformes à la norme NF S 61-937
30 |  |  | 0 | 501 | E30 | - | - | - | - | 2 Vtx | 93 | 73 | 204 | - | DA | HB | B-AP | ST+ | OC-R1 | - | - | - | - | - | - | - | VR | - | PL-D | X | - | X | P | X | - | X2 | LB2 | - | X | - | - | PISV | Description spécifique à l'article 2.2.3 au CCTP n° 501 MENUISERIE INTERIEURE - Verrou motorisé pour verrouillage d'issue de secours - DAS conformes à la norme NF S 61-937
2 |  |  | 0 | 501 | E90 | - | - | - | - | 2 Vtx | 93 | 73 | 204 | - | DA | HB | B-AP | ST+ | OC-R1 | - | - | - | - | - | - | - | VR | - | PL-D | X | - | X | P | X | - | X2 | LB1 + BP | - | X | - | - | PISV | Description spécifique à l'article 2.2.3 au CCTP n° 501 MENUISERIE INTERIEURE - Verrou motorisé pour verrouillage d'issue de secours - DAS conformes à la norme NF S 61-937
12 |  |  | 0 | 501 | E90 | - | - | - | - | 2 Vtx | 93 | 73 | 204 | - | DA | HB | B-AP | ST+ | OC-R1 | - | - | - | - | - | - | - | VR | - | PL-D | - | - | - | P | X | - | X2 | LB2 | - | X | - | - | PISV | Description spécifique à l'article 2.2.3 au CCTP n° 501 MENUISERIE INTERIEURE - Verrou motorisé pour verrouillage d'issue de secours - DAS conformes à la norme NF S 61-937
3 |  |  | 0 | 501 | E30 | - | - | - | - | 2 Vtx | 93 | 93 | 204 | - | DA | HB | B-AP | ST+ | OC-R2 | - | - | - | - | - | - | - | VR | - | PL-D | X | - | X | P | X | - | X2 | LB2 | - | - | - | - | PISV | Description spécifique à l'article 2.2.3 au CCTP n° 501 MENUISERIE INTERIEURE - Verrou motorisé pour verrouillage d'issue de secours - DAS conformes à la norme NF S 61-937
3 |  |  | 0 | 501 | E90 | - | - | - | - | 2 Vtx | 93 | 93 | 204 | - | DA | HB | B-AP | ST+ | OC-R2 | - | - | - | - | - | - | - | VR | - | PL-D | X | - | X | P | X | - | X2 | LB2 | - | - | - | - | PISV | Description spécifique à l'article 2.2.3 au CCTP n° 501 MENUISERIE INTERIEURE - Verrou motorisé pour verrouillage d'issue de secours - DAS conformes à la norme NF S 61-937
1 |  |  | 0 | 501 | E30 | - | - | - | - | 2 Vtx | 113 | 113 | 204 | - | DA | HB | B-AP | ST+ | OC-R2 | - | - | - | - | - | - | - | VR | - | PL-D | X | - | X | P | X | - | X2 | LB2 | - | X | - | - | PISV | Description spécifique à l'article 2.2.3 au CCTP n° 501 MENUISERIE INTERIEURE - Verrou motorisé pour verrouillage d'issue de secours - DAS conformes à la norme NF S 61-937
1 |  |  | 0 | 501 | E30 | - | - | - | - | 2 Vtx | 93 | 53 | 204 | - | SA | HB | B-AP | ST+ | OC-R1 | PA | - | - | - | - | - | - | VR | - | G | X | - | X | P+T | - | - | X1 | LB1 + BP | - | X | - | - | PISV | Description spécifique à l'article 2.2.4 au CCTP n° 501 MENUISERIE INTERIEURE - Verrou motorisé pour verrouillage d'issue de secours - DAS conformes à la norme NF S 61-937
1 |  |  | 0 | 501 | E60 | - | - | - | - | 2 Vtx | 93 | 53 | 204 | - | SA | HB | B-AP | ST+ | - | PA | - | - | - | - | - | - | VR | X | G | X | - | X | P+T | X | - | X2 | LB2 | - | X | - | - | PISV | Description spécifique à l'article 2.2.4 au CCTP n° 501 MENUISERIE INTERIEURE - Verrou motorisé pour verrouillage d'issue de secours - DAS conformes à la norme NF S 61-937
1 |  |  | 0 | 501 | E90 | - | - | - | - | 2 Vtx | 93 | 53 | 204 | - | SA | HB | B-AP | ST+ | OC-R1 | PA | - | - | - | - | - | - | VR | - | G | X | - | X | P+T | X | - | X2 | LB2 | - | X | - | - | PISV | Description spécifique à l'article 2.2.4 au CCTP n° 501 MENUISERIE INTERIEURE - Verrou motorisé pour verrouillage d'issue de secours - DAS conformes à la norme NF S 61-937
2 |  |  | 0 | 501 | E90 | - | - | - | - | 2 Vtx | 93 | 73 | 204 | - | SA | HB | B-AP | ST+ | OC-R1 | PA | - | - | - | - | - | - | VR | - | G | X | - | X | P+T | - | - | - | LB2 | - | X | - | - | PISV | Description spécifique à l'article 2.2.4 au CCTP n° 501 MENUISERIE INTERIEURE - Verrou motorisé pour verrouillage d'issue de secours - DAS conformes à la norme NF S 61-937
3 |  |  | 0 | 501 | E60 | - | - | - | - | 2 Vtx | 93 | 93 | 204 | - | SA | HB | B-AP | ST+ | - | PA | - | - | - | - | - | - | VR | X | G | X | - | X | P+T | X | - | X2 | LB2 | - | X | - | - | PISV | Description spécifique à l'article 2.2.4 au CCTP n° 501 MENUISERIE INTERIEURE - Verrou motorisé pour verrouillage d'issue de secours - DAS conformes à la norme NF S 61-937
1 |  |  | 0 | 501 | E90 | - | - | - | - | 2 Vtx | 93 | 93 | 204 | - | SA | HB | B-AP | ST+ | OC-R2 | PA | - | - | - | - | - | - | VR | X | G | X | - | X | P+T | X | - | X2 | LB2 | - | X | - | - | PISV | Description spécifique à l'article 2.2.4 au CCTP n° 501 MENUISERIE INTERIEURE - Verrou motorisé pour verrouillage d'issue de secours - DAS conformes à la norme NF S 61-937
Blocs-portes deux vautaux à simple action stratifiés
1 |  |  | 0 | 501 | - | 30 | - | - | - | 2 Vtx | 123 | 33 | 204 | - | SA | HB | B-AP | ST+ | - | PA | - | - | - | - | - | X | - | X | - | - | - | X | X | X | - | X1 | - | - | - | - | - | -
16 |  |  | 0 | 501 | E30 | 30 | - | - | - | 2 Vtx | 123 | 33 | 204 | - | SA | HB | B-AP | ST+ | - | PA | - | - | - | - | - | X | - | X | - | - | - | X | X | X | - | X1 | - | - | - | - | - | -
9 |  |  | 0 | 501 | E30 | 30 | - | - | - | 2 Vtx | 123 | 33 | 204 | - | SA | HB | B-AP | ST+ | - | PA | - | X | - | - | - | - | - | X | - | - | - | X | X | X | - | X1 | - | - | - | - | - | -
Blocs-portes un vantail à simple action stratifiés
2 |  |  | 0 | 501 | - | 30 | - | - | - | 1 Vtl | 93 | - | 204 | - | SA | HB+ | B-AP | ST+ | - | PA | - | - | X | - | - | - | - | - | - | - | - | X | X | - | - | - | LB1 | - | - | - | - | -
5 |  |  | 0 | 501 | - | 30 | CR2 | - | - | 1 Vtl | 93 | - | 204 | - | SA | HB+ | B-AP | ST+ | - | PA | - | - | X | - | - | - | - | - | - | - | - | X | X | - | - | - | LB1 | - | - | - | - | -
1 |  |  | 0 | 501 | E30 | 30 | CR2 | - | - | 1 Vtl | 93 | - | 204 | - | SA | HB+ | B-AP | ST+ | - | PA | - | - | - | - | - | - | SE | - | - | - | - | X | X | - | - | - | LB1 | - | - | - | - | -
1 |  |  | 0 | 501 | - | - | - | - | - | 1 Vtl | 93 | - | 204 | - | SA | HM | B-AP | ST+ | - | PA | - | - | X | - | - | - | - | - | - | - | - | X | X | X | - | X1 | LB1 | - | - | - | - | -
2 |  |  | 0 | 501 | E30 | 30 | - | - | - | 1 Vtl | 93 | - | 204 | - | SA | HM | B-AP | ST+ | - | PA | - | - | - | - | - | X | - | - | - | - | - | X | X | X | - | X1 | - | - | - | - | - | -
1 |  |  | 0 | 501 | E30 | - | - | - | - | 1 Vtl | 93 | - | 204 | - | SA | HM | B-AP | ST+ | - | PA | - | - | X | - | - | - | - | - | G+ | - | - | X | X | X | - | X1 | LB1 | - | - | - | - | -
8 |  |  | 0 | 501 | E30-EI30' | 30 | - | - | - | 1 Vtl | 93 | - | 204 | - | SA | HM | B-AP | ST+ | - | PA | X | - | - | - | - | - | - | - | D' | - | - | X | X | - | - | - | - | - | - | - | - | -
1 |  |  | 0 | 501 | E60 | 30 | - | - | - | 1 Vtl | 93 | - | 204 | - | SA | HM | B-AP | ST+ | - | PA | - | - | X | - | - | - | - | - | G+ | - | - | X | X | - | - | X1 | LB1 | - | - | - | - | -
1 |  |  | 0 | 501 | - | 30 | - | - | - | 1 Vtl | 103 | - | 204 | - | SA | HM | B-AP | ST+ | - | PA | - | - | X | - | - | - | - | - | - | - | - | X | X | - | - | - | LB1 | - | - | - | - | -
4 |  |  | 0 | 501 | - | 30 | - | - | - | 1 Vtl | 123 | - | 204 | - | SA | HM | B-AP | ST+ | - | PA | - | - | - | - | - | X | - | - | - | - | - | X | X | X | - | X1 | - | - | - | - | - | -
165 |  |  | 0 | 501 | E30 | 30 | - | - | - | 1 Vtl | 123 | - | 204 | - | SA | HM | B-AP | ST+ | - | PA | X | - | - | - | - | - | - | - | - | - | - | X | X | X | - | X1 | - | - | - | - | - | -
78 |  |  | 0 | 501 | E30-EI30' | 30 | - | - | - | 1 Vtl | 123 | - | 204 | - | SA | HM | B-AP | ST+ | - | PA | - | X | - | - | - | - | - | - | D' | - | - | X | X | X | - | X1 | - | - | - | - | - | -
5 |  |  | 0 | 501 | E30-EI30' | 30 | - | - | - | 1 Vtl | 123 | - | 204 | - | SA | HM | B-AP | ST+ | - | PA | X | - | - | - | - | - | - | - | D' | - | - | X | X | X | - | X1 | - | - | - | - | - | -
Blocs-portes un vantail à simple action sous tenture
2 |  |  | 0 | 501 | E30 | 30 | - | - | - | 1 Vtl | 93 | - | 204 | - | SA | ST | B-AP | T-HPL | - | C-E | X | - | - | - | - | - | - | - | - | - | - | X | X | X | - | X1 | - | - | - | - | - | -
5 |  |  | 0 | 501 | E30 | 45 | - | - | - | 1 Vtl | 123 | - | 204 | - | SA | ST | B-AP | T-HPL | - | C-E | - | X | - | - | - | - | - | - | G+ | - | - | X | X | X | - | X1 | - | - | - | - | - | -
Blocs-portes
1 |  |  | 0 | 501 | - | - | - | - | - | 1 Vtl | 120 | - | 210 | - | SA | - | - | - | - | - | - | - | - | - | - | - | - | - | - | - | - | - | - | - | - | - | - | - | - | - | - | - | Description spécifique au du CCTP n° 501
0 |  |  | 0

## 503
Désignation | U | Quantités MOE | Quantités Entreprise | P.U. H.T. | Total H.T.
CORPS D'ETAT N° 503
PROTECTION MURALE
Travaux Préparatoires & Autres Prestations
Etudes d'exécution | Ens | 1
Synthèse des études d'exécution | Ens | 1
Echantillons | Ens | 1
Prototypes | Ens | 1
Locaux Témoins | Ens | 1
Locaux premiers de série | Ens | 1
Autocontôles | Ens | 1
Essais et mises en services | Ens | 1
Etiquetage et schéma d'affichage | Ens | 1
Formation du personnel de la Maitrise d'Ouvrage et/ou sociétés d'exploitation de maintenance. | Ens | 1
Dossiers des Ouvrages Exécutés (DOE) | Ens | 1
Sous-Total
2. DESCRIPTION DES TRAVAUX
2.1 MAINS COURANTES | ml | 2596.83
2.2 PROTECTIONS MURALES GRANITES SUR 1,40 M HT
- Repère M503-01 | m² | 20856.8
2.3 PROTECTIONS MURALES GRANITES TOUTE HAUTEUR | m²
2.4 PROTECTIONS MURALES LISSES TOUTE HAUTEUR | m²
2.5 PROTECTIONS D'ANGLES | ml
2.6 PARE-CHOCS | m² | 113
2.7 PROTECTIONS DES PORTES | PM Repris avec les portes au corps d'état 501
3. DESCRIPTION DES TRAVAUX DE LA ROTONDE
3.1 PROTECTIONS MURALES HAUTEUR 0,70M
- Protection murale rigide épaisseur 1.5mm hauteur 70cm cintrée | m² | 34.3784
MONTANT TOTAL H.T CORPS D'ETAT N° 503

## 504
Désignation | U | Quantités MOE | Quantités Entreprise | P.U. H.T. | Total H.T.
CORPS D'ETAT N° 504
CLOISONNEMENTS - DOUBLAGES - PLATRERIE - PROTECTION ANTI X
Travaux Préparatoires & Autres Prestations
Etudes d'exécution | Ens | 1
Synthèse des études d'exécution | Ens | 1
Echantillons | Ens | 1
Prototypes | Ens | 1
Locaux Témoins | Ens | 1
Locaux premiers de série | Ens | 1
Autocontôles | Ens | 1
Essais et mises en services | Ens | 1
Etiquetage et schéma d'affichage | Ens | 1
Formation du personnel de la Maitrise d'Ouvrage et/ou sociétés d'exploitation de maintenance. | Ens | 1
Dossiers des Ouvrages Exécutés (DOE) | Ens | 1
Sous-Total
2. DESCRIPTION DES TRAVAUX
2.1 CLOISONS EN CARREAUX DE PLATRE A PAREMENTS FINIS
2.1.1 Généralités | PM
2.1.2 Cloisons en carreaux de plâtre pleins [Repère "CL11" du carnet de repérage des cloisons et doublages] | m² | 4863
2.1.3 Cloisons en carreaux de terre cuite [Repère "CL12" du carnet de repérage des cloisons et doublages] | m² | 617
2.2 CLOISONS A OSSATURE METALLIQUE
2.2.1 Généralités | PM
2.2.2 Cloisons à parement en plaques de plâtre type 72/48 [Repère "CL21" du carnet de repérage des cloisons et doublages] | m² | 2565
2.2.3 Cloisons à parement en plaques de plâtre haute dureté EI60 - RA ≥ 46 dB, type 98/62 BA18S [Repère "CL31" du carnet de repérage des cloisons et doublages] | m² | 44533
2.2.4 Cloisons à parement en plaques de plâtre avec isolation EI60 - RA ≥47 dB, type 98/48 [Repère "CL32" du carnet de repérage des cloisons et doublages] | m² | 26343
2.2.5 Cloisons à parement en plaques de plâtre avec isolation EI90 - RA ≥52 dB, type 98/48-50 [Repère "CL33" du carnet de repérage des cloisons et doublages] | m² | 3075
2.2.6 Cloisons à parement en plaques de plâtre avec isolation EI60 - RA ≥ 53 dB, type 98/48 [Repère "CL34" du carnet de repérage des cloisons et doublages] | m² | 1100
2.2.7 Cloisons à parement en plaques de plâtre avec isolation EI60 / EI120 - RA ≥57 dB, type 98/48 avec feuilles de plomb [Repère "CL35" du carnet de repérage des cloisons et doublages] | m² | 1152
2.2.8 Cloisons à parement en plaques de plâtre avec isolation EI120 - RA ≥53 dB, type 120/70 [Repère "CL51" du carnet de repérage des cloisons et doublages] | m² | 1206
2.2.9 Cloisons à parement en plaques de plâtre avec isolation EI60 - RA ≥ 65 dB, type SAA 160 [Repère "CL71" du carnet de repérage des cloisons et doublages] | m² | 104
2.2.10 Cloisons à parement en plaques de plâtre avec isolation EI60 - RA ≥65 dB, type SAA 160 avec feuilles de plomb [Repère "CL72" du carnet de repérage des cloisons et doublages] | m² | 159
2.2.11 Cloison des gaines techniques à parement en plaques de plâtre sur ossature métallique [Repère "GT11" du carnet de repérage des cloisons et doublages] | m² | 3678
2.2.12 Contre-cloison de doublage acoustique à parement en plaques de plâtre sur ossature métallique [Repère "DB12" du carnet de repérage des cloisons et doublages] | m² | 4407
2.3 DOUBLAGES THERMIQUES ET ACOUSTIQUE COLLES
2.3.1 Généralités
2.3.2 Complexe de doublage acoustique [Repère "DB13" du carnet de repérage des cloisons et doublages] | m² | 66
2.4 AUTRES DOUBLAGES
2.4.1 Isolant thermique dans locaux techniques [DB11] | m² | 2809
2.5 OUVRAGES DIVERS
2.5.1 Manchon CF | PM
2.5.2 Traînasse pour désenfumage | PM
2.5.3 Volume technique protégé | PM
2.5.4 Continuité de la protection aux rayonnements | PM
3. DESCRIPTION DES TRAVAUX DE LA ROTONDE
3.1 OUVRAGES TRADITIONNELS EN STAFF | Ens | 1
3.2 CLOISONS COURBES FORMANT GARDE-CORPS | Ens | 1
3.3 DOUBLAGE THERMIQUE EN RAMPANT | Ens | 1
3.4 DOUBLAGE THERMIQUE PLAQUES DE PLATRE | Ens | 1
3.5 BOUCHEMENT DE PORTE | Ens | 1
MONTANT TOTAL H.T CORPS D'ETAT N° 504
4. PSE CORPS D'ETAT N° 504
PRESTATION SUPPLEMENTAIRE EVENTUELLE
4.1 PSE N° 38 : DESCRIPTION DES TRAVAUX D'ADAPTIONS DES CLOISONNEMENTS
4.1.1 Cloisons à ossature métallique
4.1.1.1 Cloisons à parement en plaques de plâtre haute dureté EI60 - RA ≥ 46 dB, type 98/62 BA18S [Repère "CL31" du carnet de repérage des cloisons et doublages] | m² | -26343
4.1.1.2 Cloisons à parement en plaques de plâtre avec isolation EI60 - RA ≥ 47 dB, type 98/48 [Repère "CL32" du carnet de repérage des cloisons et doublages] | m² | 26343
SOUS TOTAL PSE 38
4.2 PSE N° 39 : DESCRIPTION DES TRAVAUX D'ADAPTATION DES BLOCS D'OPERATION
4.2.1 Contre-cloison de doublage technique en plaque de plâtre | m² | 1781
SOUS TOTAL PSE 39
4.3 PSE N° 43 : DESCRIPTION DES TRAVAUX CONCERNANT LES CHAMBRES D'HOSPITALISATION
4.3.1 Habillage en plaque de plâtre colle | m² | 2075
SOUS TOTAL PSE 43
MONTANT TOTAL H.T PSE CORPS D'ETAT N° 504

## 505
Désignation | U | Quantités MOE | Quantités Entreprise | P.U. H.T. | Total H.T.
CORPS D'ETAT N° 505
CLOISONS MODULAIRES
Travaux Préparatoires & Autres Prestations
Etudes d'exécution | Ens | 1
Synthèse des études d'exécution | Ens | 1
Echantillons | Ens | 1
Prototypes | Ens | 1
Locaux Témoins | Ens | 1
Locaux premiers de série | Ens | 1
Autocontôles | Ens | 1
Essais et mises en services | Ens | 1
Etiquetage et schéma d'affichage | Ens | 1
Formation du personnel de la Maitrise d'Ouvrage et/ou sociétés d'exploitation de maintenance. | Ens | 1
Dossiers des Ouvrages Exécutés (DOE) | Ens | 1
Sous-Total
2. DESCRIPTION DES TRAVAUX
2.1 CARACTERISTIQUES GENERALES DES OUVRAGES
2.1.1 Adaptation aux tolérances des ouvrages récepteurs | PM
2.1.2 Facilité de montage et démontage | PM
2.1.3 Performances acoustiques | PM
2.1.4 Tenue au feu | PM
2.1.5 Qualité des joints | PM
2.1.6 Etanchéité des locaux | PM
2.2 SALLES BLANCHES & PAROIS DES CHAMBRES FROIDES - PAREMENTS ACIER
2.2.1 Conception générale | PM
2.2.2 Sols des chambres froides - Panneau sandwich, parement acier - Repère S505-01 au tableau des finitions | m² | 44
2.2.3 Cloisons préfabriquées - Panneau sandwich, parement acier | m² | 1839
2.2.4 Cloisons préfabriquées - Panneau sandwich, parement acier avec protection vis-à-vis des rayonnements | cis
2.2.5 Cloisons de doublage | cis
2.2.6 Cloisons de doublage avec protection aux rayonnements | cis
2.2.7 Vitrages affleurants sur un parement
Sans exigence feu, thermique ou acoustique : [4u] | m² | 3.7
0,55 x 1,015 : | u | 1
0.60 x 1,015 : | u | 1
0.80 x 1,015 : | u | 1
1,70 x 1,015 : | u | 1
Ra ≥ 47 dB : [1u] | m² | 1.73
1,70 x 1,015 : | u | 1
EI60 : [1u] | m² | 0.42
1,00 x 0,415 : | u | 1
EI60 - Ra ≥ 47 dB : [2u] | m² | 3.45
1,70 x 1,015 : | u | 2
Uw 1,4 - Ra ≥ 35 dB : [20u - 56 m²] | P.M. CE 202
2.2.8 Vitrages plombés bi-affleurants sur un parement
Protection vis-à-vis des rayons X Eqv 1 mm - EI60 : [1u] | m² | 1.22
1,20 x 1,015 : | u | 1
Protection vis-à-vis des rayons X Eqv 3 mm - Ra ≥ 47 dB : [1u] | m² | 2.74
2,70 x 1,015 : | u | 1
2.2.9 Plafonds préfabriqués - Panneau sandwich, parement acier - Repère P505-02 au tableau des finitions | m² | 578
2.2.10 Portes
2.2.10.1 Portes des salles propres
1,00 x 2,10 : | u | 4
1,20 x 2,10 : | u | 1
1,20 x 2,10 avec occulus : | u | 5
0,90 x 2,10 - Pb 1 mm : | u | 1
0,90 x 2,10 : | u | 3
0,90 x 2,10 avec occulus : | u | 1
0,80 x 2,10 : | u | 4
2.2.10.2 Portes des chambres froides
1,00 x 2,10 : | u | 4
2.2.11 Portes coulissantes étanches | P.M. Repris au corps d'état 510 PORTES AUTOMATIQUES INTERIEURES
2.2.12 Barrières phoniques | cis
2.2.13 Guichets passe-plats étanches
Déchets 0,80 x 0,80 : | u | 4
Produits finis 0,60 x 0,60 : | u | 4
2.2.14 Guichets passe-plats bio-décontaminables
Matières premières 0,80 x 0,80 : | u | 4
2.2.15 Continuité de la protection aux rayonnements | Ens | 1
2.2.16 Equipements divers
2.2.16.1 Parois et porte de séparation en chambre froide | Ens | 1
2.2.16.2 Rideaux PVC | Ens | 1
2.2.16.3 Lisses de protections murales sous repère M505-03 | Ens | 1
2.3 SALLES BLANCHES - PAREMENTS HPL
2.3.1 Cloisons préfabriquées - Panneau sandwich, parement HPL | m² | 1781
2.3.2 Plafonds préfabriqués - Panneau sandwich, parement HPL - Repère P505-1 du plan de repérage | m² | 535
2.3.3 Cloisons de doublage | cis
2.3.4 Portes coulissantes étanches | P.M. Repris au corps d'état 510 PORTES AUTOMATIQUES INTERIEURES
2.3.5 Vitrage bi-affleurant
Protection vis-à-vis des rayons X Eqv 2,5 mm - Ra ≥ 47 dB : [5u] | m² | 13.6
0,70 x 1,015 : | u | 2
3,40 x 1,015 : | u | 1
4,30 x 1,015 : | u | 2
Vitrage affleurant intérieur
Protection vis-à-vis des rayons X Eqv 2 mm - Uw 1,4 - Ra ≥ 47 dB : [10u - 30 m²] | P.M. CE 202
Protection vis-à-vis des rayons X Eqv 2,5 mm - Uw 1,4 - Ra ≥ 47 dB : [5u - 15 m²] | P.M. CE 202
3. DESCRIPTION DES TRAVAUX DE LA ROTONDE | P.M.
MONTANT TOTAL H.T CORPS D'ETAT N° 505
4. PSE CORPS D'ETAT N° 505
PRESTATION SUPPLEMENTAIRE EVENTUELLE
4.1 PSE N° 39 : DESCRIPTION DES TRAVAUX D'ADAPTATION DES BLOCS D'OPERATIONS
4.1.1 Salles blanches - Parements HPL
4.1.1.1 Cloisons préfabriquées - Panneau sandwich, parement HPL | m² | -1781
4.1.1.2 Plafonds préfabriqués - Panneau sandwich, parement HPL - Repère P505-1 du plan de repérage | m² | -535
SOUS TOTAL PSE 39
4.2 PSE N° 40 : DESCRIPTION DES TRAVAUX D'ADAPTATION DES LOCAUX DE LA PHARMACIE
4.2.1 Salles blanches - Parements acier
4.2.1.1 Plafonds préfabriqués - Panneau sandwich, parement acier - Repère P505-02 au tableau des finitions | m² | -578
SOUS TOTAL PSE 40
MONTANT TOTAL H.T PSE CORPS D'ETAT N° 505

## 506
Désignation | U | Quantités MOE | Quantités Entreprise | P.U. H.T. | Total H.T.
CORPS D'ETAT N° 506
PLAFONDS SUSPENDUS
Travaux Préparatoires & Autres Prestations
Etudes d'exécution | Ens | 1
Synthèse des études d'exécution | Ens | 1
Echantillons | Ens | 1
Prototypes | Ens | 1
Locaux Témoins | Ens | 1
Locaux premiers de série | Ens | 1
Autocontôles | Ens | 1
Essaies et mises en services | Ens | 1
Etiquetage et schéma d'affichage | Ens | 1
Formation du personnel de la Maitrise d'Ouvrage et/ou sociétés d'exploitation de maintenance. | Ens | 1
Dossiers des Ouvrages Exécutés (DOE) | Ens | 1
Sous-Total
2. DESCRIPTION DES TRAVAUX
2.1 PLAFOND EN PLAQUE DE PLATRE
2.1.1 Plafond en plaque de plâtre d'isolement acoustique (repère "P506-01" au tableau des finitions) | m² | 394.82
2.1.2 Plafond en plaque de plâtre (repère "P506-01" au tableau des finitions) | m² | 1317
2.2 PLAFONDS SUSPENDUS EN FIBRES MINERALES
2.2.1 Faux-plafond démontable en dalles de fibres minérales 600 x 600 sur ossature apparente (repère "P506-02" au tableau des finitions) | m² | 15904
2.2.2 Faux-plafond démontable en dalles de fibres minérales 1 200 x 600 sur ossature semi-encastrée (repères "P506-06" au tableau des finitions) | m² | 3338
2.2.3 Faux-plafond démontable en dalles de fibres minérales 600 x 600 lavables résistantes à l'humidité (suivant repère "P506-03" au tableau des finitions et sur plans de repérage de l'Architecte) | m² | 2485
2.2.4 Faux-plafond démontable en dalles de fibres minérales lessivables sur ossature apparente avec traitement antimicrobien (repère "P506-04" au tableau des finitions) | m² | 1051.28
2.2.5 Faux-plafond démontable en dalles de fibres minérales lessivables sur ossature apparente avec traitement antimicrobien pour locaux dits " étanche " (repère "P506-08" au tableau des finitions) | m² | 876.96
2.3 FAUX-PLAFONDS MINERAUX MONOLITHIQUES
2.3.1 Faux-Plafond monolithique (repère "P506-07" au tableau des finitions) | m² | 393
2.3.2 Îlots acoustiques (repère "P506-09" au tableau des finitions) | m² | 158
2.4 FAUX-PLAFOND EN BOIS ET STRATIFIE
2.4.1 Faux-plafond en panneaux plaqués bois (repère "P501-01" au tableau des finitions) | m² | 2058
2.4.2 Faux-plafond finition stratifiée aspect bois (repère "P501-02" au tableau des finitions) | m² | 553
2.5 FAUX-PLAFOND METALLIQUE
2.5.1 Faux-plafond effet miroir suivant repère "P506-12" au tableau des finitions | m² | 15.3
2.6 OUVRAGES DIVERS
2.6.1 Jouées en plaque de plâtre | ml | 631.6
2.6.2 Trappes
2.6.2.1 Trappes rectangulaires en plâtre invisibles | ens | 1
2.6.2.2 Trappes circulaires en plâtre invisibles | ens | 1
2.6.3 Traitement des joints de dilatation | ens | 1
2.6.4 Grilles de désenfumage | ens | 1
3. DESCRIPTION DES TRAVAUX DE LA ROTONDE
3.1 FAUX-PLAFOND EN TOILE TENDUE (REPERE "P506-11" AU TABLEAU DES FINITIONS) | m² | 312
3.2 PLAFOND EN PLAQUE DE PLATRE PERFOREE (REPERE "P506-10" AU TABLEAU DES FINITIONS) | m² | 202
3.3 FAUX-PLAFOND MONOLITHIQUE (REPERE "P506-07" AU TABLEAU DES FINITIONS) | m² | 40
3.4 REVETEMENT MURAL MONOLITHIQUE (REPERE "M506-01" AU TABLEAU DES FINITIONS) | m² | néant
3.5 FAUX-PLAFOND RAINURE ASPECT BOIS (REPERE "P501-04" AU TABLEAU DES FINITIONS) | m² | 62
3.6 FAUX-PLAFOND EN PLAQUE CIMENT (REPERE " P506-12" AU TABLEAU DES FINITIONS) | m² | 34
3.7 JOUEES EN PLAQUE DE PLATRE
- Jouées Ht=0.10m (corniche avec bandeau led cintré) | ml | 31.14
- Jouées Ht=0.24m (sous garde-corps vitré cintré) | ml | 8.2
MONTANT TOTAL H.T CORPS D'ETAT N° 506
4. PSE CORPS D'ETAT N° 506
PRESTATION SUPPLEMENTAIRE EVENTUELLE
4.1 PSE N° 15 : MISE EN OEUVRE DE VENTILO-CONVECTEUR EN REMPLACEMENT DES PLAFONDS RAYONNANTS, DANS LES LOCAUX RAFRAICHIS DES NIVEAUX RDC/S1/S2
4.1.1 Faux-plafond démontable en dalles de fibres minérales 600 x 600 sur ossature apparente | m² | 9130
SOUS TOTAL PSE 15
4.2 PSE N° 16 : MISE EN OEUVRE DE VENTILO-CONVECTEUR EN REMPLACEMENT DES PLAFONDS RAYONNANTS, DANS LES LOCAUX TERTIAIRES RAFRAICHIS DES NIVEAUX E3/E2/E1
4.2.1 Faux-plafond démontable en dalles de fibres minérales 600 x 600 sur ossature apparente | m² | 2015
SOUS TOTAL PSE 16
4.3 PSE N° 39 : DESCRIPTION DES TRAVAUX D'ADAPTATION DES LOCAUX DU PLATEAU TECHNIQUE
4.3.1 Faux-plafond démontable en dalles de fibres minérales lessivables sur ossature apparente avec traitement antimicrobien pour locaux dits " étanches" | m² | 496.21
SOUS TOTAL PSE 39
4.4 PSE N° 40 : DESCRIPTION DES TRAVAUX D'ADAPTATION DES LOCAUX DE LA PHARMACIE
4.4.1 Faux-plafond démontable en dalles de fibres minérales lessivables sur ossature apparente avec traitement antimicrobien pour locaux dits "étanches" | m² | 315.26
SOUS TOTAL PSE 40
4.5 PSE N° 42 : DESCRIPTION DES TRAVAUX D'ADAPTIONS EN CIRCULATIONS
4.5.1 Plafond en plaque de plâtre
4.5.1.1 Plafond en plaque de plâtre (repère "P506-01" au tableau des finitions) | m² | -995
4.5.2 Plafonds suspendus en fibres minérales
4.5.2.1 Faux-plafond démontable en dalles de fibres minérales 600 x 600 sur ossature apparente (repère "P506-02" au tableau des finitions) | m² | 995
4.5.2.2 Faux-plafond démontable en dalles de fibres minérales 1 200 x 600 sur ossature semi-encastrée (repère "P506-06" au tableau des finitions) | m² | 3338
SOUS TOTAL PSE 42
MONTANT TOTAL H.T PSE CORPS D'ETAT N° 506

## 507
Désignation | U | Quantités MOE | Quantités Entreprise | P.U. H.T. | Total H.T.
CORPS D'ETAT N° 507
REVETEMENTS DE SOLS - REVETEMENTS MURAUX DURS
Travaux Préparatoires & Autres Prestations
Etudes d'exécution | Ens | 1
Synthèse des études d'exécution | Ens | 1
Echantillons | Ens | 1
Prototypes | Ens | 1
Locaux Témoins | Ens | 1
Locaux premiers de série | Ens | 1
Autocontôles | Ens | 1
Essais et mises en services | Ens | 1
Etiquetage et schéma d'affichage | Ens | 1
Formation du personnel de la Maitrise d'Ouvrage et/ou sociétés d'exploitation de maintenance. | Ens | 1
Dossiers des Ouvrages Exécutés (DOE) | Ens | 1
Sous-Total
2. DESCRIPTION DES TRAVAUX
2.1 LOCALISATION | PM
2.2 CHAPE FLOTTANTE SUR RESILIENT MINCE | m² | 818.95
2.3 CHAPE FLOTTANTE SUR RESILIENT EPAIS | m² | 1252.35
2.4 RESINE D'ETANCHEITE DES LOCAUX AVEC SIPHON | PM | Les étanchéités en résine non circulables de type 10 sont décrites au corps d’état 201
2.5 REVETEMENT PIERRE
2.5.1 Revêtement de sol en pierre naturelle, repère " S507-04 " au tableau des finitions et sur les plans de repérage de l'Architecte
- Sols | m² | 1556.53
- Sur marches et contremarches | m² | 87.612
- Première et dernière marche contrastée | ml | 28
2.5.2 Plinthes en pierre naturelle, repère " PL507-04 " au tableau des finitions et sur les plans de repérage de l'Architecte | ml | 802.16
2.5.3 Nez de marche | ml | 196
2.6 REVETEMENTS CARRELAGE
2.6.1 Revêtement de sol en grés cérame, suivant repère " S507-01 " au tableau des finitions et sur les plans de repérage de l'Architecte | m² | 49.32
2.6.2 Revêtement de sol en grés cérame antidérapant, suivant repère " S507-02 " au tableau des finitions et sur les plans de repérage de l'Architecte | m² | 463.1
2.6.3 Revêtement de sol en grés cérame, suivant repère " S507-03 " au tableau des finitions et sur les plans de repérage de l'Architecte | m² | 277.82
2.6.4 Revêtement de sol en grés cérame, suivant repère " S507-05 " au tableau des finitions et sur les plans de repérage de l'Architecte | m² | 28.71
2.7 PLINTHES
2.7.1 Plinthes à gorge en grés cérame assorties au revêtement de sol S507-01, suivant repère " PL507-01 " au tableau des finitions et sur les plans de l'Architecte | ml | 97.52
2.7.2 Plinthes à gorge en grés cérame assorties au revêtement de sol S507-02, suivant repère " PL507-02 " au tableau des finitions et sur les plans de l'Architecte | ml | 615.72
2.7.3 Plinthes à gorge en grés cérame assorties au revêtement de sol S507-03, suivant repère " PL507-03 " au tableau des finitions et sur les plans de l'Architecte | ml | 382.57
2.7.4 Plinthes à gorge en grés cérame assorties au revêtement de sol S507-05, suivant repère " PL507-05 " au tableau des finitions et sur les plans de l'Architecte | ml | 32.76
2.8 REVETEMENT DE MURS
2.8.1 Système de protection à l'eau sous carrelage | m² | 3887.31
2.8.2 Revêtement mural en faïence toute hauteur, suivant repère " M507-01 " au tableau des finitions et sur les plans de repérage de l'Architecte | m² | 4268.45
2.8.3 Revêtement mural en faïence sur 130cm de hauteur, suivant repère " M507-02 " au tableau des finitions et sur les plans de repérage de l'Architecte | m² | 43.55
2.8.4 Revêtement mural 30 x 60 cm, suivant repère " M507-05 " au tableau des finitions et sur les plans de repérage de l'Architecte | m² | 38.22
2.8.5 Revêtement mural en pierre, suivant repère " M507-06" au tableau des finitions
- Protection murale en pierre naturelle de comblanchien | m² | 5.59
- Tablette finition pierre naturelle de comblanchien sur structure métallique | ml | 2.3
2.9 ACCESSOIRES ET OUVRAGES DIVERS
2.9.1 Socle - Banc en pierre | m² | 1.665
2.9.2 Eveil à la vigilance | ml | 12
2.9.3 Profilés d'angle métallique | ml | 265.4
2.9.4 Profilés d'arrêt intégrés dans les revêtements de sol | ml | 214.26
2.9.5 Joint de dilatation au sol en partie courante | ml | 38.11
2.9.6 Joint de dilatation au sol en plinthe | ml | 102.87
2.9.7 Joint de dilatation sur murs | ml | néant
2.9.8 Joints étanches à la pompe | ens | 1
2.9.9 Nettoyage et protection | ens | 1
3. DESCRIPTION DES OUVRAGES DE LA ROTONDE
3.1 REVETEMENT EN BRIQUE REPERE " S507-10 " AU TABLEAU DES FINITIONS ET SUR LES PLANS DE REPERAGE DE L'ARCHITECTE | m² | 438
3.2 REVISION DES ESCALIERS | Ens | 1
3.3 REVETEMENT DE SOL EN PIERRE NATURELLE, REPERE " S507-04 " AU TABLEAU DES FINITIONS ET SUR LES PLANS DE REPERAGE DE L'ARCHITECTE
- Sur coursive et Co-working au niveau RC | m² | 266.05
- Dans cabine ascenseur | m² | 2.31
MONTANT TOTAL H.T CORPS D'ETAT N° 07
4. PSE LOT 507
PRESTATION SUPPLEMENTAIRE EVENTUELLE
4.1 PSE N° 41 : DESCRIPTION DES TRAVAUX D'ADAPTATION DES LOCAUX D'ENTRETIEN
4.1.1 Revêtements de sol
4.1.1.1 Revêtement de sol en grés cérame, suivant repère " S507-03 " au tableau des finitions et sur les plans de repérage de l'Architecte | m² | -722.59
4.1.2 Plinthes
4.1.2.1 Plinthes à gorge en grés cérame assorties au revêtement de sol S507-03, suivant repère " PL507-03 " au tableau des finitions et sur les plans de l'Architecte | ml | -974.35
SOUS TOTAL PSE 41
MONTANT TOTAL H.T PSE CORPS D'ETAT N° 507

## 508
Désignation | U | Quantités MOE | Quantités Entreprise | P.U. H.T. | Total H.T.
CORPS D'ETAT N° 508
REVETEMENTS DE SOLS - REVETEMENTS MURAUX SOUPLES
Travaux Préparatoires & Autres Prestations
Etudes d'exécution | Ens | 1
Synthèse des études d'exécution | Ens | 1
Echantillons | Ens | 1
Prototypes | Ens | 1
Locaux Témoins | Ens | 1
Locaux premiers de série | Ens | 1
Autocontôles | Ens | 1
Essais et mises en services | Ens | 1
Etiquetage et schéma d'affichage | Ens | 1
Formation du personnel de la Maitrise d'Ouvrage et/ou sociétés d'exploitation de maintenance. | Ens | 1
Dossiers des Ouvrages Exécutés (DOE) | Ens | 1
Sous-Total
2. DESCRIPTION DES TRAVAUX
2.1 LOCALISATION DES REVETEMENTS INTERIEURS | PM
2.2 FORME DE PENTE | m² | 53
2.3 ENDUIT DE LISSAGE ET DE RAGREAGE | m² | 42861.7054
2.4 REVETEMENTS DE SOL ET PLINTHES THERMOPLASTIQUES
2.4.1 Revêtement de PVC " U4 P3 E3 C2" compact repères S508-01 et S508-02 au tableau des finitions et sur les plans Architecte
- Sol repère S508-01 | m² | 20061.9
- Sol repère S508-02 | m² | 20539.34
2.4.2 Plinthes en PVC repères PL508-01 et PL508-02 au tableau des finitions
- Plinthes repère PL508-01 | ml | 15123.69
- Plinthes repère PL508-02 | ml | 20283.62
2.4.3 Revêtement de PVC homogène avec propriétés conductrices et dissipatrices repère S508-03 au tableau des finitions et sur les plans Architecte | m² | 782.63
2.4.4 Plinthes en PVC repère PL508-03 au tableau des finitions | ml | 474.9
2.4.5 Revêtement de sol PVC antidérapant repères S508-04 et au Tableau des Finitions et sur les plans Architecte | m² | 1203.37
2.4.6 Plinthe en PVC repère PL508-04 au Tableau des Finitions | ml | 2398.43
2.4.7 Revêtement de sol PVC antidérapant repère S508-04a au Tableau des Finitions et sur les plans Architecte | m² | 66.14
2.4.8 Plinthe en PVC repère PL508-04a au Tableau des Finitions | ml | 129.74
2.5 REVETEMENT PVC SUR MARCHES ET CONTREMARCHES REPERE S508-05 AU TABLEAU DES FINITIONS ET SUR LES PLANS ARCHITECTE
- Sur marches et contremarches | m² | 102.0054
- Sur paliers et 1/2 paliers | m² | 80.66
- Plus-value pour nez-de-marches | ml | 228.2
- Bandes podotactiles | ml | 14.4
2.6 REVETEMENT MURAL THERMOPLASTIQUE
2.6.1 Revêtement mural PVC repère (M508-01) au tableau des finitions | m² | 5907.81
2.7 ACCESSOIRES DIVERS
2.7.1 Trappes étanches | Ens | 1
2.7.2 Barres de seuil | ml | Prévues au 507
2.7.3 Couvre-joint de dilatation
2.7.3.1 Couvre-joint de dilatation standard | ml | 236.94
2.7.3.2 Couvre-joint de dilatation en plinthe | ml | 506.76
2.7.3.3 Plinthes PVC | ml | 506.76
2.7.4 Essuie-pieds intérieurs type Sol Système Nuway repère S508-06 au tableau des finitions | m² | 25.66
3. DESCRIPTION DES OUVRAGES DE LA ROTONDE
3.1 REVETEMENT DE PVC " U4 P3 E3 C2" COMPACT REPERES S508-01 ET S508-02 AU TABLEAU DES FINITIONS ET SUR LES PLANS ARCHITECTE | m² | 11.41
MONTANT TOTAL H.T CORPS D'ETAT N° 508
4. PSE CORPS D'ETAT N° 508
PRESTATION SUPPLEMENTAIRE EVENTUELLE
4.1 PSE N° 39 : DESCRIPTION DES TRAVAUX D'ADAPTATION DES BLOCS D'OPERATION
4.1.1 Revêtement mural thermoplastique
4.1.1.1 Revêtement mural PVC repère (M508-01) au tableau des finitions | m² | 863.07
SOUS TOTAL PSE 39
4.2 PSE N° 41 : DESCRIPTION DES TRAVAUX D'ADAPTATION DES LOCAUX D'ENTRETIEN
4.2.1 Revêtements de sols
4.2.1.1 Revêtement de PVC " U4 " compact repères S508-01 et S508-02 au tableau des finitions et sur les plans Architecte | m² | 722.59
4.2.2 Plinthes
4.2.2.1 Plinthes en PVC repères PL508-01 et PL508-02 au tableau des finitions | ml | 974.35
SOUS TOTAL PSE 41
4.3 PSE N° 47 : ADAPTATION DES REVËTEMENTS DE SOL
4.3.1 Revêtement de PVC " U4 P3 E3 C2" compact repères S508-01 et S508-02 au tableau des finitions et sur les plans Architecte
- Sol repère S508-01 | m² | -20061.9
- Sol repère S508-02 | m² | -20539.34
4.3.2 Plinthes en PVC repères PL508-01 et PL508-02 au tableau des finitions
- Plinthes repère PL508-01 | ml | -15123.69
- Plinthes repère PL508-02 | ml | -20283.62
4.3.3 Revêtement de PVC " U4 " compact repères S508-01 et S508-02 au tableau des finitions et sur les plans Architecte
- Sol repère S508-01 | m² | 20061.9
- Sol repère S508-02 | m² | 20539.34
4.3.4 Plinthes en PVC repères PL508-01 et PL508-02 au tableau des finitions | ml
- Plinthes repère PL508-01 | ml | 15123.69
- Plinthes repère PL508-02 | ml | 20283.62
SOUS TOTAL PSE 47
MONTANT TOTAL H.T PSE CORPS D'ETAT N° 508

## 509
Désignation | U | Quantités MOE | Quantités Entreprise | P.U. H.T. | Total H.T.
CORPS D'ETAT N° 509
SERRURERIE - METALLERIE
Travaux Préparatoires & Autres Prestations
Etudes d'exécution | Ens | 1
Synthèse des études d'exécution | Ens | 1
Echantillons | Ens | 1
Prototypes | Ens | 1
Locaux Témoins | Ens | 1
Locaux premiers de série | Ens | 1
Autocontôles | Ens | 1
Essais et mises en services | Ens | 1
Etiquetage et schéma d'affichage | Ens | 1
Formation du personnel de la Maitrise d'Ouvrage et/ou sociétés d'exploitation de maintenance. | Ens | 1
Dossiers des Ouvrages Exécutés (DOE) | Ens | 1
Sous-Total
2 Description des travaux
2.1 Blocs-portes en tôle
2.1.1 Localisation
Portes métalliques extérieures
Suivant plan de nomenclature des portes métalliques extérieures de l’Architecte du carnet n° 6700, et notamment (liste non exhaustive) de SER A.1.1 à SER A.1.3 et SER A.2.1 à SER A.2.10 :
- SER A.1.1 - REI_PRT_EXT_SI PL90 x HL204 PLEINE | u | 8
- SER A.1.2 - REI_PRT_EXT_SI PL120 x HL204 PLEINE | u | Prévus avec article 2.5 Bardage
- SER A.1.3 - REI_PRT_EXT_SI_EDT HAUT PL108 x HL342.5 (120x350) PP + EDT | u | 1
- SER A.1.4 120x204 | u | 5
- SER A.2.10 - REI_PRT_EXT_DB_PLEINE PL160 x HL212.5 (192x220) | u | 1
- SER A.2.9 - REI_PRT_EXT_DB_PLEINE PL210 x HL212. (222x220) | u | 7
- SER A.2.8 - ARC_PRT_EXT_TC_PLEINE PL180 x HL212.5 (192x220) | u | 12
- SER A.2.7 - ARC_PRT_EXT_TC_PLEINE PL140 x HL212.5 | u | 6
- SER A.2.6 - REI_PRT_EXT_DB + EDT PL210 x HL342.5 (222x360) VENT PPM (avec grille en partie haute) | u | 1
- SER A.2.5 - REI_PRT_EXT_DB + EDT PL210 x HL242.5 (222x350) PPM (avec imposte métallique) | u | 4
- SER A.2.4 - REI_PRT_EXT_DB + EDT PL180 x HL242.5 (192x350) PRT GRI (avec imposte métallique) | u | 1
- SER A.2.3 - REI_PRT_EXT_DB + EDT PL180 x HL242.5 (192x350) PRT GRI | u | 6
- SER A.2.2 - REI_PRT_EXT_TC PL210 x HL242.5 (192x250) PPM | u | 1
- SER A.2.1 - REI_PRT_EXT_TC PL180 x HL242.5 (192x250) PPM | u | 1
- Ensemble à 4 vantaux 370x220 | u | 1
Portes métalliques intérieures
100+100 x 204 | u | 1
90 x 204 | u | 1
90 x 204 EI30 | u | 1
90 x 204 EI60 | u | 1
120 x 204 | u | 2
120 x 204 EI30 | u | 1
90+50 x 204 | u | 3
90+50 x 204 EI30 | u | 1
90+50 x 204 EI60 | u | 2
90+90 x 204 | u | 3
90+90 x 204 E30 | u | 1
90+90 x 204 EI30 | u | 1
90+90 x 204 EI60 | u | 4
2.1.2 Performances
2.1.3 Dormants
2.1.4 Vantaux
2.1.5 Ferrage et quincailleries
2.1.5.1 Paumelles acier | P.M.
2.1.5.2 Serrure de sûreté 1 face et bouton moleté | P.M.
2.1.5.3 Ferme-porte (C) | P.M.
2.1.5.4 Ferme-porte à glissière avec bandeau intégré (G) | P.M.
2.1.5.5 Ferme-porte à glissière avec temporisation (Gt) | P.M.
2.1.5.6 Ferme-porte à encastrer | P.M.
2.1.5.7 Pivot linteau classique (PL) | P.M.
2.1.5.8 Pivot linteau asservi pour porte DAS (PL-D) | P.M.
2.1.5.9 Crémone (A) | P.M.
2.1.5.10 Crémone en applique (B) | P.M.
2.1.5.11 Crémone encastrée (C) | P.M.
2.1.5.12 Butoir en aluminium (A) | P.M.
2.1.5.13 Butoir en inox (B) | P.M.
2.1.5.14 Butoir en caoutchouc (C) | P.M.
2.1.5.15 Garniture en inox (A) | P.M.
2.1.5.16 Garniture en inox (B) | P.M.
2.1.5.17 Garniture bâton de maréchal (C) | P.M.
2.1.5.18 Garniture en Aluminium (D) | P.M.
2.1.5.19 Plaque de poussée (P) | P.M.
2.1.5.20 Poignée de tirage (T) | P.M.
2.1.6 Blocs-portes spécifiques
2.1.6.1 Porte locaux transfo et poste de livraison | P.M.
2.2 Garde-corps interieurs et mains courantes
2.2.1 Garde-corps escaliers public | ml | 7
2.2.2 Garde-corps escaliers notables n°3 et 7 (voir détail cahier 7020) | ml | 63.31
Garde-corps de sécurité (cuves de stockage eau au niveau S2) | ml | 10.4751
2.2.3 Mains courantes bois escaliers notables | ml | 247.21
2.2.4 Mains courantes acier escaliers standards | ml | 836.53
2.3 Garde-corps extérieurs et mains courantes
2.3.1 Garde-corps métallique à barreaudage (type 1)
- Garde-corps des escaliers extérieurs accès à la plateforme de l’hélistation depuis le E4 (type 1) | ml | Avec escaliers hélistation
- Garde-corps au-dessus de l’accès cour logistique au niveau S1 | ml | 11.67
- Garde-corps cour anglaise 4 au niveau S1 | ml | 52
- Plateforme fluide médicaux (NORD) | ml
- Garde-corps sur les murets en L extérieurs | ml | 27
2.3.2 Garde-corps vitré extérieur type 2
- Au SS1 : Garde-corps dans patio 1 | ml | 14.51
- A RDC : Garde-corps vitrés au droit de la trémie des cours anglaises 1,2 et 3 côté Parvis (OUEST), Alix de champagne (NORD) et voie pompiers (SUD) | ml | Prévus au corps d'état 202 Menuiseries extérieures
- Au RDC : Garde-corps vitrés Terrasses PATIO 1 RC (cf. plans 6800-69) | ml | 18.91
- Au RDC : Garde-corps vitrés Terrasses PATIO 3 RC (cf. plans 6800-69) | ml | Garde-corps type 2
- Niveau E1 : Terrasse pièce de vie + Salle à manger au E1 | ml | 4.04
- Niveau E3 : Terrasses patios 2 et 3 | ml | 38.64
2.3.3 Portillons vitrés
- Suivant indications plans de repérage du carnet 6700 Architecte, coupe 6800-62 pour issue de secours des escaliers des cours anglaises niveau S1 (2UP) Dim : 1.50x1.00m ht | u | 3
2.3.4 Garde-corps métalliques à lisse horizontale sur acrotère (type 4)
Suivant plans Architecte, plans de repérage et carnets de détails n°6700-12 :
- Garde-corps sur acrotères | ml
- Garde-corps au-dessus de l’accès cour logistique au niveau S1 | ml | 39.62
2.3.5 Mains courantes acier
- Suivant indications des plans et repérage du carnet 6700 et le carnet de détail de l’Architecte et notamment pour escaliers béton d’accès aux cours anglaises (cf. plans de détail 6700-13 et 3700-14) | ml | 68.7
2.3.6 Garde-corps de sécurité à 2 lisses horizontales sur acrotère (type 3)
Suivant indications des plans de repérage du carnet 6700 et carnet de détails (6700-12, 6800-60, 63, 64, 66, 67 de l’Architecte et notamment :
- Les garde-corps en limite des terrasses plantées | ml | 651.86
- Les garde-corps en limite des toitures-terrasses | ml | 147.6
- Les garde-corps le long du cheminement de l’axe rouge en toiture-terrasse (entre les hélistations) | ml | 60.88
- Garde-corps édicules ascenseurs Sud E4 (type 3) | ml | 8.2
- Portillon d'accès entretien à la toiture édicule ascenseurs Sud E 4 larg=1.00m | u | 1
- Garde-corps laqué édicules ascenseurs Nord E4 (type 3B) | ml
- Garde-corps terrasse Nord E3 (type 3) | ml | 181.57
- Garde-corps terrasse circulation patio 8 au niveau S1 | ml | 28.002
- Garde-corps terrasses patios 3.6.8 au niveau RC | ml | 47.71
- Garde-corps terrasses patios 1.2.4.6 au niveau E2 | ml | 110.27
- Garde-corps terrasses patio 7 au niveau E3 | ml | 13.01
- Garde-corps à l’arrière des bardages en ventelles (T11) posés sur acrotères | ml
- Garde-corps cour logistique au niveau S2 | ml | 25.37
2.3.7 Garde-corps vitré extérieur de hauteur 1,80m (type 5)
- Niveau E2 : Terrasse patio 2 | ml | 6.385
2.3.8 Garde-corps à base pleine et lisses horizontales (type 6)
- Repérage du carnet 6700 dont notamment les garde-corps des escaliers et rampes de l’aire de livraison | ml | néant
2.4 Escalier métallique hélistation
Suivant plan de repérage Architecte n°6700-08 :
Escalier métallique d’accès à la passerelle de l’hélistation.
- Ossature primaire / secondaire (limons) | ml | 45.68
- Marches en caillebotis | ml | 50.4
- Paliers et 1/2 paliers | m² | 17.5515
- Garde-corps | ml | 35.96
- Mains courantes | ml | 9.72
Escalier métallique de secours de l’hélistation.
- Ossature primaire / secondaire (limons) | ml | 62.8
- Marches en caillebotis | ml | 50.4
- Paliers et 1/2 paliers | m² | 17.925
- Garde-corps | ml | 53.08
- Mains courantes | ml | 9.72
2.5 Bardage, écrans et grilles ventelles métalliques
2.5.1 Ecrans acoustiques de fermeture d'enclos techniques en toiture (type 13)
Selon plan 6700-17 Architecte, carnet des détails :
- Ecrans acoustiques en toiture terrasse E3 sur 3 à 4 faces en périphérie de la zone Dry Coolers et Portail d’accès sur pivot.
- Surface | m² | 485.8524
- Plus-value pour porte accès 1.16x2.04ht | u | 3
- Couvertine filante alu prélaqué | ml | 114.28
2.5.2 Ecrans non acoustiques de fermeture d'enclos techniques en toiture (types 10 et 11)
- Suivant carnet 6700 de repérage de serrureries (types 10 et 11).
- Surface | m² | 1288.9128
- Plus-value pour porte accès 1.16x2.04ht | u | 5
- Couvertine filante alu prélaqué | ml | 315.91
2.5.3 Bardage métallique à ventelles horizontales de revêtement de façades des locaux techniques (type 12)
Suivant carnet 6700 de repérage de serrureries pour :
- Bardage métallique à ventelles horizontales de revêtement de façades des locaux techniques type 12
- Surface | m² | 1643.0802
- Plus-value pour porte accès 1.16x2.04ht | u | 1
- Couvertine filante alu prélaqué | ml | 345.99
2.5.4 Grilles de fermeture de réservations dans le béton pour ventilation VB, VH en façades
- REI_ARC_FAUSSE FEN HA 440 120 VENT – SER B.1 | u | 23
- ARC_FEN_EXT_1P HA 225 120_FI_VI VENTELLES – SER B.2 | u | 1
- ARC_FEN_EXT_1P HA 225 60_FI_VI VENTELLES – SER B.3 | u | 9
- ARC_FEN_EXT_1P HA 60 126_FI_VI VENTELLES – SER B.4 | u | 12
- ARC_FEN_EXT_1P HA 250 120_FI_VI VENTELLES – SER B.5 | u | 5
- ARC_FEN_EXT_1P HA 250 60_FI_VI VENTELLES – SER B.6 | u | 3
- ARC_FEN_EXT_1P HA 100 100_FI_VI VENTELLES – SER B.7 | u
- ARC_FEN_EXT_1P HA 60 60_FI_VI VENTELLE – SER B.8 | u | 1
- ARC_FEN_EXT_1P HA 60 120_FI_VI VENTELLES – SER B.9 | u | 7
- ARC_FEN_EXT_1P HA 150 100_FI_VI VENTELLES – SER B.10 | u
- REI_ARC_FAUSSE FEN HA 100 150 VEN – SER B.10 | u
- REI_ARC_FAUSSE FEN HA 100 250 VENT – SER B.11 | u
- 60 190 Fluides médicaux | u | 2
2.5.5 Grilles à enroulement de fermeture pour la zone départ convoi (véhicule mortuaire) - espaces largement à ventiler
Selon codes de la série SER.A.5 de la nomenclature des portes métalliques architecte du carnet 6700 et plan de niveau S1 Architecte :
Porte enroulement motorisée sectionelle âme isolante + hublot
- SER.D1 Dim : 3.10x3.20ht | u | 3
Rideau feu EI120
- SER A.5.1 Dim : 2.40x2.04ht | u | 1
- SER A.5.3 Dim : 1.80x2.04ht | u | 4
Rideau feu intérieur EI60
- SER A.5.4 Dim : 7.08x2.50ht | u | 1
- SER A.5.5 Dim : 7.48x2.50ht | u | 1
- SER A.5.6 Dim : 8.50x2.50ht | u | 1
- SER A.5.7 Dim : 1.80x2.50ht | u | 1
- SER A.5.8 Dim : 3.18x2.50ht | u | 1
Rideau feu intérieur EI120
- SER A.5.9 Dim : 3.40x2.50ht | u | 2
- SER A.5.10 Dim : 6.54x2.50ht | u | 1
- SER A.5.11 Dim : 6.96x2.50ht | u | 1
- SER A.5.12 Dim : 5.35x2.50ht | u | 1
- SER A.5.13 Dim : 3.00x2.50ht | u | 1
Rideau concession cafétéria / boutiques à RDC
- Dim : 1.35x3.50ht | u | 1
- Dim : 6.48x3.50ht | u | 1
2.6 Ouvrages divers
2.6.1 Arceaux des vélos en métal | u | 90
2.6.2 Arceaux de protection portes coulissantes gravitaires | u | 6
2.6.3 Niveleur hydraulique de quai motorisé avec unité électrohydraulique | u | 1
2.6.4 Système de blocage ergonomique des roues des camions | u | 6
2.6.5 Escaliers métalliques
Escaliers au droit des quais de livraisons
- Ossature primaire / secondaire (limons) | ml | 14.5
- Marches en caillebotis | ml | 18
- Paliers d'arrivées | m² | 3.6
- Garde-corps | ml | 14.5
Escaliers d'accès à la plateforme en caillebotis pour la maintenance des dry cooler de la terrasse au niveau E3 | u | 3
2.6.6 Grille caillebotis dans les patios et les cours anglaises
Suivant plans de repérage du carnet 6700 et suivant détail type 6800-15 et 6800-73 :
- Grille caillebotis dans les patios et de la cour anglaise sur terre-plein | m² | 39.2198
- Grille caillebotis cour anglaise en façade ESTniveau S1 | m² | 1.007
- Grille au-dessus du caniveau de la cour anglaise (cf. DET 1-08 – 1/20e -Plan n° 6800-15) | m² | 166.9063
- Grilles amovibles de la terrasse / Attique – PATIO 2 ( cf DET 3-15-1/20s – Plans N° 6800-73) | m² | 14.352
2.6.7 Grille caillebotis 25 x 25 - Drycooler - escalier et garde-corps
Suivant plans terrasse N+3 :
- Grille caillebotis en périphérie des Drycooler implantés sur la terrasse du N3 | ml | 97.95
2.6.8 Ligne de vie
- En Galerie de liaison bâtiment Urgence et Galerie rotonde | ml | 64.52
- Toiture locaux techniques R+5 | ml | 488.47
- Toiture locaux techniques R+3 | ml | 53.92
- Toiture des édicules ascenseurs | ml | 49.1
2.6.9 Echelles à crinoline
Suivant plans de repérage du carnet 6700 :
- Echelle d’accès au-dessus des édicules d’ascenseur, et divers échelles (cf. plans 6700-09 | u | 5
- Suivant nécessité pour tous les franchissements d’une hauteur supérieur à 2 m | ens | 1
2.6.10 Echelles droites
Suivant plans de repérage du carnet 6700 :
- Pour accès en toitures lorsqu’il n’y a pas d’échelle à crinoline | ens | 1
2.6.11 Portails, Portillons à barreaudage vertical
- Portillons suivant plans architecte en partie haute des escaliers extérieurs dans les cours anglaises, suivant détails 6700-13 et 6700-14 | u | Prévus avec article 2.3.3
- Portillons dans les escaliers intérieurs pour bloquer les accès publics au niveaux techniques S2 et E4 suivant plans de repérage des serrureries intérieures du carnet 6700 | u | 3
- Portillons d’accès à la plateforme des fluides médicaux suivant détail de principes enclos plateforme fluides médicaux (6700-19) Dim : 2.00x2.10ht | u | 2
- Portail à 2 vantaux en partie haute de la rampe d’accès à l’aire logistique (détail 6700-18 et plans généraux) Dim : 4.63x1.90ht | u | 1
- Portillon piéton manuel situé dans la rampe d’accès camion (au droit du portail des camion (description ci-dessous). Dim : 0.94x1.90ht | u | 1
- Portillon conciergerie-accueil (plan n° 6007-42) larg=1.10m | u | 1
2.6.12 Clôture enclos plateforme fluides médicaux
- Clôture enclos plateforme fluides médicaux Ht=2.20m | ml | 17.26
- Grilles et portes barreaudage métallique thermolaqué fers plats 122x50mm fluides médicaux | m² | 12.2165
2.7 Portail métallique manuel
2.7.1 Portes et Portails grillagés
Portail à deux vantaux et grillage suivant plans, nomenclature architecte : Portes extérieures portant le code SER A.2.7, notamment en fermeture des locaux « stockage bouteilles pharmacie au niveau S1
- Porte REI_PRT_EXT_DB + EDT PL180 x HL242.5 (192x350) PRT GRI - SER A.2.7 | u | 2
- Grillage séparatif salles de bains de dyalise 1 et 2 au niveau S2 | m² | 16.2
- Grillage séparatif stockage bouteilles pharmacie | m² | 32.4
2.7.2 Grilles fixes pare-vue permettant une large ventilation
Grilles fixes portant le code SER C.1 au niveau S1 dans le parking ambulances
- Dim : 1.20x2.50ht | u | 4
- Dim : 2.40x2.50ht | u | 4
2.7.3 Arceaux métalliques pour protéger les éventuelles descentes EP et autres éléments
Suivant plans de repérage du carnet 6700 :
- Potelet protection cour logistique | u | 14
2.7.4 Rail nacelle
Suivant plan, plans 6700-03 et DET 3-05-1/20e plan n° 6800-63 :
- Rail support de nacelles d’entretien des façades | ml | 428.42
2.7.5 Grille pare insecte de la cours anglaise
- Grilles verticales au droit des gaines et carneaux de prise d’air neuf situées dans les caniveaux des cours anglaises (cf. détail type 6800-15) | u | 13
2.7.6 Chasse roue métallique
Suivant plan N° 6700-27 :
Chasse-roues passerelle d’accès entre rotonde et bâtiment | ml | 28.6
2.8 Rampe métallique
- Rampes d’accès au droit des portes d’accès des divers locaux depuis la circulation principale du E4. | u | 10
2.9 Saut de loup
- Suivant nécessité pour le passer au-dessus des obstacles en toitures | ens | 1
2.10 Portes automatiques coulissantes vitrées
Suivant plans de repérage du carnet 6700 :
SER A.4.1 REI_PRT_EXT_CS_SI PP_PL180 x HL204 | u | 2
SER A.4.2 ARC_PRT_EXT_CS_DB PP_PL180 x HL204 | u | 2
2.11 Ouvrages divers
2.11.1 Panneau tôle design
- Panneau d’habillage en tôle dans l’escalier noble N°03 et 07 | m² | 126.84
2.11.2 Grille carneau
Suivant indications carnet de détail 6800-22 :
- En pied de façade 1.18 – Patio : Banquette prise d’air | m² | 5.9491
2.11.3 Trappe livraison IRM | u | 1
2.11.4 Garde-corps extérieur | ml | 20
3 Description des travaux de la rotonde
3.1 Garde-corps vitré sur mezzanine de la rotonde | ml | 8.2
3.2 Portes étage de la rotonde | u | néant
MONTANT TOTAL H.T CORPS D'ETAT N° 509
T.V.A. 20 %
MONTANT TOTAL T.T.C. CORPS D'ETAT N° 509

## 510
Désignation | U | Quantités MOE | Quantités Entreprise | P.U. H.T. | Total H.T.
CORPS D'ETAT N° 510
PORTES AUTOMATIQUES INTERIEURES
Travaux Préparatoires & Autres Prestations
Etudes d'exécution | Ens | 1
Synthèse des études d'exécution | Ens | 1
Echantillons | Ens | 1
Prototypes | Ens | 1
Locaux Témoins | Ens | 1
Locaux premiers de série | Ens | 1
Autocontôles | Ens | 1
Essais et mises en services | Ens | 1
Etiquetage et schéma d'affichage | Ens | 1
Formation du personnel de la Maitrise d'Ouvrage et/ou sociétés d'exploitation de maintenance. | Ens | 1
Dossiers des Ouvrages Exécutés (DOE) | Ens | 1
Sous-Total
2. DESCRIPTION DES TRAVAUX
2.1 PORTES AUTOMATIQUES COULISSANTES
2.1.1 Portes automatiques coulissantes
0,90 x 2,10 : | u | 3
1,00 x 2,10 : | u | 2
1,10 x 2,10 : | u | 6
1,20 x 2,10 : | u | 20
1,40 x 2,10 : | u | 19
1,80 x 2,10 : | u | 4
2.1.2 Portes automatiques coulissantes semi-vitrées avec occultation intégrée
1,40 x 2,10 : | u | 1
1,80 x 2,10 : | u | 3
2,00 x 2,10 : | u | 1
2,30 x 2,10 : | u | 1
2.1.3 Portes automatiques coulissantes à débit d'air contrôlé
0,90 x 2,10 : | u | 6
1,20 x 2,10 : | u | 56
1,40 x 2,10 : | u | 7
1,80 x 2,10 : | u
'- Ra ≥27 dB
1,20 x 2,10 : | u | 3
2.1.4 Portes automatiques coulissantes à débit d'air contrôlé semi-vitrées avec occultation intégrée
1,40 x 2,10 : | u | 1
1,80 x 2,10 : | u | 4
'- Ra ≥27 dB
1,20 x 2,10 : | u | 55
1,50 x 2,10 : | u | 1
2.1.5 Portes automatiques coulissantes étanches avec protection contre les rayons X
1,20 x 2,10 - Ra ≥27 dB - 3 mm : | u | 1
1,20 x 2,10 - Ra ≥27 dB - 2,5 mm : | u | 2
1,40 x 2,10 - Ra ≥32 dB - 2 mm : | u | 7
1,40 x 2,10 - Ra ≥32 dB - 2,5 mm : | u | 3
Semi-vitrée - 0,80 x 2,10 - 2,5 mm : | u | 5
2.1.6 Portes automatiques coulissantes acoustiques Ra >42 dB
0,90 x 2,10 : | u | 6
1,00 x 2,10 : | u | 1
2.1.7 Portes automatiques coulissantes acoustiques Ra >45 dB
1,40 x 2,10 : | u | 1
2.1.8 Portes automatiques vitrées à deux vantaux
1,70 x 2,10 : | U | 1
1,80 x 2,10 : | U | 3
MONTANT TOTAL H.T CORPS D'ETAT N° 510

## 511
Désignation | U | Quantités MOE | Quantités Entreprise | P.U. H.T. | Total H.T.
CORPS D'ETAT N° 511
PORTE DE PARKING - SECTIONNELLE - BARRIERES
Travaux Préparatoires & Autres Prestations
Etudes d'exécution | Ens | 1
Synthèse des études d'exécution | Ens | 1
Echantillons | Ens | 1
Prototypes | Ens | 1
Locaux Témoins | Ens | 1
Locaux premiers de série | Ens | 1
Autocontôles | Ens | 1
Essaies et mises en services | Ens | 1
Etiquetage et schéma d'affichage | Ens | 1
Formation du personnel de la Maitrise d'Ouvrage et/ou sociétés d'exploitation de maintenance. | Ens | 1
Dossiers des Ouvrages Exécutés (DOE) | Ens | 1
Sous-Total
2. Description des travaux
2.1 Portes rideau souple à effacement rapide
2.1.1 Porte rideau souple à effacement rapide sur circulation
Le porte arrière de quai (S2.L.PUI.03) | U | 3
File P-Q (local S2.L.PUI.03) dim.* 300 x 2500hteur | U | 1
2.1.2 Rideau souple à enroulement en intérieur | U
Local gestion tenues sales PL850 x HL250 | U | 1
Local de distribution des tenues propres PL188 x HL250 | U | 1
Local de distribution des tenues propres PL318 x HL250 | U | 1
Stockage logistique vestiaires PL708 x HL250 | U | 1
Stockage logistique vestiaires PL748 x HL250 | U | 1
Quai couvert PL340 x HL250 | U | 1
Quai couvert PL654 x HL250 | U | 1
Quai couvert PL696 x HL250 | U | 1
Quai couvert PL340 x HL250 | U | 1
Quai couvert PL535 x HL250 | U | 1
Rideau CF guillotine PL100 x HL204 sas labo | U | 1
Concession cafétéria / boutiques PL648 x HL350 | U | 1
Concession cafétéria / boutiques PL135 x HL350 | U | 1
PL466 x HL310 | U | 1
Circulation (Volet sécurisé) PL70 x HL120 Volet sécurisé | U | 1
2.1.3 Rideau à enroulement CF 2 heures | U
droit du quai déchets : x1 rideau CF2H de 250 cm (H) x 240cm (L) | ENS | 1
Rideaux (x5) situés entre les poteaux du local gare à chariot | ENS | 1
Rideaux entre le local Gare à chariots et le local Arrière quai | ENS | 1
Rideaux (x2) donnant sur le local Stockage Logistique vestiaires | ENS | 1
Rideaux (x2) donnant sur le local Distribution des tenues propres | ENS | 1
Rideau donnant sur le local gestion tenues sales | ENS | 1
Local gestion tenues salesPL850 x HL250 | U | 1
Local de distribution des tenues propresPL188 x HL250 | U | 1
Local de distribution des tenues propresPL318 x HL250 | U | 1
Stockage logistique vestiairesPL708 x HL250 | U | 1
Stockage logistique vestiairesPL748 x HL250 | U | 1
Quai couvertPL340 x HL250 | U | 1
Quai couvertPL654 x HL250 | U | 1
Quai couvertPL696 x HL250 | U | 1
Quai couvertPL340 x HL250 | U | 1
Quai couvertPL535 x HL250 | U | 1
Rideau CF guillotinePL100 x HL204 sas labo | U | 1
Concession cafétéria / boutiquesPL648 x HL350 | U | 1
Concession cafétéria / boutiquesPL135 x HL350 | U | 1
PL466 x HL310 | U | 1
Circulation (Volet sécurisé)PL70 x HL120 Volet sécurisé | U | 1
2.2 Porte guillotine - EI60
PL100 x HL204 sas labo | U | 1
2.3 Manchons CF des convoyeurs aériens de BD | U | 5
2.4 Barrière levante | U | 2
2.4.1 Support | inc.
2.4.2 Equipements | inc.
2.5 Mobilier urbain
2.5.1 Bornes inox anti-bélier | U | 13
2.5.2 Bornes inox amovibles
Bornes amovibles situées au Nord et Sud du Parvis | U | 12
Potelets amovibles au droit du quai sale au niveau S2 | U | 4
Borne pour libérer le passage des pompiers | U | 4
2.6 Protection tète de quai | u | 3
2.7 Amortisseur de quai | ENS | 1
2.8 Miroir et signalétique des quais | u | 3
MONTANT TOTAL H.T CORPS D'ETAT N° 511
T.V.A. 20 %
MONTANT TOTAL T.T.C. CORPS D'ETAT N° 511

## 512
Désignation | U | Quantités MOE | Quantités Entreprise | P.U. H.T. | Total H.T.
CORPS D'ETAT N° 512
PEINTURE
Travaux Préparatoires & Autres Prestations
Etudes d'exécution | Ens | 1
Synthèse des études d'exécution | Ens | 1
Echantillons | Ens | 1
Prototypes | Ens | 1
Locaux Témoins | Ens | 1
Locaux premiers de série | Ens | 1
Autocontôles | Ens | 1
Essais et mises en services | Ens | 1
Etiquetage et schéma d'affichage | Ens | 1
Formation du personnel de la Maitrise d'Ouvrage et/ou sociétés d'exploitation de maintenance. | Ens | 1
Dossiers des Ouvrages Exécutés (DOE) | Ens | 1
Sous-Total
2. Description des travaux
2.1 Localisations des prestations intérieures | P.M.
2.2 Plafonds
2.2.1 Peinture à base de résines alkydes en émulsion et acryliques (famille I - classe 4a 7b2) satinée - Finition A (Repère "P512-01" au tableau des finitions et sur les plans de repérage de l'Architecte)
- Sur plafonds en béton | m² | 1989
- Sur faux-plafonds en plâtre | m² | 1506
2.2.2 Peinture à base de résines alkydes en émulsion et acryliques (famille I - classe 7b2/4a) satinée - Finition C (Repère " P512-02" au tableau des finitions et sur les plans de repérage de l'Architecte) | m² | 3659
2.3 Parois
2.3.1 Peinture à base de résines alkydes en émulsion acrylique (famille I - classe 7b2/4a) satinée - Finition A (Repère "M512-01" au tableau des finitions) | m² | 86542.01
2.3.2 Peinture à base de résines alkydes en émulsion et acryliques (famille I - classe 7b2) satinée - Finition C (Repère " M512-02" au tableau des finitions) | m² | 11693.97
2.4 Boiseries
2.4.1 Note générale | P.M.
2.4.2 Peinture acrylique sur bois massif, panneaux de particules et MDF contreplaqués, panneaux de fibres durs - finition A, finition laquée satinée | m²
2.4.3 Peinture acrylique sur portes prépeintes - finition laque satinée Suivant repère "AP" dans la colonne "parement" du tableau des portes | m²
2.4.4 Lasure sur le chant des portes | Ens | 1
2.5 Métaux
2.5.1 Note générale | P.M.
2.5.2 Peinture satinée sur primaire inhibiteur de corrosion appliqué sur métaux ferreux - finition B | m²
2.5.3 Peinture satinée sur métaux non ferreux - alliages légers - acier galvanisé - finition B | m²
2.5.4 Peinture satinée sur cuivre | m²
2.6 Matières plastiques rigides
2.6.1 Peinture acrylique satinée en phase aqueuse (famille I - classe 7b2 - 6a) | m²
2.7 Sols
2.7.1 Etat des supports | PM
2.7.2 Préparation des supports | cis
2.7.3 Couche d'imprégnation commune à tous les systèmes de finition | cis
2.7.4 Traitement des fissures | cis
2.7.5 Peinture de sol antipoussière (suivant repère "S512-01" au tableau des finitions) | m² | 845.16
2.7.6 Remontée de peinture de sol antipoussière assortie au revêtement "S512-01" (suivant repère "PL512-01" au tableau des finitions) | ml | 654.51
2.7.7 Peinture de sol antipoussière (suivant repère "S509-01-01" au tableau des finitions) | ens | 1
2.7.8 Marquage au sol | ens | 1
2.8 Ouvrages divers
2.8.1 Bande d'éveil à la vigilance | PM
2.9 Nettoyage avant réception | ens | 1
3. Description des travaux de la rotonde
3.1 Localisations des prestations intérieures | P.M.
2.2 Plafonds
3.2.1 Peinture à base de résines alkydes en émulsion et acryliques (famille I - classe 4a 7b2) satinée - Finition A (Repère "P512-01" au tableau des finitions et sur les plans de repérage de l'Architecte) | m² | 207
3.3 Plafonds
3.3.1 Peinture à base de résines alkydes en émulsion acrylique (famille I – classe 7b2/4a) satinée – Finition A (Repère "M512-01" au tableau des finitions) | m² | 760
3.4 Réfection des stucs | ens | 1
MONTANT TOTAL H.T CORPS D'ETAT N° 512
T.V.A. 20 %
MONTANT TOTAL T.T.C. CORPS D'ETAT N° 512
4. PSE CORPS D'ETAT N° 512
PRESTATION SUPPLEMENTAIRE EVENTUELLE
4.1 PSE N° 42 : Description des travaux d'adaptation des circulations
4.1.1 Plafonds
4.1.1.1 Peinture à base de résines alkydes en émulsion et acryliques (famille I – classe 4a 7b2) satinée – Finition A (Repère "P512-01" au tableau des finitions et sur les plans de repérage de l'Architecte) | m²
SOUS TOTAL PSE 42
4.2 PSE N° 43 : Description des travaux concernant les chambres d'hospitalisation
4.2.1 Habillages et ouvrages divers
4.2.1.1 Peinture à base de résines alkydes en émulsion acrylique (famille I – classe 7b2/4a) satinée – Finition A (Repère "M512-01" au tableau des finitions) | m²
SOUS TOTAL PSE 43
4.3 PSE N° 44 Description des travaux d'adaptation des blocs-portes - Finition
4.3.1 Peinture acrylique sur portes prépeintes – finition laque satinée Suivant repère "AP" dans la colonne "parement" du tableau des portes | m²
SOUS TOTAL PSE 44
4.4 PSE N° 46 Description des travaux d'adaptation des blocs-portes - Chants de porte
4.4.1 Lasure sur le chant des portes | m²
SOUS TOTAL PSE 46
MONTANT TOTAL H.T PSE CORPS D'ETAT N° 512

## 601
Désignation | U | Quantités MOE | Quantités Entreprise | P.U. H.T. | Total H.T.
CORPS D'ETAT N° 601
Voiries et Réseaux Divers
3.1 Travaux Préparatoires & Autres Prestations
3.1.1 Installation de chantier | Ens | 1
3.1.2 Echantillons et prototypes | Ens | 1
3.1.3 Notes de calcul | Ens | 1
3.1.10 Etudes d'exécution | Ens | 1
Synthèse des études d'exécution | Ens | 1
3.1.4 Fiches d'autocontrole | Ens | 1
Essais et mises en services | Ens | 1
3.1.5 Essais de compactages des tranchées | Ens | 1
3.1.6 Inspection télévisée | Ens | 1
3.1.7 Essais de compactages des fonds de forme | Ens | 1
3.1.8 Implantation des ouvrages | Ens | 1
3.1.9 Nettoyage, libération d'emprise et préparation du terrain | Ens | 1
Formation du personnel de la Maitrise d'Ouvrage et/ou sociétés d'exploitation de maintenance. | Ens | 1
Dossier GE2§2, Dossier GE3, Dossier d'Identité (SSI) | Ens | 1
3.1.11 Dossiers des Ouvrages Exécutés (DOE) | Ens | 1
Sous-Total
3.2 Démolitions
3.2.1 Abattage Arbres | u | 31
3.2.2 Terrassement de la terre végétale et mise en stock | m2 | 4500
3.2.3 Démolition de revetement et évacuation y compris bordures | m2 | 1400
3.2.4 Démolition d'ouvrage béton | F | 1
3.2.5 Dépose, démolition et évacuation de réseaux existants | f | 1
3.2.6 Mise a niveau de tampons et grilles | f | 1
3.2.7 Dépose de mobilier | f | 1
3.2.8 Rencontre réseaux existants | f | 1
3.2.9 Dévoiement de réseau existant | f | 1
3.3 Terrassements généraux
3.3.1 Terrassement en déblais | m3 | 2129
3.3.2 Mise en stock pour réemploi | m3 | 1277.4
3.3.3 Evacuation | m3 | 851.6
3.3.4 Terrassement en remblais | m3 | 1277.4
3.3.5 Reprise sur stock | m3 | 1277.4
3.3.6 Remblais en matériaux d'apport | m3 | 851.6
3.4 Voiries et cheminements piéton
3.4.1 Voirie lourde en enrobé clair | m2 | 2890
Mise en place d'un géotextile | m2 | 2890
Mise en place de GNT 0/100 recyclé ép. 40 cm | m3 | 1156
Mise en place de GNT 0/31,5 ép. 10 cm | m3 | 289
GB3 ép. 14 cm | m3 | 404.6
GB2 ép.12 cm | m3 | 346.8
BBM 0/10 ép.6cm | T | 424.83
3.4.2 Stationnements en enrobé VL | m2 | 1368
Mise en place d'un géotextile | m2 | 1368
Mise en place de GNT 0/31,5 sur 25 cm | m3 | 547.2
Mise en place de grave ciment sur 15 cm | m3 | 136.8
Couche de cure | m3 | 191.52
Couche d'accrochage | m3 | 164.16
Enrobé BBM 0/10 sur 5 cm | T | 167.58
3.4.3 Rampe logistique en béton rainuré | m2 | 280
Mise en place d'un géotextile | m2 | 280
Mise en place de GNT 0/100 recyclé ép. 40 cm | m3 | 112
Mise en place de GNT 0/31,5 ép. 10 cm | m3 | 28
Béton BC5 ép. 6 cm | m3 | 16.8
Béton BC3 ép.18 cm | m3 | 50.4
3.4.4 Voie pompier SUD | m2 | 1934
3.4.4.1 Partie sur IRM
Mise en place d'un géotextile | m2 | 370
Béton BC5 ép. 6 cm | m3 | 55.5
Béton BC3 ép. 18 cm + ferraillage | m3 | 37
3.4.4.2 Partie hors IRM
Mise en place d'un géotextile | m2 | 131
Mise en place de GNT 0/80 recyclé ép. 22 cm | m3 | 19.65
Mise en place de GNT 0/31,5 sur 25 cm | m3 | 19.65
Béton BC5 ép. 6 cm | m3 | 7.86
Béton BC3 ép. 18 cm + ferraillage | m3 | 23.58
3.4.5 Voie pompier Ouest | m2 | 323
Mise en place d'un géotextile | m2 | 323
Béton BC5 ép. 6 cm | m3 | 48.45
Béton BC3 ép. 18 cm + ferraillage | m3 | 32.3
3.4.6 Voie pompier en béton sur pleine terre Sud Ouest | m2 | 1241
Mise en place d'un géotextile | m2 | 1241
Mise en place de GNT 0/80 recyclé ép. 22 cm | m3 | 273.02
Mise en place de GNT 0/31,5 sur 25 cm | m3 | 310.25
Béton BC5 ép. 6 cm | m3 | 74.46
Béton BC3 ép. 18 cm + ferraillage | m3 | 186.15
3.4.7 Sol en gazon renforcé pour cheminement pompier | m2 | 163
Géotextile | m2 | 163
Mise en place de concassé 40/80 sur 30 cm | m3 | 48.9
Mise en place de grave drainante sur 30 cm | m3 | 48.9
Géotextile | m2 | 163
Substrat | m3 | 6.52
Dalles enherbé | m2 | 163
3.4.8 Cheminement piéton en béton clair | m2 | 1260
Mise en place d'un géotextile | m2 | 1260
Mise en place de GNT 0/80 recyclé ép. 15 cm | m3 | 189
Mise en place de GNT 0/31,5 sur 15 cm | m3 | 189
Réalisation d'un béton clair sur 12 cm | m2 | 151.2
3.4.9 Cheminement piéton en briques recyclées | m2 | 672
Mise en place d'un géotextile | m2 | 672
Mise en place de GNT 0/80 recyclé ép. 15 cm | m3 | 147.84
Mise en place de GNT 0/31,5 sur 15 cm | m3 | 168
Lit de pose béton sec ép. 5 cm | m3 | 33.6
Reprise sur stock de briques | m2 | 672
3.4.10 Dalle béton pour groupe électrogène | m2 | 80
Mise en place d'un géotextile | m2 | 80
Coffrage bois | ml | 80
Béton coulé + armature en treillis soudé ép.20cm | m3 | 16
3.4.11 Réfection du parking Est | m2 | 2321
Dalles engazonées en PEHD | m2 | 1250
Enrobé noir | m² | 1071
Bordures | ml | 135
3.4.12 Bordures
Bordure béton T2 | ml | 500
Bordure béton T2 abaissée | ml | 70
Bordure béton P1 | ml | 300
Bordure béton A2 | ml | 300
Bordure béton CC1 | ml | 200
Bordure béton AC1 | ml | 80
Bordure Chasse roue | ml | 70
Volige bois | ml | 800
Joint de franctionnement PVC | ml | 200
Joint de fractionnement PVC finition lame métal | ml | 700
3.4.13 Bandes stériles | ml | 855
3.5 Réseaux assainissement
3.5.2 Réseau d'assainissement Eaux Usées | ml | 255
Terrassement + evacuation | m3 | 765
Blindage | m2 | 510
Materiaux d'enrobage sable de rivière | m3 | 114.75
Remblais en terre du site ou d'apport | m3 | 229.5
Déblais et évacuation | m3 | 420.75
Canalisation DN250 PVC CR8 | ml | 255
Canalisation DN250 Fonte traversée de galerie | ml | 8
Percement par carottage galeries | u | 2
Joint forsheda dans galerie | u | 2
Regard de visite 1000x1000 | u | 14
Regard de visite 1500x1500 avec clapet anti retour | u | 1
Regard de visite 1500x1500 | u | 1
Raccordement sur réseau existant | u | 1
3.5.3 Réseau d'assainissement Eaux Pluviales | ml | 238
Terrassement | m3 | 892.5
Blindage | m2 | 476
Remblais en terre du site | m3 | 214.2
Materiaux d'enrobage | m3 | 142.8
Déblais et évacuation | m3 | 535.5
Canalisation DN200 | ml | 28
Canalisation DN315 | ml | 155
Canalisation DN400 | ml | 25
Canalisation DN600 | ml | 30
Regard de visite 1000x1000 | u | 13
Regard a grille 700x700 | u | 5
Caniveau à grille | ml | 6
125
Bassin d'infiltration Ouest
Terrassement | m3
Réalisation du complexe drainant sous le bassin | m2 | 3150
Fourniture et pose du bassin SAUL | m3 | 806
Remblaiement sur bassin | m3 | 1433
Evacuation des déblais | m3 | 2095.6
1054.4
Bassin d'infiltration Est
Terrassement | m3
Réalisation du complexe drainant sous le bassin | m2 | 358.8
Fourniture et pose du bassin SAUL | m3 | 92
Remblaiement sur bassin | m3 | 96
Evacuation des déblais | m3 | 239.2
119.6
Système d'infiltration patio et cours anglaise | m3
Relevage patio | U | 425
9
Cuve de récupération eau pluviales 20m3 | u
1
Essais d'étanchéité sur les réseaux | Compris poste 2.1.5
Inspection caméra | Compris poste 2.1.5
3.6 Réseaux divers
3.6.1 Eau potable
| ml | 170
Sciage des enrobés | ml | 340
Terrassement | m3 | 170
Déblais | m3 | 170
Fourniture et pose de la canalisation Ø150 mm PEHD | ml | 170
Fourniture et mise en œuvre de sable de rivière | m3 | 51
Fourniture de vannes de coupure | u | 3
Désinfection des réseaux | ml | 170
Réalisation des essais de pression | Ft | 1
Mise en place d'un grillage avertisseur | ml | 170
Mise en place de 2 réservoirs de 150m3 | m3 | 900
Remblaiement | m3 | 51
Evacuation des déblais | m3 | 68
Reprise des enrobés | m2 | 170
3.6.2 Réseau incendie alimentation RIA/Sprinklage |  | 120
Sciage des enrobés | ml | 240
Terrassement | m3 | 120
Déblais | m3 | 120
Fourniture et pose de la canalisation Ø100 mm PEHD | ml | 60
Fourniture et mise en œuvre de sable de rivière | m3 | 120
Fourniture de vannes de coupure | u | 3
Désinfection des réseaux | ml | 60
Réalisation des essais de pression | Ft | 1
Mise en place d'un grillage avertisseur | ml | 120
Pose du poteau N°18 | u | 1
Remblaiement | m3 | 84
Evacuation des déblais | m3 | 36
Reprise des enrobés | m2 | 60
3.6.3 HTA -BT-Cfo |  | 1189
Sciage des enrobés | ml | 2378
Terrassement | m3 | 1521.92
Déblais | m3 | 760.96
Fourniture et pose de 2 fourreaux Ø 160 mm TPC | ml | 159
Fourniture et pose de 2 fourreaux Ø 200 mm TPC | ml | 380
Fourniture et pose de 1 fourreau Ø 110 mm TPC | ml | 270
Fourniture et pose de 2 fourreaux Ø 110 mm TPC | ml | 310
Fourniture et pose de 3 fourreaux Ø 110 mm TPC | ml | 40
Fourniture et pose de 4 fourreaux Ø 110 mm TPC | ml | 30
Fourniture et pose de chambre de tirage K2C | u | 11
Fourniture et mise en œuvre de sable de rivière | m3 | 428.04
Percement de chambre existante | Ft | 1
Remblaiment | m3 | 913.152
Raccordement des chambres de tirage sur réseau eau pluviale Ø 50 mm | Ft | 1
Evacuation des déblais | m3 | 760.96
Reprise des enrobés | m2 | 2378
3.6.4 CFA |  | 998
Sciage des enrobés | ml | 1996
Terrassement | m3 | 1277.44
Déblais | m3 | 638.72
Fourniture et pose de 3 fourreaux Ø 90 mm TPC | ml | 123
Fourniture et pose de 4 fourreaux Ø 90 mm TPC | ml | 20
Fourniture et pose de 1 fourreau Ø 110 mm TPC | ml | 335
Fourniture et pose de 4 fourreaux Ø 110 mm TPC | ml | 520
Fourniture et pose de chambre de tirage K2C | u | 10
Fourniture et pose de chambre de tirage L2T | u | 4
Fourniture et pose de chambre de tirage L1T | u | 2
Fourniture et mise en œuvre de sable de rivière | m3 | 179.64
Percement de chambre existante | Ft | 1
Remblaiment | m3 | 766.464
Raccordement des chambres de tirage sur réseau eau pluviale Ø 50 mm | Ft | 1
Evacuation des déblais | m3 | 638.72
Reprise des enrobés | m2 | 1996
3.6.5 Eclairage extérieur
eclairage dans les patios et cours anglaises | ml | 540
Sciage des enrobé | ml | 100
Terrassement | m3 | 194.4
Déblais | m3 | 58.32
Fourniture et pose d'un massif de candélabre | u | 2
Remblaiement | m3 | 58.32
Fourniture et pose de 1 fourreau Ø 90 mm | ml | 30
Evacuation des déblais | m3 | 58.32
Dépose et repose des candélabres existant sur Parking Ouest et Est | Ft | 1
3.6.6 Fluides médicaux
Sciage des enrobé | ml | 110
Terrassement | m3 | 110
Déblais | m3 | 33
Fourniture et pose de fourreau Ø 100 mm TPC | ml | 220
Regard de visite 1500x1500 | u | 1
Caniveaux fluide médicaux | ml | 110
Fourniture et mise en œuvre de sable de rivière | m3 | 19.8
Chambre de tirage K2C | u | 4
Evacuation des déblais | m3 | 57.2
Reprise des enrobés | m2 | 110
Aire de dépotage | u | 1
3.7 Travaux d'aménagement
3.7.1 Signalisation horizontale | F | 1
3.7.2 Bandes podotactiles | F | 1
3.7.3 Bandes de guidage | F | 1
3.7.4 Signalisation verticale de police | F | 1
3.7.5 Potelet anti-stationnement | F | 1
3.7.6 Bornes escamotables | u | 4
3.7.7 Escalier béton acces parking EST | u | 1
3.7.8 Muret en L | ml | 102
MONTANT TOTAL H.T CORPS D'ETAT N° 601
T.V.A. 20 %
MONTANT TOTAL T.T.C. CORPS D'ETAT N° 601
4. PSE CORPS D'ETAT N° 601
PRESTATION SUPPLEMENTAIRE EVENTUELLE
PSE 25 Gestion des flux de véhicules sanitaires parking Ouest
Fourreautage et alimentations électriques des terminaux du système de guidage à la place (totems, …) yc socles béton. | ens. | 1
SOUS TOTAL PSE 25
PSE 26 Guidage à la place parking Ouest
Fourreautage et alimentations électriques des terminaux du système de guidage à la place (totems, …) yc socles béton | ens. | 1
SOUS TOTAL PSE 26
PSE 27 Gestion des flux de véhicules parking Est
Fourreautage et alimentations électriques des terminaux du système de guidage à la place (totems, …) yc socles béton | ens. | 1
SOUS TOTAL PSE 27
MONTANT TOTAL H.T PSE CORPS D'ETAT N° 601
T.V.A. 20 %
MONTANT TOTAL T.T.C. PSE CORPS D'ETAT N° 601

## 602
Désignation | U | Quantités MOE | Quantités Entreprise | P.U. H.T. | Total H.T.
CORPS D'ETAT N° 602
ESPACES PAYSAGERS VEGETAUX ET MOBILIERS EXTERIEURS
2. Généralités
2.1 Etudes d'exécution | Ens | 1
2.2 Echantillons | Ens | 1
2.3 Prototypes | Ens | 1
2.4 Locaux témoins | Ens | 0
2.5 Locaux premiers de série | Ens | 0
2.6 Autocontrôles | Ens | 1
2.7 Essais et mise en service | Ens | 1
2.8 Etiquetage et schéma d'affichage | Ens | 1
2.9 Formation du personnel de la Maîtrise d'ouvrage et/ou sociétés d'exploitation et de maintenance | Ens | 1
2.10 Dossier des ouvrages exécutés | Ens | 1
Sous-Total
3. Les patios
3.1 Le patio n°1A - SS2 - Pleine terre
3.1.1 Brique de sol
Brique de sol y compris joints, lit de pose et couche de fondation | m2 | 28.8
geotextile non tissé avec grammage à 200g/m2 | m2 | 28.8
3.1.2 Volige en acier T1 | ml | 14.2
3.1.3 Volige en acier T2 | ml | 35.5
3.1.4 Décompactage du sol livré | m2 | 142.5
3.1.5 Terrassement complémentaire pour fosse d'arbre | m3 | 57
3.1.6 Couche drainante
couche drainante par concassé 10/20mm sur 5 cm | m3 | 7.125
pare-racine | m2 | 142.5
3.1.7 Substrat
terre végétale y compris analyse et amendement | m3 | 114
3.1.8 Paillage
paillage type BRF | m3 | 9.975
3.1.9 Arbre
ancrage de motte | u | 5
tuteur | u | 5
Ginkgo biloba saratoga | u | 5
3.1.10 Arbuste
tuteur | u | 10
Aruncus dioicus sylvestris | u | 5
Amelanchier lamarckii T1 | u | 2
Amelanchier lamarckii T2 | u | 3
3.1.11 Vivaces
Dryopteris erythrosora | u | 5
Polygonatum multiflorum | u | 15
Helleborus foetidus | u | 12
Helleborus niger | u | 12
Trachystemon orientalis | u | 240
3.1.12 Banquette béton | ml | 5
3.1.13 Robinet de puisage | u | 1
3.1.14 Regard pour électrovanne et programmateur | u | 1
3.1.15 Electrovanne | u | 1
3.1.16 Programmateur | u | 1
3.1.17 Sonde pluviomètrique | u | 1
3.1.18 Sonde hygromètrique | u | 1
3.1.19 Réseau d'arrosage par tuyères | m2 | 142.5
Sous-Total Patio 1A
3.2 Le patio n°1B - SS1 - Sur dalle
3.2.1 Brique de sol
Brique de sol y compris joints, lit de pose et couche de fondation | m2 | 4.6
3.2.2 Caisson en acier
caisson en acier hauteur 60 cm | ml | 34.4
nappe à excroissance | m2 | 20.64
3.2.3 Couche drainante
couche drainante par concassé 10/20mm sur 8 cm | m3 | 4.848
pare-racine | m2 | 60.6
3.2.4 Substrat
terre végétale y compris analyse et amendement | m3 | 26.88
3.2.5 Paillage
paillage type BRF | m3 | 3.92
3.2.6 Arbuste
tuteur | u | 15
Sarcoccocca humilis | u | 12
Aruncus dioicus sylvestris | u | 2
Viburnum opulus | u | 1
3.2.7 Vivaces
Dryopteris erythrosora | u | 6
Helleborus niger | u | 12
3.2.8 Couvre-sols
Helxine Soleirola soleirolii | u | 90
3.2.9 Robinet de puisage | u | 1
3.2.10 Electrovanne | u | 1
3.2.11 Programmateur | u | 1
3.2.12 Sonde pluviomètrique | u | 1
3.2.13 Sonde hygromètrique | u | 1
3.2.14 Réseau d'arrosage par micro-aspersion | m2 | 56
Sous-Total Patio 1B
3.3 Le patio n°2 - SS1 - Sur dalle
3.3.1 Caisson en acier
caisson en acier hauteur 70 cm | ml | 46.8
nappe à excroissance | m2 | 32.76
3.3.2 Couche drainante
couche drainante par concassé 10/20mm sur 8 cm | m3 | 10.896
pare-racine | m2 | 136.2
3.3.3 Substrat
terre végétale y compris analyse et amendement | m3 | 78.996
3.3.4 Paillage
paillage type BRF | m3 | 9.534
3.3.5 Arbuste
tuteur | u | 19
Mahonia aquifolium 'apollo' | u | 12
Prunus mahaleb T1 | u | 3
Prunus mahaleb T2 | u | 4
3.3.6 Vivaces
Liriope muscari | u | 1053
3.3.7 Robinet de puisage | u | 1
3.1.8 Electrovanne | u | 1
3.3.9 Programmateur | u | 1
3.3.10 Sonde pluviomètrique | u | 1
3.3.11 Sonde hygromètrique | u | 1
3.3.12 Réseau d'arrosage par micro-aspersion | m2 | 136.2
Sous-Total Patio 2
3.4 Le patio n°3 - SS1 - Pleine terre
3.4.1 Brique de sol
Brique de sol y compris joints, lit de pose et couche de fondation | m2 | 52
geotextile non tissé avec grammage à 200g/m2 | m2 | 52
3.4.2 Volige en acier
volige en acier galvanisé T2 | ml | 36.32
3.4.3 Décompactage du sol livré | m2 | 164.9
3.4.4 Terrassement complémentaire pour fosse d'arbre | m3 | 66
3.4.5 Couche drainante
couche drainante par concassé 10/20mm sur 5 cm | m3 | 2.904
pare-racine | m2 | 58.08
3.4.6 Substrat
terre végétale y compris analyse et amendement | m3 | 131.92
3.4.7 Paillage sur 7 cm
paillage type pouzzolane | m3 | 11.543
3.4.8 Arbre
ancrage de motte | u | 3
tuteur | u | 3
Metasequoia glyptostroboides 30/35 | u | 1
Metasequoia glyptostroboides 25/30 | u | 2
3.4.9 Arbuste
tuteur | u | 4
Rhamnus frangula | u | 4
3.4.10 Vivaces
Rodgersia pinnata 'dark pokers' | u | 8
Dryopteris erythrosora | u | 4
Polygonatum multiflorum | u | 12
Asplenium trichomanes | u | 18
Helleborus foetidus | u | 9
Helleborus niger | u | 12
3.4.11 Couvre-sols
Asarum europaeum | u | 280
Ajuga reptans | u | 350
Helxine Soleirola soleirolii | u | 351
3.4.12 Robinet de puisage | u | 1
3.4.13 Regard pour électrovanne et programmateur | u | 1
3.1.14 Electrovanne | u | 1
3.4.15 Programmateur | u | 1
3.4.16 Sonde pluviomètrique | u | 1
3.4.17 Sonde hygromètrique | u | 1
3.4.18 Réseau d'arrosage par micro-aspersion | m2 | 164.9
Sous-Total Patio 3
3.5 Le patio n°4 - RDC - Sur dalle
3.5.1 Brique de sol
Brique de sol y compris joints, lit de pose et couche de fondation | m2 | 15.5
3.5.2 Caisson en acier
caisson en acier hauteur 30 cm | ml | 53.8
nappe à excroissance | m2 | 16.14
3.5.3 Couche drainante
couche drainante par concassé 10/20mm sur 8 cm | m3 | 12.136
pare-racine | m2 | 151.7
3.5.4 Substrat
terre végétale y compris analyse et amendement | m3 | 24.516
3.5.5 Paillage
paillage type BRF | m3 | 9.534
3.5.6 Couvre-sols | u | 1080
hosta plantaginea v.
Glechoma hederacea Variegata
Lamium maculatum White Nancy
Erigeron karvinskianus
Iberis sempervirens Snowflake
Galium odoratum
Galanthus regina olgae
Galanthus nivallis
Anémone nemorosa Vestal
Cyclamen coum rose
Viola odorata
Viola odorata alba
3.5.7 Robinet de puisage | u | 1
3.1.8 Electrovanne | u | 1
3.5.9 Programmateur | u | 1
3.5.10 Sonde pluviomètrique | u | 1
3.5.11 Sonde hygromètrique | u | 1
3.5.12 Réseau d'arrosage par micro-aspersion | m2 | 136.2
Sous-Total Patio 4
3.6 Le patio n°5 - SS1 - Pleine terre
3.6.1 Brique de sol
Brique de sol y compris joints, lit de pose et couche de fondation | m2 | 63
geotextile non tissé avec grammage à 200g/m2 | m2 | 63
3.6.2 Volige en acier
volige en acier galvanisé T2 | ml | 55
3.6.3 Décompactage du sol livré | m2 | 171.4
3.6.4 Terrassement complémentaire pour fosse d'arbre | m3 | 68.56
3.6.5 Couche drainante
couche drainante par concassé 10/20mm sur 5 cm | m3 | 8.57
pare-racine | m2 | 171.4
3.6.6 Substrat
terre végétale y compris analyse et amendement | m3 | 137.12
3.6.7 Paillage
paillage type BRF | m3 | 11.998
3.6.8 Arbre
ancrage de motte | u | 13
tuteur | u | 13
Sorbus aria T1 | u | 3
Sorbus aria T2 | u | 5
Sorbus torminalis T1 | u | 2
Sorbus torminalis T2 | u | 3
3.6.9 Arbuste
tuteur | u | 8
Callicarpa bodinierii 'profusion' | u | 8
3.6.10 Vivaces
Euphorbia amygdaloÏdes var. Robbiae | u | 670
Hosta plantaginea 'aphrodite' ou 'grandiflora' selon dispo | u | 9
3.6.11 Robinet de puisage | u | 1
3.6.12 Regard pour électrovanne et programmateur | u | 1
3.1.13 Electrovanne | u | 1
3.6.14 Programmateur | u | 1
3.6.15 Sonde pluviomètrique | u | 1
3.6.16 Sonde hygromètrique | u | 1
3.6.17 Réseau d'arrosage par tuyères | m2 | 171.4
Sous-Total Patio 5
3.7 Le patio n°6 - SS1 - Sur dalle
3.7.1 Brique de sol
Brique de sol y compris joints, lit de pose et couche de fondation | m2 | 12.3
3.7.2 Volige en acier T1 | ml | 20
3.7.3 Volige en acier T2 | ml | 1.2
3.7.4 Caisson en acier
caisson en acier hauteur 60 cm | ml | 19.6
caisson en acier hauteur 30 cm | ml | 27.4
nappe à excroissance | m2 | 19.98
3.7.5 Couche drainante
couche drainante par concassé 10/20mm sur 8 cm | m3 | 10.904
pare-racine | m2 | 136.3
3.7.6 Substrat
terre végétale y compris analyse et amendement | m3 | 31.656
3.7.7 Paillage
paillage type BRF | m3 | 8.694
3.7.8 Arbuste
tuteur | u | 3
Magnolia stellata | u | 2
Magnolia kobus | u | 1
3.7.9 Vivaces
Carex morrowii mosten variegata | u | 24
3.7.10 Couvre-sols
Vinca minor alba | u | 425
3.7.11 Robinet de puisage | u | 1
3.1.12 Electrovanne | u | 1
3.7.13 Programmateur | u | 1
3.7.14 Sonde pluviomètrique | u | 1
3.7.15 Sonde hygromètrique | u | 1
3.7.16 Réseau d'arrosage par micro-aspersion | m2 | 124.2
Sous-Total Patio 6
3.8 Le patio n°7 - SS2 - Pleine terre
3.8.1 Brique de sol
Brique de sol y compris joints, lit de pose et couche de fondation | m2 | 18.5
geotextile non tissé avec grammage à 200g/m2 | m2 | 18.5
3.8.2 Volige en acier
volige en acier galvanisé T1 | ml | 12.7
3.8.3 Décompactage du sol livré | m2 | 143.2
3.8.4 Terrassement complémentaire pour fosse d'arbre | m3 | 57.28
3.8.5 Couche drainante
couche drainante par concassé 10/20mm sur 5 cm | m3 | 7.16
pare-racine | m2 | 143.2
3.8.6 Substrat
terre végétale y compris analyse et amendement | m3 | 114.56
3.8.7 Paillage
paillage type BRF | m3 | 10.024
3.8.8 Arbre
ancrage de motte | u | 5
tuteur | u | 5
Gleditsia triacanthos 'skyline' | u | 5
3.8.9 Arbuste
tuteur | u | 11
Mahonia eurybracteata Volcano 'Myoy' | u | 8
Viburnum lanata | u | 3
3.8.10 Vivaces
Helleborus foetidus | u | 6
Helleborus niger | u | 9
3.8.11 Couvre-sols
Hedera algeriensis 'Bellecour' | u | 110
3.8.12 Robinet de puisage | u | 1
3.8.13 Regard pour électrovanne et programmateur | u | 1
3.1.14 Electrovanne | u | 1
3.8.15 Programmateur | u | 1
3.8.16 Sonde pluviomètrique | u | 1
3.8.17 Sonde hygromètrique | u | 1
3.8.18 Réseau d'arrosage par tuyères | m2 | 143.2
Sous-Total Patio 7
3.9 Le patio n°8 - SS2 - Pleine terre
3.9.1 Brique de sol
Brique de sol y compris joints, lit de pose et couche de fondation | m2 | 21.7
geotextile non tissé avec grammage à 200g/m2 | m2 | 21.7
3.9.2 Volige en acier T1 | ml | 14.8
3.9.3 Volige en acier T2 | ml | 110.2
3.9.4 Décompactage du sol livré | m2 | 114.8
3.9.5 Terrassement complémentaire pour fosse d'arbre | m3 | 45.92
3.9.6 Couche drainante
couche drainante par concassé 10/20mm sur 5 cm | m3 | 5.74
pare-racine | m2 | 114.8
3.9.7 Substrat
terre végétale y compris analyse et amendement | m3 | 91.84
3.8.8 Paillage
paillage type BRF | m3 | 8.036
3.9.9 Arbre
ancrage de motte | u | 16
tuteur | u | 16
Carpinus betulus T1 | u | 4
Carpinus betulus T2 | u | 5
Carpinus betulus T3 | u | 7
3.9.10 Vivaces
Carex oshimensis evergreen | u | 30
3.9.11 Couvre-sols
Petasites fragrans | u | 46
Aegopodium podagraria variegata | u | 69
3.9.12 Robinet de puisage | u | 1
3.9.13 Regard pour électrovanne et programmateur | u | 1
3.1.14 Electrovanne | u | 1
3.9.15 Programmateur | u | 1
3.9.16 Sonde pluviomètrique | u | 1
3.9.17 Sonde hygromètrique | u | 1
3.9.18 Réseau d'arrosage par tuyères | m2 | 114.8
Sous-Total Patio 8
3.10 Le patio n°9 - SS2 - Pleine terre
3.10.1 Brique de sol
Brique de sol y compris joints, lit de pose et couche de fondation | m2 | 36
geotextile non tissé avec grammage à 200g/m2 | m2 | 36
3.10.2 Volige en acier T1 | ml | 16
3.10.3 Volige en acier T2 | ml | 33
3.10.4 Décompactage du sol livré | m2 | 135
3.10.5 Terrassement complémentaire pour fosse d'arbre | m3 | 54
3.10.6 Couche drainante
couche drainante par concassé 10/20mm sur 5 cm | m3 | 6.75
pare-racine | m2 | 135
3.10.7 Substrat
terre végétale y compris analyse et amendement | m3 | 108
3.10.8 Paillage
paillage type BRF | m3 | 9.45
3.10.9 Arbre
ancrage de motte | u | 15
tuteur | u | 15
Carpinus betulus T1 | u | 4
Carpinus betulus T2 | u | 5
Carpinus betulus T3 | u | 6
3.10.10 Vivaces
Carex oshimensis evergreen | u | 30
3.10.11 Couvre-sols
Petasites fragrans | u | 68
Aegopodium podagraria variegata | u | 67
3.10.12 Banquette béton |  | 8.4
3.10.13 Robinet de puisage | u | 1
3.10.14 Regard pour électrovanne et programmateur | u | 1
3.1.15 Electrovanne | u | 1
3.10.16 Programmateur | u | 1
3.10.17 Sonde pluviomètrique | u | 1
3.10.18 Sonde hygromètrique | u | 1
3.10.19 Réseau d'arrosage par tuyères | m2 | 135
Sous-Total Patio 9
4. Les cours anglaises
4.1 La cour anglaise n°1 - SS1 - Pleine terre
4.1.1 Brique de sol
Brique de sol y compris joints, lit de pose et couche de fondation | m2 | 60
geotextile non tissé avec grammage à 200g/m2 | m2 | 60
4.1.2 Volige en acier
volige en acier galvanisé T1 | ml | 74
4.1.3 Décompactage du sol livré | m2 | 127.3
4.1.4 Terrassement complémentaire pour fosse d'arbre | m3 | 50.92
4.1.5 Couche drainante
couche drainante par concassé 10/20mm sur 5 cm | m3 | 6.365
pare-racine | m2 | 127.3
4.1.6 Substrat
terre végétale y compris analyse et amendement | m3 | 101.84
4.1.7 Paillage
paillage type BRF | m3 | 8.911
4.1.8 Arbre
ancrage de motte | u | 7
tuteur | u | 7
Pyrus calleryana Chanticleer | u | 7
4.1.9 Vivaces
Vinca major alba | u | 380
4.1.10 Plantes grimpantes
Hydrangea petiolaris 'winter surprise' | u | 7
4.1.11 Robinet de puisage | u | 1
4.1.12 Regard pour électrovanne et programmateur | u | 1
4.1.13 Electrovanne | u | 1
4.1.14 Programmateur | u | 1
4.1.15 Sonde pluviomètrique | u | 1
4.1.16 Sonde hygromètrique | u | 1
4.1.17 Réseau d'arrosage par tuyères | m2 | 127.3
Sous-Total Cour Anglaise N°1
4.2 La cour anglaise n°2 - SS1 - Pleine terre
4.2.1 Brique de sol
Brique de sol y compris joints, lit de pose et couche de fondation | m2 | 351
geotextile non tissé avec grammage à 200g/m2 | m2 | 351
4.2.2 Volige en acier
volige en acier galvanisé T1 | ml | 273.4
4.2.3 Décompactage du sol livré | m2 | 636
4.2.4 Terrassement complémentaire pour fosse d'arbre | m3 | 254.4
4.2.5 Couche drainante
couche drainante par concassé 10/20mm sur 5 cm | m3 | 31.8
pare-racine | m2 | 636
4.2.6 Substrat
terre végétale y compris analyse et amendement | m3 | 508.8
4.2.7 Paillage
paillage type BRF | m3 | 44.52
4.2.8 Arbre
ancrage de motte | u | 55
tuteur | u | 55
Abies Nordmanniana | u | 5
Alnus incana tige 18/20 | u | 30
Alnus incana tige 20/25 | u | 15
Alnus incana tige 25/30 | u | 5
4.2.9 Vivaces
Galanthus nivallis | u | 280
Dryopteris erythrosora | u | 30
Helleborus niger | u | 66
4.2.10 Plantes grimpantes
Parthenocissus quinquefolia Murorum | u | 25
4.2.11 Robinet de puisage | u | 1
4.2.12 Regard pour électrovanne et programmateur | u | 1
4.2.13 Electrovanne | u | 1
4.2.14 Programmateur | u | 1
4.2.15 Sonde pluviomètrique | u | 1
4.2.16 Sonde hygromètrique | u | 1
4.2.17 Réseau d'arrosage par tuyères | m2 | 636
Sous-Total Cour Anglaise N°2
4.3 La cour anglaise n°3 - SS1 - Pleine terre
4.3.1 Brique de sol
Brique de sol y compris joints, lit de pose et couche de fondation | m2 | 10.1
geotextile non tissé avec grammage à 200g/m2 | m2 | 10.1
4.3.2 Volige en acier
volige en acier galvanisé T1 | ml | 7.5
4.3.3 Décompactage du sol livré | m2 | 240.1
4.3.4 Terrassement complémentaire pour fosse d'arbre | m3 | 23.232
4.3.5 Couche drainante
couche drainante par concassé 10/20mm sur 5 cm | m3 | 2.904
pare-racine | m2 | 58.08
4.3.6 Substrat
terre végétale y compris analyse et amendement | m3 | 192.08
4.3.7 Paillage
paillage type pouzzolane | m3 | 16.807
4.3.8 Arbre
ancrage de motte | u | 3
tuteur | u | 3
Metasequoia glyptostroboides 30/35 | u | 1
Metasequoia glyptostroboides 25/30 | u | 2
4.3.9 Arbuste
tuteur | u | 8
Rhamnus frangula | u | 3
Crataegus laevigata | u | 3
Euonymus europaeus | u | 2
4.3.10 Vivaces
Rodgersia pinnata 'dark pokers' | u | 14
Dryopteris erythrosora | u | 6
Asplenium trichomanes | u | 21
Helleborus foetidus | u | 18
Helleborus niger | u | 18
4.3.11 Couvre-sols
Asarum europaeum | u | 390
Ajuga reptans | u | 910
Helxine Soleirola soleirolii | u | 324
4.3.12 Plantes grimpantes
Hydrangea petiolaris 'winter surprise' | u | 6
4.3.13 Robinet de puisage | u | 1
4.3.14 Regard pour électrovanne et programmateur | u | 1
4.3.15 Electrovanne | u | 1
4.3.16 Programmateur | u | 1
4.3.17 Sonde pluviomètrique | u | 1
4.3.18 Sonde hygromètrique | u | 1
4.3.19 Réseau d'arrosage par tuyères | m2 | 264
Sous-Total Cour Anglaise N°3
4.4 La cour anglaise n°4 - SS2 - Pleine terre
4.4.1 Brique de sol
Brique de sol y compris joints, lit de pose et couche de fondation | m2 | 96.3
geotextile non tissé avec grammage à 200g/m2 | m2 | 96.3
4.4.2 Volige en acier T1 | ml | 147.6
4.4.3 Volige en acier T2 | ml | 59.2
4.4.4 Décompactage du sol livré | m2 | 357.2
4.4.5 Terrassement complémentaire pour fosse d'arbre | m3 | 19.488
4.4.6 Couche drainante
couche drainante par concassé 10/20mm sur 5 cm | m3 | 5.808
pare-racine | m2 | 116.16
4.4.7 Substrat
terre végétale y compris analyse et amendement | m3 | 285.76
4.4.8 Paillage
paillage type BRF | m3 | 25.004
4.4.9 Arbre
ancrage de motte | u | 6
tuteur | u | 6
Ginkgo biloba saratoga T1 | u | 2
Ginkgo biloba saratoga T2 | u | 2
Prunus padus T1 | u | 1
Prunus padus T2 | u | 1
4.4.10 Arbuste
tuteur | u | 32
Aruncus dioicus sylvestris | u | 12
Amelanchier lamarckii | u | 6
Hortensia arborescens 'annabelle' | u | 14
4.4.11 Vivaces
Dryopteris erythrosora | u | 24
Polygonatum multiflorum | u | 24
Helleborus foetidus | u | 24
Helleborus niger | u | 24
Trachystemon orientalis | m2 | 134
4.4.12 Plantes grimpantes
Hydrangea petiolaris 'winter surprise' | u | 15
4.4.13 Robinet de puisage | u | 1
4.4.14 Regard pour électrovanne et programmateur | u | 1
4.4.15 Electrovanne | u | 1
4.4.16 Programmateur | u | 1
4.4.17 Sonde pluviomètrique | u | 1
4.4.18 Sonde hygromètrique | u | 1
4.4.19 Réseau d'arrosage par tuyères | m2 | 357.2
Sous-Total Cour Anglaise N°4
5. Les cours
5.1 La cour n°1 - SS1 - Pleine terre
5.1.1 Brique de sol
Brique de sol y compris joints, lit de pose et couche de fondation | m2 | 63.11
geotextile non tissé avec grammage à 200g/m2 | m2 | 63.11
5.1.2 Volige en acier T1 | ml | 28.4
5.1.3 Volige en acier T2 | ml | 240.6
5.1.4 Caisson en acier
caisson en acier hauteur 40 cm | ml | 42.7
nappe à excroissance | m2 | 17.08
5.1.5 Décompactage du sol livré | m2 | 216
5.1.6 Terrassement complémentaire pour fosse d'arbre | m3 | 15.488
5.1.7 Couche drainante
couche drainante par concassé 10/20mm sur 5 cm | m3 | 16.022
pare-racine | m2 | 119.72
5.1.8 Substrat
terre végétale y compris analyse et amendement | m3 | 195.48
5.1.9 Paillage
paillage type BRF | m3 | 15.12
5.1.10 Arbre
ancrage de motte | u | 2
tuteur | u | 2
Quercus imbricaria | u | 2
5.1.11 Arbuste
tuteur | u | 22
Prunus spinosa | u | 3
Amelanchier ovalis | u | 2
Sarcoccocca humilis | u | 20
Viburnum opulus (botanique) | u | 2
5.1.12 Vivaces
Rodgersia pinnata 'dark pokers' | u | 25
Dryopteris erythrosora | u | 8
Polygonatum multiflorum | u | 18
Helleborus niger | u | 30
5.1.13 Robinet de puisage | u | 1
5.1.14 Regard pour électrovanne et programmateur | u | 1
5.1.15 Electrovanne | u | 1
5.1.16 Programmateur | u | 1
5.1.17 Sonde pluviomètrique | u | 1
5.1.18 Sonde hygromètrique | u | 1
5.1.19 Réseau d'arrosage par tuyères | m2 | 216
Sous-Total Cour N°1
5.2 La cour n°2 - RDC - Sur dalle
5.2.1 Brique de sol
Brique de sol y compris joints, lit de pose et couche de fondation | m2 | 150
5.2.2 Caisson en acier
caisson en acier hauteur 40 cm | ml | 85.5
nappe à excroissance | m2 | 34.2
5.2.3 Couche drainante
couche drainante par concassé 10/20mm sur 8 cm | m3 | 25.472
pare-racine | m2 | 318.4
5.2.4 Substrat
terre végétale y compris analyse et amendement | m3 | 47.152
5.2.5 Paillage
paillage type BRF | m3 | 11.788
5.2.6 Arbuste
tuteur | u | 31
Nandina domestica | u | 16
Mahonia eurybracteata 'sweet winter | u | 4
Hortensia arborescens 'Annabelle' | u | 11
5.2.7 Couvre-sols
Helxine | u | 225
Ajuga reptans | u | 255
5.2.8 Robinet de puisage | u | 1
5.2.9 Electrovanne | u | 1
5.2.10 Programmateur | u | 1
5.2.11 Sonde pluviomètrique | u | 1
5.2.12 Sonde hygromètrique | u | 1
5.2.13 Réseau d'arrosage par micro-aspersion | m2 | 168.4
Sous-Total Cour N°2
6. Les entrées Sud
6.1 L'entrée Sud - SS1 - Sur dalle
6.1.1 Banquette béton
banquette béton | ml | 28.2
volige en acier galvanisé (h. 25cm / ép. 5mm) T3 | ml | 28.2
nappe à excroissance | m2 | 11.28
6.1.2 Caisson en acier
caisson en acier hauteur 40 cm | ml | 4
nappe à excroissance | m2 | 1.6
6.1.3 Couche drainante
couche drainante par concassé 10/20mm sur 8 cm | m3 | 2.248
pare-racine | m2 | 28.1
6.1.4 Substrat
terre végétale y compris analyse et amendement | m3 | 7.868
6.1.5 Paillage
paillage type BRF | m3 | 1.967
6.1.6 Arbuste
tuteur | u | 14
Mahonia sweet winter | u | 10
Nandina domestica | u | 4
6.1.7 Vivaces
Hedera algeriensis 'bellecour' | u | 15
6.1.8 Robinet de puisage | u | 1
6.1.9 Electrovanne | u | 1
6.1.10 Programmateur | u | 1
6.1.11 Sonde pluviomètrique | u | 1
6.1.12 Sonde hygromètrique | u | 1
6.1.13 Réseau d'arrosage par micro-aspersion | m2 | 28.1
Sous-Total Entrée Sud SS1
6.2 L'entrée Sud - RDC - Sur dalle
6.2.1 Banquette béton
banquette béton | ml | 10
volige en acier galvanisé (h. 25cm / ép. 5mm) T3 | ml | 10
nappe à excroissance | m2 | 4
6.2.2 Caisson en acier
caisson en acier hauteur 40 cm | ml | 60.36
nappe à excroissance | m2 | 24.144
6.2.3 Couche drainante
couche drainante par concassé 10/20mm sur 8 cm | m3 | 6.096
pare-racine | m2 | 76.2
6.2.4 Substrat
terre végétale y compris analyse et amendement | m3 | 21.336
6.2.5 Paillage
paillage type BRF | m3 | 5.334
6.2.6 Couvre-sols | u | 810
hosta plantaginea v.
Ophiopogon planiscapus
Glechoma hederacea Variegata
Lamium maculatum White Nancy
Sesleria sadleriana
Allium Hair
Allium schoenoprasum
Leucanthemum vulgare
Erigeron karvinskianus
Sisyrinchium angustifolium devon skies
knautia arvensis
Sedum spectabile
Marrubium bourgaei
Iberis sempervirens Snowflake
Salvia nemorosa Caradonna
6.2.7 Robinet de puisage | u | 1
6.2.8 Electrovanne | u | 1
6.2.9 Programmateur | u | 1
6.2.10 Sonde pluviomètrique | u | 1
6.2.11 Sonde hygromètrique | u | 1
6.2.12 Réseau d'arrosage par micro-aspersion | m2 | 76.2
Sous-Total Entrée Sud RDC
7. Les Terrasses
7.1 La terrasse n°01 - E2
7.1.1 pot
pot diamètre 90 | u | 2
pot diamètre 114 | u | 1
7.1.2 Caisson en acier
caisson en acier hauteur 60 cm | ml | 7.5
nappe à excroissance | m2 | 4.5
pare-racine | m2 | 3
7.1.3 Couche drainante
couche drainante par concassé 10/20mm sur 8 cm | m3
7.1.4 Substrat
terre végétale y compris analyse et amendement | m3 | 4.1022
7.1.5 Paillage
paillage type BRF | m3
7.1.6 Arbuste
tuteur | u | 4
Choysia ternata white dazzler | u | 4
Nandina domestica Lemon lime | u | 2
7.1.7 Robinet de puisage | u | 1
7.1.8 Electrovanne | u | 1
7.1.9 Programmateur | u | 1
7.1.10 Sonde pluviomètrique | u | 1
7.1.11 Sonde hygromètrique | u | 1
7.1.12 Réseau d'arrosage par micro-aspersion | m2 | 5.9196
Sous-Total Terrasse n°01 - E2
7.2 La terrasse n°02 - E3 - Accès visiteurs
7.2.1 pot
pot diamètre 90 | u | 7
pot diamètre 114 | u | 2
7.2.2 Caisson en acier
caisson en acier hauteur 60 cm | ml | 23.6
nappe à excroissance | m2 | 14.16
pare-racine | m2 | 16.1
7.2.3 Couche drainante
couche drainante par concassé 10/20mm sur 8 cm | m3 | 1.976
7.2.4 Substrat
terre végétale y compris analyse et amendement | m3 | 14.9424
7.2.5 Paillage
paillage type BRF | m3 | 1.729
7.2.6 Arbuste
tuteur | u | 13
Choysia ternata x arizonica Scented gem | u | 4
Euonymus japonicus 'suzanne' | u | 4
Hibiscus syriacus flower tower ruby | u | 2
Nandina domestica 'lemon lime' | u | 1
Choysia ternata | u | 2
7.2.7 Vivaces
Sesleria sadleriana | u | 10
Allium Hair | u | 20
Allium schoenoprasum | u | 20
Leucanthemum vulgare | u | 10
Erigeron karvinskianus | u | 20
Sisyrinchium angustifolium devon skies | u | 10
knautia arvensis | u | 10
Sedum spectabile | u | 10
Marrubium bourgaei | u | 8
Iberis sempervirens Snowflake | u | 10
Salvia nemorosa Caradonna | u | 10
7.2.8 Robinet de puisage | u | 1
7.2.9 Electrovanne | u | 1
7.2.10 Programmateur | u | 1
7.2.11 Sonde pluviomètrique | u | 1
7.2.12 Sonde hygromètrique | u | 1
7.2.13 Réseau d'arrosage par micro-aspersion | m2 | 24.3692
Sous-Total Terrasse n°02 - E3 - Accès visiteurs
7.3 La terrasse n°03 - E3 - Unité de soins paliatifs
7.3.1 pot
pot diamètre 90 | u | 5
pot diamètre 108 | u | 1
pot diamètre 114 | u | 4
7.3.2 Caisson en acier
caisson en acier hauteur 60 cm | ml | 30.2
nappe à excroissance | m2 | 18.12
pare-racine | m2 | 20
7.3.3 Couche drainante
couche drainante par concassé 10/20mm sur 8 cm | m3 | 2.4264
7.3.4 Substrat
terre végétale y compris analyse et amendement | m3 | 10.7041
7.3.5 Paillage
paillage type BRF | m3 | 2.4264
7.3.6 Arbuste
tuteur | u | 15
Choysia ternata | u | 1
Choysia ternata 'sundance' | u | 2
Nandina domestica | u | 2
Nandina domestica 'gulf stream' | u | 3
Mahonia eurybracteata 'sweet winter' | u | 2
Nandina domestica | u | 1
Choysia ternata | u | 3
Choysia ternata 'sundance' | u | 1
7.3.7 Vivaces | u | 122
Sporobolus heterolepsis
Stipa pennata
Euphorbia seguieriana ssp. niciciana
Thymus serpyllum
Stachys byzantina
Stachys byzantina silver carpet
Petrorhagia saxifraga
Dianthus carthusianorum
Aubrieta canescens ssp. cilicica
Eryngium yuccifolium
Allium nigrum ou multibulbosum
Allium sphaerocephalon
Verbena officinalis
Sesleria sadleriana
Allium Hair
Allium schoenoprasum
Leucanthemum vulgare
Erigeron karvinskianus
Sisyrinchium angustifolium devon skies
knautia arvensis
Sedum spectabile
Marrubium bourgaei
Salvia nemorosa Caradonna
7.3.8 Robinet de puisage | u | 1
7.3.9 Electrovanne | u | 1
7.3.10 Programmateur | u | 1
7.3.11 Sonde pluviomètrique | u | 1
7.3.12 Sonde hygromètrique | u | 1
7.3.13 Réseau d'arrosage par micro-aspersion | m2 | 30.33
Sous-Total Terrasse n°03 - E3 - Unité de soins paliatifs
8. Parkings
5.1.5 Décompactage du sol livré | m2
5.1.6 Terrassement complémentaire pour fosse d'arbre | m3
5.1.7 Couche drainante
couche drainante par concassé 10/20mm sur 5 cm | m3
pare-racine | m2
5.1.8 Substrat
terre végétale y compris analyse et amendement | m3
5.1.9 Paillage
paillage type BRF | m3
8.1.6 Arbre
Acer campestre, Tige 18-20 | u | 4
Quercus imbricaria, Tige 18-20 | u | 4
Alnus incana, Tige 18/20 | u | 5
Carpinus betulus, Tige 18-20 | u | 4
Fagus sylvatica 'Purpurea', Tige 18-20 | u | 4
Alnus cordata, Tige 18-20 | u | 4
8.1.7 Arbuste
Prunus spinosa / 3.5 x 3.5 | u | 22
Amelanchier ovalis / 3 x 3 | u | 22
Viburnum opulus (botanique) / 3.5 x 3.5 | u | 15
8.1.13 Robinet de puisage | u | 1
8.1.14 Regard pour électrovanne et programmateur | u | 1
8.1.15 Electrovanne | u | 1
8.1.16 Programmateur | u | 1
8.1.17 Sonde pluviomètrique | u | 1
8.1.18 Sonde hygromètrique | u | 1
8.1.19 Réseau d'arrosage par tuyères | m2
Sous-Total Parkings
9.Suivi et entretien des plantations
9.2 Suivi des plantations | jr | 380
9.3 Entretien des plantations | jr | 80
MONTANT TOTAL H.T CORPS D'ETAT N° 602

## PSE et variantes obligatoires
Désignation | U | Quantités MOE | Quantités Entreprise | P.U. H.T. | Total H.T.
RECAPITULATIF DES PSE et VARIANTES OBLIGATOIRES
PRESTATION SUPPLEMENTAIRE EVENTUELLE
ENVELOPPE DU BATIMENT
TOTAL PSE N° 01 : Remplacement des couvertines en zinc par des couvertines en alu laqué [CE 203] | Ens | 1
TOTAL PSE N° 02 : Remplacement du bardage bois par un bardage en panneaux composite sur la façade ouest [CE 203] | Ens | 1
TOTAL PSE N° 03 : Remplacement de brique par plaquette sur les murs périphériques des cours anglaises (1, 2, 3 et 4) [CE 203] | Ens | 1
TOTAL PSE N° 04 : Remplacement de brique par plaquette sur les étages E1, E2 et E3 du bâtiment [CE 203] | Ens | 1
TOTAL PSE N° 05 : Remplacement de plaquette par de l'enduit sur les murs périphériques des cours anglaises (1, 2, 3 et 4) (PSE ne pouvant être retenue qu'en complément de la PSE N° 03 ci-dessus, prestation cumulative et non indépendante par rapport au marché de base) [CE 203] | Ens | 1
TOTAL PSE N° 06 : Remplacement de plaquette par de l'enduit sur les étages E1, E2 et E3 du bâtiment (PSE ne pouvant être retenue qu'en complément de la PSE N° 04 ci-dessus, prestation cumulative et non indépendante par rapport au marché de base) [CE 203] | Ens | 1
TOTAL PSE N° 07 : Suppression du vernis anti-graffitis à RdC [CE 203] | Ens | 1
TOTAL PSE N° 08 : Remplacement des châssis respirants par châssis doubles vitrages avec stores d'occultation extérieurs sur toutes les façades du bâtiment [MULTI CE] | Ens | 1
Corps d'état 202 | Ens | 1
Corps d'état 203 | Ens | 1
TOTAL PSE N° 09 : Remplacement de l'étanchéité végétalisée par une étanchéité autoprotégée [CE 201] | Ens | 1
TOTAL PSE N° 10 : Sérigraphie à la place de l’intercalaire Saflex Flysafe [CE 301] | Ens | 1
TOTAL PSE N° 11 : Epaisseurs de vitrages réduites: triple feuilleté avec verres de 10 ou 12mm à la place du double feuilleté d'épaisseur 15mm prévu en base [CE 301] | Ens | 1
EQUIPEMENTS TECHNIQUES
TOTAL PSE N° 12 : Zone Hématologie soins intensifs au R+3 - CTA communes à 4 chambres [CE 402] | Ens | 1
TOTAL PSE N° 13 : Suppression des voyants au-dessus des afficheurs des locaux classés [CE 402] | Ens | 1
TOTAL PSE N° 14 : Mise en place du coffret de relayage sur le ventilateur de désenfumage [CE 402] | Ens | 1
TOTAL PSE N° 15 : Mise en oeuvre de ventilo-convecteur en remplacement des plafonds rayonnants, dans les locaux rafraichis des niveaux RDC/S1/S2 [MULTI CE] | Ens | 1
Corps d'état 402 | Ens | 1
Corps d'état 506 | Ens | 1
TOTAL PSE N° 16 : Mise en oeuvre de ventilo-convecteur en remplacement des plafonds rayonnants, dans les locaux tertiaires rafraichis des niveaux E3/E2/E1 [MULTI CE] | Ens | 1
Corps d'état 402 | Ens | 1
Corps d'état 506 | Ens | 1
TOTAL PSE N° 17 : Ajout d’une gestion surpression et dépression ou iso pression, par un interrupteur à clef, dans les locaux classés et des sas de chambre [CE 402] | Ens | 1
TOTAL PSE N° 18 : Ajout de radiateur dans l’ensemble des SdE des chambres d’hospitalisation [CE 402] | Ens | 1
TOTAL PSE N° 19 : Installation d'onduleur rackable [CE 408] | Ens | 1
TOTAL PSE N° 20 : Transformateurs autre que ceux décrits au CCTP [CE 408] | Ens | 1
TOTAL PSE N° 21 : Suppression de l'éclairage de mise en valeur de la façade ouest [CE 408] | Ens | 1
TOTAL PSE N° 22 : Diminution de la qualité des appareils d’éclairage mais avec le même aspect [CE 408] | Ens | 1
TOTAL PSE N° 23 : Suppression du second poste énergie [MULTI CE] | Ens | 1
Corps d'état 101 | Ens | 1
Corps d'état 402 | Ens | 1
Corps d'état 406 | Ens | 1
Autres Corps d'état | Ens | 1
TOTAL PSE N° 24 : Complément d'éclairage pour les locaux borgnes [CE 408] | Ens | 1
TOTAL PSE N° 25 : Gestion des flux de véhicules sanitaires parking ouest [CE 409] | Ens | 1
TOTAL PSE N° 26 : Guidage à la place parking Ouest [CE 409] | Ens | 1
TOTAL PSE N° 27 : Gestion des flux de véhicules parking Est [CE 409] | Ens | 1
TOTAL PSE N° 28 : Asservissement des portes des chambres sprincklées des façades ouest [MULTI CE] | Ens | 1
Corps d'état 409 | Ens | 1
Corps d'état 501 | Ens | 1
TOTAL PSE N° 29 : Système de gestion et de géolocalisation des matériels médicaux [CE 409] | Ens | 1
TOTAL PSE N° 30 : Suppression du système de dégivrage de la plateforme [CE 413] | Ens | 1
TOTAL PSE N° 31: Remplacement des Réseaux en Inox par des Réseaux HTA (DN > 50) [CE 403] | Ens | 1
TOTAL PSE N° 32 : Remplacement des Évacuations en Fonte par du PVC.ME ) [CE 403] | Ens | 1
TOTAL PSE N° 33 : Suppression d’une Production ECS sur les Quatre Existantes ) [CE 403] | Ens | 1
TOTAL PSE N° 34 : Installation de 6 prises ondulées avec 1 point informatique spécifique dans les bureaux infirmiers [MULTI CE] | Ens | 1
Corps d'état 408 | Ens | 1
Corps d'état 409 | Ens | 1
EQUIPEMENTS MEDICO-TECHNIQUES
TOTAL PSE N° 35 : Cabines audiométrie et PEA [CE 411] | Ens | 1
TOTAL PSE N° 36 : Vidéo-management dans les 10 salles d’intervention du bloc opératoire [CE 411] | Ens | 1
TOTAL PSE N° 37 : Plateforme de pesée hémodialyse [CE 411] | Ens | 1
FINITIONS
TOTAL PSE N° 38 : Adaptation des cloisonnements [CE 504] | Ens | 1
TOTAL PSE N° 39 : Adaptation des blocs d'opération [MULTI CE] | Ens | 1
Corps d'état 504 | Ens | 1
Corps d'état 505 | Ens | 1
Corps d'état 506 | Ens | 1
Corps d'état 508 | Ens | 1
TOTAL PSE N° 40 : Adaptation des locaux de la pharmacie [MULTI CE] | Ens | 1
Corps d'état 505 | Ens | 1
Corps d'état 506 | Ens | 1
TOTAL PSE N° 41 : Adaptation des locaux d'entretien [MULTI CE] | Ens | 1
Corps d'état 507 | Ens | 1
Corps d'état 508 | Ens | 1
TOTAL PSE N° 42 : Adaptation des circulations [MULTI CE] | Ens | 1
Corps d'état 506 | Ens | 1
Corps d'état 512 | Ens | 1
TOTAL PSE N° 43 : Adaptation des chambres d'hospitalisation [MULTI CE] | Ens | 1
Corps d'état 501 | Ens | 1
Corps d'état 504 | Ens | 1
Corps d'état 512 | Ens | 1
TOTAL PSE N° 44 : Adaptation des portes - Finitions [MULTI CE] | Ens | 1
Corps d'état 501 | Ens | 1
Corps d'état 512 | Ens | 1
TOTAL PSE N° 45 : Adaptation des portes - Oculus [CE 501] | Ens | 1
TOTAL PSE N° 46 : Adaptation des portes - Chants de porte [MULTI CE] | Ens | 1
Corps d'état 501 | Ens | 1
Corps d'état 512 | Ens | 1
TOTAL PSE N° 47 : Adaptation des revêtements de sol [CE 508] | Ens | 1
VARIANTES OBLIGATOIRES
REDUCTION FINANCIERE LIEE A L'AUGMENTATION MONTANT AVANCE FORFAITAIRE à xxx% (Plafond 30%) | Ens | Ens | Ens
REDUCTION FINANCIERE LIIE A LA DIMINUTION DU DIMINUTION PLAFOND DE PENALITES (Plafond 10%) | Ens