## Export Carl
code_barre | batiment | niveau | local | type_equipement | marque | numerotation_unique | modele | protocole | supervision | page_internet_http | titre_carl | installateur | annee_installation | modules_deportes | ondule | type_alimentation | pile_ou_batterie
J006341 | HE | 0 | HE0-183E | Ecran d'automate | DISTECH | DTH-HE0-183E-02 | DTH_ECRAN | BacNet IP | Oui | Non | Ecran - DISTECH - HE - Visionnage CTA ASI 107 | Epsilon | 2016
J006342 | HE | 0 | HE0-183A | Ecran d'automate | DISTECH | DTH-HE0-183A-02 | DTH_ECRAN | BacNet IP | Oui | Non | Ecran - DISTECH - HE - Visionnage CTA ASI 104-105 | Epsilon | 2016
J006367 | 101 | B | OUB-115A | Passerelle | SAUTER | P-STR-OUB-115A-01 | STR_AM-300 | BacNet IP | Oui | Non | Passerelle - SAUTER - 101 - BACNET n°1 | CR System | 2014 |  | Oui | 24V_DC | SOUDE
J006368 | 101 | B | OUB-115A | Passerelle | SAUTER | P-STR-OUB-115A-02 | STR_AM-300 | BacNet IP | Oui | Non | Passerelle - SAUTER - 101 - BACNET n°2 | CR System | 2014 |  | Oui | 24V_DC | SOUDE
J006369 | 101 | B | OUB-115A | Passerelle | SAUTER | P-STR-OUB-115A-03 | STR_AM-300 | BacNet IP | Oui | Non | Passerelle - SAUTER - 101 - BACNET n°3 | CR System | 2014 |  | Oui | 24V_DC | SOUDE
M000161 | HL | 0 | HL0-546A | Automate | DISTECH | DTH-HL0-546A-01 |  | BacNet IP | Oui | Oui | Automate - DISTECH - HL - Local Dechet |  | 2019
M000434 |  |  |  | Sonde | RENSON | Sense_30 | SENSE | wifi | Oui | Oui | SENSE - Renson / GTIC / 014B81 | ELAII | 2024 |  | Oui
M000435 |  |  |  | Sonde | RENSON | Sense_26 | SENSE | wifi | Oui | Oui | SENSE - Renson / GTIC / 014B79 | ELAII | 2024 |  | Oui
M000436 |  |  |  | Sonde | RENSON | Sense_24 | SENSE | wifi | Oui | Oui | SENSE - Renson / GTIC / 014B52 | ELAII | 2024 |  | Oui
M000437 |  |  |  | Sonde | RENSON | Sense_25 | SENSE | wifi | Oui | Oui | SENSE - Renson / GTIC / 014A06 | ELAII | 2024 |  | Oui
M000648 |  |  |  | Pocket | GRUNDFOS | [5 empty] | POCKET - Grundfos - MI 301
M000649 |  |  |  | Pocket | GRUNDFOS | [5 empty] | POCKET - Grundfos - R100
M000650 |  |  |  | Pocket | GRUNDFOS | [5 empty] | POCKET - Grundfos - R100
M000688 |  |  |  | Pocket | HYDRONIC | [5 empty] | POCKET - IMI Vanne TA Fusion
M000689 |  |  |  | Pocket | HONEYWELL | [5 empty] | POCKET - Honeywell / XL 582 AH
M000690 |  |  |  | Pocket | HONEYWELL | [5 empty] | POCKET - Honeywell / XL 582 AH
M000721 |  |  |  | Sonde | RENSON | Sense_33 | SENSE | wifi | Oui | Oui | SENSE - Renson / GTIC / 014B88 | ELAII | 2024 |  | Oui
M000722 |  |  |  | Sonde | RENSON | Sense_34 | SENSE | wifi | Oui | Oui | SENSE - Renson / GTIC / 014B71 | ELAII | 2024 |  | Oui
M000723 |  |  |  | Sonde | RENSON | Sense_32 | SENSE | wifi | Oui | Oui | SENSE - Renson / GTIC / 014C26 | ELAII | 2024 |  | Oui
M000843 | 110 | B | EHB-014A | Passerelle | TREND | P-TND-EHB-014A-01 | TND_3XTEND | Trend Network |  | Non | Passerelle - TREND - 110 - 3XTEND Lan (110) |  |  |  |  | 230V
M001023 | HL | A | HLA-511A | Automate | DISTECH | DTH-HLA-511A-01 | DTH_ECLYPSE | BacNet IP | Oui |  | Automate - DISTECH - HL - CTA 4.1
M001024 | HL | A | HLA-511A | Automate | DISTECH | DTH-HLA-511A-02 | DTH_ECLYPSE | BacNet IP | Oui |  | Automate - DISTECH - HL - Caniveaux soufflants et Divert
M001099 | CH | A | CHA-H12A | Automate | TREND | TND-CHA-H12A-01 | TND_IQ4E-32 | BacNet IP | Oui | Oui | Automate - TREND - CH - CTA 6218 réserve bibliothèque NA | ELAII | 2021 |  | Non | 24V_DC
M001328 | 233 | B | BAB-022A | Automate | DISTECH | DTH-BAB-022A-01 | DTH_ECLYPSE | BacNet IP | Oui | Non | Automate - DISTECH - 233 - Prod Climespace + Cpt 26 --> Production Climespace + Compteur 26 Boucle d'Eau Régulée 233 |  |  |  | Oui
M001414 | 95U | 5 | BO5-006A | Automate | DISTECH | DTH-BO5-006A-01 | DTH_ECY-S1000 | BacNet IP | Oui | Oui | Automate - DISTECH - 95U - VMC + VEX : sous-sol; N3; N5 | ELAII | 2019 |  |  | 24V_AC
M001438 | CO | B | COB-C04A | Automate | DISTECH | DTH-COB-C04A-01 | DTH_ECLYPSE | BacNet IP | Oui | Oui | Automate - DISTECH - CO - Armoire Clim STC | MCFE | 2017 |  | Oui
M001448 | CO | A | COA-C02B | Automate | DISTECH | DTH-COA-C02B-01 | DTH_ECLYPSE | BacNet IP | Oui | Oui | Automate - DISTECH - CO -Armoire Clim Nodal + Passerelle VCO | MCFE | 2017 |  | Oui | 24V_AC
M001462 | HQ | A | HQA-615A | Ecran d'automate | DISTECH | DTH-HQA-615A-03 | DTH_ECRAN | BacNet IP | Oui | Non | Ecran - DISTECH - HQ - Visionnage SST Eau Chaud | SNEA | 2017 |  | Oui
M001550 | 233 | 5 | BB5-042A | Ecran d'automate | DISTECH | DTH-BB5-042A-02 | DTH_ECRAN | BacNet IP | Oui |  | Ecran - DISTECH - 233 - Visionnage Locaux Process super | MCFE | 2018 |  | Oui | 24V_DC
M001600 | 233 | A | BBA-047A | Automate | DISTECH | DTH-BBA-047A-01 | DTH_ECLYPSE | BacNet IP |  | Non | Automate - DISTECH - 233 - VCO entrée LT Batteries | ELAII | 2017
M001652 | 233 | B | BAB-022A | Ecran d'automate | DISTECH | DTH-BAB-022A-02 |  |  |  |  | Ecran - DISTECH - 233 - Visionnage Prod Climespace |  |  |  | Oui
M001653 | 233 | A | BBA-047A | Automate | DISTECH | DTH-BBA-047A-02 | DTH_ECLYPSE | BacNet IP | Oui |  | Automate - DISTECH - 233 - VCO Fond LT Batteries | ELAII | 2017
M002008 |  |  |  | Pocket | HONEYWELL | [5 empty] | POCKET - Honeywell / XL 582 AH
M002046 |  |  |  | Pocket | SAUTER | [5 empty] | POCKET - Sauter
M002059 |  |  |  | Pocket | HYDRONIC | [5 empty] | POCKET - IMI Vanne TA Fusion
M002083 | 233 | 5 | BB5-042A | Automate | DISTECH | DTH-BB5-042A-01 | DTH_ECLYPSE | BacNet IP | Oui |  | Automate - DISTECH - 233 - Locaux Process superstructure | MCFE | 2018 |  | Oui | 230V
M002086 | 101 | 9 | SU9-077A | Automate | DISTECH | DTH-SU9-077A-02 | DTH_ECLYPSE | BacNet IP | Oui | Oui | Automate - DISTECH - 101 - CTA C06 | ELAII | 2018 |  | Non | 230V
M002087 | 101 | 9 | SU9-077A | Automate | DISTECH | DTH-SU9-077A-01 | DTH_ECLYPSE | BacNet IP | Oui | Oui | Automate - DISTECH - 101 - CTA C01 | ELAII | 2018 |  | Non | 230V
M002091 | 233 | B | BAB-012A | Passerelle | MITSUBISHI | P-MTB-BAB-012A-10 | MTS_EW-50E | BacNet IP | Oui | Oui | Passerelle - MITSUBISHI - 233 - EW50 VRV n°1 | Johnson Control | 2007 |  | Oui | 230V
M002092 | 233 | B | BAB-012A | Passerelle | MITSUBISHI | P-MTB-BAB-012A-11 | MTS_EW-50E | BacNet IP | Oui | Oui | Passerelle - MITSUBISHI - 233 - EW50 VRV n°2 | Johnson Control | 2007 |  | Oui | 230V
M002093 | 233 | B | BAB-012A | Passerelle | MITSUBISHI | P-MTB-BAB-012A-12 | MTS_EW-50E | BacNet IP | Oui | Oui | Passerelle - MITSUBISHI - 233 - EW50 VRV n°3 | Johnson Control | 2007 |  | Oui | 230V
M002094 | 233 | B | BAB-012A | Passerelle | MITSUBISHI | P-MTB-BAB-012A-13 | MTS_EW-50E | BacNet IP | Oui | Oui | Passerelle - MITSUBISHI - 233 - EW50 VRV n°4 | Johnson Control | 2007 |  | Oui | 230V
M002095 | 233 | B | BAB-012A | Passerelle | MITSUBISHI | P-MTB-BAB-012A-14 | MTS_EW-50E | BacNet IP | Oui | Oui | Passerelle - MITSUBISHI - 233 - EW50 VRV n°5 | Johnson Control | 2007 |  | Oui | 230V
M002096 | 233 | B | BAB-012A | Passerelle | MITSUBISHI | P-MTB-BAB-012A-15 | MTS_EW-50E | BacNet IP | Oui | Oui | Passerelle - MITSUBISHI - 233 - EW50 VRV n°6 | Johnson Control | 2007 |  | Oui | 230V
M002097 | 233 | B | BAB-012A | Passerelle | MITSUBISHI | P-MTB-BAB-012A-16 | MTS_EW-50E | BacNet IP | Oui | Oui | Passerelle - MITSUBISHI - 233 - EW50 VRV n°7 | Johnson Control | 2007 |  | Oui | 230V
M002098 | 233 | B | BAB-012A | Passerelle | MITSUBISHI | P-MTB-BAB-012A-17 | MTS_EW-50E | BacNet IP | Oui | Oui | Passerelle - MITSUBISHI - 233 - EW50 VRV n°8 | Johnson Control | 2007 |  | Oui | 230V
M002099 | 233 | B | BAB-012A | Passerelle | MITSUBISHI | P-MTB-BAB-012A-18 | MTS_EW-50E | BacNet IP | Oui | Oui | Passerelle - MITSUBISHI - 233 - EW50 VRV n°9 | Johnson Control | 2007 |  | Oui | 230V
M002100 | HE | 6 | HE6-688A | Automate | DISTECH | DTH-HE6-688A-01 | DTH_ECLYPSE | BacNet IP | Oui | Oui | Automate - DISTECH - HE - CTA Hémicycle 1 salle des séances | ELAII | 2021 |  | Oui | 230V | SOUDE
M002101 | HE | 6 | HE6-688A | Automate | DISTECH | DTH-HE6-688A-02 | DTH_ECLYPSE | BacNet IP | Oui | Oui | Automate - DISTECH - HE - CTA Hémicycle 2 salle des séances | ELAII | 2021 |  | Oui | 230V | SOUDE
M002102 | HE | 6 | HE6-688A | Automate | DISTECH | DTH-HE6-688A-03 | DTH_ECLYPSE | BacNet IP | Oui |  | Automate - DISTECH - HE - CTA Hémicycle Bat Terminal | ELAII | 2021 |  | Oui | 230V | SOUDE
M002103 | HE | 6 | HE6-688A | Automate | DISTECH | DTH-HE6-688A-04 | DTH_ECLYPSE | BacNet IP | Oui | Oui | Automate - DISTECH - HE - Régie audio Hémicycle | ELAII | 2021 |  | Oui | 230V | SOUDE
M002105 | 33D | T | LCTO018A | Automate | DISTECH | DTH-LCTO-018A-01 | DTH_ECY-S1000 | BacNet IP | Oui | Oui | Automate - DISTECH - 33D - CTA ST Dominique |  |  |  |  | 24V_AC
M002106 | 33D | T | LCTO018A | Automate | DISTECH | DTH-LCTO-018A-02 | DTH_ECY-S1000 | BacNet IP | Oui | Oui | Automate - DISTECH - 33D - CTA Las Case |  |  |  |  | 24V_AC
M002110 | CH | A | CHA-H12A | Automate | TREND | TND-CHA-H12A-02 |  | BacNet IP | Oui |  | Automate - TREND - CH - CTA 04 ANNEXE | ELAII
M002111 | CH | A | CHA-H12A | Automate | TREND | TND-CHA-H12A-03 | TND_IQ4E-32 | BacNet IP | Oui | Oui | Automate - TREND - CH - CTA 2 Réserve Déménageurs CTA Réserve des déménageurs + CTA 6164 réserve bibliothèque NB + VEX LT 1113 | AXIMA | 2002 |  | Oui | 230V
M002112 | CH | A | CHA-H12A | Automate | TREND | TND-CHA-H12A-05 | TND_IQ4E-32 | BacNet IP | Oui | Oui | Automate - TREND - CH - CTA 3 Salle 6164 CTA Réserve des déménageurs + CTA 6164 réserve bibliothèque NB + VEX LT 1113 |  | 2002 |  | Oui | 230V
M002113 | CH | A | CHA-E04A | Automate | EVCO | EVO-CHA-E04C-01 |  | BacNet IP | Oui | Non | Automate - EVOLUTION - CH - VCO Studio LCP | SAUTER | 2007
M002114 | CH | A | CHA-E04A | Automate | SIEMENS | SME-CHA-E04C-01 |  | BacNet IP | Oui |  | Automate - SIEMENS - CH - VCO Studio LCP | SAUTER | 2007
M002115 | CH | A | CHA-A04C | Passerelle | GEA | P-GEA-CHA-A04C-01 | GEA_MATRIX-LON | Lon | Oui | Non | Passerelle - GEA - CH - LCP - bus VCO | CEGELEC | 2015 |  | Non
M002116 | CH | B | CHB-H02D | Automate | DISTECH | DTH-CHB-H02E-01 | DTH_ECY-S1000 | BacNet IP | Oui | Oui | Automate - DISTECH - CH - AC GSM |  |  | 16DI + 8UI-6UO | Oui | 230V
M002117 |  |  |  | Sonde | RENSON | Sense_27 | SENSE | wifi | Oui | Oui | SENSE - Renson / GTIC / 014B31 | ELAII | 2022 |  | Oui
M002118 |  |  |  | Sonde | RENSON | Sense_28 | SENSE | wifi | Oui | Oui | SENSE - Renson / GTIC / 014B91 | ELAII | 2024 |  | Oui
M002119 | HQ | 2 | HQ2-608D | Passerelle | SAUTER | STR-HQ2-608D-01 | STR_EY-3600 | Novanet |  |  | Automate - SAUTER - HQ - Amplificateur de Bus Novanet |  |  |  | Oui | 230V | SOUDE
M002120 | 32D | B | SDB-001A | Automate | DISTECH | DTH-SDB-001A-07 |  | BacNet IP | Oui |  | Automate - DISTECH - 32D - CTA O | SE2I | 2023 |  | Oui | 24V_AC | SOUDE
M002122 | 32D | 1 | SD1-013A | Automate | DAIKIN | DKN-SD1-015A-04 | DKN_MODUL |  |  | Non | Automate - DAIKIN - 32D - Modul 1
M002122 | 32D | 1 | SD1-013A | Automate | DAIKIN | DKN-SD1-015A-04 | DKN_MODUL |  |  | Non | Automate - DAIKIN - 32D - Modul 1
M002123 | 32D | 1 | SD1-013A | Automate | DAIKIN | DKN-SD1-015A-05 | DKN_MODUL |  |  | Non | Automate - DAIKIN - 32D - Modul 2
M002123 | 32D | 1 | SD1-013A | Automate | DAIKIN | DKN-SD1-015A-05 | DKN_MODUL |  |  | Non | Automate - DAIKIN - 32D - Modul 2
M002124 | 32D | 1 | SD1-013A | Automate | DISTECH | DTH-SD1-013A-01 | DTH_ECY-PTU-207 | BacNet IP | Oui | Oui | Automate - DISTECH - 32D - Sonde locaux Process Super | ELAII | 2020
M002138 | 110 | 6 | EH6-021B | Automate | TREND | TND-EH6-021B-01 | TND_IQ4E-32 | BacNet IP | Oui | Oui | Automate - TREND - 110 - Extracteurs bureaux N6 | ELAII | 2019
M002142 | HL | 3 | HL3-504A | Régulateur | DISTECH | DTH-HL3-504A-01 |  | BacNet IP | Oui |  | Automate - DISTECH - HL - N3 PAC 1
M002143 | HL | 3 | HL3-518A | Régulateur | DISTECH | DTH-HL3-518A-01 |  | BacNet IP | Oui |  | Automate - DISTECH - HL - N3 PAC 19
M002144 | HL | 3 | HL3-519A | Régulateur | DISTECH | DTH-HL3-519A-01 |  | BacNet IP | Oui |  | Automate - DISTECH - HL - N3 PAC 18
M002145 | HL | 0 | HL0-511A | Régulateur | DISTECH | DTH-HL0-511A-01 |  | BacNet IP | Oui |  | Automate - DISTECH - HL - N0 PAC 1
M002146 | HL | 3 | HL3-503A | Régulateur | DISTECH | DTH-HL3-503A-01 |  | BacNet IP | Oui |  | Automate - DISTECH - HL - N3 PAC 2
M002147 | HL | 0 | HL0-505A | Régulateur | DISTECH | DTH-HL0-505A-01 |  | BacNet IP | Oui |  | Automate - DISTECH - HL - N0 PAC 4
M002148 | HL | A | HLA-527A | Automate | DISTECH | DTH-HLA-527A-03 | DTH_ECLYPSE | BacNet IP | Oui |  | Automate - DISTECH - HL - Caniveaux soufflants --> , aéroéjecteurs et températures diverses
M002149 | HL | A | HLA-527A | Automate | DISTECH | DTH-HLA-527A-02 | DTH_ECLYPSE | BacNet IP | Oui |  | Automate - DISTECH - HL - CTA 5 et Hotte niveau Présidence
M002150 | HL | A | HLA-527A | Automate | DISTECH | DTH-HLA-527A-01 | DTH_ECLYPSE | BacNet IP | Oui |  | Automate - DISTECH - HL - CTA 4.2
M002151 | HL | 0 | HL0-504A | Régulateur | DISTECH | DTH-HL0-504A-01 |  | BacNet IP | Oui |  | Automate - DISTECH - HL - N0 PAC 3
M002153 | HL | 0 | HL0-501A | Automate | DISTECH | DTH-HL0-501A-01 |  | BacNet IP | Oui |  | Automate - DISTECH - HL - N0 PAC Fleuriste |  |  |  | Non | 230V
M002154 | HL | 0 | HL0-500A | Régulateur | DISTECH | DTH-HL0-500A-01 |  | BacNet IP | Oui |  | Automate - DISTECH - HL - N0 PAC 5
M002156 | HL | 2 | HL2-520A | Régulateur | DISTECH | DTH-HL2-520A-02 |  | BacNet IP | Oui |  | Automate - DISTECH - HL - N2 PAC 25
M002157 | HL | 2 | HL2-520A | Régulateur | DISTECH | DTH-HL2-520A-01 |  | BacNet IP | Oui |  | Automate - DISTECH - HL - N2 PAC 24
M002158 | HL | 2 | HL2-523A | Régulateur | DISTECH | DTH-HL2-523A-01 |  | BacNet IP | Oui |  | Automate - DISTECH - HL - N2 PAC 22
M002159 | HL | 2 | HL2-523A | Régulateur | DISTECH | DTH-HL2-523A-02 |  | BacNet IP | Oui |  | Automate - DISTECH - HL - N2 PAC 23
M002160 | HL | 2 | HL2-524A | Régulateur | DISTECH | DTH-HL2-524A-01 |  | BacNet IP | Oui |  | Automate - DISTECH - HL - N2 PAC 20
M002161 | HL | 2 | HL2-524A | Régulateur | DISTECH | DTH-HL2-524A-02 |  | BacNet IP | Oui |  | Automate - DISTECH - HL - N2 PAC 21
M002162 | HL | 1 | HL1E510A | Régulateur | DISTECH | DTH-HL1E-510A-01 |  | BacNet IP | Oui |  | Automate - DISTECH - HL - N1E PAC 3
M002163 | HL | 1 | HL1E506A | Régulateur | DISTECH | DTH-HL1E-506A-01 |  | BacNet IP | Oui |  | Automate - DISTECH - HL - N1E PAC 5
M002164 | HL | 1 | HL1E506A | Régulateur | DISTECH | DTH-HL1E-506A-02 |  | BacNet IP | Oui |  | Automate - DISTECH - HL - N1E PAC 6
M002165 | HL | 1 | HL1E509A | Régulateur | DISTECH | DTH-HL1E-509A-01 |  | BacNet IP | Oui |  | Automate - DISTECH - HL - N1E PAC 4
M002166 | HL | 1 | HL1E512A | Régulateur | DISTECH | DTH-HL1E-512A-01 |  | BacNet IP | Oui |  | Automate - DISTECH - HL - N1E PAC 2
M002168 | HL | 1 | HL1-513A | Régulateur | DISTECH | DTH-HL1-513A-01 |  | BacNet IP | Oui |  | Automate - DISTECH - HL - N1 PAC 1
M002169 | HL | 1 | HL1-511A | Régulateur | DISTECH | DTH-HL1-511A-01 |  | BacNet IP | Oui |  | Automate - DISTECH - HL - N1 PAC 2
M002170 | HL | 1 | HL1-509A | Régulateur | DISTECH | DTH-HL1-509A-01 |  | BacNet IP | Oui |  | Automate - DISTECH - HL - N1 PAC 3
M002171 | HL | 1 | HL1-506A | Régulateur | DISTECH | DTH-HL1-506A-02 |  | BacNet IP | Oui |  | Automate - DISTECH - HL - N1 PAC 5
M002172 | HL | 1 | HL1-506A | Régulateur | DISTECH | DTH-HL1-506A-01 |  | BacNet IP | Oui |  | Automate - DISTECH - HL - N1 PAC 4 |  | 2023
M002174 | HL | 0 | HL0-520A | Régulateur | DISTECH | DTH-HL0-520A-01 |  | BacNet IP | Oui |  | Automate - DISTECH - HL - N0 PAC 9
M002175 | HL | 0 | HL0-522A | Régulateur | DISTECH | DTH-HL0-522A-01 |  | BacNet IP | Oui |  | Automate - DISTECH - HL - N0 PAC 8
M002292 | HQ | A | HQA-650A | Automate | DISTECH | DTH-HQA-650A-02 | DTH_ECLYPSE | BacNet IP | Oui | Oui | Automate - DISTECH - HQ - CTA Accueil du 128RU + Ppe EC VCO | RSCP | 2016 | 16DI, 16DI, 8UI/6UO, 16DI |  | 24V_AC
M002410 | HE | A | BIA-134B | Automate | SAIA | SIA-BIA-134B-01 | SIA_PCD3-M5340 | BacNet IP | Oui | Non | Automate - SAIA - HE - SST Eau Chaude Mazeppa | Epsilon | 2015 |  | Oui | 24V_DC
M002421 | HE | A | HEA-173A | Automate | TREND | TND-HEA-173A-01 | TND_IQ3XCITE-16 | BacNet IP | Oui | Oui | Automate - TREND - HE - CTA des Grands Salons | SYS&COM | 2012 |  | Oui | 230V
M002422 | HE | A | HEA-173A | Automate | TREND | TND-HEA-173A-02 | TND_IQ204 | Trend Network | Oui |  | Automate - TREND - HE - CTA PC Sécurité et local Pompier | SE2I |  |  | Oui | 230V
M002429 | HE | A | HEA-147A | Automate | TREND | TND-HEA-147A-01 | TND_IQ3XCITE-96 | BacNet IP | Oui | Oui | Automate - TREND - HE - SST EG GSA + SST EG Secour Nord Sud | RSCP | 2012 | XCITE: 16 DI, 4UI, 8DO | Oui | 230V
M002440 | HE | A | HEA-687B | Automate | WAGO | WGO-HEA-687B-01 | WAGO_750-831 | BacNet IP | Oui | Oui | Automate - WAGO - HE - CTA ASI 106 | SNEA | 2014 |  | Oui | 24V_DC
M002447 | CO | B | COB-C04A | Automate | CAREL | CRL-COB-C04A-01 | CRL_CAREL | BacNet IP | Oui | Oui | Automate - CAREL - CO - Armoire Clim STC | MCFE | 2017 |  | Non
M002453 | CH | A | CHA-A04C | Passerelle | L-GATE | P-LGE-CHA-A04C-01 | LGE_EAT-709 | BacNet IP | Oui | Oui | Passerelle - L-GATE - CH - VCO LCP | CEGELEC | 2015 |  | Non
M002454 | CH | A | CHA-A04C | Passerelle | MITSUBISHI | P-MTB-CHA-A04C-01 | MTS_BAC-HD150 | BacNet IP | Oui | Non | Passerelle - MITSUBISHI - CH - UI LCP | CEGELEC | 2015 |  | Non
M002456 | HQ | 2 | HQ2-608D | Passerelle | SAUTER | P-STR-HQ2-608D-01 | STR_AM-300 | BacNet IP |  | Non | Passerelle - SAUTER - HQ - BACNET n°1 | CR System | 2014 |  | Oui | 24V_DC
M002457 | HQ | 2 | HQ2-608D | Passerelle | SAUTER | P-STR-HQ2-608D-02 | STR_AM-300 | BacNet IP |  | Non | Passerelle - SAUTER - HQ - BACNET n°2 | CR System | 2014 |  | Oui | 24V_DC
M002458 | HQ | 2 | HQ2-608D | Passerelle | SAUTER | P-STR-HQ2-608D-03 | STR_AM-300 | BacNet IP |  | Non | Passerelle - SAUTER - HQ - BACNET n°3 | CR System | 2014 |  | Oui | 24V_DC
M002459 | HQ | 2 | HQ2-608D | Passerelle | SAUTER | P-STR-HQ2-608D-04 | STR_AM-300 | BacNet IP |  | Non | Passerelle - SAUTER - HQ - BACNET n°4 | CR System | 2014 |  | Oui | 24V_DC
M002501 | 101 | C | OUC-025A | Ecran d'automate | SAIA | SIA-OUC-025A-02 | SIA_ECRAN | BacNet IP | Oui | Non | Ecran - SAIA - 101 - Visionnage UI et VCO Local VDI 101-CA | Epsilon | 2014 |  |  | 24V_DC
M002502 | 101 | C | OUC-034A | Automate | WAGO | WGO-OUC-034A-01 | WAGO_750-831 | BacNet IP | Oui | Oui | Automate - WAGO - 101 - CTA E1 (salle Lamartine) | Epsilon | 2015 |  | Oui | 24V_DC
M002504 | 101 | 0 | SU0-124B | Automate | STULZ | STZ-SU0-124B-02 |  | Modbus Série | Oui |  | Automate - STULZ - 32D - Armoire Clim DD Local Autocom | SAUTER | 2007 |  | Oui
M002505 | 101 | 0 | SU0-124B | Automate | STULZ | STZ-SU0-124B-01 |  | Modbus Série | Oui |  | Automate - STULZ - 32D - Armoire Clim EG Local Autocom | SAUTER | 2007 |  | Oui
M002506 | 101 | 1 | SU1-074A | Automate | STULZ | STZ-SU1-074A-02 |  | Modbus Série | Oui |  | Automate - STULZ - 101 - Amoire Clim DD Salle Informatique | SAUTER | 2007 |  | Non
M002507 | 101 | 1 | SU1-074A | Automate | STULZ | STZ-SU1-074A-01 |  | Modbus Série | Oui |  | Automate - STULZ - 101 - Amoire Clim EG Salle Informatique | SAUTER | 2007 |  | Non
M002509 | 101 | 7 | OU7-040A | Automate | SAUTER | STR-OU7-040A-01 | STR_EYL-220 | Novanet | Oui |  | Automate - SAUTER - 101 - CTA C03 | SAUTER | 2007 |  | Non | 230V | SOUDE
M002510 | 101 | 7 | SU7-086A | Automate | SAUTER | STR-SU7-086A-06 | STR_EYL-220 | Novanet | Oui |  | Automate - SAUTER - 101 - CTA C05 | SAUTER | 2007 |  | Non | 230V | SOUDE
M002511 | 101 | 7 | SU7-086A | Automate | SAUTER | STR-SU7-086A-07 | STR_EYL-210 | Novanet | Oui |  | Automate - SAUTER - 101 - CTA C07 | SAUTER | 2007 |  | Non | 230V | SOUDE
M002512 | 101 | 7 | SU7-086A | Automate | SAUTER | STR-SU7-086A-01 | STR_EYR-203 | Novanet | Oui |  | Automate - SAUTER - 101 - Pompe Aéroréfrigérants G | SAUTER | 2007 |  | Non | 24V_AC | SOUDE
M002513 | 101 | 7 | SU7-086A | Automate | SAUTER | STR-SU7-086A-05 | STR_EYE-202 | Novanet | Oui |  | Automate - SAUTER - 101 - Ppe de bouclage ECS N7 RIE | SAUTER | 2007 |  | Non | 24V_AC | SOUDE
M002514 | 101 | 7 | SU7-086A | Automate | SAUTER | STR-SU7-086A-04 | STR_EYE-202 | Novanet | Oui |  | Automate - SAUTER - 101 - Ppe doseuse RIE N7 --> Kit de chloration + Pompe doseuse + traceur : Plomberie RIE N7 | SAUTER | 2007 |  | Non | 24V_AC | SOUDE
M002515 | 101 | 7 | SU7-086A | Automate | SAUTER | STR-SU7-086A-02 | STR_EYR-203 | Novanet | Oui |  | Automate - SAUTER - 101 - Prod d'ECS N7 RIE | SAUTER | 2007 |  | Non | 24V_AC | SOUDE
M002516 | 101 | 7 | SU7-086A | Automate | SAUTER | STR-SU7-086A-03 | STR_EYR-203 | Novanet | Oui |  | Automate - SAUTER - 101 - Adoucisseur EF RIE | SAUTER | 2007 |  | Non | 24V_AC | SOUDE
M002517 | 101 | 7 | SU7-086A | Automate | SAUTER | STR-SU7-086A-08 | STR_EYL-220 | Novanet | Oui |  | Automate - SAUTER - 101 - CTA C02 + Chambre froide N7 | SAUTER | 2007 |  | Non | 230V | SOUDE
M002522 | 233 | 1 | BB1-049A | Automate | SAUTER | STR-BB1-049A-01 | STR_EYE-202 | Novanet | Oui |  | Automate - SAUTER - 233 - Extracteur salle du personnel | SE2I |  |  | Non | 24V_AC | SOUDE
M002525 | 110 | A | EHA-002B | Automate | TREND | TND-EHA-002B-02 | TND_IQ412 | BacNet IP | Oui |  | Automate - TREND - 110 - Extracteur LT HTBT + TGBT |  |  |  | Non | 230V
M002526 | 110 | B | EHB-013A | Automate | TREND | TND-EHB-013A-01 | TND_IQ210 | Trend Network | Oui |  | Automate - TREND - 110 - CTA Vestiaire |  |  |  | Non
M002528 | 110 | B | EHB-014A | Passerelle | DISTECH | P-DTH-EHB-014A-01 | DTH_EC-BOS-6 | BacNet IP | Oui | Oui | Passerelle - DISTECH - 110 - Bacnet Trend | CR System | 2014 | alim input: 90-263 Vac |  | 230V
M002530 | 110 | B | EHB-017A | Automate | TREND | TND-EHB-017A-02 | TND_IQ4E-96 | BacNet IP | Oui | Oui | Automate - TREND - 110 - CTA Boutique | SE2I | 2016 | XCITE: 16DI | Non | 230V
M002539 | 233 | 0 | BB0-042B | Automate | SAUTER | STR-BB0-042B-01 | STR_EYL-220 | Novanet | Oui |  | Automate - SAUTER - 233 - AC salle Info + Chambre Froide | SE2I | 2003 |  | Non | 230V | SOUDE
M002540 | 233 | 0 | BA0-044B | Automate | SAUTER | STR-BB0-044B-01 | STR_EYL-220 | Novanet | Oui |  | Automate - SAUTER - 233 - CTA Restaurant + Local Poubelle | SNEA | 2013 |  | Non | 230V | SOUDE
M002541 | 233 | 9 | BB9-023A | Automate | SAUTER | STR-BB9-023A-01 | STR_NOVA-106 | Novanet | Oui |  | Automate - SAUTER - 233 - EXT + VEXD + VAND + CCF --> Extracteurs : sanitaires; trémies 1, 2, 4, parking; salle de réunion + VEXD + VAND + CCF | AEC | 2007 |  | Non | 230V | SOUDE
M002542 | 233 | 9 | BB9-023A | Automate | SAUTER | STR-BB9-023A-02 | STR_EYR-203 | Novanet | Oui |  | Automate - SAUTER - 233 - Température ascenseur 2 et 3 | AEC | 2007 |  | Non | 230V | SOUDE
M002543 | 233 | A | BBA-042B | Automate | SAUTER | STR-BBA-042B-01 | STR_EYL-220 | Novanet | Oui |  | Automate - SAUTER - 233 - VEX Locaux électriques RDC + NA | EAGC | 2006 | pocket en façade nova 240 | Oui | 230V | SOUDE
M002546 | 233 | B | BAB-012A | Passerelle | MITSUBISHI | P-MTB-BAB-012A-01 | MTS_PAC-YG60MCA | Melsec | Oui | Non | Passerelle - MITSUBISHI - 233 - YG60 VRV n°1 | Johnson Control | 2007 |  | Oui | 230V
M002547 | 233 | B | BAB-012A | Passerelle | MITSUBISHI | P-MTB-BAB-012A-02 | MTS_PAC-YG60MCA | Melsec | Oui | Non | Passerelle - MITSUBISHI - 233 - YG60 VRV n°2 | Johnson Control | 2007 |  | Oui | 230V
M002548 | 233 | B | BAB-012A | Passerelle | MITSUBISHI | P-MTB-BAB-012A-03 | MTS_PAC-YG60MCA | Melsec | Oui | Non | Passerelle - MITSUBISHI - 233 - YG60 VRV n°3 | Johnson Control | 2007 |  | Oui | 230V
M002549 | 233 | B | BAB-012A | Passerelle | MITSUBISHI | P-MTB-BAB-012A-04 | MTS_PAC-YG60MCA | Melsec | Oui | Non | Passerelle - MITSUBISHI - 233 - YG60 VRV n°4 | Johnson Control | 2007 |  | Oui | 230V
M002550 | 233 | B | BAB-012A | Passerelle | MITSUBISHI | P-MTB-BAB-012A-05 | MTS_PAC-YG60MCA | Melsec | Oui | Non | Passerelle - MITSUBISHI - 233 - YG60 VRV n°5 | Johnson Control | 2007 |  | Oui | 230V
M002551 | 233 | B | BAB-012A | Passerelle | MITSUBISHI | P-MTB-BAB-012A-06 | MTS_PAC-YG60MCA | Melsec | Oui | Non | Passerelle - MITSUBISHI - 233 - YG60 VRV n°6 | Johnson Control | 2007 |  | Oui | 230V
M002552 | 233 | B | BAB-012A | Passerelle | MITSUBISHI | P-MTB-BAB-012A-07 | MTS_PAC-YG60MCA | Melsec | Oui | Non | Passerelle - MITSUBISHI - 233 - YG60 VRV n°7 | Johnson Control | 2007 |  | Oui | 230V
M002553 | 233 | B | BAB-012A | Passerelle | MITSUBISHI | P-MTB-BAB-012A-08 | MTS_PAC-YG60MCA | Melsec | Oui | Non | Passerelle - MITSUBISHI - 233 - YG60 VRV n°8 | Johnson Control | 2007 |  | Oui | 230V
M002554 | 233 | B | BAB-012A | Passerelle | MITSUBISHI | P-MTB-BAB-012A-09 | MTS_PAC-YG60MCA | Melsec | Oui | Non | Passerelle - MITSUBISHI - 233 - YG60 VRV n°9 | Johnson Control | 2007 |  | Oui | 230V
M002556 | 233 | B | BBB-031A | Automate | SAUTER | STR-BBB-031A-02 | STR_EYL-220 | Novanet | Oui |  | Automate - SAUTER - 233 - Distribution EC + aéroéjecteur | Ducré |  |  | Non | 230V | SOUDE
M002557 | 233 | B | BBB-031A | Automate | SAUTER | STR-BBB-031A-03 | STR_EYE-202 | Novanet | Oui |  | Automate - SAUTER - 233 - Pompes ECS | Ducré |  |  | Non | 230V | SOUDE
M002558 | 233 | B | BBB-031A | Automate | SAUTER | STR-BBB-031A-01 | STR_EYL-210 | Novanet | Oui |  | Automate - SAUTER - 233 - Prod CPCU | Ducré |  |  | Non | 230V | SOUDE
M002560 | 3AB | 2 | BR2-042B | Automate | TREND | TND-BR2-042B-01 | TND_IQ3XCITE-12 | BacNet IP | Oui | Oui | Automate - TREND - 3AB - Sonde locaux VDI du RDC au N4 | ERA94 | 2011 |  | Oui | 230V
M002562 | 3AB | A | BRA-009A | Automate | DISTECH | DTH-BRA-009A-02 | DTH_ECLYPSE | BacNet IP | Oui | Oui | Automate - DISTECH - 3AB - CTA S02 - Hall et déambulatoire | SE2I | 2015 | 2x 8UI/6DO | Oui | 24V_AC
M002563 | 3AB | A | BRA-009A | Automate | DISTECH | DTH-BRA-009A-03 | DTH_ECLYPSE | BacNet IP | Oui | Oui | Automate - DISTECH - 3AB - CTA S03 - Bureaux | SE2I | 2015 | 2x 8UI/6DO | Oui | 24V_AC
M002564 | 3AB | A | BRA-009A | Automate | DISTECH | DTH-BRA-009A-04 | DTH_ECLYPSE | BacNet IP | Oui | Oui | Automate - DISTECH - 3AB - CTA S04 - Locaux Techniques | SE2I | 2015 | 2x 8UI/6DO | Oui | 24V_AC
M002565 | 3AB | A | BRA-009A | Automate | DISTECH | DTH-BRA-009A-05 | DTH_ECLYPSE | BacNet IP | Oui | Oui | Automate - DISTECH - 3AB - CTA S06 - Verrière | SE2I | 2015 | 6x 8UI/6DO | Oui | 24V_AC
M002566 | 3AB | A | BRA-009A | Automate | DISTECH | DTH-BRA-009A-06 | DTH_ECLYPSE | BacNet IP | Oui | Oui | Automate - DISTECH - 3AB - SST EC | SE2I | 2015 | 4x 8UI/6DO | Oui | 24V_AC
M002567 | 3AB | A | BRA-009A | Automate | DISTECH | DTH-BRA-009A-07 | DTH_ECLYPSE | BacNet IP | Oui | Oui | Automate - DISTECH - 3AB - SST EG | SE2I | 2015 | 3x 8UI/6DO | Oui | 24V_AC
M002568 | 3AB | A | BRA-009A | Automate | DISTECH | DTH-BRA-009A-08 | DTH_ECLYPSE | BacNet IP | Oui | Oui | Automate - DISTECH - 3AB - Commun + Cpt 17, 29 --> Commun : maintien de pression + compteur d'énergie + sonde de température extérieure + DI + Sonde d'air neuf + Compteur 17 SST EC 3AB + Compteur 29 SST EG 3AB | SE2I | 2015 | 2x 8UI/6DO | Oui | 24V_AC
M002569 | 3AB | A | BRA-009A | Automate | DISTECH | DTH-BRA-009A-09 | DTH_ECY-S1000 | BacNet IP | Oui | Oui | Automate - DISTECH - 3AB - Divers + Cpt 46, 51 --> Désenfumage + Ppe de relevage + Compteur 46 EG VCO + Compteur 51 EC VCO | SE2I | 2015 | pas de modules | Oui | 24V_AC
M002574 | 101 | 1 | SU1-074A | Automate | TREND | TND-SU1-074A-01 | TND_IQ3XCITE-12 | BacNet IP | Oui | Oui | Automate - TREND - 101 - Sonde salle informatique N1 | SYS&COM | 2012 |  | Oui | 230V
M002580 | 101 | B | OUB-039A | Automate | DISTECH | DTH-OUB-039A-02 | DTH_ECLYPSE | BacNet IP | Oui |  | Automate - DISTECH - 101 - Echangeur CPCU + Ppe de charge |  | 2018 |  | Non | 230V
M002581 | 101 | B | OUB-039A | Automate | SAUTER | STR-OUB-039A-01 | STR_EYL-220 | Novanet | Oui |  | Automate - SAUTER - 101 - CPCU équipements hors échangeurs | SAUTER | 2007 |  | Non | 230V | SOUDE
M002583 | 101 | B | OUB-115A | Automate | SAUTER | STR-OUB-115A-14 | STR_EYE-202 | Novanet | Oui |  | Automate - SAUTER - 101 - Adoucisseur EF 32SD et 101 Infra | SAUTER | 2007 |  | Oui | 24V_AC | SOUDE
M002584 | 101 | B | OUB-115A | Automate | SAUTER | STR-OUB-115A-15 | STR_EYE-202 | Novanet | Oui |  | Automate - SAUTER - 101 - Ppe doseuse 32SD + 101 infra --> Kit de chloration + Pompe doseuse + traceur : Réseaux 32SD + 101 infra + Cpt Eau 1 | SAUTER | 2007 |  | Oui | 24V_AC | SOUDE
M002585 | 101 | B | OUB-115A | Automate | SAUTER | STR-OUB-115A-13 | STR_EYR-203 | Novanet | Oui |  | Automate - SAUTER - 101 - Surpresseur EF NB AEN02 | SAUTER | 2007 |  | Oui | 24V_AC | SOUDE
M002587 | 101 | B | OUB-115A | Automate | SAUTER | STR-OUB-115A-07 | STR_EYR-203 | Novanet | Oui |  | Automate - SAUTER - 101 - CCF2 CTA A1 et D1 | SAUTER | 2007 |  | Oui | 24V_AC | SOUDE
M002588 | 101 | B | OUB-115A | Automate | SAUTER | STR-OUB-115A-06 | STR_EYR-203 | Novanet | Oui |  | Automate - SAUTER - 101 - CCF1 CTA A1 | SAUTER | 2007 |  | Oui | 24V_AC | SOUDE
M002589 | 101 | B | OUB-115A | Automate | SAUTER | STR-OUB-115A-05 | STR_EYR-203 | Novanet | Oui |  | Automate - SAUTER - 101 - CCF Extraction CTA A2 | SAUTER | 2007 |  | Oui | 24V_AC | SOUDE
M002590 | 101 | B | OUB-115A | Automate | SAUTER | STR-OUB-115A-04 | STR_EYR-203 | Novanet | Oui |  | Automate - SAUTER - 101 - CCF Soufflage CTA A2 | SAUTER | 2007 |  | Oui | 24V_AC | SOUDE
M002591 | 101 | B | OUB-115A | Automate | SAUTER | STR-OUB-115A-08 | STR_EYL-210 | Novanet | Oui |  | Automate - SAUTER - 101 - CTA A2 | SAUTER | 2007 |  | Oui | 24V_AC | SOUDE
M002592 | 101 | B | OUB-115A | Automate | SAUTER | STR-OUB-115A-09 | STR_EYL-220 | Novanet | Oui |  | Automate - SAUTER - 101 - CTA A1 | SAUTER | 2007 |  | Oui | 24V_AC | SOUDE
M002593 | 101 | B | OUB-115A | Automate | SAUTER | STR-OUB-115A-10 | STR_EYL-210 | Novanet | Oui |  | Automate - SAUTER - 101 - CTA B | SAUTER | 2007 |  | Oui | 24V_AC | SOUDE
M002594 | 101 | B | OUB-115A | Automate | SAUTER | STR-OUB-115A-12 | STR_EYL-210 | Novanet | Oui |  | Automate - SAUTER - 101 - CTA D2 | SAUTER | 2007 |  | Oui | 24V_AC | SOUDE
M002601 | 101 | B | SUB-063A | Automate | SAUTER | STR-SUB-063A-02 | STR_EYE-202 | Novanet | Oui |  | Automate - SAUTER - 101 - PAC TPS | SAUTER | 2007 |  | Non | 24V_AC | SOUDE
M002602 | 101 | B | SUB-063A | Automate | SAUTER | STR-SUB-063A-01 | STR_EYE-202 | Novanet | Oui |  | Automate - SAUTER - 101 - Ventilo Convecteur TPS | SAUTER | 2007 |  | Non | 24V_AC | SOUDE
M002603 | 101 | B | OUB-055A | Automate | STULZ | STZ-OUB-055A-01 |  | Modbus Série | Oui |  | Automate - STULZ - 101 - Amoire Clim EG Local Onduleur | SAUTER | 2007 |  | Oui
M002604 | 101 | B | OUB-055A | Automate | STULZ | STZ-OUB-055A-02 |  | Modbus Série | Oui |  | Automate - STULZ - 101 - Amoire Clim DD Local Onduleur | SAUTER | 2007 |  | Oui
M002605 | 101 | B | OUB-056A | Automate | STULZ | STZ-OUB-056A-01 |  | Modbus Série | Oui |  | Automate - STULZ - 101 - Amoire Clim EG Local Distrib Elec | SAUTER | 2007 |  | Non
M002606 | 101 | B | OUB-056A | Automate | STULZ | STZ-OUB-056A-02 |  | Modbus Série | Oui |  | Automate - STULZ - 101 - Amoire Clim DD Local Distrib Elec | SAUTER | 2007 |  | Non
M002607 | 101 | B | OUB-061A | Automate | STULZ | STZ-OUB-059A-02 |  | Modbus Série | Oui |  | Automate - STULZ - 101 - Amoire Clim DD Local Transformateur | SAUTER | 2007 |  | Non
M002608 | 101 | B | OUB-061A | Automate | STULZ | STZ-OUB-059A-01 |  | Modbus Série | Oui |  | Automate - STULZ - 101 - Amoire Clim EG Local Transformateur | SAUTER | 2007 |  | Non
M002609 | 101 | B | OUB-061A | Passerelle | STULZ | P-STZ-OUB-059A-03 |  | Modbus TCP | Oui |  | Passerelle - STULZ - 101 - Passerelle Maitre | SAUTER | 2007 |  | Non | 230V
M002612 | 101 | C | OUC-034A | Automate | SAUTER | STR-OUC-034A-01 | STR_EYR-203 | Novanet | Oui |  | Automate - SAUTER - 101 - CCF CTA E | SAUTER | 2007 |  | Oui | 24V_AC | SOUDE
M002613 | 101 | C | OUC-034A | Automate | SAUTER | STR-OUC-034A-02 | STR_EYR-203 | Novanet | Oui |  | Automate - SAUTER - 101 - CCF CTA M | SAUTER | 2007 |  | Oui | 24V_AC | SOUDE
M002614 | 101 | C | OUC-034A | Automate | SAUTER | STR-OUC-034A-04 | STR_EYL-210 | Novanet | Oui |  | Automate - SAUTER - 101 - CTA E2 + VEX E2 | SAUTER | 2007 |  | Oui | 230V | SOUDE
M002615 | 101 | C | OUC-034A | Automate | SAUTER | STR-OUC-034A-05 | STR_EYL-210 | Novanet | Oui |  | Automate - SAUTER - 101 - CTA M + VEX M | SAUTER | 2007 |  | Oui | 230V | SOUDE
M002616 | 101 | 0 | SU0-080A | Régulateur | SAUTER | STR-SU0-080A-08 | STR_EYE-202 | Novanet | Oui |  | Régulateur - SAUTER - 101 - VEX Parking J4-1a (SUC-098A) | SAUTER | 2007 |  | Non | 24V_AC | SOUDE
M002617 | 101 | 0 | SU0-080A | Régulateur | SAUTER | STR-SU0-080A-09 | STR_EYE-202 | Novanet | Oui |  | Régulateur - SAUTER - 101 - VEX Parking J4-1b (SUC-098A) | SAUTER | 2007 |  | Non | 24V_AC | SOUDE
M002618 | 101 | 0 | SU0-080A | Régulateur | SAUTER | STR-SU0-080A-11 | STR_EYE-202 | Novanet | Oui |  | Régulateur - SAUTER - 101 - VAN Parking J4-1 (OUD-041B) | SAUTER | 2007 |  | Non | 24V_AC | SOUDE
M002619 | 101 | 0 | SU0-080A | Régulateur | SAUTER | STR-SU0-080A-10 | STR_EYE-202 | Novanet | Oui |  | Régulateur - SAUTER - 101 - VAN Parking J4-2 (ESD-002A) | SAUTER | 2007 |  | Non | 24V_AC | SOUDE
M002621 | 101 | 0 | SU0-080A | Régulateur | SAUTER | STR-SU0-080A-13 | STR_EYE-202 | Novanet | Oui |  | Régulateur - SAUTER - 101 - VEX Parking J5-1a (SUD-111A) | SAUTER | 2007 |  | Non | 24V_AC | SOUDE
M002622 | 101 | 0 | SU0-080A | Régulateur | SAUTER | STR-SU0-080A-14 | STR_EYE-202 | Novanet | Oui |  | Régulateur - SAUTER - 101 - VEX Parking J5-1b (SUD-111A) | SAUTER | 2007 |  | Non | 24V_AC | SOUDE
M002623 | 101 | 0 | SU0-080A | Régulateur | SAUTER | STR-SU0-080A-16 | STR_EYE-202 | Novanet | Oui |  | Régulateur - SAUTER - 101 - VAN Parking J5-1 (OUE-041B) | SAUTER | 2007 |  | Non | 24V_AC | SOUDE
M002624 | 101 | B | OUB-053A | Automate | SAUTER | STR-OUB-053A-02 | STR_EYL-220 | Novanet | Oui |  | Automate - SAUTER - 101 - Ppe relevage NE --> Ppe relevage NE : Cabines ascenseurs + Vide sanitaire | SAUTER | 2007 |  | Non | 230V | SOUDE
M002625 | 101 | 0 | SU0-080A | Régulateur | SAUTER | STR-SU0-080A-15 | STR_EYE-202 | Novanet | Oui |  | Régulateur - SAUTER - 101 - VAN Parking J5-2 (ESE-001B) | SAUTER | 2007 |  | Non | 24V_AC | SOUDE
M002626 | 101 | 0 | OU0-141A | Automate | SAUTER | STR-OU0-141A-01 | STR_EYR-203 | Novanet | Oui |  | Automate - SAUTER - 103 - CCF Niveau 0 | AEC | 2009 |  | Oui | 24V_AC | SOUDE
M002627 | 101 | 1 | OU1-141A | Automate | SAUTER | STR-OU1-141A-01 | STR_EYR-203 | Novanet | Oui |  | Automate - SAUTER - 103 - CCF Niveau 1 | AEC | 2009 |  | Oui | 24V_AC | SOUDE
M002628 | 101 | 2 | OU2-141A | Automate | SAUTER | STR-OU2-141A-01 | STR_EYR-203 | Novanet | Oui |  | Automate - SAUTER - 103 - CCF Niveau 2 | AEC | 2009 |  | Oui | 24V_AC | SOUDE
M002629 | 101 | 3 | OU3-141A | Automate | SAUTER | STR-OU3-141A-01 | STR_EYR-203 | Novanet | Oui |  | Automate - SAUTER - 103 - CCF Niveau 3 | AEC | 2009 |  | Oui | 24V_AC | SOUDE
M002630 | 101 | 4 | OU4-141A | Automate | SAUTER | STR-OU4-141A-01 | STR_EYR-203 | Novanet | Oui |  | Automate - SAUTER - 103 - CCF Niveau 4 | AEC | 2009 |  | Oui | 24V_AC | SOUDE
M002631 | 101 | 5 | OU5-141A | Automate | SAUTER | STR-OU5-141A-01 | STR_EYR-203 | Novanet | Oui |  | Automate - SAUTER - 103 - CCF Niveau 5 | AEC | 2009 |  | Oui | 24V_AC | SOUDE
M002633 | 101 | 6 | OU6-140A | Passerelle | MITSUBISHI | P-MTB-OU6-140A-02 | MTS_PAC-YG60MCA | Melsec | Oui | Non | Passerelle - MITSUBISHI - 103 - YG60 n°1 VRV | SAMEX |  |  | Non | 230V
M002634 | 101 | 6 | OU6-140A | Passerelle | MITSUBISHI | P-MTB-OU6-140A-03 | MTS_PAC-YG60MCA | Melsec | Oui | Non | Passerelle - MITSUBISHI - 103 - YG60 n°2 VRV | SAMEX |  |  | Non | 230V
M002635 | 101 | 6 | OU6-140A | Passerelle | MITSUBISHI | P-MTB-OU6-140A-04 | MTS_PAC-YG60MCA | Melsec | Oui | Non | Passerelle - MITSUBISHI - 103 - YG60 n°3 VRV | SAMEX |  |  | Non | 230V
M002637 | 101 | 6 | OU6-140A | Automate | SAUTER | STR-OU6-140A-02 | STR_EYL-220 | Novanet | Oui |  | Automate - SAUTER - 103 - CTA 1 superstructure | AEC | 2009 |  | Oui | 230V | SOUDE
M002638 | 101 | 6 | OU6-140A | Automate | SAUTER | STR-OU6-140A-01 | STR_EYL-210 | Novanet | Oui |  | Automate - SAUTER - 103 - VMC1 désenfumage | AEC | 2009 |  | Oui | 230V | SOUDE
M002639 | 101 | 6 | OU6-140A | Automate | SAUTER | STR-OU6-140A-04 | STR_EYL-220 | Novanet | Oui |  | Automate - SAUTER - 103 - Production ECS solaire 1 | CECAM | 2009 |  | Non | 230V | SOUDE
M002640 | 101 | 6 | OU6-140A | Automate | SAUTER | STR-OU6-140A-05 | STR_EYE-202 | Novanet | Oui |  | Automate - SAUTER - 103 - Production ECS solaire 2 | CECAM | 2009 |  | Non | 24V_AC | SOUDE
M002641 | 101 | 0 | OU0E141A | Automate | SAUTER | STR-OU0E-141A-01 | STR_EYR-203 | Novanet | Oui |  | Automate - SAUTER - 103 - CCF Niveau 0E | AEC | 2009 |  | Oui | 24V_AC | SOUDE
M002642 | 101 | A | OUA-141A | Automate | SAUTER | STR-OUA-141A-01 | STR_EYR-203 | Novanet | Oui |  | Automate - SAUTER - 103 - CCF Niveau A | AEC | 2009 |  | Oui | 24V_AC | SOUDE
M002643 | 101 | B | OUB-141A | Automate | SAUTER | STR-OUB-141A-01 | STR_EYR-203 | Novanet | Oui |  | Automate - SAUTER - 103 - CCF Niveau B | AEC | 2009 |  | Oui | 24V_AC | SOUDE
M002644 | 101 | C | SOC-121A | Automate | SAUTER | STR-SOC-121A-01 | STR_EYL-220 | Novanet | Oui |  | Automate - SAUTER - 103 - CTA 2 infrastructure + VMC 2 | AEC | 2009 |  | Oui | 230V | SOUDE
M002645 | 101 | C | SOC-121A | Automate | SAUTER | STR-SOC-121A-02 | STR_EYL-220 | Novanet | Oui |  | Automate - SAUTER - 103 - CTA 3 salles de réunion | AEC | 2009 |  | Oui | 230V | SOUDE
M002646 | 32D | 0 | SD0-002A | Automate | SAUTER | STR-SD0-002A-01 | STR_EYR-203 | Novanet | Oui |  | Automate - SAUTER - 32D - VEX Livraixn HT EDF système G | SAUTER | 2007 |  | Oui | 24V_AC | SOUDE
M002647 | 32D | 8 | SD8-001A | Automate | SAUTER | STR-SD8-001A-03 | STR_EYR-203 | Novanet | Oui |  | Automate - SAUTER - 32D - CCF CTA A03 | SAUTER | 2007 |  | Oui | 24V_AC | SOUDE
M002648 | 32D | 8 | SD8-001A | Automate | SAUTER | STR-SD8-001A-04 | STR_EYR-203 | Novanet | Oui |  | Automate - SAUTER - 32D - CCF CTA A03 | SAUTER | 2007 |  | Oui | 24V_AC | SOUDE
M002649 | 32D | 8 | SD8-001A | Automate | SAUTER | STR-SD8-001A-02 | STR_EYR-203 | Novanet | Oui |  | Automate - SAUTER - 32D - CCF CTA A03 | SAUTER | 2007 |  | Oui | 24V_AC | SOUDE
M002650 | 32D | 8 | SD8-001A | Automate | SAUTER | STR-SD8-001A-05 | STR_EYL-210 | Novanet | Oui |  | Automate - SAUTER - 32D - CTA A03 | SAUTER | 2007 |  | Oui | 24V_AC | SOUDE
M002651 | 32D | 8 | SD8-001A | Automate | SAUTER | STR-SD8-001A-01 | STR_EYR-203 | Novanet | Oui |  | Automate - SAUTER - 32D - Pompes Aéroréfrigérant K | SAUTER | 2007 |  | Oui | 24V_AC | SOUDE
M002653 | 32D | A | SDAE008A | Automate | SAUTER | STR-SDAE-008A-01 | STR_EYE-202 | Novanet | Oui |  | Automate - SAUTER - 32D - PAC TPS | SAUTER | 2007 |  | Oui | 230V | SOUDE
M002654 | 32D | A | SDAE008A | Automate | SAUTER | STR-SDAE-008A-02 | STR_EYE-202 | Novanet | Oui |  | Automate - SAUTER - 32D - VCO TPS | SAUTER | 2007 |  | Oui | 230V | SOUDE
M002655 | 32D | A | SDAE002A | Automate | STULZ | STZ-SDAE-002A-01 |  | Modbus Série | Oui |  | Automate - STULZ - 32D - Armoire Clim EG Local Electrique | SAUTER | 2007 |  | Non
M002656 | 32D | A | SDAE002A | Automate | STULZ | STZ-SDAE-002A-02 |  | Modbus Série | Oui |  | Automate - STULZ - 32D - Armoire Clim DD Local Electrique | SAUTER | 2007 |  | Non
M002657 | 32D | A | SDAE023A | Automate | STULZ | STZ-SDAE-023A-01 |  | Modbus Série | Oui |  | Automate - STULZ - 32D - Armoire Clim EG Local Onduleur | SAUTER | 2007 |  | Non
M002658 | 32D | A | SDAE023A | Automate | STULZ | STZ-SDAE-023A-02 |  | Modbus Série | Oui |  | Automate - STULZ - 32D - Armoire Clim DD Local Onduleur | SAUTER | 2007 |  | Non
M002659 | 32D | A | SDAE031A | Automate | STULZ | STZ-SDAE-031A-02 |  | Modbus Série | Oui |  | Automate - STULZ - 32D - Armoire Clim EG Local Informatique | SAUTER | 2007 |  | Non
M002660 | 32D | A | SDAE031A | Automate | STULZ | STZ-SDAE-031A-03 |  | Modbus Série | Oui |  | Automate - STULZ - 32D - Armoire Clim DD Local Informatique | SAUTER | 2007 |  | Non
M002661 | 32D | A | SDAE031A | Passerelle | STULZ | P-STZ-SDAE-031A-04 |  | Modbus TCP | Oui |  | Passerelle - STULZ - 32D - Passerelle Maitre Stulz 32SD | SAUTER | 2007 |  | Non
M002662 | 32D | B | SDB-001A | Automate | SAUTER | STR-SDB-001A-10 | STR_EYE-202 | Novanet | Oui |  | Automate - SAUTER - 32D - Alimentation EF | SAUTER | 2007 |  | Oui | 24V_AC | SOUDE
M002663 | 32D | B | SDB-001A | Automate | SAUTER | STR-SDB-001A-01 | STR_EYR-203 | Novanet | Oui |  | Automate - SAUTER - 32D - CCF CTA C08 | SAUTER | 2007 |  | Oui | 24V_AC | SOUDE
M002664 | 32D | B | SDB-001A | Automate | SAUTER | STR-SDB-001A-02 | STR_EYR-203 | Novanet | Oui |  | Automate - SAUTER - 32D - CCF CTA K | SAUTER | 2007 |  | Oui | 24V_AC | SOUDE
M002665 | 32D | B | SDB-001A | Automate | SAUTER | STR-SDB-001A-03 | STR_EYR-203 | Novanet | Oui |  | Automate - SAUTER - 32D - CCF CTA K | SAUTER | 2007 |  | Oui | 24V_AC | SOUDE
M002666 | 32D | B | SDB-001A | Automate | SAUTER | STR-SDB-001A-04 | STR_EYR-203 | Novanet | Oui |  | Automate - SAUTER - 32D - CCF CTA L | SAUTER | 2007 |  | Oui | 24V_AC | SOUDE
M002667 | 32D | B | SDB-001A | Automate | SAUTER | STR-SDB-001A-05 | STR_EYL-210 | Novanet | Oui |  | Automate - SAUTER - 32D - CTA C8 | SAUTER | 2007 |  | Oui | 24V_AC | SOUDE
M002668 | 32D | B | SDB-001A | Automate | SAUTER | STR-SDB-001A-06 | STR_EYL-210 | Novanet | Oui |  | Automate - SAUTER - 32D - CTA F | SAUTER | 2007 |  | Oui | 24V_AC | SOUDE
M002669 | 32D | B | SDB-001A | Automate | SAUTER | STR-SDB-001A-11 | STR_EYL-210 | Novanet | Oui |  | Automate - SAUTER - 32D - CTA H | SAUTER | 2007 |  | Oui |  | SOUDE
M002670 | 32D | B | SDB-001A | Automate | SAUTER | STR-SDB-001A-08 | STR_EYL-210 | Novanet | Oui |  | Automate - SAUTER - 32D - CTA K | SAUTER | 2007 |  | Oui | 24V_AC | SOUDE
M002671 | 32D | B | SDB-001A | Automate | SAUTER | STR-SDB-001A-09 | STR_EYL-210 | Novanet | Oui |  | Automate - SAUTER - 32D - CTA L | SAUTER | 2007 |  | Oui | 24V_AC | SOUDE
M002675 | 95U | 5 | BO5-006A | Passerelle | MITSUBISHI | P-MTB-BO5-006A-02 | MTS_PAC-YG60MCA | Melsec | Oui | Non | Passerelle - MITSUBISHI - 95U - YG60 VRV | SAMEX |  |  | Oui | 230V
M002681 | AE | A | AEA-020A | Automate | SAUTER | STR-AEA-020A-01 | STR_EYL-210 | Novanet | Oui |  | Automate - SAUTER - AE - CTA Pavillon A + Ppe Relevage | SNEA | 2009 |  | Non | 230V | SOUDE
M002682 | 32D | B | SDB-004A | Automate | SAUTER | STR-SDB-004A-02 | STR_EYR-203 | Novanet | Oui |  | Automate - SAUTER - 32D - Surpresseur EFS | SAUTER | 2007 |  | Oui | 24V_AC | SOUDE
M002683 | BI | 0 | BI0-072A | Automate | SAUTER | STR-BI0-072A-01 | STR_EYE-202 | Novanet | Oui |  | Automate - SAUTER - BI - Cassette accueil + réception (BCCI) |  |  |  | Non | 24V_AC | SOUDE
M002684 | BI | 0 | BI0-072A | Automate | SAUTER | STR-BI0-072A-02 | STR_EYE-202 | Novanet | Oui |  | Automate - SAUTER - BI - RAC sas rue Aristide Briand (BCCI) |  |  |  | Non | 24V_AC | SOUDE
M002685 | BI | 0 | BI0-076A | Automate | SAUTER | STR-BI0-076A-01 | STR_EYE-202 | Novanet | Oui |  | Automate - SAUTER - BI - Cassette service caisse (BCCI) |  |  |  | Non | 24V_AC | SOUDE
M002686 | BI | 0 | BI0-078A | Automate | SAUTER | STR-BI0-078A-01 | STR_EYE-202 | Novanet | Oui |  | Automate - SAUTER - BI - Cassette dir adjoint poste (BCCI) |  |  |  | Non | 24V_AC | SOUDE
M002687 | BI | 0 | BI0-080A | Automate | SAUTER | STR-BI0-080A-01 | STR_EYE-202 | Novanet | Oui |  | Automate - SAUTER - BI - Cassette directeur poste (BCCI) |  |  |  | Non | 24V_AC | SOUDE
M002688 | BI | 0 | BI0-114A | Automate | SAUTER | STR-BI0-114A-01 | STR_EYE-202 | Novanet | Oui |  | Automate - SAUTER - BI - VCO poste (BCCI) |  |  |  | Non | 24V_AC | SOUDE
M002689 | BI | 0 | BI0-127A | Automate | SAUTER | STR-BI0-127A-01 | STR_EYE-202 | Novanet | Oui |  | Automate - SAUTER - BI - RAC sas Cour d'Honneur (BCCI) |  |  |  | Non | 24V_AC | SOUDE
M002690 | BI | 0 | BI0-130A | Automate | SAUTER | STR-BI0-130A-06 | STR_EYL-220 | Novanet | Oui |  | Automate - SAUTER - BI - CTA voûte noire + VEX Photocopieur | SE2I | 2006 |  | Non | 230V | SOUDE
M002691 | BI | 0 | BI0-130A | Automate | SAUTER | STR-BI0-130A-07 | STR_EYL-220 | Novanet | Oui |  | Automate - SAUTER - BI - Divert VEX --> VEX sanitaires voûte noire + VEX TP0-4, TP0-5 et TP0-8 + VEX local encombrants + VEX Vieux Papier + VEX local poubelle | SE2I | 2006 |  | Non | 230V | SOUDE
M002692 | BI | 0 | BI0-130A | Automate | SAUTER | STR-BI0-130A-01 | STR_EYR-203 | Novanet | Oui |  | Automate - SAUTER - BI - CTA affranchissement (BCCI) | SE2I | 2006 |  | Non | 24V_AC | SOUDE
M002693 | BI | 0 | BI0-130A | Automate | SAUTER | STR-BI0-130A-04 | STR_EYR-203 | Novanet | Oui |  | Automate - SAUTER - BI - CTA air neuf (BCCI) | SE2I | 2006 |  | Non | 24V_AC | SOUDE
M002694 | BI | 0 | BI0-130A | Automate | SAUTER | STR-BI0-130A-02 | STR_EYR-203 | Novanet | Oui |  | Automate - SAUTER - BI - CTA salle de réunion (BCCI) | SE2I | 2006 |  | Non | 24V_AC | SOUDE
M002695 | BI | 0 | BI0-130A | Automate | SAUTER | STR-BI0-130A-03 | STR_EYR-203 | Novanet | Oui |  | Automate - SAUTER - BI - CTA tri postal (BCCI) | SE2I | 2006 |  | Non | 24V_AC | SOUDE
M002696 | BI | 0 | BI0-130A | Automate | SAUTER | STR-BI0-130A-05 | STR_EYE-202 | Novanet | Oui |  | Automate - SAUTER - BI - UTA BCCI | SE2I | 2006 |  | Non | 24V_AC | SOUDE
M002697 | BI | 0 | BI0-134A | Automate | SAUTER | STR-BI0-134A-01 | STR_EYE-202 | Novanet | Oui |  | Automate - SAUTER - BI - Cassette chef de groupe (BCCI) |  |  |  | Non | 24V_AC | SOUDE
M002698 | BI | 0 | BI0-136A | Automate | SAUTER | STR-BI0-136A-01 | STR_EYE-202 | Novanet | Oui |  | Automate - SAUTER - BI - Cassette réception plis (BCCI) |  |  |  | Non | 24V_AC | SOUDE
M002701 | BI | 0 | BI0-148B | Automate | SAUTER | STR-BI0-148B-03 | STR_EYL-108 | Novanet | Oui |  | Automate - SAUTER - BI - CCF Zone hémicycle RDC + N1 | SE2I | 2006 |  | Non | 230V
M002702 | BI | 0 | BI0-137B | Automate | TREND | TND-BI0-137B-01 | TND_IQ412 | BacNet IP | Oui | Oui | Automate - TREND - BI - TP Mazeppa TP 05 + TPS 08 + TP 04 | ELAII | 2018 |  | Non
M002706 | BI | 3 | BI3-131A | Automate | SAUTER | STR-BI3-129A-01 | STR_EYE-202 | Novanet | Oui |  | Automate - SAUTER - BI - CTA Salon de coiffure + VEX --> CTA Salon de coiffure + VEX N3 + VMC sanitaires + VEX Publication | Cargocaire | 2006 |  | Non | 230V | SOUDE
M002707 | CH | A | CHA-G04A | Automate | TREND | TND-CHA-G04C-01 | TND_IQ3XCITE-96 | BacNet IP | Oui | Oui | Automate - TREND - CH - CTA Chambre Forte | PROTHERM | 2011 | XCITE: 16DI, 8DO, 8UI, 8DI, Option XNC | Oui | 230V
M002709 | CH | A | CHA-F11A | Automate | TREND | TND-CHA-F11A-01 | TND_IQ3XCITE-96 | BacNet IP | Oui | Oui | Automate - TREND - CH - CTA 6241 --> CTA Salle de Commission 6241 + VEXC + sonde température cabine de traduction EST et Ouest + Régie sono | PROTHERM | 2014 | xcite: 16DI, 8DI, 8DO, 2UI/2AO | Oui | 230V
M002710 | CH | A | CHA-H12A | Automate | TREND | TND-CHA-H12A-04 | TND_IQ3XCITE-96 | BacNet IP | Oui | Oui | Automate - TREND - CH - SST Eau Glacée CH et Aile Est | RSCP | 2012 |  | Oui | 230V
M002711 | CH | A | CHA-F07A | Automate | TREND | TND-CHA-F07A-01 | TND_IQ3XCITE-96 | BacNet IP | Oui | Oui | Automate - TREND - CH - CTA 6217 + GSM + Autocom --> CTA Salle de Commission 6217 Grande salle et Mezzanine + GSM + Autocom + Régie 6217 | PROTHERM | 2012 | xcite: 16DI, 16DI, 16DI, 8DO, 4UI, 8UI | Oui | 230V
M002712 | CH | A | CHA-F04A | Automate | SAUTER | STR-CHA-F04A-01 | STR_EYE-202 | Novanet | Oui |  | Automate - SAUTER - CH - VCO Local AES 2 |  |  |  | Oui | 24V_AC | SOUDE
M002713 | CH | A | CHA-F04B | Automate | SAUTER | STR-CHA-F04B-01 | STR_EYE-202 | Novanet | Oui |  | Automate - SAUTER - CH - VCO Local TPS 1 |  |  |  | Oui | 24V_AC | SOUDE
M002716 | CH | A | CHA-F11A | Automate | SAUTER | STR-CHA-F11A-01 | STR_EYL-210 | Novanet | Oui |  | Automate - SAUTER - CH - CTA 6242 + Local TPS CHA-F10A --> CTA Salle de Commission 6242 + Local TPS CHA-F10A | PROTHERM | 2010 |  | Non | 24V_DC | SOUDE
M002720 | CH | A | CHA-C07D | Automate | CAREL | CRL-CHA-C07D-01 | CRL_CAREL | BacNet IP | Oui | Non | Automate - CAREL - CH - Armoire Clim régie 6241 | PROTHERM | 2012 |  | Oui
M002721 | CH | A | CHA-I13A | Automate | TREND | TND-CHA-I13A-01 | TND_IQ3XCITE-96 | BacNet IP | Oui | Oui | Automate - TREND - CH - SST Eau Chaude CH et Aile Est | SE2I | 2015 | XCITE: 16DI, 4UI/4AO, 4DO, Option XNC | Oui
M002722 | CH | B | CHB-H12A | Automate | TREND | TND-CHB-H12A-01 | TND_IQ3XCITE-96 | BacNet IP | Oui | Oui | Automate - TREND - CH - SST Eau Glacée Secours Sud vers Nord | RSCP | 2012 | XCITE: 16DI, 4DO | Oui | 230V
M002723 | CH | B | CHB-J12A | Automate | SAUTER | STR-CHB-J12A-01 | STR_EYL-220 | Novanet | Oui |  | Automate - SAUTER - CH - Sprinkleur Cour d'Honneur | ATSI | 2011 |  | Oui | 230V | SOUDE
M002724 | CH | C | CHC-A05B | Automate | SAUTER | STR-CHC-A05B-02 | STR_EYL-220 | Novanet | Oui |  | Automate - SAUTER - CH - VEX vide sanitaire NF --> VEX vide sanitaire NF + comptage Eau Froide + Ppe de relevage complémentaire | Derichebroug | 2011 |  | Non | 230V | SOUDE
M002725 | CH | C | CHC-A05B | Automate | SAUTER | STR-CHC-A05B-01 | STR_EYL-220 | Novanet | Oui |  | Automate - SAUTER - CH - Ppe de relevage NE + VEX --> Pompes de relevage NE zones : 1; 2; 3; 4 (esc.14/15/16); 5 (asc. 35); 6 (asc. 36); 7 (esc. AC); 8 (asc. 34) + Ppe relevage et VEX asc. 38 | SE2I | 2016 |  | Non | 230V | SOUDE
M002726 | CH | C | CHC-A05B | Automate | SAUTER | STR-CHC-A05B-03 | STR_EYE-202 | Novanet | Oui |  | Automate - SAUTER - CH - VEXD parking + VEX parking | SE2I | 2016 |  | Non | 230V | SOUDE
M002727 | CO | 0 | CO0-391A | Automate | SAUTER | STR-CO0-391A-01 | STR_EYL-220 | Novanet | Oui |  | Automate - SAUTER - CO - CTA Colbert | AEC | 2008 |  | Non | 230V | SOUDE
M002728 | CO | 0 | CO0-482A | Automate | SAUTER | STR-CO0-482A-01 | STR_EYL-220 | Novanet | Oui |  | Automate - SAUTER - CO - Salle info A Cour Sully |  |  |  | Non | 230V | SOUDE
M002732 | CO | A | COA-274A | Automate | SAUTER | STR-COA-274A-01 | STR_EYL-220 | Novanet | Oui |  | Automate - SAUTER - CO - Sonde HTBT et TGBT Nord |  |  |  | Non | 230V | SOUDE
M002733 | CO | 0 | CO0-253B | Automate | TREND | TND-CO0-253B-01 | TND_IQ3XCITE-96 | BacNet IP | Oui | Oui | Automate - TREND - CO - Aérotherme salle des 4 colonnes | AXONE | 2012 | XCITE: 8DI, 4DO | Oui | 230V
M002734 | CO | 1 | CO1-482A | Automate | TREND | TND-CO1-482A-01 | TND_IQ4E-128 | BacNet IP | Oui | Oui | Automate - TREND - CO - CTA salles de Commission Colbert N1 | CEGELEC | 2010 | XCITE: 16DI, 16DI, 16DI, 16DI, 8DO, 8DO, 8DO, 8UI, 8UI, 8AO | Oui | 230V
M002735 | CO | A | COA-270A | Automate | TREND | TND-COA-270A-01 | TND_IQ3XCITE-96 | BacNet IP | Oui | Oui | Automate - TREND - CO - SST Eau Glacée SOP | CEGELEC | 2010 | XCITE: 16DI, 16DI, 8DO, 4OA, 16DI, 8UI, 4DO | Oui | 230V
M002736 | CO | A | COA-280A | Automate | TREND | TND-COA-280A-01 | TND_IQ3XCITE-96 | BacNet IP | Oui | Oui | Automate - TREND - CO - LTE Onduleur de secours ASI 03 | ERA94 | 2011 | XCITE: 16 DI, 16DI, 8DO | Oui | 230V
M002739 | CO | A | COA-313A | Automate | SAUTER | STR-COA-313A-02 | STR_EYR-203 | Novanet | Oui |  | Automate - SAUTER - CO - Ppe relevage Prod CPCU |  | 2006 |  | Non | 24V_AC | SOUDE
M002740 | CO | A | COA-313A | Automate | SAUTER | STR-COA-313A-01 | STR_EYL-220 | Novanet | Oui |  | Automate - SAUTER - CO - Prod CPCU + Distribution 126 RU |  | 2004 |  | Non | 230V | SOUDE
M002741 | CO | A | COA-316A | Automate | SAUTER | STR-COA-316A-01 | STR_EYR-203 | Novanet | Oui |  | Automate - SAUTER - CO - CTA Accueil 126 RU |  |  |  | Non | 24V_AC | SOUDE
M002742 | CO | A | COA-316A | Automate | SAUTER | STR-COA-316A-02 | STR_EYL-220 | Novanet | Oui |  | Automate - SAUTER - CO - CCF Zone 126 RU RDC et NA | SYS&COM | 2010 |  | Oui | 230V | SOUDE
M002743 | CO | A | COA-325A | Automate | SAUTER | STR-COA-325A-01 | STR_EYR-203 | Novanet | Oui |  | Automate - SAUTER - CO - CTA RAC entrée 126RU + VCO Onduleur |  |  |  | Non | 24V_AC | SOUDE
M002744 | CO | A | COA-366A | Automate | SAUTER | STR-COA-366A-01 | STR_EYE-202 | Novanet | Oui |  | Automate - SAUTER - CO - Surpresseur Réseau RIA |  |  |  | Oui | 24V_AC | SOUDE
M002747 | CO | B | COB-F02A | Automate | SAUTER | STR-COB-F02A-01 | STR_EYL-220 | Novanet | Oui |  | Automate - SAUTER - CO - CTA Reprographie | AEC | 2008 |  | Non | 230V | SOUDE
M002748 | CO | B | COB-F02A | Automate | SAUTER | STR-COB-F02A-10 | STR_EYL-220 | Novanet | Oui |  | Automate - SAUTER - CO - VEX divers Zone Colbert --> VEX divers Zone Colbert : VEX magasin + VEX vestiaires et Atelier électriciens + VEX atelier menuisiers + VEX TP Colbert + Cave 15 magasin plomberie | ERA94 | 2009 |  | Non | 230V | SOUDE
M002749 | CO | B | COB-F02A | Automate | SAUTER | STR-COB-F02A-06 | STR_EYL-220 | Novanet | Oui |  | Automate - SAUTER - CO - VEX cave 58 Atelier peinture | AEC | 2008 |  | Non | 230V | SOUDE
M002750 | CO | B | COB-F02A | Automate | SAUTER | STR-COB-F02A-05 | STR_EYL-220 | Novanet | Oui |  | Automate - SAUTER - CO - VEX Zone Colbert | AEC | 2008 |  | Non | 230V | SOUDE
M002753 | CO | B | COB-F02A | Automate | SAUTER | STR-COB-F02A-03 | STR_EYR-203 | Novanet | Oui |  | Automate - SAUTER - CO - Reprographie VAV: Central + Papier | AEC | 2008 |  | Non | 24V_AC | SOUDE
M002754 | CO | B | COB-F02A | Automate | SAUTER | STR-COB-F02A-02 | STR_EYR-203 | Novanet | Oui |  | Automate - SAUTER - CO - Reprographie VAV: Mollé + Sully Sud | AEC | 2008 |  | Non | 24V_AC | SOUDE
M002755 | CO | B | COB-F02A | Automate | SAUTER | STR-COB-F02A-04 | STR_EYR-203 | Novanet | Oui |  | Automate - SAUTER - CO - Reprographie VAV: Sully Sud | AEC | 2008 |  | Non | 24V_AC | SOUDE
M002756 | CO | A | COA-282A | Automate | TREND | TND-COA-282A-01 | TND_IQ204 | Trend Network | Non |  | Automate - TREND - CO - Armoire Clim HTBT Poste Sud |  |  |  | Non | 230V
M002757 | CO | A | COA-478A | Automate | TREND | TND-COA-478A-01 | TND_IQ3XCITE-96 | BacNet IP | Oui | Oui | Automate - TREND - CO - LTE Onduleur ASI 01 et 02 | PROTHERM | 2013 | XCITE: 8DI | Oui | 230V
M002758 | CO | A | COA-478A | Automate | CAREL | CRL-COA-478A-01 | CRL_CAREL | BacNet IP | Oui | Oui | Automate - CAREL - CO - Armoire Clim Onduleur ASI 101 et 102 | PROTHERM | 2013 |  | Oui
M002759 | CO | B | COB-A01B | Automate | TREND | TND-COB-A01B-01 | TND_IQ3XCITE-96 | BacNet IP | Oui | Oui | Automate - TREND - CO - CTA Magasins Montesquieu | SPIE | 2012 | XCITE: 16DI, 16DI, 4DO | Oui | 230V
M002760 | CO | B | COB-E01A | Automate | TREND | TND-COB-E01A-01 | TND_IQ3XCITE-128 | BacNet IP | Oui | Oui | Automate - TREND - CO - Régie Hémicycle + Baie Hémicycle | SPIE | 2012 | XCITE: 16 DI, 16DI, 8DO | Oui | 230V
M002761 | CO | B | COB-F02A | Automate | SAUTER | STR-COB-F02A-09 | STR_EYL-108 | Novanet | Oui |  | Automate - SAUTER - CO - CCF Zone Colbert | AEC | 2008 |  | Non | 230V | SOUDE
M002762 | CO | B | COB-F02A | Automate | WAGO | WGO-COB-F02A-01 | WAGO_750-831 | BacNet IP | Non | Oui | Automate - WAGO - CO - VMC N3 Sanitaires Colbert | SE2I | 2015 | 2x 750-1406, 750-1405, 750-477, 3x 750-513 | Oui | 24V_DC
M002764 | CO | B | COB-K01A | Automate | TREND | TND-COB-K01A-01 | TND_IQ204 | Trend Network | Non |  | Automate - TREND - CO - Armoire Clim TGBT Poste Sud --> Armoire Clim TGBT Poste Sud + Local Contrôle GE + TP Sully |  |  |  | Non | 230V
M002765 | CO | B | COB-B04A | Automate | TREND | TND-COB-B04A-02 | TND_IQ4NC | BacNet IP |  | Oui | Automate - TREND - CO - Cpt 58 --> SST Eau Glacée Montesquieu | LEMAIRE | 2015 | 8UIO, 16DI, 8UI | Oui | 230V
M002766 | CO | B | COB-B04A | Automate | TREND | TND-COB-B04A-01 | TND_IQ4E-64 | BacNet IP |  | Oui | Automate - TREND - CO - SST Eau Glacée Montesquieu | LEMAIRE | 2015 | XCITE: 16DI, 8UIO, 8UIO | Oui | 230V
M002768 |  |  |  | Sonde | RENSON | Sense_29 | SENSE | wifi | Oui | Oui | SENSE - Renson / GTIC / 014B89 | ELAII | 2022 |  | Oui
M002769 | HE | 0 | HE0-181A | Automate | SAUTER | STR-HE0-181B-01 | STR_EYE-202 | Novanet |  |  | Automate - SAUTER - HE - VCO Vote electronique |  |  |  | Oui | 24V_AC | SOUDE
M002774 | HE | 0 | HE0-202A | Automate | WAGO | WGO-HE0-202A-01 | WAGO_750-831 | BacNet IP | Oui | Oui | Automate - WAGO - HE - Aérotherme Rotonde/Kiosque | KEOPS | 2014 | 750-464, 750-550,750-600 | Non | 230V
M002775 | HE | 0 | HE0-182A | Automate | TREND | TND-HE0-182A-01 | TND_IQ4E-32 | BacNet IP |  | Oui | Automate - TREND - HE - Armoire Clim LT PBO-0X | EPSI-SE2I | 2015 |  | Oui | 230V
M002776 | HE | 0 | HE0-182A | Automate | CAREL | CRL-HE0-182A-01 | CRL_CAREL | BacNet IP |  | Oui | Automate - CAREL - HE - Armoire Clim LT PBO-0X | EPSI-SE2I | 2015 |  | Non
M002777 | HE | 0 | HE0-183E | Automate | DISTECH | DTH-HE0-183E-01 | DTH_ECLYPSE | BacNet IP | Oui | Oui | Automate - DISTECH - HE - CTA ASI 107 | Epsilon | 2016 |  | Oui
M002778 | HE | 0 | HE0-183A | Automate | DISTECH | DTH-HE0-183A-01 | DTH_ECLYPSE | BacNet IP | Oui | Oui | Automate - DISTECH - HE - CTA ASI 104-105 | Epsilon | 2016 |  | Oui
M002783 | HE | 2 | HE2-206A | Automate | SAUTER | STR-HE2-206A-01 | STR_EYL-210 | Novanet | Oui |  | Automate - SAUTER - HE - CTA Division de la Press |  |  |  | Non | 220V | SOUDE
M002784 | HE | 2 | HE2-206A | Automate | SAUTER | STR-HE2-206A-02 | STR_EYE-202 | Novanet | Oui |  | Automate - SAUTER - HE - Batterie term Division de la Press |  |  |  | Non | 24V_AC | SOUDE
M002785 | HE | 2 | HE2-206A | Automate | SAUTER | STR-HE2-206A-03 | STR_EYE-202 | Novanet | Oui |  | Automate - SAUTER - HE - Batterie term Salle de réunion |  |  |  | Non | 24V_AC | SOUDE
M002786 | HE | 2 | HE2-206A | Automate | SAUTER | STR-HE2-206A-04 | STR_EYE-202 | Novanet | Oui |  | Automate - SAUTER - HE - Batterie term Bureau |  |  |  | Non | 24V_AC | SOUDE
M002793 | HE | 3 | HE3-203A | Automate | WAGO | WGO-HE3-203A-01 | WAGO_750-831 | BacNet IP | Oui | Oui | Automate - WAGO - HE - VEX Buvette des Journaliste | AXONE | 2014 | 750-464, 750-469, 750-513, 750-513, 750-517, 750-653, 750-600 | Oui | 24V_DC
M002794 | HE | 3 | HE3-203A | Automate | THERECO | THC-HE3-203A-01 |  | BacNet IP | Oui | Oui | Automate - THERECO - HE - CTA Buvette des Journalistes | AXONE | 2014 |  | Non
M002796 | HE | A | BIA-108A | Automate | SAUTER | STR-BIA-108A-01 | STR_MODULO-5 | BacNet IP | Oui | Oui | Automate - SAUTER - HE - Maintien de pression RIA | SNEA | 2012 |  | Non | 230V | PLATE_3V
M002797 | HE | 0 | HE0-245A | Automate | TREND | TND-HE0-245A-01 | TND_IQ3XCITE-96 | BacNet IP | Oui | Oui | Automate - TREND - HE - CTA SOP + Aérotherm salon de la paix | AXONE | 2012 | XCITE: 16 DI, 16DI, 8DO | Oui | 230V
M002798 | CO | 0 | CO0-349A | Automate | TREND | TND-CO0-349A-01 | TND_IQ422 | BacNet IP |  | Oui | Automate - TREND - CO - Aérotherme local déchets Aguesseau | Epsilon | 2016 |  | Oui | 230V
M002804 | HE | A | HEA-155A | Automate | SAUTER | STR-HEA-155A-01 | STR_EYR-203 | Novanet | Oui |  | Automate - SAUTER - HE - Boucle Eau Régulée Pujol | SE2I |  |  | Oui | 230V | PLATE_3V
M002805 | HE | A | HEA-173A | Automate | DISTECH | DTH-HEA-173A-02 | DTH_ECY-S1000 | BacNet IP | Oui | Oui | Automate - DISTECH - HE - Armoire Clim LT HTBT Nord | ELAII | 2024 |  | Non | 24V_AC
M002824 | PH | A | PHA-A01A | Automate | SAUTER | STR-PHA-A01A-01 | STR_EYL-210 | Novanet | Oui |  | Automate - SAUTER - PH - CTA Salle de sports | BALAS | 2003 |  | Oui | 230V | SOUDE
M002825 | PH | A | PHA-A06A | Automate | SAUTER | STR-PHA-A06A-01 | STR_EYE-202 | Novanet | Oui |  | Automate - SAUTER - PH - VEX Salle de sports | BALAS | 2003 |  | Non | 24V_AC | SOUDE
M002826 | PH | A | PHA-A06A | Automate | SAUTER | STR-PHA-A06A-02 | STR_EYE-202 | Novanet | Oui |  | Automate - SAUTER - PH - VMC Sanitaires Salle de sports | BALAS | 2003 |  | Oui | 24V_AC | SOUDE
M002851 | 32D | B | SDB-001A | Automate | SAUTER | STR-SDB-004A-01 | STR_EYR-203 | Novanet | Oui |  | Automate - SAUTER - 32D - Pompe fosse de relevage 3 | SAUTER | 2007 |  | Oui | 24V_AC | SOUDE
M002866 | 101 | 6 | OU6-140A | Passerelle | SAUTER | P-STR-OU6-140A-01 | STR_AM-300 | BacNet IP | Oui | Non | Passerelle - SAUTER - 103 - BACNET | CR System | 2014 |  | Oui | 24V_DC
M002875 | 101 | B | OUB-031A | Automate | SAUTER | STR-OUB-031A-03 | STR_EYL-220 | Novanet | Oui |  | Automate - SAUTER - 101 - (Ancien automate Climespace 101) | SAUTER | 2007 |  | Oui | 230V | SOUDE
M002876 | 101 | B | OUB-031A | Automate | SAUTER | STR-OUB-031A-02 | STR_EYL-220 | Novanet | Oui |  | Automate - SAUTER - 101 - Distribution EC | SAUTER | 2007 |  | Oui | 230V | SOUDE
M002877 | 101 | B | OUB-031A | Automate | SAUTER | STR-OUB-031A-01 | STR_EYL-220 | Novanet | Oui |  | Automate - SAUTER - 101 - Réseau VRV | SAUTER | 2007 |  | Oui | 230V | SOUDE
M002878 | 101 | B | OUB-035A | Automate | TREND | TND-OUB-035A-01 | TND_IQ3XCITE-96 | BacNet IP | Oui | Oui | Automate - TREND - 101 - Prod Climespace Sud --> Production Climespace Sud + Distribution EG primaire AN Sud | RSCP | 2012 | XCITE: 16DI, 16DI, 8UI, 8UI, 8DO | Oui | 230V
M002879 | 32D | 1 | SD1-013A | Passerelle | DAIKIN | P-DKN-SD1-015A-01 | DKN_D-BACS | BacNet IP |  | Non | Passerelle - DAIKIN - 32D - BacNet Gateway |  |  | 2 Modules d'extension Dakin N81
M002879 | 32D | 1 | SD1-013A | Passerelle | DAIKIN | P-DKN-SD1-015A-01 | DKN_D-BACS | BacNet IP |  | Non | Passerelle - DAIKIN - 32D - BacNet Gateway |  |  | 2 Modules d'extension Dakin N81
M002880 | 32D | B | SDB-001A | Passerelle | SAUTER | P-STR-SDB-001A-01 | STR_AM-300 | BacNet IP |  | Non | Passerelle - SAUTER - 32D - BACNET | CR System | 2014 |  | Oui | 24V_DC
M002881 | 101 | 7 | ES7-012A | Automate | WAGO | WGO-ES7-012A-01 | WAGO_750-831 | BacNet IP | Oui | Oui | Automate - WAGO - 101 - CTA C04 --> VEXC04-01 + VEXC04-02 + VEXC04-03 + VMCH | KEOPS | 2014 |  | Non | 24V_DC
M002882 | HQ | A | HQA-615A | Automate | DISTECH | DTH-HQA-615A-01 | DTH_ECLYPSE | BacNet IP | Oui | Oui | Automate - DISTECH - HQ - SST EC + VEX + Cpt 23 --> Sous-Station EC Hôtel de la Questure + ventilation SST + Compteur 23 EC HQ | SNEA | 2017 |  | Oui
M002882 | HQ | A | HQA-615A | Automate | DISTECH | DTH-HQA-615A-01 | DTH_ECLYPSE | BacNet IP | Oui | Oui | Automate - DISTECH - HQ - SST EC + VEX + Cpt 23 --> Sous-Station EC Hôtel de la Questure + ventilation SST + Compteur 23 EC HQ | SNEA | 2017 |  | Oui
M002883 | HQ | A | HQA-615A | Automate | DISTECH | DTH-HQA-615A-02 | DTH_ECLYPSE | BacNet IP | Oui | Oui | Automate - DISTECH - HQ - SST Eau Chaude Sanitaire | SNEA | 2017 |  | Oui
M002883 | HQ | A | HQA-615A | Automate | DISTECH | DTH-HQA-615A-02 | DTH_ECLYPSE | BacNet IP | Oui | Oui | Automate - DISTECH - HQ - SST Eau Chaude Sanitaire | SNEA | 2017 |  | Oui
M002884 | HQ | A | HQA-650A | Automate | DISTECH | P-DTH-HQA-650A-01 | DTH_ECLYPSE | BacNet IP | Oui | Oui | Automate - DISTECH - HQ - BACNET MSTP VCO Accueil du 128RU | RSCP | 2016 |  | Non | 24V_AC
M002884 | HQ | A | HQA-650A | Automate | DISTECH | P-DTH-HQA-650A-01 | DTH_ECLYPSE | BacNet IP | Oui | Oui | Automate - DISTECH - HQ - BACNET MSTP VCO Accueil du 128RU | RSCP | 2016 |  | Non | 24V_AC
M002916 | CO | A | COA-E04A | Régulateur | DISTECH | DTH-COA-E04A-01 | DTH_REG-BACNET | BacNet MS/TP | Oui |  | Régulateur - DISTECH - CO - VCO Régie son | MCFE | 2017 |  | Non
M002917 | CO | A | COA-D04A | Régulateur | DISTECH | DTH-COA-D04A-01 | DTH_REG-BACNET | BacNet MS/TP | Oui |  | Régulateur - DISTECH - CO - VCO n°1 Local Broadcast | MCFE | 2017 |  | Non
M002918 | CO | A | COA-D04A | Régulateur | DISTECH | DTH-COA-D04A-02 | DTH_REG-BACNET | BacNet MS/TP | Oui |  | Régulateur - DISTECH - CO - VCO n°2 Local Broadcast | MCFE | 2017 |  | Non
M002919 | CO | A | COA-A04A | Régulateur | DISTECH | DTH-COA-A04A-01 | DTH_REG-BACNET | BacNet MS/TP | Oui |  | Régulateur - DISTECH - CO - VCO n°1 Local RCP | MCFE | 2017 |  | Non
M002920 | CO | A | COA-A04A | Régulateur | DISTECH | DTH-COA-A04A-02 | DTH_REG-BACNET | BacNet MS/TP | Oui |  | Régulateur - DISTECH - CO - VCO n°2 Local RCP | MCFE | 2017 |  | Non
M002921 | AE | B | AEB-043A | Automate | DISTECH | DTH-AEB-043A-01 | DTH_ECLYPSE | BacNet IP | Oui | Oui | Automate - DISTECH - AE - Ppe de relevage Aile Est | Epsilon | 2017 |  | Oui | 24V_AC
M002924 | AE | 3 | AE3-037A | Automate | DISTECH | P-DTH-AE3-037A-02 | DTH_ECLYPSE | BacNet IP | Oui | Oui | Automate - DISTECH - AE - Bacnet MSTP VCO(s) Aile Est | Epsilon | 2017 |  | Oui | 24V_AC
M002925 | AE | 3 | AE3-037A | Automate | DISTECH | DTH-AE3-037A-01 | DTH_ECLYPSE | BacNet IP | Oui | Oui | Automate - DISTECH - AE - VEX confort + VMC Aile Est | Epsilon | 2017 |  | Oui | 24V_AC
M002926 | CO | B | COB-E01A | Passerelle | DAIKIN | P-DKN-COB-E01A-01 | DKN_D-BACS | BacNet IP |  | Non | Passerelle - DAIKIN - CO - BACNET |  |  |  |  | 230V
M002928 | CO | A | COA-A04A | Régulateur | DISTECH | DTH-COA-A04A-03 | DTH_REG-BACNET | BacNet MS/TP | Oui |  | Régulateur - DISTECH - CO - VCO n°3 Local RCP | MCFE | 2017 |  | Non
M002929 | CH | A | CHA-A04C | Automate | CAREL | CRL-CHA-A04C-01 | CRL_CAREL | BacNet IP | Oui | Oui | Automate - CAREL - CH - LCP - Armoire Clim EG Régie | CEGELEC | 2015 |  | Non
M002930 | CH | A | CHA-B06B | Automate | CAREL | CRL-CHA-B06B-02 | CRL_CAREL | BacNet IP | Oui | Oui | Automate - CAREL - CH - LCP - Armoire Clim DD Studio | CEGELEC | 2015 |  | Non
M002931 | CH | A | CHA-B06B | Automate | CAREL | CRL-CHA-B06B-01 | CRL_CAREL | BacNet IP | Oui | Oui | Automate - CAREL - CH - LCP - Armoire Clim EG Studio | CEGELEC | 2015 |  | Non
M002933 | HE | A | HEA-155A | Passerelle | DAIKIN | P-DKN-HEA-155A-01 | DKN_D-BACS | BacNet IP |  | Non | Passerelle - DAIKIN - HE - BACNET |  |  |  |  | 230V
M002935 | 3AB | A | BRA-009A | Passerelle | DISTECH | P-DTH-BRA-009A-10 | DTH_EC-BOS-6 | BacNet IP | Oui | Oui | Passerelle - DISTECH - 3AB - Unités Interieur | SE2I | 2015 |  | Oui | 24V_AC
M002936 | 233 | B | BAB-012A | Passerelle | MITSUBISHI | P-MTB-BAB-012A-25 | MTS_ME-AC-MBS-100 | Modbus TCP | Oui | Non | Passerelle - MITSUBISHI - 233 - Modbus n°5 | CR System | 2014 |  | Oui | 24V_DC
M002937 | 233 | B | BAB-012A | Passerelle | MITSUBISHI | P-MTB-BAB-012A-24 | MTS_ME-AC-MBS-100 | Modbus TCP | Oui | Non | Passerelle - MITSUBISHI - 233 - Modbus n°4 | CR System | 2014 |  | Oui | 24V_DC
M002940 | 233 | B | BAB-012A | Passerelle | MITSUBISHI | P-MTB-BAB-012A-23 | MTS_ME-AC-MBS-100 | Modbus TCP | Oui | Non | Passerelle - MITSUBISHI - 233 - Modbus n°3 | CR System | 2014 |  | Oui | 24V_DC
M002941 | 233 | B | BAB-012A | Passerelle | MITSUBISHI | P-MTB-BAB-012A-22 | MTS_ME-AC-MBS-100 | Modbus TCP | Oui | Non | Passerelle - MITSUBISHI - 233 - Modbus n°2 | CR System | 2014 |  | Oui | 24V_DC
M002942 | 233 | B | BAB-012A | Passerelle | MITSUBISHI | P-MTB-BAB-012A-21 | MTS_ME-AC-MBS-100 | Modbus TCP | Oui | Non | Passerelle - MITSUBISHI - 233 - Modbus n°1 | CR System | 2014 |  | Oui | 24V_DC
M002943 | 233 | B | BAB-012A | Passerelle | SAUTER | P-STR-BAB-012A-01 | STR_AM-300 | BacNet IP | Oui | Non | Passerelle - SAUTER - 233 - Bacnet | CR System | 2014 |  | Oui | 24V_DC
M002944 | 233 | B | BAB-012A | Automate | SAUTER | STR-BAB-012A-01 | STR_NOVA-106 | Novanet | Oui |  | Automate - SAUTER - 233 - VRV condenseur + Boucle Eau Régulé | AEC | 2007 |  | Oui | 230V | SOUDE
M003511 | 110 | B | EHB-020A | Automate | TREND | TND-EHB-020A-01 | TND_IQ4E-32 | BacNet IP | Oui | Non | Automate - TREND - 110 - CTA Salle de réunion 110 | SE2I | 2018 | XCITE: 16DI | Non | 230V
M003514 | 95U | 5 | BO5-006A | Passerelle | MITSUBISHI | P-MTB-BO5-006A-04 | MTS_EW-50E | BacNet IP | Oui | Oui | Passerelle - MITSUBISHI - 95U - EW50 VRV | SAMEX |  |  | Oui | 230V
M003522 | HL | 2 | HL2-551A | Régulateur | DISTECH | DTH-HL2-551A-01 |  | BacNet IP | Oui |  | Automate - DISTECH - HL - N2 PAC 17
M003523 | HE | 6 | HE6-192A | Ecran d'automate | DISTECH | DTH-HE6-192A-03 | DTH_ECRAN | BacNet IP | Non | Oui | Ecran - DISTECH - HE - CTA Ventilation Frago/Passeron | SE2I | 2023 |  | Oui | 230V
M003524 | HL | 2 | HL2-550A | Régulateur | DISTECH | DTH-HL2-550A-01 |  | BacNet IP | Oui |  | Automate - DISTECH - HL - N2 PAC 18
M003528 | HE | 6 | HE6-192A | Automate | DISTECH | DTH-HE6-192A-02 |  | BacNet IP | Oui | Oui | Automate - DISTECH - HE - CTA Salle Fragonard | SE2I | 2023 |  | Oui | 230V
M003529 | HE | 6 | HE6-192A | Automate | DISTECH | DTH-HE6-192A-01 |  | BacNet IP | Oui | Oui | Automate - DISTECH - HE - CTA Ventilation Frago/Passeron | SE2I | 2023 |  | Oui | 230V
M003530 | HE | 4 | HE4-186A | Ecran d'automate | DISTECH | DTH-HE4-186A-02 | DTH_ECRAN | BacNet IP | Non | Oui | Ecran - DISTECH - HE - CTA Salle des Garde | SE2I | 2023 |  | Oui | 230V
M003531 | HE | 4 | HE4-186A | Automate | DISTECH | DTH-HE4-186A-01 |  | BacNet IP | Oui | Oui | Automate - DISTECH - HE - CTA Salle des Garde | SE2I | 2023 |  | Oui | 230V
M003532 | CO | A | COA-313A | Automate | DISTECH | DTH-COA-313A-02 | DTH_ECLYPSE | BacNet IP | Oui | Oui | Automate - DISTECH - CO - CPCU 126 Echangeur 1 | SE2I | 2023 |  | Oui
M003533 | CO | A | COA-313A | Automate | DISTECH | DTH-COA-313A-03 | DTH_ECLYPSE | BacNet IP | Oui | Oui | Automate - DISTECH - CO - CPCU 126 Echangeur 2 | SE2I | 2023 |  | Oui
M003534 | CO | A | COA-313A | Automate | DISTECH | DTH-COA-313A-01 | DTH_ECLYPSE | BacNet IP | Oui | Oui | Automate - DISTECH - CO - CPCU 126 Commun + ext + ppe relev | SE2I | 2023 |  | Oui
M003536 | HL | 3 | HL3-525A | Régulateur | DISTECH | DTH-HL3-525A-01 |  | BacNet IP | Oui |  | Automate - DISTECH - HL - N3 PAC 12
M003537 | HL | 3 | HL3-493A | Régulateur | DISTECH | DTH-HL3-493A-01 |  | BacNet IP | Oui |  | Automate - DISTECH - HL - N3 PAC 11
M003538 | HL | 3 | HL3-524A | Régulateur | DISTECH | DTH-HL3-524A-01 |  | BacNet IP | Oui |  | Automate - DISTECH - HL - N3 PAC 13
M003539 | HL | 3 | HL3-523A | Régulateur | DISTECH | DTH-HL3-523A-01 |  | BacNet IP | Oui |  | Automate - DISTECH - HL - N3 PAC 14
M003540 | HL | 3 | HL3-495A | Régulateur | DISTECH | DTH-HL3-495A-01 |  | BacNet IP | Oui |  | Automate - DISTECH - HL - N3 PAC 10
M003541 | HL | 3 | HL3-496A | Régulateur | DISTECH | DTH-HL3-496A-01 |  | BacNet IP | Oui |  | Automate - DISTECH - HL - N3 PAC 9
M003542 | HL | 3 | HL3-497A | Régulateur | DISTECH | DTH-HL3-497A-01 |  | BacNet IP | Oui |  | Automate - DISTECH - HL - N3 PAC 8
M003543 | HL | 3 | HL3-520A | Régulateur | DISTECH | DTH-HL3-520A-01 |  | BacNet IP | Oui |  | Automate - DISTECH - HL - N3 PAC 15
M003544 | HL | 3 | HL3-520A | Régulateur | DISTECH | DTH-HL3-520A-02 |  | BacNet IP | Oui |  | Automate - DISTECH - HL - N3 PAC 16
M003545 | HL | 3 | HL3-520A | Régulateur | DISTECH | DTH-HL3-520A-03 |  | BacNet IP | Oui |  | Automate - DISTECH - HL - N3 PAC 17
M003546 | HL | 3 | HL3-498A | Régulateur | DISTECH | DTH-HL3-498A-01 |  | BacNet IP | Oui |  | Automate - DISTECH - HL - N3 PAC 7
M003547 | HL | 3 | HL3-499A | Régulateur | DISTECH | DTH-HL3-499A-01 |  | BacNet IP | Oui |  | Automate - DISTECH - HL - N3 PAC 6
M003548 | HL | 3 | HL3-500A | Régulateur | DISTECH | DTH-HL3-500A-01 |  | BacNet IP | Oui |  | Automate - DISTECH - HL - N3 PAC 5
M003549 | HL | 3 | HL3-501A | Régulateur | DISTECH | DTH-HL3-501A-01 |  | BacNet IP | Oui |  | Automate - DISTECH - HL - N3 PAC 4
M003550 | HL | 3 | HL3-502A | Régulateur | DISTECH | DTH-HL3-502A-01 |  | BacNet IP | Oui |  | Automate - DISTECH - HL - N3 PAC 3
M003631 | 101 | 6 | OU6-140A | Passerelle | MITSUBISHI | P-MTB-OU6-140A-07 | MTS_EW-50E | BacNet IP | Oui | Non | Passerelle - MITSUBISHI - 103 - EW50 n°1 VRV | SAMEX |  |  | Non | 230V
M003632 | 101 | 6 | OU6-140A | Passerelle | MITSUBISHI | P-MTB-OU6-140A-08 | MTS_EW-50E | BacNet IP | Oui | Non | Passerelle - MITSUBISHI - 103 - EW50 n°2 VRV | SAMEX |  |  | Non | 230V
M003633 | 101 | 6 | OU6-140A | Passerelle | MITSUBISHI | P-MTB-OU6-140A-09 | MTS_EW-50E | BacNet IP | Oui | Oui | Passerelle - MITSUBISHI - 103 - EW50 n°3 VRV | SAMEX |  |  | Non | 230V
M003634 | HE | A | HEA-155A | Passerelle | MITSUBISHI | P-MTB-HEA-155A-03 | MTS_EW-50E | BacNet IP | Oui | Oui | Passerelle - MITSUBISHI - HE - EW50 VRV | SAGA |  |  | Oui | 230V
M003635 | HE | A | HEA-155A | Passerelle | MITSUBISHI | P-MTB-HEA-155A-02 | MTS_PAC-YG60MCA | Melsec | Oui | Non | Passerelle - MITSUBISHI - HE - YG60 VRV |  |  |  | Oui | 230V
M003636 |  |  |  | Pocket | DISTECH | [5 empty] | POCKET - Distech - Antenne
M003811 | HE | A | HEA-G06A | Régulateur | [6 empty] | Système de régulation HEA 0331 CLI
M003814 | HE | A | HEA-H06A | Régulateur | [6 empty] | Système de régulation HEA 0330 CLI
M003874 |  |  |  | Pocket | SAUTER | [5 empty] | POCKET - Sauter
M003902 | HQ | 5 | HQ5-638A | Automate | TREND | TND-HQ5-638A-01 | TND_IQ3XCITE-96 | BacNet IP | Non | Oui | Automate - TREND - HQ - VEX superstructure | LEMAIRE | 2014 | XCITE: 16DI, 4DO, 8DI, Option XNC | Oui | 230V
M003905 | 101 | B | OUB-115A | Automate | WAGO | WGO-OUB-115A-01 | WAGO_750-831 | BacNet IP | Oui | Oui | Automate - WAGO - 101 - CTA D1 (salle Victor Hugo) | Epsilon | 2015 |  | Oui | 24V_AC
M003906 | 101 | B | OUB-115A | Automate | SAUTER | STR-ESB-021A-01 | STR_EYR-203 | Novanet | Oui |  | Automate - SAUTER - 101 - Prod ECS 32SD et 101RU infra | SAUTER | 2007 |  | Oui | 24V_AC | SOUDE
M003907 | 101 | B | OUB-115A | Automate | SAUTER | STR-ESB-021A-02 | STR_EYR-203 | Novanet | Oui |  | Automate - SAUTER - 101 - Fosse de relevage 2 niveau D | SAUTER | 2007 |  | Oui | 24V_AC | SOUDE
M003908 | 101 | B | OUB-115A | Automate | SAUTER | STR-OUB-053A-01 | STR_EYR-203 | Novanet | Oui |  | Automate - SAUTER - 101 - Ppe relevage NE --> Ppe relevage NE : Fosse sèche + Fosse humide | SAUTER | 2007 |  | Oui | 24V_AC | SOUDE
M003909 | 101 | B | OUB-061A | routeur | MOXA | P-STZ-OUB-061A-01 | MXA_N-PORT | BacNet IP | Oui | Oui | Routeur - MOXA - 101 - Moxa Stulz | CR System | 2015 |  | Oui | 230V
M003909 | 101 | B | OUB-061A | routeur | MOXA | P-STZ-OUB-061A-01 | MXA_N-PORT | Modbus IP | Oui | Oui | Routeur - MOXA - 101 - Moxa Stulz | CR System | 2015 |  | Oui | 230V
M003910 | 101 | C | OUC-025A | Automate | SAIA | SIA-OUC-025A-01 | SIA_PCD1-M2 | BacNet IP | Oui | Oui | Automate - SAIA - 101 - UI et VCO Local VDI 101-CA | Epsilon | 2014 |  | Oui | 24V_DC
M003912 | 101 | 6 | OU6-140A | Automate | DISTECH | DTH-OU6-140A-03 | DTH_ECLYPSE | BacNet IP | Oui | Oui | Automate - DISTECH - 103 - Condenseur VRV Mitsubishi | ELAII | 2018 |  | Oui | 230V
M003919 | 101 | 1 | ES1-028B | Passerelle | DAIKIN | P-DKN-ES1-028B-01 | DKN_D-BACS | BacNet IP |  | Non | Passerelle - DAIKIN - 101 - BacNet Gateway zone Ouest-Est |  |  |  |  | 230V
M003920 | 101 | 1 | SU1-081C | Passerelle | DAIKIN | P-DKN-SU1-081C-01 | DKN_D-BACS | BacNet IP |  | Non | Passerelle - DAIKIN - 101 - BacNet Gateway zone Sud-Centrale |  |  | 7 Modules d'extension Dakin N81 |  | 230V
M003921 | HQ | A | HQA-650A | Ecran d'automate | DISTECH | DTH-HQA-650A-03 | DTH_ECRAN | BacNet IP | Oui | Non | Ecran - DISTECH - HQ - Visionnage VCO et CTA Accueil 128RU | RSCP | 2016 |  |  | 24V_DC
M003926 | AE | B | AEB-043A | Ecran d'automate | DISTECH | DTH-AEB-043A-02 | DTH_ECRAN | BacNet IP | Oui | Non | Ecran - DISTECH - AE - Visionnage Soterkenos Aile Est | Epsilon | 2017 |  | Oui | 24V_DC
M003927 | AE | 3 | AE3-037A | Ecran d'automate | DISTECH | DTH-AE3-037A-03 | DTH_ECRAN |  | Oui | Non | Ecran - DISTECH - AE - Visionnage VEX Aile Est | Epsilon | 2017 |  | Oui | 24V_DC
M003928 | BI | 0 | BI0-148B | Automate | DISTECH | DTH-BI0-148B-02 | DTH_ECLYPSE | BacNet IP | Oui | Oui | Automate - DISTECH - BI - Ventilation bathyscaphes Ouest | SE2I | 2017 |  | Oui | 24V_AC
M003929 | BI | 0 | BI0-148B | Automate | DISTECH | DTH-BI0-148B-01 | DTH_ECLYPSE | BacNet IP | Oui | Oui | Automate - DISTECH - BI - Ventilation bathyscaphes Est | SE2I | 2017 |  | Oui | 24V_AC
M003937 | CH | A | CHA-F07A | Ecran d'automate | TREND | TND-CHA-F07A-02 | IQEVIEW |  |  |  | Automate-CH-Afficheur |  | 2007
M003938 | CO | C | COC-D01A | Automate | TREND | TND-COC-D01A-01 | TND_IQ3XCITE-128 | BacNet IP | Oui | Oui | Automate - TREND - CO - CTA Galerie de liaison --> CTA Galerie de liaison + VEX galerie + VEX magasins Montesquieu + VAND + VEXD + CCF + Ppe de relevage | CEGELEC | 2010 | XCITE: 16DI, 16DI, 16DI, 16DI,16DI, 8 UI, 8DO | Oui | 230V
M003939 | 101 | B | OUB-115A | Automate | SAUTER | STR-OUB-115A-15 |  | Novanet | Oui | Non | Automate - SAUTER - 101 - Cpt Eau 1 |  |  |  | Non | 24V_DC
M003940 | 101 | B | OUB-115A | Automate | SAUTER | STR-OUB-115A-16 |  | Novanet | Oui | Non | Automate - SAUTER - 101 - Cpt Eau 2 |  |  |  | Non | 24V_DC
M003941 | 101 | B | OUB-115A | Automate | SAUTER | STR-OUB-115A-17 |  | Novanet | Oui | Non | Automate - SAUTER - 101 - Cpt Eau 3 |  |  |  | Non | 24V_DC
M003942 | 101 | B | OUB-115A | Automate | SAUTER | STR-OUB-115A-18 |  | Novanet | Oui | Non | Automate - SAUTER - 101 - Cpt Eau 4 |  |  |  | Non | 24V_DC
M003943 | 101 | B | OUB-115A | Automate | SAUTER | STR-OUB-115A-19 |  | Novanet | Oui | Non | Automate - SAUTER - 101 - Cpt Eau 5 |  |  |  | Non | 24V_DC
M003944 | 101 | 0 | SU0-080A | Régulateur | SAUTER | STR-SU0-080A-05 | STR_EYE-202 | Novanet | Oui |  | Régulateur - SAUTER - 101 - VAN Parking J5-3 (OUB-093A) | SAUTER | 2007 |  | Non | 24V_AC | SOUDE
M003945 | 101 | 0 | SU0-080A | Régulateur | SAUTER | STR-SU0-080A-04 | STR_EYE-202 | Novanet | Oui |  | Régulateur - SAUTER - 101 - VAN Parking J4-3 (OUB-093A) | SAUTER | 2007 |  | Non | 24V_AC | SOUDE
M003946 | 101 | 0 | SU0-080A | Régulateur | SAUTER | STR-SU0-080A-03 | STR_EYE-202 | Novanet | Oui |  | Régulateur - SAUTER - 101 - VAN Parking J3-1 (OUB-093A) | SAUTER | 2007 |  | Non | 24V_AC | SOUDE
M003947 | 101 | 0 | SU0-080A | Régulateur | SAUTER | STR-SU0-080A-07 | STR_EYE-202 | Novanet | Oui |  | Régulateur - SAUTER - 101 - VEX Parking J3-1 (SUB-098A) | SAUTER | 2007 |  | Non | 24V_AC | SOUDE
M003948 | 101 | 0 | SU0-080A | Régulateur | SAUTER | STR-SU0-080A-01 | STR_EYE-202 | Novanet | Oui |  | Régulateur - SAUTER - 101 - Détection de CO | SAUTER | 2007 |  | Non | 24V_AC | SOUDE
M003949 | 101 | 0 | SU0-080A | Régulateur | SAUTER | STR-SU0-080A-12 | STR_EYE-202 | Novanet | Oui |  | Régulateur - SAUTER - 101 - VEX locaux système N (SUD-111A) | SAUTER | 2007 |  | Non | 24V_AC | SOUDE
M003950 | 101 | 0 | SU0-080A | Régulateur | SAUTER | STR-SU0-080A-06 | STR_EYE-202 | Novanet | Oui |  | Régulateur - SAUTER - 101 - VEX Parking J2-1 (SUA-098A) | SAUTER | 2007 |  | Non | 24V_AC | SOUDE
M003951 | 101 | 0 | SU0-080A | Régulateur | SAUTER | STR-SU0-080A-02 | STR_EYE-202 | Novanet | Oui |  | Régulateur - SAUTER - 101 - VAN Parking J2-1 (OUB-093A) | SAUTER | 2007 |  | Non | 24V_AC | SOUDE
M003952 | AE | 1 | AE1-060A | Régulateur | DISTECH | DTH-AE1-060A-01 | DTH_REG-BACNET | BacNet MS/TP | Oui |  | Régulateur - DISTECH - AE - VCO Accueil | Epsilon | 2017 |  | Non | 230V
M003953 | AE | 1 | AE1-054B | Régulateur | DISTECH | DTH-AE1-054B-01 | DTH_REG-BACNET | BacNet MS/TP | Oui |  | Régulateur - DISTECH - AE - VCO VP1 | Epsilon | 2017 |  | Non | 230V
M003954 | AE | 1 | AE1-054C | Régulateur | DISTECH | DTH-AE1-054C-01 | DTH_REG-BACNET | BacNet MS/TP | Oui |  | Régulateur - DISTECH - AE - VCO VP2 | Epsilon | 2017 |  | Non | 230V
M003955 | AE | 1 | AE1-054D | Régulateur | DISTECH | DTH-AE1-054D-01 | DTH_REG-BACNET | BacNet MS/TP | Oui |  | Régulateur - DISTECH - AE - VCO Secrétaire 2 | Epsilon | 2017 |  | Non | 230V
M003956 | AE | 1 | AE1-048C | Régulateur | DISTECH | DTH-AE1-048C-01 | DTH_REG-BACNET | BacNet MS/TP | Oui |  | Régulateur - DISTECH - AE - VCO Secrétaire 3 | Epsilon | 2017 |  | Non | 230V
M003957 | AE | 1 | AE1-048D | Régulateur | DISTECH | DTH-AE1-048D-01 | DTH_REG-BACNET | BacNet MS/TP | Oui |  | Régulateur - DISTECH - AE - VCO VP3 | Epsilon | 2017 |  | Non | 230V
M003958 | AE | 1 | AE1-046B | Régulateur | DISTECH | DTH-AE1-046B-01 | DTH_REG-BACNET | BacNet MS/TP | Oui |  | Régulateur - DISTECH - AE - VCO Salle de Réunion (Esclave) | Epsilon | 2017 |  | Non | 230V
M003959 | AE | 1 | AE1-046C | Régulateur | DISTECH | DTH-AE1-046C-01 | DTH_REG-BACNET | BacNet MS/TP | Oui |  | Régulateur - DISTECH - AE - VCO Salle de Réunion (Maitre) | Epsilon | 2017 |  | Non | 230V
M003960 | HE | 0 | HE0-205A | Automate | SAUTER | STR-HE0-205A-01 | STR_EYL-220 | Novanet | Oui |  | Automate - SAUTER - HE - CTA Accueil du public |  |  |  | Non | 230V | SOUDE
M003961 | HE | 0 | HE0-205A | Automate | SAUTER | STR-HE0-205A-02 | STR_EYL-220 | Novanet | Oui |  | Automate - SAUTER - HE - CTA régie vidéo |  |  |  | Non | 230V | SOUDE
M003962 | HE | 0 | HE0-210A | Automate | TREND | TND-HE0-210A-01 | TND_IQ3XCITE-96 | BacNet IP | Oui | Oui | Automate - TREND - HE - CTA Salle de proj (TND-HE0-610A-01) | Forclim | 2009 | XCITE: 16DI, 8DO | Oui | 230V
M003963 | AE | 1 | AE1-059A | Régulateur | DISTECH | DTH-AE1-059A-01 | DTH_REG-BACNET | BacNet MS/TP | Oui |  | Régulateur - DISTECH - AE - VCO Secrétaire 1 | Epsilon | 2017 |  | Non | 230V
M003970 | HE | 0 | HE0-173D | Automate | SAUTER | STR-HE0-173A-01 | -AUTOMATE | Novanet |  |  | Automate-SAUTER-HE-Desenfumage-parking-Cour d'honneur |  | 2015
M003992 | 233 | 0 | BA0-009A | Automate | DISTECH | DTH-BA0-009A-01 | DTH_ECLYPSE | BacNet IP | Oui |  | Automate - DISTECH - 233 - CTA Restaurent 233 | ELAII | 2019
M004059 | 110 | B | EHB-019A | Automate | TREND | TND-EHB-019A-01 | TND_IQ4E-32 | BacNet IP | Oui | Oui | Automate - TREND - 110 - Prod CLIMESPACE | ELAII | 2019 | IQ4: 8DI
M004065 | 110 | B | EHB-020A | Automate | TREND | TND-EHB-020A-03 | TND_IQ4E-32 | BacNet IP | Oui | Oui | Automate - TREND - 110 - CTA LT sous-sol | ELAII | 2019 | IQ4: 8DI
M004145 | HE | A | HEA-D06A | Automate | DISTECH | DTH-HEA-C06A-04 | DTH_ECLYPSE | BacNet IP | Oui | Oui | Automate - DISTECH - HE - VEX Boîte vide DTH-HEA-D06A-04 ET DTH-HEA-C06A-04 |  | 2018 |  | Oui
M004146 | HE | A | HEA-D06A | Automate | DISTECH | DTH-HEA-C06A-03 | DTH_ECLYPSE | BacNet IP | Oui | Oui | Automate - DISTECH - HE - Commun EG + Cpt 28,54,57 --> Sous-Station EG Nord + Compteur 28 Climespace Nord + Compteur 54 SST EG Nord + Compteur 57 Primaire Nord DTH-HEA-D06A-03 ET DTH-HEA-C06A-03 |  | 2018 |  | Oui
M004147 | HE | A | HEA-D06A | Automate | DISTECH | DTH-HEA-C06A-02 | DTH_ECLYPSE | BacNet IP | Oui | Oui | Automate - DISTECH - HE - SST Eau Glacée Nord DTH-HEA-D06A-02 ET DTH-HEA-C06A-02 |  | 2018 |  | Oui
M004148 | HE | A | HEA-D06A | Automate | DISTECH | DTH-HEA-C06A-01 | DTH_ECLYPSE | BacNet IP | Oui | Oui | Automate - DISTECH - HE - Distrib Primaire Eau Glacée Nord DTH-HEA-D06A-01 ET DTH-HEA-C06A-01 |  | 2018
M004149 | HE | A | HEA-D06A | Régulateur | [6 empty] | Système de régulation HEA 0332 CLI
M004150 | HE | A | HEA-D06A | Ecran d'automate | DISTECH | DTH-HEA-C06A-05 | DTH_ECRAN | BacNet IP |  | Oui | Ecran - DISTECH - HE - Visionnage Eau Glacée Nord |  | 2018 |  | Oui
M004150 | HE | A | HEA-D06A | Ecran d'automate | DISTECH | DTH-HEA-C06A-05 | DTH_ECRAN | BacNet IP |  | Oui | Ecran - DISTECH - HE - Visionnage Eau Glacée Nord |  | 2018 |  | Oui
M004153 | HE | A | HEA-G06A | Ecran d'automate | DISTECH | DTH-HEA-F06A-04 | DTH_ECRAN | BacNet IP | Oui |  | Ecran - DISTECH - HE - Visionnage Eau Chaude Nord |  | 2018 |  | Oui | 220V
M004154 | HE | A | HEA-G06A | Automate | DISTECH | DTH-HEA-F06A-01 | DTH_ECLYPSE | BacNet IP | Oui | Oui | Automate - DISTECH - HE - Distrib Primaire Eau Chaude Nord DTH-HEA-G06A-01 ET DTH-HEA-F06A-01 |  | 2018 |  | Oui
M004155 | HE | A | HEA-G06A | Automate | DISTECH | DTH-HEA-F06A-02 | DTH_ECLYPSE | BacNet IP | Oui | Oui | Automate - DISTECH - HE - SST Eau Chaude Nord DTH-HEA-G06A-02 ET DTH-HEA-F06A-02 |  | 2018 |  | Oui
M004156 | HE | A | HEA-G06A | Automate | DISTECH | DTH-HEA-F06A-03 | DTH_ECLYPSE | BacNet IP | Oui | Oui | Automate - DISTECH - HE - Commun EC + Cpt 43, 56 --> Commun Local Eau Chaude Nord + Compteur 43 SST EC Nord + Compteur 56 EC Primaire DTH-HEA-G06A-03 ET DTH-HEA-F06A-03 |  | 2018 |  | Oui | 220V
M004156 | HE | A | HEA-G06A | Automate | DISTECH | DTH-HEA-F06A-03 | DTH_ECLYPSE | BacNet IP | Oui | Oui | Automate - DISTECH - HE - Commun EC + Cpt 43, 56 --> Commun Local Eau Chaude Nord + Compteur 43 SST EC Nord + Compteur 56 EC Primaire DTH-HEA-G06A-03 ET DTH-HEA-F06A-03 |  | 2018 |  | Oui | 220V
M004187 | HE | A | HEA-173A | Automate | DISTECH | DTH-HEA-173A-01 | DTH_ECLYPSE | BacNet IP | Oui | Oui | Automate - DISTECH - HE - CTA huissier de la sceance |  |  |  | Non | 24V_AC
M004226 | HE | A | HEA-H06A | Ecran d'automate | DISTECH | DTH-HEA-H06A-05 | DTH_ECRAN | BacNet IP |  |  | Ecran - DISTECH - HE - Visionnage Prod CPCU Nord |  | 2018
M004226 | HE | A | HEA-H06A | Ecran d'automate | DISTECH | DTH-HEA-H06A-05 | DTH_ECRAN | BacNet IP |  |  | Ecran - DISTECH - HE - Visionnage Prod CPCU Nord |  | 2018
M004227 | HE | A | HEA-H06A | Automate | DISTECH | DTH-HEA-H06A-01 | DTH_ECLYPSE | BacNet IP | Oui | Oui | Automate - DISTECH - HE - Echangeur n°1 Prod CPCU Nord |  | 2018 |  | Oui
M004228 | HE | A | HEA-H06A | Automate | DISTECH | DTH-HEA-H06A-02 | DTH_ECLYPSE | BacNet IP | Oui | Oui | Automate - DISTECH - HE - Echangeur n°2 Prod CPCU Nord |  | 2018 |  | Oui
M004229 | HE | A | HEA-H06A | Automate | DISTECH | DTH-HEA-H06A-03 | DTH_ECLYPSE | BacNet IP | Oui | Oui | Automate - DISTECH - HE - Echangeur n°3 Prod CPCU Nord |  | 2018 |  | Oui
M004230 | HE | A | HEA-H06A | Automate | DISTECH | DTH-HEA-H06A-04 | DTH_ECLYPSE | BacNet IP | Oui | Oui | Automate - DISTECH - HE - Commun Prod CPCU Nord |  | 2018 |  | Oui
M004251 | HL | 0 | HL0-491A | Automate | DISTECH | DTH-HL0-491A-01 | DTH_ECLYPSE | BacNet IP | Oui | Oui | Automate - DISTECH - HL - SST Eau Glacée | ELAII | 2019
M004252 | HL | 0 | HL0-491A | Automate | DISTECH | DTH-HL0-491A-02 | DTH_ECLYPSE | BacNet IP | Oui | Oui | Automate - DISTECH - HL - SST EC + Cpt 20, 32 --> Sous-Station Eau Chaude + Compteur 20 SST EC HL + Compteur 32 SST EG HL | ELAII | 2019
M004253 | HL | 0 | HL0-491A | Automate | DISTECH | DTH-HL0-491A-03 | DTH_ECLYPSE | BacNet IP | Oui | Oui | Automate - DISTECH - HL - SST ECS Cpt 55 --> SST Eau Chaude Sanitaire + Compteur 55 Production ECS HL | ELAII | 2019
M004776 |  |  |  | Sonde | RENSON | Sense_20 | SENSE | wifi | Oui | Oui | SENSE - Renson / GTIC / 014C25 |  | 2022
M004777 |  |  |  | Sonde | RENSON | Sense_19 | SENSE | wifi | Oui | Oui | SENSE - Renson / GTIC / 014C28 |  | 2022
M004778 |  |  |  | Sonde | RENSON | Sense_18 | SENSE | wifi | Oui | Oui | SENSE - Renson / GTIC / 014A90 |  | 2022
M004779 |  |  |  | Sonde | RENSON | Sense_17 | SENSE | wifi | Oui | Oui | SENSE - Renson / GTIC / 014C21 |  | 2022
M004780 |  |  |  | Sonde | RENSON | Sense_16 | SENSE | wifi | Oui | Oui | SENSE - Renson / GTIC / 014B42 |  | 2022
M004781 |  |  |  | Sonde | RENSON | Sense_15 | SENSE | wifi | Oui | Oui | SENSE - Renson / GTIC / 014C19 |  | 2022
M004782 |  |  |  | Sonde | RENSON | Sense_14 | SENSE | wifi | Oui | Oui | SENSE - Renson / GTIC / 014C13 |  | 2022 |  | Oui
M004783 |  |  |  | Sonde | RENSON | Sense_09 | SENSE | wifi | Oui | Oui | SENSE - Renson / GTIC / 100C34 |  | 2022 |  | Oui
M004784 |  |  |  | Sonde | RENSON | Sense_10 | SENSE | wifi | Oui | Oui | SENSE - Renson / GTIC_100C36 |  | 2021 |  | Oui
M004785 |  |  |  | Sonde | RENSON | Sense_11 | SENSE | wifi | Oui | Oui | SENSE - Renson / GTIC / 100C57 |  | 2022 |  | Oui
M004786 |  |  |  | Sonde | RENSON | Sense_08 | SENSE | wifi | Oui | Oui | SENSE - Renson / GTIC / 100C49 |  | 2021 |  | Oui
M004787 |  |  |  | Sonde | RENSON | Sense_12 | SENSE | wifi | Oui | Oui | SENSE - Renson / GTIC / 100C38 |  | 2022 |  | Oui
M004788 |  |  |  | Sonde | RENSON | Sense_13 | SENSE | wifi | Oui | Oui | SENSE - Renson / GTIC / 100C54 |  | 2021 |  | Oui
M004789 |  |  |  | Sonde | RENSON | Sense_07 | SENSE | wifi | Oui | Oui | SENSE - Renson / GTIC / 100C52 |  | 2022 |  | Oui
M004790 |  |  |  | Sonde | RENSON | Sense_01 | SENSE | wifi | Oui | Oui | SENSE - Renson / GTIC / 100F83 |  | 2022 |  | Oui
M004791 |  |  |  | Sonde | RENSON | Sense_02 | SENSE | wifi | Oui | Oui | SENSE - Renson / GTIC_100C39 |  | 2021 |  | Oui
M004792 |  |  |  | Sonde | RENSON | Sense_03 | SENSE | wifi | Oui | Oui | SENSE - Renson / GTIC_100B60 |  | 2021 |  | Oui
M004793 |  |  |  | Sonde | RENSON | Sense_04 | SENSE | wifi | Oui | Oui | SENSE - Renson / GTIC / 100F82 |  | 2021 |  | Oui
M004794 |  |  |  | Sonde | RENSON | Sense_05 | SENSE | wifi | Oui | Oui | SENSE - Renson / GTIC / 100F82 |  | 2022 |  | Oui
M004795 |  |  |  | Sonde | RENSON | Sense_06 | SENSE | wifi | Oui | Oui | SENSE - Renson / GTIC / 100C44 |  | 2022 |  | Oui
M004796 |  |  |  | Sonde | RENSON | Sense_21 | SENSE | wifi | Oui | Oui | SENSE - Renson / GTIC / 014C27 |  | 2022
M004797 |  |  |  | Sonde | RENSON | Sense_22 | SENSE | wifi | Oui | Oui | SENSE - Renson / GTIC / 014C11 |  | 2022
M004798 |  |  |  | Sonde | RENSON | Sense_23 | SENSE | wifi | Oui | Oui | SENSE - Renson / GTIC / 014C20 |  | 2022
M005000 | 101 | 7 | SU7-086A | Automate | WAGO | WGO-SU7-086A-01 | WAGO_PFC200 | Modbus IP | Oui |  | Automate - WAGO - 101 - Cpt 14 --> Compteur 14 ECS N7 & N8 | ENGIE | 2020 |  | Oui | 230V
M005002 | 101 | B | OUB-115A | Automate | WAGO | WGO-OUB-115A-02 | WAGO_PFC200 | Modbus IP | Oui |  | Automate - WAGO - 101 - Cpt 8,9,11,12,13,35,36,37,38,39 --> Compteur 8 EC CTA 32SD + Compteur 9 EC Radiateur 32SD + Compteur 11 EC VRV 101 + Compteur 12 EC CTA infra 101 + Compteur 13 EC CTA supra et ECS N7 & N8 + Compteur 35 VRV EG 101 + Compteur 36 Process 101 + Compteur 37 EG CTA 32SD + Compteur 38 EG CTA 101 infra | ENGIE | 2020 |  | Oui | 230V
M005006 | 233 | B | BBB-031A | Automate | WAGO | WGO-BBB-031A-01 | WAGO_PFC200 | Modbus IP | Oui |  | Automate - WAGO - 233 - Cpt 2, 3, 4, 5, 6 --> Compteur 2 ECS 233 + Compteur 3 EC radiateurs sud 233 + Compteur 4 EC radiateurs 235 233 + Compteur 5 EC radiateurs nord 233 + Compteur 6 EC VRV 233 | ENGIE | 2020 |  | Oui | 230V
M005007 | 3AB | 4 | BR4-025A | Automate | DISTECH | DTH-BR4-025A-01 | ECY_PTU107 | BacNet IP | Oui | Oui | Automate - DISTECH - 3AB - VCO Bureau 9409 | ELAII | 2020
M005008 | 3AB | 4 | BR4-037A | Automate | DISTECH | DTH-BR4-037A-01 | ECY_PTU107 | BacNet IP | Oui | Oui | Automate - DISTECH - 3AB - VCO Bureau 9413 | ELAII | 2020
M005009 | 3AB | 6 | BR6-036A | Automate | DISTECH | DTH-BR6-036A-01 | ECY_PTU107 | BacNet IP | Oui | Oui | Automate - DISTECH - 3AB - VCO Bureau 9613 | ELAII | 2020
M005011 | BI | 0 | BI0-148B | Automate | DISTECH | DTH-BI0-148B-03 | DTH_ECLYPSE | BacNet IP | Oui | Oui | Automate - DISTECH - BI - Chambre Froide |  |  |  | Oui | 230V
M005012 | CH | A | CHA-F09A | Ecran d'automate | DISTECH | DTH-CHA-F09A-03 | DTH_ECRAN | BacNet IP | Oui | Oui | Ecran - DISTECH - CH - Visionnage CTA 6237 + CTA 6238 --> Visionnage CTA Salle de Commission 6237 et CTA Salle de Commission 6238 | ELAII | 2020
M005013 | CH | A | CHA-F09A | Automate | DISTECH | DTH-CHA-F09A-01 |  | BacNet IP | Oui | Oui | Automate - DISTECH - CH - CTA Salle de Commission 6237 | ELAII | 2020
M005014 | CH | A | CHA-F09A | Automate | DISTECH | DTH-CHA-F09A-02 |  | BacNet IP | Oui | Oui | Automate - DISTECH - CH - CTA Salle de Commission 6238 | ELAII | 2020
M005015 | CH | A | CHA-I12A | Automate | WAGO | WGO-CHA-I12A-01 | WAGO_PFC200 | Modbus IP | Oui |  | Automate - WAGO - CH - Cpt 40, 49, 50 --> Compteur 40 SST EG CH + Compteur 49 EG CTA CH + Compteur 50 EG process CH | ENGIE | 2020 |  | Oui | 230V
M005016 | CO | 0 | CO0-414B | Automate | DISTECH | DTH-CO0-414B-01 | ECY_PTU208 | BacNet IP | Oui | Oui | Automate - DISTECH - CO - Salle Molé Ouest |  | 2019
M005017 | CO | 0 | CO0-420B | Automate | DISTECH | DTH-CO0-420B-01 | ECY_PTU208 | BacNet IP | Oui |  | Automate - DISTECH - CO - Salle Molé Est |  | 2019
M005018 | CO | A | COA-270A | Automate | WAGO | WGO-COA-270A-01 | WAGO_PFC200 | Modbus IP | Oui |  | Automate - WAGO - CO - Cpt 31, 48 --> Compteur 31 EG SOP confort + Compteur 48 EG SOP process | ENGIE | 2020 |  | Oui | 230V
M005019 | HE | A | BIA-134B | Automate | WAGO | WGO-BIA-134B-01 | WAGO_PFC200 | Modbus IP | Oui |  | Automate - WAGO - CO - Cpt 18, 41, 42, 59 --> Compteur 18 SST EC Mazeppa + Compteur 41 ECS Mazeppa + Compteur 42 EC radiateurs Mazeppa + Compteur 59 Eau de ville ecs Mazeppa | ENGIE | 2020 |  | Oui | 230V
M005020 | HE | 0 | HE0-A08A | Automate | DISTECH | DTH-HE0-A08A-01 | DTH_ECLYPSE | BacNet IP | Oui |  | Automate - DISTECH - HE - VCO VDI Enmarchement | Systechmar | 2019 |  | Oui | 230V
M005021 | HE | 1 | HE1-212A | Automate | DISTECH | DTH-HE1-212A-01 |  | BacNet IP | Oui |  | Automate - DISTECH - HE - VCO Acceuil du 33 quai d'orsay | ELAII | 2020
M005022 | HE | A | HEA-147A | Automate | WAGO | WGO-HEA-147A-01 | WAGO_PFC200 | Modbus IP | Oui | Oui | Automate - WAGO - HE - Cpt 19, 30, 34 --> Compteur 19 EC Boucle d'eau Pujol + Compteur 30 EG SST GSA + Compteur 34 EG Pujol | ENGIE | 2020 |  | Oui | 230V
M005023 | 33D | 0 | LC0E002A | Automate | DISTECH | DTH-LC0E-002A-01 |  | BacNet IP | Oui |  | Automate - DISTECH - 33D - LT RDC + CCF
M005024 | 33D | A | LCA-047A | Automate | DISTECH | DTH-LCA-047A-01 | DTH_ECLYPSE | BacNet IP | Oui | Oui | Automate - DISTECH - 33D - LT Sensible Infra
M005036 | CO | B | COB-E01A | Passerelle | DAIKIN | P-DKN-COB-E01A-02 | DKN_I-TUCH |  |  | Oui | Passerelle - DAIKIN - CO - ITM | Daikin | 2019
M005037 | CO | B | COB-F02A | Automate | DISTECH | DTH-COB-F02A-01 | DTH_ECLYPSE | BacNet IP | Oui |  | Automate - DISTECH - CO - SST Sully + Cpt 33 --> Sous-Station EG Sully + Compteur 33 SST Sully |  | 2021
M005041 | HE | 2 | HE2-192A | Automate | DISTECH | DTH-HE2-192A-01 | DTH_ECLYPSE | BacNet IP | Oui |  | Automate - DISTECH - HE - VCO 1 Salle Empire | MCFE | 2021 |  | Oui
M005042 | HE | 2 | HE2-192A | Automate | DISTECH | DTH-HE2-192A-02 | DTH_ECLYPSE | BacNet IP | Oui |  | Automate - DISTECH - HE - VCO 2 Salle Empire | MCFE | 2021
M005043 | HE | 2 | HE2-192A | Automate | DISTECH | DTH-HE2-192A-03 | DTH_ECLYPSE | BacNet IP | Oui |  | Automate - DISTECH - HE - VCO 3 Salle Empire | MCFE | 2021
M005044 | HE | A | HEA-155A | Passerelle | DAIKIN | P-DKN-HEA-155A-02 | DKN_I-TUCH | BacNet IP |  | Oui | Passerelle - DAIKIN - HE - ITM | Daikin | 2019
M005048 | CH | A | CHA-I13A | Automate | WAGO | WGO-CHA-I13A-01 |  | Modbus IP | Oui | Oui | Automate - WAGO - CH - Cpt 21 --> Compteur 21 SST EC CH et Ailes Est | ENGIE | 2021 |  | Oui
M005050 | 33D | T | LCTO018A | Automate | CAREL | CRL-LCTO-018A-01 | CRL_CAREL | BacNet IP | Oui | Oui | Automate - CAREL - 33D - PAC 1 - Salle de Commission N1 --> Salle de commission N1 + Salle réunion RDC las case + Salle de commission RDC défense
M005051 | 33D | T | LCTO018A | Automate | CAREL | CRL-LCTO-018A-02 | CRL_CAREL | BacNet IP |  |  | Automate - CAREL - 33D - PAC 3 - Salle de Commission N3
M005052 | 33D | T | LCTO018A | Automate | CAREL | CRL-LCTO-018A-03 | CRL_CAREL | BacNet IP |  |  | Automate - CAREL - 33D - PAC 2 - Salle de Commission N2 --> Salle de commission N2 + RDC
M005053 | 33D | T | LCTO018A | Automate | CAREL | CRL-LCTO-018A-04 | CRL_CAREL | BacNet IP | Oui | Oui | Automate - CAREL - 33D - BDV 5eme
M005054 | 33D | 0 | LC0-045A | Automate | CAREL | CRL-LC0-045A-01 | CRL_CAREL | BacNet IP | Oui | Oui | Automate - CAREL - 33D - BDV RDC
M005062 | 101 | 0 | ES0-052A | Automate | DISTECH | DTH-ES0-052A-01 | DTH_ECY-S1000 | BacNet IP | Oui | Oui | Automate - DISTECH - 101 - RAC Entrée | ELAII | 2020 |  | Oui | 230V
M005063 | 101 | 3 | ES3-020A | Automate | DISTECH | DTH-ES3-020A-01 | DTH_ECY-S1000 | BacNet IP | Oui | Oui | Automate - DISTECH - 101 - Sonde locaux sensible Super Nord | ELAII | 2020 |  |  | 230V
M005064 | 33D | 0 | LC0-022A | Automate | DISTECH | DTH-LC0-022A-01 |  | BacNet IP | Oui |  | Automate - DISTECH - 33D - LT Sensible + CCF St Dominique
M005065 | 33D | 0 | LC0-032A | Automate | DISTECH | DTH-LC0-032A-01 |  | BacNet IP | Oui |  | Automate - DISTECH - 33D - LT Sensible + CCF Las Case
M005081 | 101 | B | OUB-061A | Automate | DISTECH | DTH-OUB-061A-01 | DTH_ECY-S1000 | BacNet IP | Oui | Oui | Automate - DISTECH - 101 - Sonde locaux sensible 101 Infra | ELAII | 2020 |  |  | 230V
M005083 | 101 | 3 | SU3-081A | Automate | DISTECH | DTH-SU3-081A-01 | DTH_ECY-S1000 | BacNet IP | Oui | Oui | Automate - DISTECH - 101 - Sonde locaux sensible Super Sud | ELAII | 2020 |  |  | 230V
M005084 | 33D | 0 | LC0E002A | Passerelle | DAIKIN | P-DKN-LC0E-002A-02 | DKN_I-TUCH |  |  | Oui | Passerelle - DAIKIN - 33D - ITM |  | 2021
M005085 | 33D | 0 | LC0E002A | Passerelle | DAIKIN | P-DKN-LC0E-002A-03 | DKN_SECURITER | BacNet IP |  |  | Passerelle - DAIKIN - 33D - Cyptage ITM | Daikin | 2021
M005086 | 33D | 0 | LC0E002A | Passerelle | DAIKIN | P-DKN-LC0E-002A-01 | DKN_D-BACS | BacNet IP |  | Non | Passerelle - DAIKIN - 33D - Bacnet Gateway |  | 2021
M005087 | 32D | 1 | SD1-013A | Passerelle | DAIKIN | P-DKN-SD1-015A-02 | DKN_I-TUCH | BacNet IP |  | Oui | Passerelle - DAIKIN - 32D - ITM | Daikin | 2019
M005088 | 32D | 1 | SD1-013A | Passerelle | DAIKIN | P-DKN-SD1-015A-03 | DKN_SECURITER | BacNet IP |  | Non | Passerelle - DAIKIN - 32D - Cyptage ITM | Daikin | 2019
M005089 | 101 | 1 | SU1-081C | Passerelle | DAIKIN | P-DKN-SU1-081C-02 | DKN_I-TUCH | BacNet IP |  | Oui | Passerelle - DAIKIN - 101 - ITM | Daikin | 2019
M005090 | 101 | 1 | SU1-081C | Passerelle | DAIKIN | P-DKN-SU1-081C-03 | DKN_SECURITER |  |  | Oui | Passerelle - DAIKIN - 101 - Cyptage ITM | Daikin | 2019
M005243 | HL | A | HLA-511A | [7 empty] | Automate HLA-0387-clic Local 511A
M005372 | HE | 6 | HE6-688A | Passerelle | LORA | P-LRA-HE6-688A-01 |  | BacNet IP | Oui |  | Passerelle - LORA - HE - Sonde Hémicycle N4 | SE2I |  |  | Oui | 230V
M005373 | HE | 6 | HE6-192A | Passerelle | MITSUBISHI | P-MTB-HE6-192A-01 |  | BacNet IP | Oui | Oui | Passerelle - MITSUBISHI - HE - Open space Fragonard | SE2I | 2023 |  | Oui | 230V
M005390 | HL | 0 | HL0-488A | Automate | DISTECH | DTH-HL0-488A-03 | DTH_ECLYPSE | BacNet IP | Oui |  | Automate - DISTECH - HL - CTA 7 Locaux divers
M005410 | HE | 6 | HE6-181A | Automate | DISTECH | DTH-HE6-181A-01 | DTH_ECLYPSE | BacNet IP | Oui | Oui | Automate - DISTECH - HE - VAN Salle des lampes - Splits | ELAII | 2024
M005411 | 3AB | A | BRA-009A | Ecran d'automate | DISTECH | DTH-BRA-009A-11 | DTH_ECRAN | BacNet IP |  | Non | Ecran - DISTECH - 3AB - Visionnage CTA | SE2I | 2015 |  | Oui | 24V_AC
M005817 | 3AB | A | BRA-009A | Automate | DISTECH | DTH-BRA-009A-01 | DTH_EC-BOS-8 | BacNet IP | Oui | Oui | Automate - DISTECH - 3AB - CTA S01 - Salle de réunion | SE2I | 2015 | 2x 8UI/6DO | Oui | 24V_AC
M006001 | HL | 0 | HL0-525A | Régulateur | DISTECH | DTH-HL0-525A-02 |  | BacNet IP | Oui |  | Automate - DISTECH - HL - N0 PAC 7
M006002 | HL | 0 | HL0-508A | Régulateur | DISTECH | DTH-HL0-508A-01 |  | BacNet IP | Oui |  | Automate - DISTECH - HL - N0 PAC 2
M006003 | HL | 0 | HL0-525A | Régulateur | DISTECH | DTH-HL0-525A-01 |  | BacNet IP | Oui |  | Automate - DISTECH - HL - N0 PAC 6
M006004 | HL | 2 | HL2-527A | Régulateur | DISTECH | DTH-HL2-527A-01 |  | BacNet IP | Oui |  | Automate - DISTECH - HL - N2 PAC 19
M006005 | HL | 2 | HL2-493A | Régulateur | DISTECH | DTH-HL2-493A-01 |  | BacNet IP | Oui |  | Automate - DISTECH - HL - N2 PAC 14
M006006 | HL | 2 | HL2-493A | Régulateur | DISTECH | DTH-HL2-493A-02 |  | BacNet IP | Oui |  | Automate - DISTECH - HL - N2 PAC 15
M006007 | HL | 2 | HL2-496A | Régulateur | DISTECH | DTH-HL2-496A-02 |  | BacNet IP | Oui |  | Automate - DISTECH - HL - N2 PAC 13
M006008 | HL | 2 | HL2-496A | Régulateur | DISTECH | DTH-HL2-496A-01 |  | BacNet IP | Oui |  | Automate - DISTECH - HL - N2 PAC 12
M006009 | HL | 2 | HL2-498A | Régulateur | DISTECH | DTH-HL2-498A-02 |  | BacNet IP | Oui |  | Automate - DISTECH - HL - N2 PAC 11
M006010 | HL | 2 | HL2-498A | Régulateur | DISTECH | DTH-HL2-498A-01 |  | BacNet IP | Oui |  | Automate - DISTECH - HL - N2 PAC 10
M006011 | HL | 2 | HL2-501A | Régulateur | DISTECH | DTH-HL2-501A-02 |  | BacNet IP | Oui |  | Automate - DISTECH - HL - N2 PAC 9
M006012 | HL | 2 | HL2-501A | Régulateur | DISTECH | DTH-HL2-501A-01 |  | BacNet IP | Oui |  | Automate - DISTECH - HL - N2 PAC 8
M006013 | HL | 2 | HL2-503A | Régulateur | DISTECH | DTH-HL2-503A-01 |  | BacNet IP | Oui |  | Automate - DISTECH - HL - N2 PAC 7
M006014 | HL | 2 | HL2-504A | Régulateur | DISTECH | DTH-HL2-504A-02 |  | BacNet IP | Oui |  | Automate - DISTECH - HL - N2 PAC 6
M006015 | HL | 2 | HL2-507A | Régulateur | DISTECH | DTH-HL2-507A-01 |  | BacNet IP | Oui |  | Automate - DISTECH - HL - N2 PAC 3
M006016 | HL | 2 | HL2-504A | Régulateur | DISTECH | DTH-HL2-504A-01 |  | BacNet IP | Oui |  | Automate - DISTECH - HL - N2 PAC 5
M006017 | HL | 2 | HL2-507A | Régulateur | DISTECH | DTH-HL2-507A-02 |  | BacNet IP | Oui |  | Automate - DISTECH - HL - N2 PAC 4
M006018 | HL | 2 | HL2-511A | Régulateur | DISTECH | DTH-HL2-511A-02 |  | BacNet IP | Oui |  | Automate - DISTECH - HL - N2 PAC 2
M006019 | HL | 2 | HL2-511A | Régulateur | DISTECH | DTH-HL2-511A-01 |  | BacNet IP | Oui |  | Automate - DISTECH - HL - N2 PAC 1
M006020 |  |  |  | Sonde | HW_GROUP | HWG-HE3-688B-01 | LGE_EAT-709 | SNMP | Oui | Oui | Sonde - HW GROUP - HE - Sonde Température LT Audio N3 Déposée du local HE3-688B le 03/06/2024 | ELAII | 2024 |  | Non
M006056 |  |  |  | Sonde | RENSON | Sense_35 | SENSE | wifi | Oui | Oui | SENSE - Renson / GTIC / 014A84 | ELAII | 2024 |  | Oui
M006057 |  |  |  | Sense | RENSON | Sense_36 | SENSE | wifi | Oui | Oui | SENSE - Renson / GTIC / 014A88 | ELAII | 2024 |  | Oui
M006090 | 32D | A | SDAE031A | routeur | MOXA | P-STZ-SDAE-031A-01 | MXA_N-PORT | BacNet IP | Oui | Oui | Routeur - MOXA - 32D - Moxa Stulz | CR System | 2015 |  | Oui | 24V_DC
M006091 | 101 | 6 | OU6-140A | Automate | DISTECH | DTH-OU6-140A-01 | DTH_ECLYPSE | BacNet IP | Oui |  | Automate - DISTECH - 103 - VMC1 désenfumage |  | 2023 |  | Oui | 230V | SOUDE
M006092 | BI | 0 | BI0-103B | Automate | TREND | TND-BI0-103B-04 | TND_IQ4E-32 | BacNet IP | Oui | Oui | Automate - TREND - BI - EXTs | ELAII | 2024 |  | Non | 230V
M006093 | BI | 0 | BI0-103B | Automate | TREND | TND-BI0-103B-01 | TND_IQ4E-32 | BacNet IP | Oui | Oui | Automate - TREND - BI - CTA Salle de Presse | ELAII | 2024 |  | Non | 230V
M006094 | BI | 0 | BI0-103B | Automate | TREND | TND-BI0-103B-02 | TND_IQ4E-32 | BacNet IP | Oui | Oui | Automate - TREND - BI - CTA AN BCCI | ELAII | 2024 |  | Non | 230V
M006095 | BI | 0 | BI0-103B | Automate | TREND | TND-BI0-103B-03 | TND_IQ4E-32 | BacNet IP | Oui | Oui | Automate - TREND - BI - CTA AN Entrée AB | ELAII | 2024 |  | Non | 230V
M006096 | 110 | B | EHB-014A | routeur | TREND | P-TND-EHB-014A-02 | TND_ROUTEUR-IQL | Trend Network |  |  | Routeur - TREND - 110 - IQL |  |  |  |  | 230V
M006097 | BI | 0 | BI0-148B | Automate | DISTECH | DTH-BI0-148B-04 | DTH_ECLYPSE | BacNet IP | Oui | Oui | Automate - DISTECH - BI - CTA Restau Buvette Parlementaire | ELAII | 2021 |  | Oui | 230V
M006098 | BI | 0 | BI0-148B | Automate | DISTECH | DTH-BI0-148B-05 | DTH_ECLYPSE | BacNet IP | Oui | Oui | Automate - DISTECH - BI - CTA Cuisine Buvette Parlementaire | ELAII | 2021 |  | Oui | 230V
M006099 | BI | 0 | BI0-148B | Automate | DISTECH | DTH-BI0-148B-06 | DTH_ECLYPSE | BacNet IP | Oui | Oui | Automate - DISTECH - BI - EXT Buvette Parlementaire --> VEXT N°1 Salle de repos, Cave à vin et WC RDC VEX N°3 Bouteille vides et Déchets humides VEX N°4 Machinerie Ascenseur | ELAII | 2021 |  | Oui | 230V
M006100 | CO | 0 | CO0-365A | Régulateur | DISTECH | DTH-CO0-365A-01 | DTH_ECY-PTU-207 | BacNet IP |  |  | Automate - DISTECH - CO - VCO 0D
M006101 | CO | A | COA-C02B | Régulateur | CAREL | CRL-COA-C02B-01 |  | BacNet IP | Oui | Oui | Régulateur - CAREL - CO - Armoire de Clim DD Nodal |  |  |  | Non | 230V
M006102 | CO | B | COB-D04A | Automate | DISTECH | DTH-COB-D04A-01 | DTH_ECLYPSE | BacNet IP | Oui | Oui | Automate - DISTECH - CO - SST Colbert |  |  |  | Oui | 230V
M006103 | CO | B | COB-D04A | Ecran d'automate | DISTECH | DTH-COB-D04A-02 | DTH_ECRAN | BacNet IP | Oui | Oui | Ecran- DISTECH - CO - SST Colbert |  |  |  | Oui | 230V
M006104 | AB | A | ABA-F04A | Automate | STAFEA | STA-ABA-F04A-01 |  |  | Non |  | Automate - STAEFA - AB - CTA Bunker |  |  |  | Non | 24V_DC
M006105 | HL | 0 | HL0-488A | Automate | DISTECH | DTH-HL0-488A-01 | DTH_ECLYPSE | BacNet IP | Oui |  | Automate - DISTECH - HL - CTA 2 Salle des fêtes
M006106 | HL | 0 | HL0-488A | Automate | DISTECH | DTH-HL0-488A-02 | DTH_ECLYPSE | BacNet IP | Oui |  | Automate - DISTECH - HL - CTA 6 et Hotte Cuisines
M006107 | HL | 1 | HL1-530A | Régulateur | DISTECH | DTH-HL1-530A-01 | DTH_REG-BACNET | BacNet MS/TP | Oui |  | Régulateur - DISTECH - HL - VCO SGP n°1 (D) | LEMAIRE | 2014
M006108 | HL | 1 | HL1-530A | Régulateur | DISTECH | DTH-HL1-530A-02 | DTH_REG-BACNET | BacNet MS/TP | Oui |  | Régulateur - DISTECH - HL - VCO SGP n°2 (G) | LEMAIRE | 2014
M006109 | HL | 1 | HL1-533A | Régulateur | DISTECH | DTH-HL1-533A-01 | DTH_REG-BACNET | BacNet MS/TP | Oui |  | Régulateur - DISTECH - HL - VCO SGP n°3 | LEMAIRE | 2014
M006110 | HL | 1 | HL1-539A | Régulateur | DISTECH | DTH-HL1-539A-01 | DTH_REG-BACNET | BacNet MS/TP | Oui |  | Régulateur - DISTECH - HL - VCO SGP n°7 (D) | LEMAIRE | 2014
M006111 | HL | 1 | HL1-539A | Régulateur | DISTECH | DTH-HL1-539A-02 | DTH_REG-BACNET | BacNet MS/TP | Oui |  | Régulateur - DISTECH - HL - VCO SGP n°8 (G) | LEMAIRE | 2014
M006112 | HL | 1 | HL1-536A | Régulateur | DISTECH | DTH-HL1-536A-01 | DTH_REG-BACNET | BacNet MS/TP | Oui |  | Régulateur - DISTECH - HL - VCO SGP n°5 (G) | LEMAIRE | 2014
M006113 | HL | 1 | HL1-536A | Régulateur | DISTECH | DTH-HL1-536A-02 | DTH_REG-BACNET | BacNet MS/TP | Oui |  | Régulateur - DISTECH - HL - VCO SGP n°6 (D) | LEMAIRE | 2014
M006115 | HE | 1 | HE1-225A | Sonde | HW_GROUP | HWG-HE1-225A-01 |  | SNMP | Oui | Oui | Sonde - HW GROUP - HE - Sonde Température Cour du pont | ELAII | 2017 |  | Non
M006116 | HL | 1 | HL1-542A | Régulateur | DISTECH | DTH-HL1-542A-01 | DTH_REG-BACNET | BacNet MS/TP | Oui |  | Régulateur - DISTECH - HL - VCO SGP n°9 | LEMAIRE | 2014 |  | Oui
M006119 | HE | 5 | HE5-185A | Régulateur | DISTECH | DTH-HE5-185A-02 |  | BacNet IP | Oui | Oui | Automate - DISTECH - HE - VCO AFP 2 | SE2I | 2023 |  | Oui | 230V
M006120 | HE | 5 | HE5-185A | Régulateur | DISTECH | DTH-HE5-185A-01 |  | BacNet IP | Oui | Oui | Automate - DISTECH - HE - VCO AFP 1 |  |  |  | Oui | 230V
M006121 | HE | 5 | HE5-190A | Régulateur | DISTECH | DTH-HE5-190A-01 |  | BacNet IP | Oui | Oui | Automate - DISTECH - HE - VCO Salle de réunion | SE2I | 2023 |  | Oui | 230V
M006123 | 33D | 0 | LC0E002A | Automate | DAIKIN | DKN-LC0E-002A-04 | DKN_MODUL |  |  |  | Automate - DAIKIN - 33D - Modul 1 |  |  |  | Oui
M006124 | 33D | 0 | LC0E002A | Automate | DAIKIN | DKN-LC0E-002A-05 | DKN_MODUL |  |  |  | Automate - DAIKIN - 33D - Modul 2 |  |  |  | Oui
M006125 | HL | 1 | HL1-534A | Régulateur | DISTECH | DTH-HL1-534A-01 | DTH_REG-BACNET | BacNet MS/TP | Oui |  | Régulateur - DISTECH - HL - VCO SGP n°4 | LEMAIRE | 2014
M006126 | HL | 2 | HL2E552A | Régulateur | DISTECH | DTH-HL2E-552A-01 |  | BacNet IP | Oui |  | Automate - DISTECH - HL - N2E PAC 1
M006128 | HL | 2 | HL2-553A | Régulateur | DISTECH | DTH-HL2-553A-01 |  | BacNet IP | Oui |  | Automate - DISTECH - HL - N2 PAC 16
M006129 | CH | A | CHA-G04A | Automate | CAREL | CRL-CHA-G04C-01 | CRL_CAREL |  |  |  | Automate - CAREL - CH - Armoire Clim Chambre Forte | PROTHERM | 2011
M006131 | HL | 2 | HL2-518A | Régulateur | DISTECH | DTH-HL2-518A-02 |  | BacNet IP | Oui |  | Automate - DISTECH - HL - N2 PAC 27
M006132 | HL | 2 | HL2-518A | Régulateur | DISTECH | DTH-HL2-518A-01 |  | BacNet IP | Oui |  | Automate - DISTECH - HL - N2 PAC 26
M006133 | HQ | A | HQA-612A | Automate | DISTECH | DTH-HQA-612A-01 | DTH_ECLYPSE | BacNet IP | Oui | Oui | Automate - DISTECH - HQ - Ppe Relevage TP 01-7 | ELAII | 2019 |  | Non | 230V
M006134 | HL | 2 | HL2E551A | Régulateur | DISTECH | DTH-HL2E-551A-01 |  | BacNet IP | Oui |  | Automate - DISTECH - HL - N2E PAC 2
M006135 | HL | 1 | HL1E513A | Régulateur | DISTECH | DTH-HL1E-513A-01 |  | BacNet IP | Oui |  | Automate - DISTECH - HL - N1E PAC 1
M006136 | HL | 2 | HL2E550A | Régulateur | DISTECH | DTH-HL2E-550A-01 |  | BacNet IP | Oui |  | Automate - DISTECH - HL - N2E PAC 3
M006253 | HE | 0 | HE0-202A | routeur | DISTECH | P-DTH-HE0-202A-01 |  | BacNet IP | Oui | Non | Routeur - DISTECH - HE - VCO SGP | LEMAIRE | 2014 |  | Oui | 230V
MA-061068 |  |  |  | Serveur de supervision GTIC | DELL | GTIC-PRD-APP1 | GTIC_DELL | Multiprotocole | Oui | Oui | Serveur - DELL - GTIC Production 1 | ELAII | 2018
MA-061663 | HQ | 0 | HQ0-652A | Régulateur | DISTECH | DTH-HQ0-652A-04 | DTH_REG-BACNET | BacNet MS/TP | Oui |  | Régulateur - DISTECH - HQ - Accueil du 128RU VCO n°4 | RSCP | 2016
MA-061665 | HQ | 0 | HQ0-652A | Régulateur | DISTECH | DTH-HQ0-652A-02 | DTH_REG-BACNET | BacNet MS/TP | Oui |  | Régulateur - DISTECH - HQ - Accueil du 128RU VCO n°2 | RSCP | 2016
MA-061668 | HQ | 0 | HQ0-652A | Régulateur | DISTECH | DTH-HQ0-652A-01 | DTH_REG-BACNET | BacNet MS/TP | Oui |  | Régulateur - DISTECH - HQ - Accueil du 128RU VCO n°1 | RSCP | 2016
MA-061669 | HQ | 0 | HQ0-645A | Régulateur | DISTECH | DTH-HQ0-645A-03 | DTH_REG-BACNET | BacNet MS/TP | Oui |  | Régulateur - DISTECH - HQ - Accueil du 128RU VCO n°7 | RSCP | 2016
MA-061670 | HQ | 0 | HQ0-645A | Régulateur | DISTECH | DTH-HQ0-645A-02 | DTH_REG-BACNET | BacNet MS/TP | Oui |  | Régulateur - DISTECH - HQ - Accueil du 128RU VCO n°6 | RSCP | 2016
MA-061671 | HQ | 0 | HQ0-645A | Régulateur | DISTECH | DTH-HQ0-645A-01 | DTH_REG-BACNET | BacNet MS/TP | Oui |  | Régulateur - DISTECH - HQ - Accueil du 128RU VCO n°5 | RSCP | 2016
MA-061672 | HQ | 0 | HQ0-652A | Régulateur | DISTECH | DTH-HQ0-652A-03 | DTH_REG-BACNET | BacNet MS/TP | Oui |  | Régulateur - DISTECH - HQ - Accueil du 128RU VCO n°3 | RSCP | 2016
MA-073037 |  |  |  | Serveur de supervision GTIC | DELL | GTIC-PRD-APP2 | GTIC_DELL | Multiprotocole | Oui | Oui | Serveur - DELL - GTIC Production 2 | ELAII | 2018
MA-073038 |  |  |  | Serveur de supervision GTIC | DELL | GTIC-PRD-BDD | GTIC_DELL | Multiprotocole | Oui | Oui | Serveur - DELL - GTIC Base de Donnée | ELAII | 2018
MA-073039 |  |  |  | Serveur de supervision GTIC | DELL | GTIC-DEV-APP | GTIC_DELL | Multiprotocole | Oui | Oui | Serveur - DELL - GTIC Développement | ELAII | 2018
PC-PORTBLE_1 | [5 empty] | PC-PORTBLE |  |  | Oui |  | PC-Portable 01 - PBO - Maintenance et Travaux
PC-PORTBLE_10 | [5 empty] | PC-PORTBLE |  |  | Oui |  | PC-Portable 10 - AUTRE - Maintenance et Travaux
PC-PORTBLE_11 | [5 empty] | PC-PORTBLE |  |  | Oui |  | PC-Portable 11 - AUTRE - Maintenance et Travaux
PC-PORTBLE_12 | [5 empty] | PC-PORTBLE |  |  | Oui |  | PC-Portable 12 - AUTRE - Maintenance et Travaux
PC-PORTBLE_2 | [5 empty] | PC-PORTBLE |  |  | Oui |  | PC-Portable 02 - PBO - Maintenance et Travaux
PC-PORTBLE_3 | [5 empty] | PC-PORTBLE |  |  | Oui |  | PC-Portable 03 - PBO - Maintenance et Travaux
PC-PORTBLE_4 | [5 empty] | PC-PORTBLE |  |  | Oui |  | PC-Portable 04 - PBO - Maintenance et Travaux
PC-PORTBLE_5 | [5 empty] | PC-PORTBLE |  |  | Oui |  | PC-Portable 05 - JCD - Maintenance et Travaux
PC-PORTBLE_6 | [5 empty] | PC-PORTBLE |  |  | Oui |  | PC-Portable 06 - JCD - Maintenance et Travaux
PC-PORTBLE_7 | [5 empty] | PC-PORTBLE |  |  | Oui |  | PC-Portable 07 - JCD - Maintenance et Travaux
PC-PORTBLE_8 | [5 empty] | PC-PORTBLE |  |  | Oui |  | PC-Portable 08 - JCD - Maintenance et Travaux
PC-PORTBLE_9 | [5 empty] | PC-PORTBLE |  |  | Oui |  | PC-Portable 09 - AUTRE - Maintenance et Travaux
A étiquetter | 110 | 0 | EH0-026C | Régulateur | Distech | DTH-EH0-026C-01 |  | BACnet IP | oui |  | Automate - DISTECH - 110 - VCO Local ASI 49 | ELAII | 2024
A étiquetter | BI | 0 | BI0-146A | Automate | Distech | DTH-BI0-146A-01 | DTH_ECY-S1000 | BACnet IP | oui |  | Automate - DISTECH - BI - CTA Bibliothèque et VCOs Coursive | ELAII | 2024
A étiquetter | BI | 0 | BI0-146A | Ecran | Distech | DTH-BI0-146A-01 | DTH_ECRAN | BACnet IP | oui |  | Ecran - DISTECH - BI - CTA Bibliothèque et VCOs Coursive | ELAII | 2024
A étiquetter | BI | 1 | BI1-080A | Régulateur | Distech | DTH-BI1-080A-01 | DTH_ECY-PTU-208 | BACnet IP | oui |  | Régulateur - DISTECH - BI - VCO Maitre Salle du silence | ELAII | 2024
A étiquetter | BI | 1 | BI1-080A | Régulateur | Distech | DTH-BI1-080A-02 | DTH_ECY-PTU-208 | BACnet IP | oui |  | Régulateur - DISTECH - BI - VCO Esclave Salle du silence | ELAII | 2024
A étiquetter | BI | 1 | BI1-076A | Régulateur | Distech | DTH-BI1-076A-01 | DTH_ECY-PTU-208 | BACnet IP | oui |  | Régulateur - DISTECH - BI - VCO Directeur | ELAII | 2024
A étiquetter | BI | 1 | BI1-068A | Régulateur | Distech | DTH-BI1-068A-01 | DTH_ECY-PTU-208 | BACnet IP | oui |  | Régulateur - DISTECH - BI - VCO Secrétariat | ELAII | 2024
A étiquetter | CO | A | COA-282A | Régulateur | TREND | TND-COA-282A-01 | TND_IQ4E-64
A étiquetter | CO | B | COB-K01A | Régulateur | TREND | TND-COB-K01A-01 | TND_IQ4E-64
A étiquetter | 95U | 5 | BO5-006A | Automate | Distech | DTH-BO5-006A-02 | DTH_ECY-S1000
A étiquetter | BG | 0 | BG0-091A | Régulateur | Distech | DTH-BG0-091A |  | BACnet | oui |  | Automate - DISTECH - EIB - NA - PR - 091A | SPIE Batignolles | 2023
A étiquetter | BG | 0 | BG0-093B | Régulateur | Distech | DTH-BG0-093B |  | BACnet | oui |  | Automate - DISTECH - EIB - NA - PR - 093B | SPIE Batignolles | 2023
A étiquetter | BG | 0 | BG0-093C | Régulateur | Distech | DTH-BG0-093C |  | BACnet | oui |  | Automate - DISTECH - EIB - NA - PR - 093C | SPIE Batignolles | 2023
A étiquetter | BG | 0 | BG0-112B | Régulateur | Distech | DTH-BG0-112B |  | BACnet | oui |  | Automate - DISTECH - EIB - NA - PR - 112B | SPIE Batignolles | 2023
A étiquetter | BG | 1 | BG1-008A | Régulateur | Distech | DTH-BG1-008A |  | BACnet | oui |  | Automate - DISTECH - EIB - NA - PR - 008A | SPIE Batignolles | 2023
A étiquetter | BG | 1 | BG1-091A | Régulateur | Distech | DTH-BG1-091A |  | BACnet | oui |  | Automate - DISTECH - EIB - NA - PR - 091A | SPIE Batignolles | 2023
A étiquetter | BG | 1 | BG1-098A | Régulateur | Distech | DTH-BG1-098A |  | BACnet | oui |  | Automate - DISTECH - EIB - NA - PR - 098A | SPIE Batignolles | 2023
A étiquetter | BG | 1 | BG1-099A | Régulateur | Distech | DTH-BG1-099A |  | BACnet | oui |  | Automate - DISTECH - EIB - NA - PR - 099A | SPIE Batignolles | 2023
A étiquetter | BG | 2 | BG2-001A | Régulateur | Distech | DTH-BG2-001A |  | BACnet | oui |  | Automate - DISTECH - EIB - NA - PR - 001A | SPIE Batignolles | 2023
A étiquetter | BG | 2 | BG2-002A | Régulateur | Distech | DTH-BG2-002A |  | BACnet | oui |  | Automate - DISTECH - EIB - NA - PR - 002A | SPIE Batignolles | 2023
A étiquetter | BG | 2 | BG2-003A | Régulateur | Distech | DTH-BG2-003A |  | BACnet | oui |  | Automate - DISTECH - EIB - NA - PR - 003A | SPIE Batignolles | 2023
A étiquetter | BG | 2 | BG2-008A | Régulateur | Distech | DTH-BG2-008A |  | BACnet | oui |  | Automate - DISTECH - EIB - NA - PR - 008A | SPIE Batignolles | 2023
A étiquetter | BG | 2 | BG2-038B | Régulateur | Distech | DTH-BG2-038B |  | BACnet | oui |  | Automate - DISTECH - EIB - NA - PR - 038B | SPIE Batignolles | 2023
A étiquetter | BG | 2 | BG2-091A | Régulateur | Distech | DTH-BG2-091A |  | BACnet | oui |  | Automate - DISTECH - EIB - NA - PR - 091A | SPIE Batignolles | 2023
A étiquetter | BG | 2 | BG2-093A | Régulateur | Distech | DTH-BG2-093A |  | BACnet | oui |  | Automate - DISTECH - EIB - NA - PR - 093A | SPIE Batignolles | 2023
A étiquetter | BG | 2 | BG2-099A | Régulateur | Distech | DTH-BG2-099A |  | BACnet | oui |  | Automate - DISTECH - EIB - NA - PR - 099A | SPIE Batignolles | 2023
A étiquetter | BG | 2 | BG2-105A | Régulateur | Distech | DTH-BG2-105A |  | BACnet | oui |  | Automate - DISTECH - EIB - NA - PR - 105A | SPIE Batignolles | 2023
A étiquetter | BG | 2 | BG2-108A | Régulateur | Distech | DTH-BG2-108A |  | BACnet | oui |  | Automate - DISTECH - EIB - NA - PR - 108A | SPIE Batignolles | 2023
A étiquetter | BG | 2 | BG2-113A | Régulateur | Distech | DTH-BG2-113A |  | BACnet | oui |  | Automate - DISTECH - EIB - NA - PR - 113A | SPIE Batignolles | 2023
A étiquetter | BG | 2 | BG2-XXXA | Régulateur | Distech | DTH-BG2-XXXA |  | BACnet | oui |  | Automate - DISTECH - EIB - NA - PR - XXXA | SPIE Batignolles | 2023
A étiquetter | BG | 3 | BG3-008A | Régulateur | Distech | DTH-BG3-008A |  | BACnet | oui |  | Automate - DISTECH - EIB - NA - PR - 008A | SPIE Batignolles | 2023
A étiquetter | BG | 3 | BG3-091A | Régulateur | Distech | DTH-BG3-091A |  | BACnet | oui |  | Automate - DISTECH - EIB - NA - PR - 091A | SPIE Batignolles | 2023
A étiquetter | BG | 3 | BG3-097A | Régulateur | Distech | DTH-BG3-097A |  | BACnet | oui |  | Automate - DISTECH - EIB - NA - PR - 097A | SPIE Batignolles | 2023
A étiquetter | BG | 3 | BG3-099A | Régulateur | Distech | DTH-BG3-099A |  | BACnet | oui |  | Automate - DISTECH - EIB - NA - PR - 099A | SPIE Batignolles | 2023
A étiquetter | CA | 0 | CA0-011A | Régulateur | Distech | DTH-CA0-011A |  | BACnet | oui |  | Automate - DISTECH - EIB - NA - PR - 011A | SPIE Batignolles | 2023
A étiquetter | CA | 0 | CA0-020A | Régulateur | Distech | DTH-CA0-020A |  | BACnet | oui |  | Automate - DISTECH - EIB - NA - PR - 020A | SPIE Batignolles | 2023
A étiquetter | CA | 0 | CA0-021A | Régulateur | Distech | DTH-CA0-021A |  | BACnet | oui |  | Automate - DISTECH - EIB - NA - PR - 021A | SPIE Batignolles | 2023
A étiquetter | CA | 0 | CA0-025A | Régulateur | Distech | DTH-CA0-025A |  | BACnet | oui |  | Automate - DISTECH - EIB - NA - PR - 025A | SPIE Batignolles | 2023
A étiquetter | CA | 1 | CA1-010B | Régulateur | Distech | DTH-CA1-010B |  | BACnet | oui |  | Automate - DISTECH - EIB - NA - PR - 010B | SPIE Batignolles | 2023
A étiquetter | CA | 1 | CA1-011A | Régulateur | Distech | DTH-CA1-011A |  | BACnet | oui |  | Automate - DISTECH - EIB - NA - PR - 011A | SPIE Batignolles | 2023
A étiquetter | CA | 1 | CA1-012A | Régulateur | Distech | DTH-CA1-012A |  | BACnet | oui |  | Automate - DISTECH - EIB - NA - PR - 012A | SPIE Batignolles | 2023
A étiquetter | CA | 1 | CA1-013A | Régulateur | Distech | DTH-CA1-013A |  | BACnet | oui |  | Automate - DISTECH - EIB - NA - PR - 013A | SPIE Batignolles | 2023
A étiquetter | CA | 1 | CA1-014A | Régulateur | Distech | DTH-CA1-014A |  | BACnet | oui |  | Automate - DISTECH - EIB - NA - PR - 014A | SPIE Batignolles | 2023
A étiquetter | CA | 1 | CA1-016A | Régulateur | Distech | DTH-CA1-016A |  | BACnet | oui |  | Automate - DISTECH - EIB - NA - PR - 016A | SPIE Batignolles | 2023
A étiquetter | CA | 1 | CA1-018A | Régulateur | Distech | DTH-CA1-018A |  | BACnet | oui |  | Automate - DISTECH - EIB - NA - PR - 018A | SPIE Batignolles | 2023
A étiquetter | CA | 1 | CA1-019A | Régulateur | Distech | DTH-CA1-019A |  | BACnet | oui |  | Automate - DISTECH - EIB - NA - PR - 019A | SPIE Batignolles | 2023
A étiquetter | CA | 1 | CA1-020A | Régulateur | Distech | DTH-CA1-020A |  | BACnet | oui |  | Automate - DISTECH - EIB - NA - PR - 020A | SPIE Batignolles | 2023
A étiquetter | CA | 1 | CA1-021A | Régulateur | Distech | DTH-CA1-021A |  | BACnet | oui |  | Automate - DISTECH - EIB - NA - PR - 021A | SPIE Batignolles | 2023
A étiquetter | CA | 1 | CA1-021B | Régulateur | Distech | DTH-CA1-021B |  | BACnet | oui |  | Automate - DISTECH - EIB - NA - PR - 021B | SPIE Batignolles | 2023
A étiquetter | CA | 1 | CA1-022A | Régulateur | Distech | DTH-CA1-022A |  | BACnet | oui |  | Automate - DISTECH - EIB - NA - PR - 022A | SPIE Batignolles | 2023
A étiquetter | CA | 1 | CA1-025A | Régulateur | Distech | DTH-CA1-025A |  | BACnet | oui |  | Automate - DISTECH - EIB - NA - PR - 025A | SPIE Batignolles | 2023
A étiquetter | CA | 1 | CA1-027A | Régulateur | Distech | DTH-CA1-027A |  | BACnet | oui |  | Automate - DISTECH - EIB - NA - PR - 027A | SPIE Batignolles | 2023
A étiquetter | CA | 1 | CA1-028A | Régulateur | Distech | DTH-CA1-028A |  | BACnet | oui |  | Automate - DISTECH - EIB - NA - PR - 028A | SPIE Batignolles | 2023
A étiquetter | CA | 1 | CA1-029A | Régulateur | Distech | DTH-CA1-029A |  | BACnet | oui |  | Automate - DISTECH - EIB - NA - PR - 029A | SPIE Batignolles | 2023
A étiquetter | CA | 1 | CA1-032A | Régulateur | Distech | DTH-CA1-032A |  | BACnet | oui |  | Automate - DISTECH - EIB - NA - PR - 032A | SPIE Batignolles | 2023
A étiquetter | CA | 1 | CA1-034A | Régulateur | Distech | DTH-CA1-034A |  | BACnet | oui |  | Automate - DISTECH - EIB - NA - PR - 034A | SPIE Batignolles | 2023
A étiquetter | CA | 2 | CA2-011A | Régulateur | Distech | DTH-CA2-011A |  | BACnet | oui |  | Automate - DISTECH - EIB - NA - PR - 011A | SPIE Batignolles | 2023
A étiquetter | CA | 2 | CA2-012A | Régulateur | Distech | DTH-CA2-012A |  | BACnet | oui |  | Automate - DISTECH - EIB - NA - PR - 012A | SPIE Batignolles | 2023
A étiquetter | CA | 2 | CA2-013A | Régulateur | Distech | DTH-CA2-013A |  | BACnet | oui |  | Automate - DISTECH - EIB - NA - PR - 013A | SPIE Batignolles | 2023
A étiquetter | CA | 2 | CA2-014A | Régulateur | Distech | DTH-CA2-014A |  | BACnet | oui |  | Automate - DISTECH - EIB - NA - PR - 014A | SPIE Batignolles | 2023
A étiquetter | CA | 2 | CA2-016A | Régulateur | Distech | DTH-CA2-016A |  | BACnet | oui |  | Automate - DISTECH - EIB - NA - PR - 016A | SPIE Batignolles | 2023
A étiquetter | CA | 2 | CA2-018A | Régulateur | Distech | DTH-CA2-018A |  | BACnet | oui |  | Automate - DISTECH - EIB - NA - PR - 018A | SPIE Batignolles | 2023
A étiquetter | CA | 2 | CA2-019A | Régulateur | Distech | DTH-CA2-019A |  | BACnet | oui |  | Automate - DISTECH - EIB - NA - PR - 019A | SPIE Batignolles | 2023
A étiquetter | CA | 2 | CA2-020A | Régulateur | Distech | DTH-CA2-020A |  | BACnet | oui |  | Automate - DISTECH - EIB - NA - PR - 020A | SPIE Batignolles | 2023
A étiquetter | CA | 2 | CA2-021A | Régulateur | Distech | DTH-CA2-021A |  | BACnet | oui |  | Automate - DISTECH - EIB - NA - PR - 021A | SPIE Batignolles | 2023
A étiquetter | CA | 2 | CA2-021B | Régulateur | Distech | DTH-CA2-021B |  | BACnet | oui |  | Automate - DISTECH - EIB - NA - PR - 021B | SPIE Batignolles | 2023
A étiquetter | CA | 2 | CA2-022A | Régulateur | Distech | DTH-CA2-022A |  | BACnet | oui |  | Automate - DISTECH - EIB - NA - PR - 022A | SPIE Batignolles | 2023
A étiquetter | CA | 2 | CA2-025A | Régulateur | Distech | DTH-CA2-025A |  | BACnet | oui |  | Automate - DISTECH - EIB - NA - PR - 025A | SPIE Batignolles | 2023
A étiquetter | CA | 2 | CA2-027A | Régulateur | Distech | DTH-CA2-027A |  | BACnet | oui |  | Automate - DISTECH - EIB - NA - PR - 027A | SPIE Batignolles | 2023
A étiquetter | CA | 2 | CA2-028A | Régulateur | Distech | DTH-CA2-028A |  | BACnet | oui |  | Automate - DISTECH - EIB - NA - PR - 028A | SPIE Batignolles | 2023
A étiquetter | CA | 2 | CA2-029A | Régulateur | Distech | DTH-CA2-029A |  | BACnet | oui |  | Automate - DISTECH - EIB - NA - PR - 029A | SPIE Batignolles | 2023
A étiquetter | CA | 2 | CA2-032A | Régulateur | Distech | DTH-CA2-032A |  | BACnet | oui |  | Automate - DISTECH - EIB - NA - PR - 032A | SPIE Batignolles | 2023
A étiquetter | CA | 2 | CA2-034A | Régulateur | Distech | DTH-CA2-034A |  | BACnet | oui |  | Automate - DISTECH - EIB - NA - PR - 034A | SPIE Batignolles | 2023
M006205 | CA | 3 | CA3-011A | Régulateur | Distech | DTH-CA3-011A |  | BACnet | oui |  | Automate - DISTECH - EIB - NA - PR - 011A | SPIE Batignolles | 2023
M006217 | CA | 3 | CA3-012A | Régulateur | Distech | DTH-CA3-012A |  | BACnet | oui |  | Automate - DISTECH - EIB - NA - PR - 012A | SPIE Batignolles | 2023
M006216 | CA | 3 | CA3-013A | Régulateur | Distech | DTH-CA3-013A |  | BACnet | oui |  | Automate - DISTECH - EIB - NA - PR - 013A | SPIE Batignolles | 2023
M006219 | CA | 3 | CA3-014A | Régulateur | Distech | DTH-CA3-014A |  | BACnet | oui |  | Automate - DISTECH - EIB - NA - PR - 014A | SPIE Batignolles | 2023
M006221 | CA | 3 | CA3-016A | Régulateur | Distech | DTH-CA3-016A |  | BACnet | oui |  | Automate - DISTECH - EIB - NA - PR - 016A | SPIE Batignolles | 2023
M006220 | CA | 3 | CA3-018A | Régulateur | Distech | DTH-CA3-018A |  | BACnet | oui |  | Automate - DISTECH - EIB - NA - PR - 018A | SPIE Batignolles | 2023
M006224 | CA | 3 | CA3-019A | Régulateur | Distech | DTH-CA3-019A |  | BACnet | oui |  | Automate - DISTECH - EIB - NA - PR - 019A | SPIE Batignolles | 2023
M006227 | CA | 3 | CA3-020A | Régulateur | Distech | DTH-CA3-020A |  | BACnet | oui |  | Automate - DISTECH - EIB - NA - PR - 020A | SPIE Batignolles | 2023
M006208 | CA | 3 | CA3-021A | Régulateur | Distech | DTH-CA3-021A |  | BACnet | oui |  | Automate - DISTECH - EIB - NA - PR - 021A | SPIE Batignolles | 2023
M006210 | CA | 3 | CA3-021B | Régulateur | Distech | DTH-CA3-021B |  | BACnet | oui |  | Automate - DISTECH - EIB - NA - PR - 021B | SPIE Batignolles | 2023
M006207 | CA | 3 | CA3-022A | Régulateur | Distech | DTH-CA3-022A |  | BACnet | oui |  | Automate - DISTECH - EIB - NA - PR - 022A | SPIE Batignolles | 2023
PAS TROUVE ?? | CA | 3 | CA3-025A | Régulateur | Distech | DTH-CA3-025A |  | BACnet | oui |  | Automate - DISTECH - EIB - NA - PR - 025A | SPIE Batignolles | 2023
M006204 | CA | 3 | CA3-027A | Régulateur | Distech | DTH-CA3-027A |  | BACnet | oui |  | Automate - DISTECH - EIB - NA - PR - 027A | SPIE Batignolles | 2023
M006209 | CA | 3 | CA3-028A | Régulateur | Distech | DTH-CA3-028A |  | BACnet | oui |  | Automate - DISTECH - EIB - NA - PR - 028A | SPIE Batignolles | 2023
M006223 | CA | 3 | CA3-029A | Régulateur | Distech | DTH-CA3-029A |  | BACnet | oui |  | Automate - DISTECH - EIB - NA - PR - 029A | SPIE Batignolles | 2023
M006215 | CA | 3 | CA3-032A | Régulateur | Distech | DTH-CA3-032A |  | BACnet | oui |  | Automate - DISTECH - EIB - NA - PR - 032A | SPIE Batignolles | 2023
M006225 | CA | 3 | CA3-034B | Régulateur | Distech | DTH-CA3-034B |  | BACnet | oui |  | Automate - DISTECH - EIB - NA - PR - 034B | SPIE Batignolles | 2023
PAS TROUVE ?? | CA | 4 | CA4-010B VC | Régulateur | Distech | DTH-CA4-010B VC |  | BACnet | oui |  | Automate - DISTECH - EIB - NA - PR - B VC | SPIE Batignolles | 2023
M006103 | CA | 4 | CA4-011A | Régulateur | Distech | DTH-CA4-011A |  | BACnet | oui |  | Automate - DISTECH - EIB - NA - PR - 011A | SPIE Batignolles | 2023
M006106 | CA | 4 | CA4-012A | Régulateur | Distech | DTH-CA4-012A |  | BACnet | oui |  | Automate - DISTECH - EIB - NA - PR - 012A | SPIE Batignolles | 2023
M006202 | CA | 4 | CA4-013A | Régulateur | Distech | DTH-CA4-013A |  | BACnet | oui |  | Automate - DISTECH - EIB - NA - PR - 013A | SPIE Batignolles | 2023
M006200 | CA | 4 | CA4-014A | Régulateur | Distech | DTH-CA4-014A |  | BACnet | oui |  | Automate - DISTECH - EIB - NA - PR - 014A | SPIE Batignolles | 2023
M006201 | CA | 4 | CA4-016A | Régulateur | Distech | DTH-CA4-016A |  | BACnet | oui |  | Automate - DISTECH - EIB - NA - PR - 016A | SPIE Batignolles | 2023
M006196 | CA | 4 | CA4-018A | Régulateur | Distech | DTH-CA4-018A |  | BACnet | oui |  | Automate - DISTECH - EIB - NA - PR - 018A | SPIE Batignolles | 2023
M006194 | CA | 4 | CA4-019A | Régulateur | Distech | DTH-CA4-019A |  | BACnet | oui |  | Automate - DISTECH - EIB - NA - PR - 019A | SPIE Batignolles | 2023
M006193 | CA | 4 | CA4-020A | Régulateur | Distech | DTH-CA4-020A |  | BACnet | oui |  | Automate - DISTECH - EIB - NA - PR - 020A | SPIE Batignolles | 2023
M006198 | CA | 4 | CA4-021A | Régulateur | Distech | DTH-CA4-021A |  | BACnet | oui |  | Automate - DISTECH - EIB - NA - PR - 021A | SPIE Batignolles | 2023
M006192 | CA | 4 | CA4-022A | Régulateur | Distech | DTH-CA4-022A |  | BACnet | oui |  | Automate - DISTECH - EIB - NA - PR - 022A | SPIE Batignolles | 2023
M006191 | CA | 4 | CA4-025A | Régulateur | Distech | DTH-CA4-025A |  | BACnet | oui |  | Automate - DISTECH - EIB - NA - PR - 025A | SPIE Batignolles | 2023
M006197 | CA | 4 | CA4-027A | Régulateur | Distech | DTH-CA4-027A |  | BACnet | oui |  | Automate - DISTECH - EIB - NA - PR - 027A | SPIE Batignolles | 2023
M006199 | CA | 4 | CA4-028A | Régulateur | Distech | DTH-CA4-028A |  | BACnet | oui |  | Automate - DISTECH - EIB - NA - PR - 028A | SPIE Batignolles | 2023
M006195 | CA | 4 | CA4-029A | Régulateur | Distech | DTH-CA4-029A |  | BACnet | oui |  | Automate - DISTECH - EIB - NA - PR - 029A | SPIE Batignolles | 2023
PAS TROUVE ?? | CA | 4 | CA4-034A PR | Régulateur | Distech | DTH-CA4-034A PR |  | BACnet | oui |  | Automate - DISTECH - EIB - NA - PR - A PR | SPIE Batignolles | 2023
M006053 | CA | 5 | CA5-010B | Régulateur | Distech | DTH-CA5-010B |  | BACnet | oui |  | Automate - DISTECH - EIB - NA - PR - 010B | SPIE Batignolles | 2023
M006052 | CA | 5 | CA5-011A | Régulateur | Distech | DTH-CA5-011A |  | BACnet | oui |  | Automate - DISTECH - EIB - NA - PR - 011A | SPIE Batignolles | 2023
M006055 | CA | 5 | CA5-012A | Régulateur | Distech | DTH-CA5-012A |  | BACnet | oui |  | Automate - DISTECH - EIB - NA - PR - 012A | SPIE Batignolles | 2023
PAS TROUVE ?? | CA | 5 | CA5-013A | Régulateur | Distech | DTH-CA5-013A |  | BACnet | oui |  | Automate - DISTECH - EIB - NA - PR - 013A | SPIE Batignolles | 2023
M006050 | CA | 5 | CA5-014A | Régulateur | Distech | DTH-CA5-014A |  | BACnet | oui |  | Automate - DISTECH - EIB - NA - PR - 014A | SPIE Batignolles | 2023
M006054 | CA | 5 | CA5-016A | Régulateur | Distech | DTH-CA5-016A |  | BACnet | oui |  | Automate - DISTECH - EIB - NA - PR - 016A | SPIE Batignolles | 2023
M0060 | CA | 5 | CA5-018A | Régulateur | Distech | DTH-CA5-018A |  | BACnet | oui |  | Automate - DISTECH - EIB - NA - PR - 018A | SPIE Batignolles | 2023
M006047 | CA | 5 | CA5-019A | Régulateur | Distech | DTH-CA5-019A |  | BACnet | oui |  | Automate - DISTECH - EIB - NA - PR - 019A | SPIE Batignolles | 2023
PAS TROUVE ?? | CA | 5 | CA5-020A | Régulateur | Distech | DTH-CA5-020A |  | BACnet | oui |  | Automate - DISTECH - EIB - NA - PR - 020A | SPIE Batignolles | 2023
M006041 | CA | 5 | CA5-021A | Régulateur | Distech | DTH-CA5-021A |  | BACnet | oui |  | Automate - DISTECH - EIB - NA - PR - 021A | SPIE Batignolles | 2023
M006046 | CA | 5 | CA5-022A | Régulateur | Distech | DTH-CA5-022A |  | BACnet | oui |  | Automate - DISTECH - EIB - NA - PR - 022A | SPIE Batignolles | 2023
M006045 | CA | 5 | CA5-025A | Régulateur | Distech | DTH-CA5-025A |  | BACnet | oui |  | Automate - DISTECH - EIB - NA - PR - 025A | SPIE Batignolles | 2023
M006043 | CA | 5 | CA5-027A | Régulateur | Distech | DTH-CA5-027A |  | BACnet | oui |  | Automate - DISTECH - EIB - NA - PR - 027A | SPIE Batignolles | 2023
M006042 | CA | 5 | CA5-028A | Régulateur | Distech | DTH-CA5-028A |  | BACnet | oui |  | Automate - DISTECH - EIB - NA - PR - 028A | SPIE Batignolles | 2023
PAS TROUVE ?? | CA | 5 | CA5-029A | Régulateur | Distech | DTH-CA5-029A |  | BACnet | oui |  | Automate - DISTECH - EIB - NA - PR - 029A | SPIE Batignolles | 2023
M006051 | CA | 5 | CA5-034A | Régulateur | Distech | DTH-CA5-034A |  | BACnet | oui |  | Automate - DISTECH - EIB - NA - PR - 034A | SPIE Batignolles | 2023
M006532 | CA | 6 | CA6-011A | Régulateur | Distech | DTH-CA6-011A |  | BACnet | oui |  | Automate - DISTECH - EIB - NA - PR - 011A | SPIE Batignolles | 2023
M006533 | CA | 6 | CA6-012A | Régulateur | Distech | DTH-CA6-012A |  | BACnet | oui |  | Automate - DISTECH - EIB - NA - PR - 012A | SPIE Batignolles | 2023
M006531 | CA | 6 | CA6-013A | Régulateur | Distech | DTH-CA6-013A |  | BACnet | oui |  | Automate - DISTECH - EIB - NA - PR - 013A | SPIE Batignolles | 2023
M006516 | CA | 6 | CA6-014A | Régulateur | Distech | DTH-CA6-014A |  | BACnet | oui |  | Automate - DISTECH - EIB - NA - PR - 014A | SPIE Batignolles | 2023
M006530 | CA | 6 | CA6-018A | Régulateur | Distech | DTH-CA6-018A |  | BACnet | oui |  | Automate - DISTECH - EIB - NA - PR - 018A | SPIE Batignolles | 2023
M006528 | CA | 6 | CA6-019A | Régulateur | Distech | DTH-CA6-019A |  | BACnet | oui |  | Automate - DISTECH - EIB - NA - PR - 019A | SPIE Batignolles | 2023
M006024 | CA | 6 | CA6-021A | Régulateur | Distech | DTH-CA6-021A |  | BACnet | oui |  | Automate - DISTECH - EIB - NA - PR - 021A | SPIE Batignolles | 2023
M006021 | CA | 6 | CA6-022A | Régulateur | Distech | DTH-CA6-022A |  | BACnet | oui |  | Automate - DISTECH - EIB - NA - PR - 022A | SPIE Batignolles | 2023
M006023 | CA | 6 | CA6-025A | Régulateur | Distech | DTH-CA6-025A |  | BACnet | oui |  | Automate - DISTECH - EIB - NA - PR - 025A | SPIE Batignolles | 2023
M006522 | CA | 6 | CA6-027A | Régulateur | Distech | DTH-CA6-027A |  | BACnet | oui |  | Automate - DISTECH - EIB - NA - PR - 027A | SPIE Batignolles | 2023
M006025 | CA | 6 | CA6-028A | Régulateur | Distech | DTH-CA6-028A |  | BACnet | oui |  | Automate - DISTECH - EIB - NA - PR - 028A | SPIE Batignolles | 2023
M006526 | CA | 6 | CA6-029A | Régulateur | Distech | DTH-CA6-029A |  | BACnet | oui |  | Automate - DISTECH - EIB - NA - PR - 029A | SPIE Batignolles | 2023
M006529 | CA | 6 | CA6-034A | Régulateur | Distech | DTH-CA6-034A |  | BACnet | oui |  | Automate - DISTECH - EIB - NA - PR - 034A | SPIE Batignolles | 2023
A étiquetter | CA | A | CAA-010A | Régulateur | Distech | DTH-CAA-010A |  | BACnet | oui |  | Automate - DISTECH - EIB - NA - PR - 010A | SPIE Batignolles | 2023
A étiquetter | CA | A | CAA-019A-1 | Régulateur | Distech | DTH-CAA-019A-1 |  | BACnet | oui |  | Automate - DISTECH - EIB - NA - PR - 019A-1 | SPIE Batignolles | 2023
A étiquetter | CA | A | CAA-019A-2 | Régulateur | Distech | DTH-CAA-019A-2 |  | BACnet | oui |  | Automate - DISTECH - EIB - NA - PR - 019A-2 | SPIE Batignolles | 2023
A étiquetter | CA | A | CAA-029A | Régulateur | Distech | DTH-CAA-029A |  | BACnet | oui |  | Automate - DISTECH - EIB - NA - PR - 029A | SPIE Batignolles | 2023
A étiquetter | HO | A | [6 empty] | oui |  | Automate - CPCU | SPIE Batignolles | 2023
A étiquetter | CA | A | [5 empty] | Modbus | oui |  | Automate - CTA 1 Bureaux Batiment C | SPIE Batignolles | 2023
A étiquetter | BG | A | [5 empty] | Modbus | oui |  | Automate - CTA 2 Bureaux Batiment B | SPIE Batignolles | 2023
A étiquetter | HO | A | [5 empty] | Modbus | oui |  | Automate - CTA 3 Bureaux Batiment H | SPIE Batignolles | 2023
A étiquetter | HO | A | [5 empty] | Modbus | oui |  | Automate - CTA 4 Restaurant | SPIE Batignolles | 2023
A étiquetter | HO | A | [5 empty] | Modbus | oui |  | Automate - CTA 5 Bis Offices et Laverie | SPIE Batignolles | 2023
A étiquetter | HO | A | [5 empty] | Modbus | oui |  | Automate - CTA 5 Cuisines | SPIE Batignolles | 2023
A étiquetter | CA | 0 | [5 empty] | Modbus | oui |  | Automate - CTA 6 Locaux Garde Républicaine | SPIE Batignolles | 2023
A étiquetter | BG | 4 | [8 empty] | Automate - VMC 7
A étiquetter | BG | 4 | [8 empty] | Automate - VMC 78
A étiquetter | HO | A | DTH-HBOA-060A-CCF |  |  | DTH-HOA-060A |  | BACnet | oui |  | Automate - DISTECH - EIB - NA - PR - 060A | SPIE Batignolles | 2023
A étiquetter | HO | A | DTH-HBOA-Plomberie |  |  | DTH-HOA-XXX |  | BACnet | oui |  | Automate - DISTECH - EIB - NA - PR - -XXX | SPIE Batignolles | 2023
A étiquetter | HO | A | DTH-HBOA-Plomberie-Ecran |  |  | DTH-HOA-XXX |  | BACnet | oui |  | Automate - DISTECH - EIB - NA - PR - -XXX | SPIE Batignolles | 2023
A étiquetter | HO | 0 | HO0-045A | Régulateur | Distech | DTH-HO0-045A |  | BACnet | oui |  | Automate - DISTECH - EIB - NA - PR - 045A | SPIE Batignolles | 2023
A étiquetter | HO | 0 | HO0-046A-1 | Régulateur | Distech | DTH-HO0-046A-1 |  | BACnet | oui |  | Automate - DISTECH - EIB - NA - PR - 6A-1 | SPIE Batignolles | 2023
A étiquetter | HO | 0 | HO0-046A-2 | Régulateur | Distech | DTH-HO0-046A-2 |  | BACnet | oui |  | Automate - DISTECH - EIB - NA - PR - 6A-2 | SPIE Batignolles | 2023
A étiquetter | HO | 0 | HO0-046A-3 | Régulateur | Distech | DTH-HO0-046A-3 |  | BACnet | oui |  | Automate - DISTECH - EIB - NA - PR - 6A-3 | SPIE Batignolles | 2023
A étiquetter | HO | 0 | HO0-050A-1 | Régulateur | Distech | DTH-HO0-050A-1 |  | BACnet | oui |  | Automate - DISTECH - EIB - NA - PR - 0A-1 | SPIE Batignolles | 2023
A étiquetter | HO | 0 | HO0-050A-2 | Régulateur | Distech | DTH-HO0-050A-2 |  | BACnet | oui |  | Automate - DISTECH - EIB - NA - PR - 0A-2 | SPIE Batignolles | 2023
A étiquetter | HO | 0 | HO0-052A-1 | Régulateur | Distech | DTH-HO0-052A-1 |  | BACnet | oui |  | Automate - DISTECH - EIB - NA - PR - 2A-1 | SPIE Batignolles | 2023
A étiquetter | HO | 0 | HO0-052A-2 | Régulateur | Distech | DTH-HO0-052A-2 |  | BACnet | oui |  | Automate - DISTECH - EIB - NA - PR - 2A-2 | SPIE Batignolles | 2023
A étiquetter | HO | 0 | HO0-053A-1 | Régulateur | Distech | DTH-HO0-053A-1 |  | BACnet | oui |  | Automate - DISTECH - EIB - NA - PR - 3A-1 | SPIE Batignolles | 2023
A étiquetter | HO | 0 | HO0-053A-2 | Régulateur | Distech | DTH-HO0-053A-2 |  | BACnet | oui |  | Automate - DISTECH - EIB - NA - PR - 3A-2 | SPIE Batignolles | 2023
A étiquetter | HO | 0 | HO0-055A-1 | Régulateur | Distech | DTH-HO0-055A-1 |  | BACnet | oui |  | Automate - DISTECH - EIB - NA - PR - 5A-1 | SPIE Batignolles | 2023
A étiquetter | HO | 0 | HO0-055A-2 | Régulateur | Distech | DTH-HO0-055A-2 |  | BACnet | oui |  | Automate - DISTECH - EIB - NA - PR - 5A-2 | SPIE Batignolles | 2023
A étiquetter | HO | 0 | HO0-081A-1 | Régulateur | Distech | DTH-HO0-081A-1 |  | BACnet | oui |  | Automate - DISTECH - EIB - NA - PR - 1A-1 | SPIE Batignolles | 2023
A étiquetter | HO | 0 | HO0-081A-2 | Régulateur | Distech | DTH-HO0-081A-2 |  | BACnet | oui |  | Automate - DISTECH - EIB - NA - PR - 1A-2 | SPIE Batignolles | 2023
A étiquetter | HO | 0 | HO0-081A-3 | Régulateur | Distech | DTH-HO0-081A-3 |  | BACnet | oui |  | Automate - DISTECH - EIB - NA - PR - 1A-3 | SPIE Batignolles | 2023
A étiquetter | HO | 0 | HO0-084A-1 | Régulateur | Distech | DTH-HO0-084A-1 |  | BACnet | oui |  | Automate - DISTECH - EIB - NA - PR - 4A-1 | SPIE Batignolles | 2023
A étiquetter | HO | 0 | HO0-084A-2 | Régulateur | Distech | DTH-HO0-084A-2 |  | BACnet | oui |  | Automate - DISTECH - EIB - NA - PR - 4A-2 | SPIE Batignolles | 2023
A étiquetter | HO | 1 | HO1-045A | Régulateur | Distech | DTH-HO1-045A |  | BACnet | oui |  | Automate - DISTECH - EIB - NA - PR - 045A | SPIE Batignolles | 2023
A étiquetter | HO | 1 | HO1-046A | Régulateur | Distech | DTH-HO1-046A |  | BACnet | oui |  | Automate - DISTECH - EIB - NA - PR - 046A | SPIE Batignolles | 2023
A étiquetter | HO | 1 | HO1-048A | Régulateur | Distech | DTH-HO1-048A |  | BACnet | oui |  | Automate - DISTECH - EIB - NA - PR - 048A | SPIE Batignolles | 2023
A étiquetter | HO | 1 | HO1-050A | Régulateur | Distech | DTH-HO1-050A |  | BACnet | oui |  | Automate - DISTECH - EIB - NA - PR - 050A | SPIE Batignolles | 2023
A étiquetter | HO | 1 | HO1-052A | Régulateur | Distech | DTH-HO1-052A |  | BACnet | oui |  | Automate - DISTECH - EIB - NA - PR - 052A | SPIE Batignolles | 2023
A étiquetter | HO | 1 | HO1-053A | Régulateur | Distech | DTH-HO1-053A |  | BACnet | oui |  | Automate - DISTECH - EIB - NA - PR - 053A | SPIE Batignolles | 2023
A étiquetter | HO | 1 | HO1-055A | Régulateur | Distech | DTH-HO1-055A |  | BACnet | oui |  | Automate - DISTECH - EIB - NA - PR - 055A | SPIE Batignolles | 2023
A étiquetter | HO | 1 | HO1-057A | Régulateur | Distech | DTH-HO1-057A |  | BACnet | oui |  | Automate - DISTECH - EIB - NA - PR - 057A | SPIE Batignolles | 2023
A étiquetter | HO | 1 | HO1-058A | Régulateur | Distech | DTH-HO1-058A |  | BACnet | oui |  | Automate - DISTECH - EIB - NA - PR - 058A | SPIE Batignolles | 2023
A étiquetter | HO | 1 | HO1-060A | Régulateur | Distech | DTH-HO1-060A |  | BACnet | oui |  | Automate - DISTECH - EIB - NA - PR - 060A | SPIE Batignolles | 2023
A étiquetter | HO | 1 | HO1-074A | Régulateur | Distech | DTH-HO1-074A |  | BACnet | oui |  | Automate - DISTECH - EIB - NA - PR - 074A | SPIE Batignolles | 2023
A étiquetter | HO | 1 | HO1-076A | Régulateur | Distech | DTH-HO1-076A |  | BACnet | oui |  | Automate - DISTECH - EIB - NA - PR - 076A | SPIE Batignolles | 2023
A étiquetter | HO | 1 | HO1-081A | Régulateur | Distech | DTH-HO1-081A |  | BACnet | oui |  | Automate - DISTECH - EIB - NA - PR - 081A | SPIE Batignolles | 2023
A étiquetter | HO | 1 | HO1-082A | Régulateur | Distech | DTH-HO1-082A |  | BACnet | oui |  | Automate - DISTECH - EIB - NA - PR - 082A | SPIE Batignolles | 2023
A étiquetter | HO | 1 | HO1-084A | Régulateur | Distech | DTH-HO1-084A |  | BACnet | oui |  | Automate - DISTECH - EIB - NA - PR - 084A | SPIE Batignolles | 2023
A étiquetter | HO | 1 | HO1-085A | Régulateur | Distech | DTH-HO1-085A |  | BACnet | oui |  | Automate - DISTECH - EIB - NA - PR - 085A | SPIE Batignolles | 2023
M006234 | HO | 3 | HO3-040A | Régulateur | Distech | DTH-HO3-040A |  | BACnet | oui |  | Automate - DISTECH - EIB - NA - PR - 040A | SPIE Batignolles | 2023
M006243 | HO | 3 | HO3-041A | Régulateur | Distech | DTH-HO3-041A |  | BACnet | oui |  | Automate - DISTECH - EIB - NA - PR - 041A | SPIE Batignolles | 2023
M006240 | HO | 3 | HO3-043A | Régulateur | Distech | DTH-HO3-043A |  | BACnet | oui |  | Automate - DISTECH - EIB - NA - PR - 043A | SPIE Batignolles | 2023
M006244 | HO | 3 | HO3-044A | Régulateur | Distech | DTH-HO3-044A |  | BACnet | oui |  | Automate - DISTECH - EIB - NA - PR - 044A | SPIE Batignolles | 2023
M006238 | HO | 3 | HO3-046A | Régulateur | Distech | DTH-HO3-046A |  | BACnet | oui |  | Automate - DISTECH - EIB - NA - PR - 046A | SPIE Batignolles | 2023
M006242 | HO | 3 | HO3-049A | Régulateur | Distech | DTH-HO3-049A |  | BACnet | oui |  | Automate - DISTECH - EIB - NA - PR - 049A | SPIE Batignolles | 2023
M006245 | HO | 3 | HO3-050A | Régulateur | Distech | DTH-HO3-050A |  | BACnet | oui |  | Automate - DISTECH - EIB - NA - PR - 050A | SPIE Batignolles | 2023
M006244 | HO | 3 | HO3-051A | Régulateur | Distech | DTH-HO3-051A |  | BACnet | oui |  | Automate - DISTECH - EIB - NA - PR - 051A | SPIE Batignolles | 2023
M006239 | HO | 3 | HO3-052A | Régulateur | Distech | DTH-HO3-052A |  | BACnet | oui |  | Automate - DISTECH - EIB - NA - PR - 052A | SPIE Batignolles | 2023
M006228 | HO | 3 | HO3-053A | Régulateur | Distech | DTH-HO3-053A |  | BACnet | oui |  | Automate - DISTECH - EIB - NA - PR - 053A | SPIE Batignolles | 2023
M005231 | HO | 3 | HO3-056A | Régulateur | Distech | DTH-HO3-056A |  | BACnet | oui |  | Automate - DISTECH - EIB - NA - PR - 056A | SPIE Batignolles | 2023
M005230 | HO | 3 | HO3-058A | Régulateur | Distech | DTH-HO3-058A |  | BACnet | oui |  | Automate - DISTECH - EIB - NA - PR - 058A | SPIE Batignolles | 2023
M006231 | HO | 3 | HO3-060A | Régulateur | Distech | DTH-HO3-060A |  | BACnet | oui |  | Automate - DISTECH - EIB - NA - PR - 060A | SPIE Batignolles | 2023
M006246 | HO | 3 | HO3-074A | Régulateur | Distech | DTH-HO3-074A |  | BACnet | oui |  | Automate - DISTECH - EIB - NA - PR - 074A | SPIE Batignolles | 2023
M006222 | HO | 3 | HO3-076A | Régulateur | Distech | DTH-HO3-076A |  | BACnet | oui |  | Automate - DISTECH - EIB - NA - PR - 076A | SPIE Batignolles | 2023
M006232 | HO | 3 | HO3-081A | Régulateur | Distech | DTH-HO3-081A |  | BACnet | oui |  | Automate - DISTECH - EIB - NA - PR - 081A | SPIE Batignolles | 2023
M006236 | HO | 3 | HO3-082A | Régulateur | Distech | DTH-HO3-082A |  | BACnet | oui |  | Automate - DISTECH - EIB - NA - PR - 082A | SPIE Batignolles | 2023
M006233 | HO | 3 | HO3-083A | Régulateur | Distech | DTH-HO3-083A |  | BACnet | oui |  | Automate - DISTECH - EIB - NA - PR - 083A | SPIE Batignolles | 2023
M006235 | HO | 3 | HO3-084A | Régulateur | Distech | DTH-HO3-084A |  | BACnet | oui |  | Automate - DISTECH - EIB - NA - PR - 084A | SPIE Batignolles | 2023
M006229 | HO | 3 | HO3-085A | Régulateur | Distech | DTH-HO3-085A |  | BACnet | oui |  | Automate - DISTECH - EIB - NA - PR - 085A | SPIE Batignolles | 2023
A étiquetter | HO | A | HOA-041A | Régulateur | Distech | DTH-HOA-041A |  | BACnet | oui |  | Automate - DISTECH - EIB - NA - PR - 041A | SPIE Batignolles | 2023
A étiquetter | HO | A | HOA-043-1 | Régulateur | Distech | DTH-HOA-043-1 |  | BACnet | oui |  | Automate - DISTECH - EIB - NA - PR - 43-1 | SPIE Batignolles | 2023
A étiquetter | HO | A | HOA-043-2 | Régulateur | Distech | DTH-HOA-043-2 |  | BACnet | oui |  | Automate - DISTECH - EIB - NA - PR - 43-2 | SPIE Batignolles | 2023
A étiquetter | HO | A | HOA-045-1 | Régulateur | Distech | DTH-HOA-045-1 |  | BACnet | oui |  | Automate - DISTECH - EIB - NA - PR - 45-1 | SPIE Batignolles | 2023
A étiquetter | HO | A | HOA-045-2 | Régulateur | Distech | DTH-HOA-045-2 |  | BACnet | oui |  | Automate - DISTECH - EIB - NA - PR - 45-2 | SPIE Batignolles | 2023
A étiquetter | HO | A | HOA-046A | Automate | Distech | DTH-HOA-046A |  | BACnet | oui |  | Automate - DISTECH - EIB - NA - PR - 046A | SPIE Batignolles | 2023
A étiquetter | HO | A | HOA-046-Ecran | Ecran | Distech | DTH-HOA-046-Ecran |  | BACnet | non |  | Automate - DISTECH - EIB - NA - PR - cran | SPIE Batignolles | 2023
A étiquetter | HO | A | HOA-049A | Régulateur | Distech | DTH-HOA-049A |  | BACnet | oui |  | Automate - DISTECH - EIB - NA - PR - 049A | SPIE Batignolles | 2023
A étiquetter | HO | A | HOA-070A | Automate | Distech | DTH-HOA-070A |  | BACnet | oui |  | Automate - DISTECH - EIB - NA - PR - 070A | SPIE Batignolles | 2023
A étiquetter | HO | A | HOA-070A-Ecran | Ecran | Distech | DTH-HOA-070A-Ecran |  | BACnet | non |  | Automate - DISTECH - EIB - NA - PR - cran | SPIE Batignolles | 2023
A étiquetter | HO | A | HOA-075A | Régulateur | Distech | DTH-HOA-075A |  | BACnet | oui |  | Automate - DISTECH - EIB - NA - PR - 075A | SPIE Batignolles | 2023
A étiquetter | BG | A | [5 empty] | BACnet | oui |  | pompe relevage dortoirs batiment B | SPIE Batignolles | 2023
A étiquetter | CA | A | [5 empty] | BACnet | oui |  | pompe relevage dortoirs batiment C | SPIE Batignolles | 2023
A étiquetter | HO | A | [5 empty] | BACnet | oui |  | pompe relevage local groupes froid | SPIE Batignolles | 2023
A étiquetter | BG | 2 | BG2-038B | Sonde Température | TME |  |  | Modbus | oui |  |  | SPIE Batignolles | 2023
A étiquetter | CA | 4 | CA4-010B | Sonde Température | TME |  |  | Modbus | oui |  |  | SPIE Batignolles | 2023
A étiquetter | CA | A | CAA-010A | Sonde Température | TME |  |  | Modbus | oui |  |  | SPIE Batignolles | 2023
A étiquetter | CA | A | CAA-019A | Sonde Température | TME |  |  | Modbus | oui |  |  | SPIE Batignolles | 2023
A étiquetter | CA | A | CAA-020A | Sonde Température | TME |  |  | Modbus | oui |  |  | SPIE Batignolles | 2023
A étiquetter | CA | A | CAA-029A | Sonde Température | TME |  |  | Modbus | oui |  |  | SPIE Batignolles | 2023
A étiquetter | HO | 3 | HO3-060 | Sonde Température | TME |  |  | Modbus | oui |  |  | SPIE Batignolles | 2023
A étiquetter | HO | A | HOA-041A | Sonde Température | TME |  |  | Modbus | oui |  |  | SPIE Batignolles | 2023
A étiquetter | HO | A | HOA-043A | Sonde Température | TME |  |  | Modbus | oui |  |  | SPIE Batignolles | 2023
A étiquetter | HO | A | HOA-045A | Sonde Température | TME |  |  | Modbus | oui |  |  | SPIE Batignolles | 2023
A étiquetter | HO | A | HOA-049A | Sonde Température | TME |  |  | Modbus | oui |  |  | SPIE Batignolles | 2023
A étiquetter | HO | A |  | Sonde Température | TME |  |  | Modbus | oui |  |  | SPIE Batignolles | 2023
A étiquetter | HO | A | SPIREC | [5 empty] | oui |  |  | SPIE Batignolles | 2023
A étiquetter | BG | 1 | BG1-113A |  |  | DTH-BG1-113A |  | BACnet | oui |  | Automate - DISTECH - EIB - NA - PR - 113A | MCFE | 2024
A étiquetter | BG | 1 | BG1-001A |  |  | DTH-BG1-001A |  | BACnet | oui |  | Automate - DISTECH - EIB - NA - PR - 001A | MCFE | 2024
A étiquetter | BG | 1 | BG1-002A |  |  | DTH-BG1-002A |  | BACnet | oui |  | Automate - DISTECH - EIB - NA - PR - 002A | MCFE | 2024
A étiquetter | BG | 1 | BG1-003A |  |  | DTH-BG1-003A |  | BACnet | oui |  | Automate - DISTECH - EIB - NA - PR - 003A | MCFE | 2024
A étiquetter | BG | 1 | BG1-105A |  |  | DTH-BG1-105A |  | BACnet | oui |  | Automate - DISTECH - EIB - NA - PR - 105A | MCFE | 2024
A étiquetter | BG | 1 | BG1-111A |  |  | DTH-BG1-111A |  | BACnet | oui |  | Automate - DISTECH - EIB - NA - PR - 111A | MCFE | 2024
A étiquetter | BG | 1 | BG1-113A |  |  | DTH-BG1-113A |  | BACnet | oui |  | Automate - DISTECH - EIB - NA - PR - 113A | MCFE | 2024

## Tableau_Croise
Nombre de code_barre | Étiquettes de colonnes
Étiquettes de lignes | DISTECH | SAUTER | TREND | RENSON | MITSUBISHI | DAIKIN | STULZ | (vide) | WAGO | CAREL | DELL | SAIA | MOXA | GRUNDFOS | HONEYWELL | HYDRONIC | HW_GROUP | THERECO | L-GATE | EVCO | LORA | GEA | STAFEA | SIEMENS | TME | Total général
101 | 9 | 74 | 2 |  | 6 | 4 | 11 |  | 5 |  |  | 2 | 2 | [12 empty] | 115
HL | 91 | [6 empty] | 1 | [17 empty] | 92
HE | 42 | 10 | 6 |  | 3 | 2 |  | 3 | 5 | 1 |  | 1 |  |  |  |  | 1 | 1 |  |  | 1 |  |  |  |  | 76
(vide) | 1 | 2 |  | 35 |  |  |  | 12 |  |  | 4 |  |  | 3 | 3 | 2 | 1 | [8 empty] | 63
CA | 62 | [24 empty] | 62
CO | 17 | 17 | 13 |  |  | 2 |  |  | 2 | 3 | [15 empty] | 54
233 | 7 | 11 |  |  | 23 |  |  |  | 1 | [16 empty] | 42
32D | 2 | 21 |  |  |  | 8 | 7 | [5 empty] | 1 | [12 empty] | 39
CH | 4 | 7 | 11 |  | 1 |  |  |  | 2 | 5 | [8 empty] | 1 | 1 |  | 1 |  | 1 |  | 34
BI | 6 | 18 | 5 | [22 empty] | 29
HQ | 17 | 5 | 1 | [22 empty] | 23
HO | 20 | [24 empty] | 20
33D | 6 |  |  |  |  | 5 |  |  |  | 5 | [15 empty] | 16
3AB | 14 |  | 1 | [22 empty] | 15
AE | 14 | 1 | [23 empty] | 15
110 | 1 |  | 9 | [22 empty] | 10
PH |  | 3 | [23 empty] | 3
95U | 1 |  |  |  | 2 | [20 empty] | 3
AB | [22 empty] | 1 |  |  | 1
110
BG
Total général | 314 | 169 | 48 | 35 | 35 | 21 | 18 | 16 | 15 | 14 | 4 | 3 | 3 | 3 | 3 | 2 | 2 | 1 | 1 | 1 | 1 | 1 | 1 | 1 |  | 712
Nombre de code_barre | Étiquettes de colonnes
Étiquettes de lignes | DISTECH | SAUTER | TREND | RENSON | MITSUBISHI | DAIKIN | STULZ | (vide) | WAGO | CAREL | DELL | SAIA | MOXA | GRUNDFOS | HONEYWELL | HYDRONIC | HW_GROUP | THERECO | L-GATE | EVCO | LORA | GEA | STAFEA | SIEMENS | TME | Total général
(vide) | 93 | 36 | 8 |  | 10 | 12 |  | 16 |  | 6 |  |  |  | 3 | 3 | 2 |  |  |  |  | 1 |  | 1 |  |  | 191
2007 |  | 73 | 1 |  | 18 |  | 18 | [12 empty] | 1 |  |  |  | 1 |  | 112
2023 | 95 |  |  |  | 1 | [20 empty] | 96
2014 | 11 | 10 | 2 |  | 5 |  |  |  | 4 |  |  | 2 | [5 empty] | 1 | [7 empty] | 35
2017 | 31 | [8 empty] | 1 | [6 empty] | 1 | [8 empty] | 33
2015 | 11 | 1 | 4 |  | 1 |  |  |  | 3 | 4 |  | 1 | 3 | [5 empty] | 1 |  |  | 1 |  |  |  | 30
2018 | 23 |  | 2 | [7 empty] | 4 | [14 empty] | 29
2021 | 11 |  | 1 | 6 |  | 3 |  |  | 1 | [16 empty] | 22
2020 | 12 | [7 empty] | 7 | [16 empty] | 19
2022 |  |  |  | 19 | [21 empty] | 19
2019 | 10 |  | 3 |  |  | 6 | [19 empty] | 19
2016 | 15 | 2 | 2 | [22 empty] | 19
2009 |  | 17 | 1 | [22 empty] | 18
2024 | 2 |  | 4 | 10 | [12 empty] | 1 | [8 empty] | 17
2012 |  | 1 | 11 | [6 empty] | 1 | [15 empty] | 13
2006 |  | 11 | [23 empty] | 11
2008 |  | 8 | [23 empty] | 8
2011 |  | 2 | 3 | [6 empty] | 1 | [15 empty] | 6
2010 |  | 2 | 3 | [22 empty] | 5
2003 |  | 4 | [23 empty] | 4
2013 |  | 1 | 1 | [6 empty] | 1 | [15 empty] | 3
2002 |  |  | 2 | [22 empty] | 2
2004 |  | 1 | [23 empty] | 1
Total général | 314 | 169 | 48 | 35 | 35 | 21 | 18 | 16 | 15 | 14 | 4 | 3 | 3 | 3 | 3 | 2 | 2 | 1 | 1 | 1 | 1 | 1 | 1 | 1 |  | 712