## Feuil1
25-GHTA-0038 ANNEXE 1 A L'ACTE D'ENGAMENT: BPU POUR CHU CLERMONT-FERRAND
Affaire :
|  |  | Intitulé : | FOURNITURE DE REACTIFS ET CONSOMMABLES DE LABORATOIRE |  |  |  | Fournisseur : |  |  |  |  | OFFRE DE BASE
|  |  | Service responsable : | DIRECTION DU LABORATOIRE |  |  |  | Forme du marché : | à bon de commande sans minimum avec maximum |  |  |  | VARIANTE | NON AUTORISEE
NE PAS MODIFIER LE TABLEAU (FORMAT, LIGNE, COLONNE…) : RECUPERATION DES DONNEES AUTOMATIQUES
|  |  | Observation sur le port : | FRANCO DE PORT ET D'EMBALLAGE | (caractéristique obligatoire, les offres faisant apparaître des frais de port ne sont pas prises en compte)
N° LOT | - | Intitulé du lot | N° Interne CHU | Désignation générique | Descriptif | Référence + Condt détaillé (ex 5x5ml) MARQUAGE CE (NE PAS FAIRE DE RETOUR CHARIOT A LA SAISIE : ALT +ENTREE)) | Références | Marques | Fabricant | Observations | N° Offre | UNITES | Quantité approx en UNITES | Condt souhaité | Tx Tva | Montant HT de l'UNITE (ex:le ml) | Remise en % sur Prix Tarif | PU HT | PU TTC | Condt de vente en valeur numérique UNITE uniquement (ex:25) | PU HT Condt | PU TTC Condt
1 | - | ISOLEMENT DES MICROORGANISMES | 8050432 | BOUILLON TRYPCASE SOJA | BOUILLON TRYPCASE SOJA EN TUBE VERRE POUR TEST DE STÉRILITÉ. VOLUME DE MILIEU SOUHAITÉ: 10ML. CONDITIONNEMENT SOUHAITÉ: 50 TUBES. | [6 empty] | TUBES | 250 | 50 | 20% |  |  | 0 | 0 |  | 0 | 0
1 | - | ISOLEMENT DES MICROORGANISMES | 8050421 | BOUILLON AU THIOGLYCOLATE AVEC RÉSAZURINE | BOUILLON AU THIOGLYCOLATE AVEC RÉSAZURINE EN TUBE VERRE POUR TEST DE STÉRILITÉ ET ENRICHISSEMENT EN BACTÉRIE NON EXIGEANTES. VOLUME DE MILIEU SOUHAITÉ: 9ML. | [6 empty] | TUBES | 10200 | 50 | 20% |  |  | 0 | 0 |  | 0 | 0
1 | - | ISOLEMENT DES MICROORGANISMES | 8056541 | GÉLOSE R2A | GÉLOSE R2A POUR LA DÉTECTION DE BACTÉRIES DANS LES EAUX DE BOISSONS ET D'HÉMOFILTRATION EN BOITE DE PÉTRI DIAMÈTRE 90MM. EMBALLAGE PAR 10 OU 20 BOITES. | [6 empty] | BOITES | 0 | 10 | 20% |  |  | 0 | 0 |  | 0 | 0
1 | - | ISOLEMENT DES MICROORGANISMES | 8055913 | GÉLOSE CIN POUR ISOLEMENT SÉLECTIF DE YERSINIA | GÉLOSE CIN POUR ISOLEMENT SÉLECTIF DE YERSINIA EN BOÎTE DE PÉTRI DIAMÈTRE 90MM. EMBALLAGE PAR 10 OU 20 BOITES | [6 empty] | BOITES | 840 | 10 | 20% |  |  | 0 | 0 |  | 0 | 0
1 | - | ISOLEMENT DES MICROORGANISMES | 8050170 | GÉLOSE COLUMBIA + SANG DE MOUTON (5%) | GÉLOSE POUR LA CROISSANCE DES GERMES FASTIDIEUX HÉMOLYTIQUES. GÉLOSE COLUMBIA CONTENANT 5% DE SANG DE MOUTON. EN BOITE DE PÉTRI DE 90MM. EMBALLAGE PAR 10 OU 20 BOITES. | [6 empty] | BOITES | 103810 | 10 | 20% |  |  | 0 | 0 |  | 0 | 0
1 | - | ISOLEMENT DES MICROORGANISMES | 8050160 | GÉLOSE COLUMBIA +SANG DE MOUTON (5%) + SÉLECTIF GRAM POSITIF | GÉLOSE COLUMBIA CONTENANT 5% DE SANG DE MOUTON ET UN AGENT SÉLECTIF DES BACTÉRIES GRAM POSITIF. EN BOÎTE DE PÉTRI DIAMÈTRE 90MM. EMBALLAGE PAR 10 OU 20 BOITES. PRÉCISER LE(S) ANTIBIOTIQUE(S) UTILISÉ(S). | [6 empty] | BOITES | 9060 | 10 | 20% |  |  | 0 | 0 |  | 0 | 0
2 | - | PRODUITS ET MILIEUX POUR ISOLEMENT SPECIFIQUE | 8055855 | GÉLOSE POUR ISOLEMENT SÉLECTIF DE BURKHOLDERIA CEPACIA | GÉLOSE POUR ISOLEMENT SÉLECTIF DE BURKHOLDERIA CEPACIA EN BOÎTE DE PÉTRI DIAMÈTRE 90MM. EMBALLAGE PAR 10 OU 20 BOITES | [6 empty] | BOITES | 1060 | 20 | 20% |  |  | 0 | 0 |  | 0 | 0
2 | - | PRODUITS ET MILIEUX POUR ISOLEMENT SPECIFIQUE | 8050090 | GÉLOSE CÉTRIMIDE POUR ISOLEMENT DES PSEUDOMONAS | GÉLOSE CÉTRIMIDE EN BOÎTE DE PÉTRI DIAMÈTRE 90MM. EMBALLAGE PAR 10 OU 20 BOITES | [6 empty] | BOITES | 1140 | 20 | 20% |  |  | 0 | 0 |  | 0 | 0
2 | - | PRODUITS ET MILIEUX POUR ISOLEMENT SPECIFIQUE | 8250792 | GÉLOSE SÉLECTIVE POUR ISOLEMENT DE SHIGELLA TYPE" XLD" | GÉLOSE SÉLECTIVE POUR ISOLEMENT DE SHIGELLA. GÉLOSE TYPE"XLD" EN BOÎTE DE PÉTRI DIAMÈTRE 90MM. EMBALLAGE PAR 100 BOITES | [6 empty] | BOITES | 3540 | 20 | 20% |  |  | 0 | 0 |  | 0 | 0
2 | - | PRODUITS ET MILIEUX POUR ISOLEMENT SPECIFIQUE | 8055899 | GÉLOSE SÉLECTIVE POUR ISOLEMENT ET DETECTION DU STREPTOCOQUE B | GÉLOSE SELECTIVE POUR ISOLEMENT ET DÉTECTION DU STREPTOCOQUE B EN BOÎTE DE PÉTRI DIAMÈTRE 90MM. EMBALLAGE PAR 10 OU 20 BOITES | [6 empty] | BOITES | 120 | 20 | 20% |  |  | 0 | 0 |  | 0 | 0
2 | - | PRODUITS ET MILIEUX POUR ISOLEMENT SPECIFIQUE | 8058525 | GÉLOSE SÉLECTIVE POUR L'ISOLEMENT DE CAMPYLOBACTER | GÉLOSE SÉLECTIVE POUR L'ISOLEMENT DE CAMPYLOBACTER EN BOÎTE DE PÉTRI DIAMÈTRE 90MM. EMBALLAGE PAR 50 OU 100 BOITES | [6 empty] | BOITES | 3700 | 20 | 20% |  |  | 0 | 0 |  | 0 | 0
2 | - | PRODUITS ET MILIEUX POUR ISOLEMENT SPECIFIQUE | 8254272 | GEL: SEL BACILLES G- RESISTANT C3G | GÉLOSE SÉLECTIVE POUR RECHERCHE DE BACILLES GRAM NÉGATIF RÉSISTANTS AU C.3G EN BOÎTE DE PÉTRI BIPLATE DIAMÈTRE 90MM ( PRÉCISER LES ANTIBIOTIQUES UTILISÉS AINSI QUE LEUR CONCENTRATION) | [6 empty] | BOITES | 1240 | 20 | 20% |  |  | 0 | 0 |  | 0 | 0
2 | - | PRODUITS ET MILIEUX POUR ISOLEMENT SPECIFIQUE | 8251241 | GÉLOSE CHOCOLAT ENRICHIE EN FACTEURS DE CROISSANCE TYPE"POLYVITEX" | GÉLOSE CHOCOLAT ENRICHIE EN FACTEURS DE CROISSANCE TYPE "POLYVITEX" EN BOÎTE DE PÉTRI DIAMÈTRE 90MM. EMBALLAGE PAR 10, 20 OU 100 BOITES | [6 empty] | BOITES | 36000 | 100 | 20% |  |  | 0 | 0 |  | 0 | 0
2 | - | PRODUITS ET MILIEUX POUR ISOLEMENT SPECIFIQUE | 8054320 | GÉLOSE CHOCOLAT ENRICHIE EN FACTEURS DE CROISSANCE TYPE"POLYVITEX" ET ANTIBIOTIQUES, SÉLECTIVE DES HEMOPHILUS | GÉLOSE CHOCOLAT ENRICHIE EN FACTEURS DE CROISSANCE TYPE "POLYVITEX" ET ANTIBIOTIQUES, SÉLECTIVE DES HEMOPHILUS EN BOÎTE DE PÉTRI DIAMÈTRE 90MM. EMBALLAGE PAR 10 OU 20 BOITES | [6 empty] | BOITES | 6660 | 20 | 20% |  |  | 0 | 0 |  | 0 | 0
2 | - | PRODUITS ET MILIEUX POUR ISOLEMENT SPECIFIQUE | 8056010 | BOUILLON SÉLÉNITE | BOUILLON SÉLÉNITE-CYSTINE EN TUBE DE 10ML. CONDITIONNEMENT SOUHAITÉ: 20X10ML | [6 empty] | TUBES | 3540 | 20 | 20% |  |  | 0 | 0 |  | 0 | 0
3 | - | TESTS DE DETECTION CARBAPENEMASE | 8059594 | TESTS DE DETECTION CARBAPENEMASE | TEST COLORIMÉTRIQUE PERMETTANT LA DÉTECTION DE LA PRODUCTION DE CARBAPÉNÈMASE PAR LES SOUCHES BACTÉRIENNES | [6 empty] | TESTS | 10 | 10 | 20% |  |  | 0 | 0 |  | 0 | 0
4 | - | TESTS D'IDENTIFICATION CARBAPENEMASE | 8053510 | TEST D'IDENTIFICATION CARBAPENEMASE | TEST IMMUNOCHROMATOGRAPHIQUE PERMETTANT LA DÉTECTION DE LA PRODUCTION DE CARBAPÉNÈMASE PAR LES SOUCHES BACTÉRIENNES, ET L'IDENTIFICATION DU MÉCANISME DE RÉSISTANCE | [6 empty] | TESTS | 300 | 20 | 20% |  |  | 0 | 0 |  | 0 | 0
5 | - | MILIEUX CHROMOGENES POUR L'ISOLEMENT ET L'IDENTIFICATION DE MICRO-ORGANISMES | 8055389 | GÉLOSE CHROMOGÈNE SÉLECTIVE POUR RECHERCHE D'ENTÉROCOQUE RÉSISTANT À LA VANCOMYCINE | GÉLOSE CHROMOGÈNE SÉLECTIVE POUR RECHERCHE D'ENTÉROCOQUE RÉSISTANT À LA VANCOMYCINE EN BOÎTE DE PÉTRI DIAMÈTRE 90MM (PRÉCISER LA CONCENTRATION DE VANCOMYCINE) | [6 empty] | BOITES | 850 | 10 | 20% |  |  | 0 | 0 |  | 0 | 0
5 | - | MILIEUX CHROMOGENES POUR L'ISOLEMENT ET L'IDENTIFICATION DE MICRO-ORGANISMES | 8054310 | GÉLOSE CHROMOGÈNE SÉLECTIVE POUR RECHERCHE DE STAPHYLOCOCCUS AUREUS METICILLINO RÉSISTANT | GÉLOSE CHROMOGÈNE SÉLECTIVE POUR RECHERCHE DE STAPHYLOCOCCUS AUREUS METICILLINO RÉSISTANT EN BOÎTE DE PÉTRI DIAMÈTRE 90MM. EMBALLAGE PAR 10 OU 20 BOITES | [6 empty] | BOITES | 9650 | 10 | 20% |  |  | 0 | 0 |  | 0 | 0
5 | - | MILIEUX CHROMOGENES POUR L'ISOLEMENT ET L'IDENTIFICATION DE MICRO-ORGANISMES | 8056993 | GÉLOSE SÉLECTIVE CHROMOGÈNE POUR ISOLEMENT DE SALMONELLA | GÉLOSE SÉLECTIVE CHROMOGÈNE POUR ISOLEMENT DE SALMONELLA EN BOÎTE DE PÉTRI DIAMÈTRE 90MM. EMBALLAGE PAR 10 OU 20 BOITES | [6 empty] | BOITES | 3450 | 10 | 20% |  |  | 0 | 0 |  | 0 | 0
6 | - | MILIEUX GELOSES SABOURAUD + CHLORAMPHENICOL | 8054309 | GÉLOSE SABOURAUD GENTAMYCINE-CHLORAMPHÉNICOL | GÉLOSE POUR LE DÉNOMBREMENT DES CHAMPIGNONS ET LEVURES.GÉLOSE SABOURAUD GENTAMYCINE-CHLORAMPHÉNICOL EN BOITE DE PÉTRI DE 90MM. EMBALLAGE PAR 10 OU 20. PRÉCISER LA TEMPÉRATURE DE CONSERVATION | [6 empty] | BOITES | 1340 | 10 | 20% |  |  | 0 | 0 |  | 0 | 0
7 | - | MILIEUX GELOSES SABOURAUD + GENTAMYCINE | 8055924 | GÉLOSE SABOURAUD AVEC GENTAMYCINE + CHLORAMPHÉNICOL EN TUBE | GÉLOSE SABOURAUD AVEC GENTAMYCINE + CHLORAMPHÉNICOL. GÉLOSE INCLINÉE EN TUBES. PRÉCISER LA TEMPÉRATURE DE CONSERVATION | [6 empty] | TUBES | 11850 | 50 | 20% |  |  | 0 | 0 |  | 0 | 0
7 | - | MILIEUX GELOSES SABOURAUD + GENTAMYCINE | 8330337 | GÉLOSE SABOURAUD AVEC GENTAMYCINE + CHLORAMPHÉNICOL + ACTIDIONE. | GÉLOSE SABOURAUD AVEC GENTAMYCINE + CHLORAMPHÉNICOL + ACTIDIONE. GÉLOSE INCLINÉE EN TUBES. PRÉCISER LA TEMPÉRATURE DE CONSERVATION | [6 empty] | TUBES | 1400 | 20 | 20% |  |  | 0 | 0 |  | 0 | 0
8 | - | GELOSES CONTACT SABOURAUD | 8054364 | GÉLOSE CONTACT SABOURAUD | GÉLOSE CONTACT SABOURAUD POUR LA NUMÉRATION DES COLONIES DE MOISISSURES ET LEVURES SUR LES SURFACES APRÈS NETTOYAGE ET DÉSINFECTION. EN BOITE RHODAC. EMBALLAGE PAR 10 OU 20 BOITES. PÉCISER LA TEMPÉRATURE DE CONSERVATION. | [6 empty] | BOITES | 860 | 20 | 20% |  |  | 0 | 0 |  | 0 | 0
9 | - | BOUILLON SABOURAUD | 8054375 | BOUILLON DE SABOURAUD | BOUILLON DE SABOURAUD. MILIEU UTILISÉ POUR LES TESTS DE STÉRILITÉ MYCOLOGIQUE ET POUR LA CULTURE DES MOISISSURES ET DES LEVURES. VOLUME ET CONDITIONNEMENT SOUHAITÉS : 10ML EN TUBE. EMBALLAGE DE 50 TUBES MAX. PRÉCISER LA TEMPÉRATURE DE CONSERVATION. | [6 empty] | TUBES | 760 | 20 | 20% |  |  | 0 | 0 |  | 0 | 0
10 | - | GELOSE SABOURAUD SELECTIVE SPECIFIQUE | 8050465 | GÉLOSE SABOURAUD EN TUBES GÉLOSE EN PENTE AVEC ANTIBIOTIQUES + INHIBITEUR DE CROISSANCE DES MOISISSURES TELS QUE ACTIDIONE OU CYCLOHEXIMIDE (POUR ISOLEMENT DE DERMATOPHYTES) | GÉLOSE SABOURAUD EN TUBES GÉLOSE EN PENTE AVEC ANTIBIOTIQUES + INHIBITEUR DE CROISSANCE DES MOISISSURES TELS QUE ACTIDIONE OU CYCLOHEXIMIDE (POUR ISOLEMENT DE DERMATOPHYTES) | [6 empty] | TUBES | 20 | 20 | 20% |  |  | 0 | 0 |  | 0 | 0
11 | - | MILIEUX ET REACTIFS POUR TEST DE SENSIBILITE | 8050603 | BOUILLON MUELLER-HINTON EN POUDRE. | BOUILLON MUELLER-HINTON EN POUDRE. CONDITIONNEMENT SOUHAITÉ: 500 GRAMMES. PRÉCISER LA TEMPÉARTURE DE CONSERVATION. | [6 empty] | GR | 500 | 500 | 20% |  |  | 0 | 0 |  | 0 | 0
11 | - | MILIEUX ET REACTIFS POUR TEST DE SENSIBILITE | 8050647 | GÉLOSE MUELLER HINTON EN POUDRE | POUDRE / GÉLOSE MUELLER-HINTON EN POUDRE. CONDITIONNEMENT SOUHAITÉ: 500 GRAMMES. PRÉCISER LA TEMPÉRATURE DE CONSERVATION. | [6 empty] | GR | 0 | 500 | 20% |  |  | 0 | 0 |  | 0 | 0
12 | - | MILIEU DE LOWENSTEIN-JENSEN | 8054080 | MILIEU EN PENTE LOWENSTEIN-JENSEN | MILIEU EN PENTE LOWENSTEIN-JENSEN EN TUBES À BOUCHON À VIS. TUBE 125X18MM | [6 empty] | TUBES | 28730 | 170 | 20% |  |  | 0 | 0 |  | 0 | 0
13 | - | LAMES DE CONTRÔLES QUALITE POUR MYCOBACTERIES | 8056982 | LAMES CONTROLES MYCOBACTÉRIES | MYCOBACTERIES : LAME DE CONTRÔLE POUR EXAMEN DIRECT | [6 empty] | ML | 400 | 50 | 20% |  |  | 0 | 0 |  | 0 | 0
14 | - | MILIEUX POUR RECHERCHE DE GERMES RESPIRATOIRES EXIGEANTS | 8053485 | GÉLOSE SÉLECTIVE DES BORDETELLA | GÉLOSE SÉLECTIVE BORDETELLA EN BOÎTE DE PÉTRI DIAMÈTRE 90MM. EMBALLAGE PAR 10 OU 20 BOITES | [6 empty] | BOITES | 10 | 10 | 20% |  |  | 0 | 0 |  | 0 | 0
15 | - | RECHERCHE DE SENSIBILITE A L'OPTOCHINE | 8051402 | RECHERCHE DE LA SENSIBILITÉ À L'OPTOCHINE | CARTOUCHE DE DISQUES POUR RECHERCHE DE SENSIBILITÉ À L'OPTOCHINE PROPOSER DIFFERENTS CONDITIONNEMENTS POSSIBLES | [6 empty] | DQ | 10080 | 30 | 20% |  |  | 0 | 0 |  | 0 | 0
16 | - | SEROTYPAGE PAR AGGLUTINATION | 8055265 | IDENTIFICATION ET SEROGROUPAGE DE N. MENINGITIDIS: LATEX CONTRÔLE | IDENTIFICATION ET SEROGROUPAGE DE N. MENINGITIDIS: LATEX CONTRÔLE PROPOSER DIFFERENTS CONDITIONNEMENTS POSSIBLES | [6 empty] | TESTS | 18.9 | 6.3 | 20% |  |  | 0 | 0 |  | 0 | 0
16 | - | SEROTYPAGE PAR AGGLUTINATION | 8051504 | IDENTIFICATION ET SEROGROUPAGE DE N. MENINGITIDIS: LATEX POUR DETECTION D'ANTIGENES SOLUBLES N.MENINGITIDIS A | IDENTIFICATION ET SEROGROUPAGE DE N. MENINGITIDIS: LATEX POUR DETECTION D'ANTIGENES SOLUBLES N.MENINGITIDIS A PROPOSER DIFFERENTS CONDITIONNEMENTS POSSIBLES | [6 empty] | TESTS | 9.45 | 3.15 | 20% |  |  | 0 | 0 |  | 0 | 0
16 | - | SEROTYPAGE PAR AGGLUTINATION | 8051490 | IDENTIFICATION ET SEROGROUPAGE DE N. MENINGITIDIS: LATEX POUR DETECTION D'ANTIGENES SOLUBLES N.MENINGITIDIS B/E.COLI K1 | IDENTIFICATION ET SEROGROUPAGE DE N. MENINGITIDIS: LATEX POUR DETECTION D'ANTIGENES SOLUBLES N.MENINGITIDIS B/E.COLI K1 PROPOSER DIFFERENTS CONDITIONNEMENTS POSSIBLES | [6 empty] | TESTS | 6 | 2 | 20% |  |  | 0 | 0 |  | 0 | 0
16 | - | SEROTYPAGE PAR AGGLUTINATION | 8051537 | IDENTIFICATION ET SEROGROUPAGE DE N. MENINGITIDIS: LATEX POUR DETECTION D'ANTIGENES SOLUBLES N.MENINGITIDIS C | IDENTIFICATION ET SEROGROUPAGE DE N. MENINGITIDIS: LATEX POUR DETECTION D'ANTIGENES SOLUBLES N.MENINGITIDIS C PROPOSER DIFFERENTS CONDITIONNEMENTS POSSIBLES | [6 empty] | TESTS | 12.6 | 3.15 | 20% |  |  | 0 | 0 |  | 0 | 0
17 | - | IDENTIFICATION RAPIDE DE STAPHYLOCOCCUS AUREUS | 8051468 | STAHYLOCOCCUS AUREUS:TEST IDENTIFICATION RAPIDE | STAPHYLOCOCCUS AUREUS:TEST IDENTIFICATION RAPIDE. PRÉCISER LE NOMBRE DE TEST ET LE CONTENU DU KIT :RÉACTIF, CONTRÔLE,HÉMATIES OU LATEX, SUPPORT D'AGGLUTINATION PROPOSER DIFFERENTS CONDITIONNEMENTS POSSIBLES | [6 empty] | TESTS | 8500 | 250 | 20% |  |  | 0 | 0 |  | 0 | 0
18 | - | RECHERCHE DE CHOLERA | 8053237 | CHOLERA : BOUILLON ENRICHISSEMENT ET TRANSPORT | CHOLERA : BOUILLON ENRICHISSEMENT ET TRANSPORT PROPOSER DIFFERENTS CONDITIONNEMENTS POSSIBLES | [6 empty] | TUBES | 225 | 225 | 20% |  |  | 0 | 0 |  | 0 | 0
19 | - | TEST CHROMOGENE POUR RECHERCHE DE BÊTA-LACTAMASE | 8052595 | TEST CHROMOGÈNE POUR RECHERCHE DE BÉTA-LACTAMASE | TEST CHROMOGÈNE POUR RECHERCHE DE BÉTA-LACTAMASE (PRÉCISER LA COMPOSITION DU COFFRET) PROPOSER DIFFERENTS CONDITIONNEMENTS POSSIBLES | [6 empty] | TESTS | 225 | 25 | 20% |  |  | 0 | 0 |  | 0 | 0
20 | - | TEST CHROMOGENE POUR RECHERCHE D'OXYDASE | 8054896 | TEST CHROMOGÈNE POUR RECHERCHE DE L'OXYDASE | TEST CHROMOGÈNE POUR RECHERCHE DE L'OXYDASE (PRÉCISER LA COMPOSITION DU COFFRET) PROPOSER DIFFERENTS CONDITIONNEMENTS POSSIBLES | [6 empty] | TESTS | 750 | 75 | 20% |  |  | 0 | 0 |  | 0 | 0
21 | - | TESTS RAPIDES POUR LE PALUDISME | 8056155 | PALUDISME: MISE EN ÉVIDENCE DES ANTIGÉNES PLASMODIUM (HRP2,LDH) | PALUDISME: MISE EN ÉVIDENCE DES ANTIGÉNES PLASMODIUM (HRP2,LDH) PROPOSER DIFFERENTS CONDITIONNEMENTS POSSIBLES | [6 empty] | TESTS | 60 | 10 | 20% |  |  | 0 | 0 |  | 0 | 0
22 | - | TECHNIQUES D'HEMAGGLUTINATION POUR MYCOLOGIE ET PARASITOLOGIE | 8057114 | CANDIDA : RECHERCHE AC PAR HEMAGGLUTINATION | CANDIDA : RECHERCHE AC PAR HEMAGGLUTINATION. CONDITIONNEMENT SOUHAITÉ: 120 TESTS. PRÉCISER LA COMPOSITION DU KIT. | [6 empty] | TESTS | 500 | 20 | 20% |  |  | 0 | 0 |  | 0 | 0
22 | - | TECHNIQUES D'HEMAGGLUTINATION POUR MYCOLOGIE ET PARASITOLOGIE | 8057307 | AMIBIASE: RECHERCHE D'AC (TEST AU LATEX) | AMIBIASE: RECHERCHE D'AC (TEST AU LATEX). PRÉCISER LA COMPOSITION DU KIT. PROPOSER DIFFERENTS CONDITIONNEMENTS POSSIBLES | [6 empty] | TESTS | 0 | 25 | 20% |  |  | 0 | 0 |  | 0 | 0
23 | - | TEST DE DIAGNOSTIC RAPIDE EN BACTERIOLOGIE | 8251536 | RECHERCHE RAPIDE DES AC ANTI TÉTANOS. | TEST DE RECHERCHE RAPIDE DES ANTICORPS ANTI TÉTANOS POUR ÉVALUATION DU STATUT VACCINAL EN CAS DE PLAIE. CONDITIONNEMENT SOUHAITÉ: 20 TESTS | [6 empty] | TESTS | 3320 | 20 | 20% |  |  | 0 | 0 |  | 0 | 0
24 | - | MILIEUX POUR CULTURE, ISOLEMENT ET CARACTERISATION DES PSEUDOMONAS | 8250715 | BOUILLON ACETAMIDE | MILIEU DE CONFIRMATION DANS LE CONTRÔLE DES EAUX POUR LA DÉTECTION ET LE DÉNOMBREMENT DE PSEUDOMONAS AERUGINOSA SELON LA NORME NF EN ISO 16266. 5ML EN TUBE. DISPONIBILITÉ DES CERTIFICATS DE CONFORMITÉ DE CHAQUE LOT ET D'UN DOSSIER DE VALIDATION DES CONDITIONS DE TRANSPORT (RUPTURE DE LA CHAINE DU FROID). PROPOSER DIFFERENTS CONDITIONNEMENTS POSSIBLES | [6 empty] | TUBES | 56 | 7 | 20% |  |  | 0 | 0 |  | 0 | 0
24 | - | MILIEUX POUR CULTURE, ISOLEMENT ET CARACTERISATION DES PSEUDOMONAS | 8059051 | GÉLOSE KING B | GÉLOSE PERMETTANT LA PRODUCTION DE FLUORESCÉINE PAR CERTAINS PSEUDOMONAS SELON LA NORME NF EN ISO 16266. 5ML EN TUBE. DISPONIBILITÉ DES CERTIFICATS DE CONFORMITÉ DE CHAQUE LOT ET D'UN DOSSIER DE VALIDATION DES CONDITIONS DE TRANSPORT (RUPTURE DE LA CHAINE DU FROID). PROPOSER DIFFERENTS CONDITIONNEMENTS POSSIBLES | [6 empty] | TUBES | 14 | 7 | 20% |  |  | 0 | 0 |  | 0 | 0
24 | - | MILIEUX POUR CULTURE, ISOLEMENT ET CARACTERISATION DES PSEUDOMONAS | 8059030 | GÉLOSE CETRIMIDE | GÉLOSE SÉLECTIVE POUR L'ISOLEMENT ET L'IDENTIFICATION DE PSEUDOMONAS AERUGINOSA SELON LA NORME NF EN ISO 16266. EN BOITE DE PÉTRI DE 55 MM.EMBALLAGE PAR 10 OU 20 BOITES. DISPONIBILITÉ DES CERTIFICATS DE CONFORMITÉ DE CHAQUE LOT ET D'UN DOSSIER DE VALIDATION DES CONDITIONS DE TRANSPORT (RUPTURE DE LA CHAINE DU FROID). | [6 empty] | BOITES | 1380 | 20 | 20% |  |  | 0 | 0 |  | 0 | 0
24 | - | MILIEUX POUR CULTURE, ISOLEMENT ET CARACTERISATION DES PSEUDOMONAS | 8250748 | GÉLOSE NUTRITIVE | GÉLOSE UTILISÉE POUR LA CULTURE DE PSEUDOMONAS AERUGINOSA SELON LA NORME NF EN ISO 16266. EN BOITE DE PÉTRI OU TUBE PRÊT À LIQUÉFIER. DISPONIBILITÉ DES CERTIFICATS DE CONFORMITÉ DE CHAQUE LOT ET D'UN DOSSIER DE VALIDATION DES CONDITIONS DE TRANSPORT (RUPTURE DE LA CHAINE DU FROID). | [6 empty] | FLACONS | 100 | 50 | 20% |  |  | 0 | 0 |  | 0 | 0
25 | - | MILIEUX ET REACTIFS POUR CULTURE, ISOLEMENT ET CARACTERISATION D'ESCHERICHIA COLI ET ENTEROCOQUES | 8250737 | GÉLOSE LACTOSÉEE AU TTC ET AU TERGITOL 7 PAR 20BOITES | GÉLOSE UTILISÉE POUR L'ISOLEMENT ET L'IDENTIFICATION DES ENTÉROCOQUES SELON LA NORME NF EN ISO 7899-2. EN BOITE DE PÉTRI DE 55MM. EMBALLAGE OBLIGATOIRE PAR 20. DISPONIBILITÉ DES CERTIFICATS DE CONFORMITÉ DE CHAQUE LOT ET D'UN DOSSIER DE VALIDATION DES CONDITIONS DE TRANSPORT (RUPTURE DE LA CHAINE DU FROID). | [6 empty] | BOITES | 610 | 10 | 20% |  |  | 0 | 0 |  | 0 | 0
26 | - | MILIEUX ET REACTIFS POUR CULTURE, ISOLEMENT ET CARACTERISATION D'ESCHERICHIA COLI | 8059062 | GÉLOSE B.E.A. (BILE ESCULINE AZIDE) | GÉLOSE UTILISÉE POUR L'ISOLEMENT ET L'IDENTIFICATION DES ENTÉROCOQUES SELON LA NORME NF EN ISO 7899-2. EN FIOLE POUR COULER DE FAÇON EXTEMPORANNÉE LES BOITES. EMBALLAGE PAR 10. DISPONIBILITÉ DES CERTIFICATS DE CONFORMITÉ DE CHAQUE LOT ET D'UN DOSSIER DE VALIDATION DES CONDITIONS DE TRANSPORT (RUPTURE DE LA CHAINE DU FROID). | [6 empty] | BOITES | 60 | 10 | 20% |  |  | 0 | 0 |  | 0 | 0
27 | - | MILIEUX ET REACTIFS POUR CULTURE, ISOLEMENT ET CARACTERISATION DES ENTEROCOQUES INTESTINAUX | 8250759 | MILIEU SLANETZ ET BARTLEY | GÉLOSE SÉLECTIVE POUR LE DÉNOMBREMENT DES ENTÉROCOQUES INTESTINAUX DANS LES EAUX SELON LA NORME NF EN ISO 7899-2. EN BOITE DE PÉTRI DE 55MM. EMBALLAGE PAR 10 OU 20. DISPONIBILITÉ DES CERTIFICATS DE CONFORMITÉ DE CHAQUE LOT ET D'UN DOSSIER DE VALIDATION DES CONDITIONS DE TRANSPORT (RUPTURE DE LA CHAINE DU FROID). | [6 empty] | BOITES | 550 | 10 | 20% |  |  | 0 | 0 |  | 0 | 0
28 | - | MILIEUX POUR DETECTION DE LISTERIA MONOCYTOGENES | 8250760 | DETECTION DE LISTERIA MONOCYTOGENES : MILIEU N°1 SELON OTTAVIANI ET AGOSTI NF 11290-1 | DETECTION DE LISTERIA MONOCYTOGENES : MILIEU N°1 SELON OTTAVIANI ET AGOSTI EN BOITE DE DIAMÈTRE 90MM NF 11290-1 DISPONIBILITÉ DES CERTIFICATS DE CONFORMITÉ DE CHAQUE LOT ET D'UN DOSSIER DE VALIDATION DES CONDITIONS DE TRANSPORT (RUPTURE DE LA CHAINE DU FROID). | [6 empty] | BOITES | 760 | 20 | 20% |  |  | 0 | 0 |  | 0 | 0
28 | - | MILIEUX POUR DETECTION DE LISTERIA MONOCYTOGENES | 8059131 | DETECTION DE LISTERIA MONOCYTOGENES : MILIEU N°2 NF 11290-1 | DETECTION DE LISTERIA MONOCYTOGENES : MILIEU N°2 EN BOITE DE DIAMÈTRE 90MM NF 11290-1 DISPONIBILITÉ DES CERTIFICATS DE CONFORMITÉ DE CHAQUE LOT ET D'UN DOSSIER DE VALIDATION DES CONDITIONS DE TRANSPORT (RUPTURE DE LA CHAINE DU FROID). | [6 empty] | BOITES | 100 | 20 | 20% |  |  | 0 | 0 |  | 0 | 0
29 | - | REACTIFS COMPLEMENTAIRES POUR IDENTIFICATION DE GERMES | 8250599 | REACTIF DE KOVACS | RÉACTIF UTILISÉ POUR LA MISE EN ÉVIDENCE D'ESCHERICHIA COLI DANS LE BOUILLON TRYPTOPHANE PAR LA PRODUCTION D'INDOLE SELON LA NORME NF EN ISO 9308-1. DISPONIBILITÉ DES CERTIFICATS DE CONFORMITÉ DE CHAQUE LOT ET D'UN DOSSIER DE VALIDATION DES CONDITIONS DE TRANSPORT (RUPTURE DE LA CHAINE DU FROID). PROPOSER DIFFERENTS CONDITIONNEMENTS POSSIBLES | [6 empty] | ML | 120 | 30 | 20% |  |  | 0 | 0 |  | 0 | 0
30 | - | REACTIFS POUR APPAREIL DILUFLOW DE MARQUE "INTERSCIENCE" (PROPRIETE CHU) | 8059299 | BOUILLON FRASER 1/2 EN POCHE DE 3L POUR "DILUMAT DE MARQUE INTERSCIENCE ( PROPRIETE CHU) NF 11290-1 | BOUILLON FRASER 1/2 EN POCHE DE 3L POUR "DILUMAT DE MARQUE INTERSCIENCE ( PROPRIETE CHU) NF 11290-1. DISPONIBILITÉ DES CERTIFICATS DE CONFORMITÉ DE CHAQUE LOT ET D'UN DOSSIER DE VALIDATION DES CONDITIONS DE TRANSPORT (RUPTURE DE LA CHAINE DU FROID). | [6 empty] | L | 180 | 9 | 20% |  |  | 0 | 0 |  | 0 | 0
30 | - | REACTIFS POUR APPAREIL DILUFLOW DE MARQUE "INTERSCIENCE" (PROPRIETE CHU) | 8059288 | EAU PEPTONNÉE TAMPONNÉE EN POCHE DE 3L NORME ISO 6887-1 POUR "DILUMAT DE MARQUE INTERSCIENCE" (PROPRIETE CHU) | EAU PEPTONNÉE TAMPONNÉE EN POCHE DE 3L NORME ISO 6887-1 POUR AUTOMATE "DILUMAT DE MARQUE INTERSCIENCE" (PROPRIETE CHU). DISPONIBILITÉ DES CERTIFICATS DE CONFORMITÉ DE CHAQUE LOT ET D'UN DOSSIER DE VALIDATION DES CONDITIONS DE TRANSPORT (RUPTURE DE LA CHAINE DU FROID). | [6 empty] | L | 621 | 9 | 20% |  |  | 0 | 0 |  | 0 | 0
30 | - | REACTIFS POUR APPAREIL DILUFLOW DE MARQUE "INTERSCIENCE" (PROPRIETE CHU) | 8254421 | EAU PEPTONNÉE + POLYSORBATE 80 EN POCHE DE 3L POUR "DILUMAT DE MARQUE INTERSCIENCE" | EAU PEPTONNÉE TAMPONNÉE + POLYSORBATE 80 EN POCHE DE 3L NORME ISO 6887-1 POUR AUTOMATE "DILUMAT DE MARQUE INTERSCIENCE" (PROPRIETE CHU). DISPONIBILITÉ DES CERTIFICATS DE CONFORMITÉ DE CHAQUE LOT ET D'UN DOSSIER DE VALIDATION DES CONDITIONS DE TRANSPORT (RUPTURE DE LA CHAINE DU FROID). | [6 empty] | L | 0 | 9 | 20% |  |  | 0 | 0 |  | 0 | 0
31 | - | AUTRES MILIEUX UTILISES POUR CONTRÔLE DES ALIMENTS | 8058569 | BOUILLON FRASER NF 11290-1 | BOUILLON FRASER EN TUBES DE 10 ML NF 11290-1. DISPONIBILITÉ DES CERTIFICATS DE CONFORMITÉ DE CHAQUE LOT ET D'UN DOSSIER DE VALIDATION DES CONDITIONS DE TRANSPORT (RUPTURE DE LA CHAINE DU FROID). | [6 empty] | TUBES | 40 | 20 | 20% |  |  | 0 | 0 |  | 0 | 0
31 | - | AUTRES MILIEUX UTILISES POUR CONTRÔLE DES ALIMENTS | 8052438 | GELOSE BAIRD PARKER NF ISO 6888-1 | GELOSE BAIRD PARKER NF ISO 6888-1 EN BOITE DIAMETRE 90 MM. DISPONIBILITÉ DES CERTIFICATS DE CONFORMITÉ DE CHAQUE LOT ET D'UN DOSSIER DE VALIDATION DES CONDITIONS DE TRANSPORT (RUPTURE DE LA CHAINE DU FROID). | [6 empty] | BOITES | 220 | 20 | 20% |  |  | 0 | 0 |  | 0 | 0
31 | - | AUTRES MILIEUX UTILISES POUR CONTRÔLE DES ALIMENTS | 8250850 | GELOSE PCA NF EN 4833 | GELOSE PCA EN FLACON 100ML NF EN 4833. DISPONIBILITÉ DES CERTIFICATS DE CONFORMITÉ DE CHAQUE LOT ET D'UN DOSSIER DE VALIDATION DES CONDITIONS DE TRANSPORT (RUPTURE DE LA CHAINE DU FROID). | [6 empty] | FLACONS | 552 | 6 | 20% |  |  | 0 | 0 |  | 0 | 0
31 | - | AUTRES MILIEUX UTILISES POUR CONTRÔLE DES ALIMENTS | 8059302 | GELOSE VBRL NF ISO 4832 | GELOSE VBRL EN FLACON DE 100 ML NF ISO 4832. DISPONIBILITÉ DES CERTIFICATS DE CONFORMITÉ DE CHAQUE LOT ET D'UN DOSSIER DE VALIDATION DES CONDITIONS DE TRANSPORT (RUPTURE DE LA CHAINE DU FROID). | [6 empty] | ML | 342 | 6 | 20% |  |  | 0 | 0 |  | 0 | 0
31 | - | AUTRES MILIEUX UTILISES POUR CONTRÔLE DES ALIMENTS | 8058999 | GELOSE NUTRITIVE ISO 6579 | GELOSE NUTRITIVE EN BOITE DE DIAMTRE 90MM ISO 6579. DISPONIBILITÉ DES CERTIFICATS DE CONFORMITÉ DE CHAQUE LOT ET D'UN DOSSIER DE VALIDATION DES CONDITIONS DE TRANSPORT (RUPTURE DE LA CHAINE DU FROID). | [6 empty] | BOITES | 180 | 20 | 20% |  |  | 0 | 0 |  | 0 | 0
31 | - | AUTRES MILIEUX UTILISES POUR CONTRÔLE DES ALIMENTS | 8250679 | GÉLOSE HEKTOEN NF ISO 6579 | GÉLOSE HEKTOEN NF ISO 6579 BOITE DE DIAMETRE 90 MM. DISPONIBILITÉ DES CERTIFICATS DE CONFORMITÉ DE CHAQUE LOT ET D'UN DOSSIER DE VALIDATION DES CONDITIONS DE TRANSPORT (RUPTURE DE LA CHAINE DU FROID). | [6 empty] | BOITES | 180 | 20 | 20% |  |  | 0 | 0 |  | 0 | 0
31 | - | AUTRES MILIEUX UTILISES POUR CONTRÔLE DES ALIMENTS | 8052493 | MILEU RAPPAPORT NF EN ISO 6579 | MILEU RAPPAPORT EN TUBE DE 10 ML NF EN ISO 6579 | [6 empty] | TUBES | 60 | 20 | 20% |  |  | 0 | 0 |  | 0 | 0
31 | - | AUTRES MILIEUX UTILISES POUR CONTRÔLE DES ALIMENTS | 8059153 | MILIEU CHROMOGENE SELECTIF POUR LA DETECTION ET DENOMBREMENT D'E.COLI B GLUCURONIDASE (+) NF ISO 16649-2 | MILIEU CHROMOGENE SELECTIF POUR LA DETECTION ET DENOMBREMENT D'E.COLI B GLUCURONIDASE (+) EN FLACON 100 ML NF ISO 16649-2. DISPONIBILITÉ DES CERTIFICATS DE CONFORMITÉ DE CHAQUE LOT ET D'UN DOSSIER DE VALIDATION DES CONDITIONS DE TRANSPORT (RUPTURE DE LA CHAINE DU FROID). | [6 empty] | FLACONS | 306 | 6 | 20% |  |  | 0 | 0 |  | 0 | 0
31 | - | AUTRES MILIEUX UTILISES POUR CONTRÔLE DES ALIMENTS | 8055618 | MILIEU SELECTIF POUR L'ISOLEMENT DES SALMONELLA ET SHIGELLA TYPE "XLD" NF EN 6579 | MILIEU SELECTIF POUR L'ISOLEMENT DES SALMONELLA ET SHIGELLA TYPE "XLD" NF EN 6579 EN BOITE DE DIAMETRE 90 MM. DISPONIBILITÉ DES CERTIFICATS DE CONFORMITÉ DE CHAQUE LOT ET D'UN DOSSIER DE VALIDATION DES CONDITIONS DE TRANSPORT (RUPTURE DE LA CHAINE DU FROID). CONDITIONNEMENT OBLIGATOIRE PAR 20. | [6 empty] | BOITES | 120 | 120 | 20% |  |  | 0 | 0 |  | 0 | 0
32 | - | MISE EN EVIDENCE DES PSEUDOMONAS AERUGINOSA | 8250602 | RÉACTIF DE NESSLER | RÉACTIF UTILISÉ POUR LA MISE EN ÉVIDENCE DE PSEUDOMONAS AERUGINOSA DANS LE BOUILLON ACÉTAMIDE SELON LA NORME NF EN ISO 16266. DISPONIBILITÉ DES CERTIFICATS DE CONFORMITÉ DE CHAQUE LOT ET D'UN DOSSIER DE VALIDATION DES CONDITIONS DE TRANSPORT (RUPTURE DE LA CHAINE DU FROID). | [6 empty] | FLACONS | 250 | 250 | 20% |  |  | 0 | 0 |  | 0 | 0
33 | - | REACTIFS POUR SYSTÈME D'INNOCULATION AUTOMATISEE SENSITITRE AIM | 8258740 | BOUCHONS AVEC TETE DOSAGE POUR AIM | BOUCHONS AVEC TETE DOSAGE POUR AIM | [6 empty] | UNITES | 1200 | 100 | 20% |  |  | 0 | 0 |  | 0 | 0
33 | - | REACTIFS POUR SYSTÈME D'INNOCULATION AUTOMATISEE SENSITITRE AIM | 8258739 | BOUILLON MH AVEC TES (CAMBH) | BOUILLON MH AVEC TES (CAMBH) | [6 empty] | TUBES | 16500 | 100 x 11 mL | 20% |  |  | 0 | 0 |  | 0 | 0
33 | - | REACTIFS POUR SYSTÈME D'INNOCULATION AUTOMATISEE SENSITITRE AIM | 8258750 | EAU DISTILLEE 5 ML (100TUBES) | EAU DISTILLEE 5 ML (100TUBES) | [6 empty] | TUBES | 1500 | 100 | 20% |  |  | 0 | 0 |  | 0 | 0
34 | - | CONSOMMABLES DIVERS POUR STOMACHER | 8055640 | BARETTES DE FERMETURE POUR SAC STOMACHER | SACHET DE BARETTES DE FERMETURE | [6 empty] | UNITES | 50 | 50 | 20% |  |  | 0 | 0 |  | 0 | 0
34 | - | CONSOMMABLES DIVERS POUR STOMACHER | 8128132 | SAC POUR STOMACHER | SAC TYPE 400 IONISE 180X300 | [6 empty] | UNITES | 2500 | 2500 | 20% |  |  | 0 | 0 |  | 0 | 0
35 | - | CONSOMMABLES CAPTIFS POUR ULTRATURRAX | 8327933 | FLACONS POUR ULTRATURRAX | FLACONS POUR ULTRATURRAX, BILLES EAU BIO MOL DOUBLE EMBALLAGE STÉRILE | [6 empty] | UNITES | 750 | 50 | 20% |  |  | 0 | 0 |  | 0 | 0
36 | - | CQI PARASITOLOGIE | 8057840 | CONTRÔLE DE QUALITÉ POUR RECHERCHE DE PARASITES DANS LES SELLES | CONTRÔLE DE QUALITÉ POUR RECHERCHE DE PARASITES DANS LES SELLES (PRÉCISER PROPOSER DIFFERENTS CONDITIONNEMENTS POSSIBLES | [6 empty] | ML | 16 | 16 | 20% |  |  | 0 | 0 |  | 0 | 0
37 | - | MILIEUX POUR DETECTION BACILLUS CEREUS | 8059619 | GÉLOSE COMPASS BACILLUS CEREUS | GÉLOSE COMPASS BACILLUS CEREUS EN BOITE DE 90 MM. | [6 empty] | BOITES | 500 | 20 | 20% |  |  | 0 | 0 |  | 0 | 0
38 | - | CONFIRMATION L.MONOCYTOGENES | 3075549 | MILIEU LIQUIDE POUR CONFIRMATION DE LISTERIA MONOCYTOGENES | MILIEU LIQUIDE DESTINÉ À LA CONFIRMATION DE L’ESPÈCE LISTERIA MONOCYTOGENES, À PARTIR D’UNE SEULE COLONIE CARACTÉRISTIQUE OBTENUE SUR COMPASS® LISTERIA AGAR, DANS LE CADRE DES MÉTHODES ALTERNATIVES POUR LA RECHERCHE ET LE DÉNOMBREMENT DE LISTERIA MONOCYTOGENES CERTIFIÉE NF VALIDATION | [6 empty] | BOITES | 80 | 20 | 20% |  |  | 0 | 0 |  | 0 | 0
39 | - | EAU PHYSIOLOGIQUE 0,9 % | 8252288 | EAU PHYSIOLOGIQUE 0,9% | EAU PHYSIOLOGIQUE 0,9% POUR SUSPENSION BACTÉRIENNE, CONDITIONNÉE EN TUBES ET VALIDÉE POUR USAGE DIRECT SUR DENSICHEK PROPOSER DIFFERENTS CONDITIONNEMENTS POSSIBLES | [6 empty] | TUBES | 8200 | 100 | 20% |  |  | 0 | 0 |  | 0 | 0
40 | - | SOLUTION DE CALCOFLUOR | 8254192 | SOLUTION DE CALCOFLUOR | SOLUTION DE CALCOFLUOR POUR COLORATIONS FONGIQUES PROPOSER DIFFERENTS CONDITIONNEMENTS POSSIBLES | [6 empty] | TUBES | 1 | 1 | 20% |  |  | 0 | 0 |  | 0 | 0
41 | - | DUTP MARQUE | 8091167 | TETRAMETHYL-RHODAMINE-5-DUTP | DUTP MARQUE EN TRITC POUR UTILISATION EN MARQUAGE DE SONDE. PROPOSER DIFFERENTS CONDITIONNEMENTS POSSIBLES | [6 empty] | µL | 25 | 25 | 20% |  |  | 0 | 0 |  | 0 | 0
41 | - | DUTP MARQUE | 8090357 | FLUORESCEIN-12-DUTP | DUTP MARQUE EN FITC POUR UTILISATION EN MARQUAGE DE SONDE. PROPOSER DIFFERENTS CONDITIONNEMENTS POSSIBLES | [6 empty] | µL | 25 | 25 | 20% |  |  | 0 | 0 |  | 0 | 0
42 | - | ENZYME PROTEOLYTIQUE TYPE PEPSINE POUR PRETRAITEMENT DES LAMES DE FISH | 8092159 | PEPSINE POUR PRETRAITEMENT DES LAMES FISH | ENZYME PROTEOLYTIQUE PERMETTANT LA DIGESTION DES RESIDUS MEMBRANAIRES. CONDITIONNEMENT DEMANDE: POUDRE LYOPHILYSE: 3,200-4,500 UNITS/MG PROTEIN EN 5 G | [6 empty] | GR | 5 | 5 | 20% |  |  | 0 | 0 |  | 0 | 0
43 | - | MILIEUX DE CULTURE POUR CARYOTYPE SANGUIN ET ANALYSES DE CYTOGENETIQUES REALISEES A PARTIR DE CELLULES DE LIQUIDE AMNIOTIQUE ET DE VILLOSITES CHORIALES | 8093173 | MILIEU DE CULTURE COMPLET AVEC PHA POUR CARYOTYPE SANGUIN | MILIEU DE CULTURE COMPLET AVEC PHA OPTIMISE POUR LA CULTURE COURTE DES LYMPHOCYTES DU SANG PERIPHERIQUE POUR ANALYSE CHROMOSOMIQUE. CE MILIEU COMPREND DU RPMI SUPPLEMENTE AVEC DU SERUM DE VEAU FŒTAL, DE LA L GLUTAMINE, GENTAMICIN ET PHYTOHEMAGGLUTININE M (PHA-M). CONDITIONNEMENT DESIRE: BOUTEILLE DE 100 ML | [6 empty] | ML | 23 | 1 | 20% |  |  | 0 | 0 |  | 0 | 0
43 | - | MILIEUX DE CULTURE POUR CARYOTYPE SANGUIN ET ANALYSES DE CYTOGENETIQUES REALISEES A PARTIR DE CELLULES DE LIQUIDE AMNIOTIQUE ET DE VILLOSITES CHORIALES | 8090040 | MILIEU DE CULTURE COMPLET POUR LA CULTURE DE CELLULES DE LIQUIDE AMNIOTIQUE ET DE VILLOSITES CHORIALES POUR ANALYSE CYTOGENETIQUE | MILIEU DE CULTURE COMPLET POUR LA CULTURE DE CELLULES DE LIQUIDE AMNIOTIQUE ET DE VILLOSITES CHORIALES POUR ANALYSE CYTOGENETIQUE. COMPOSITION DU MILIEU EN MG/L: SALTS 8515, DEXTROSE 880, AMINO ACIDS 804, L-GLUTAMINE 257, POLYPEPTIDES 189, VITAMINS 61, DEOXYRIBONUCLEOSIDES 35, RIBONUCLEOSIDES 35, SODIUM PYRUVATE 97 ,OTHER COMPONENTS 9 ,STEROID 0.0009 ,BOVINE SERUM PROTEINS 12% V/V, PHENOL 10. CONDITIONNEMENT DESIRE: BOUTEILLE DE 500 ML. | [6 empty] | ML | 38 | 1 | 20% |  |  | 0 | 0 |  | 0 | 0
44 | - | MILIEU COMPLET POUR CULTURE DE CELLULE DE MOELLE OSSEUSE ET CELLULES LEUCEMIQUES DU SANG PERIPHERIQUE POUR APPLICATION CYTOGENETIQUE | 8094824 | MILIEU DE CULTURE COMPLET POUR OPTIMISER LA CULTURE ET L’ANALYSE CYTOGENETIQUE DES CELLULES ISSUES DE LA MOELLE OSSEUSE ET DES CELLULES LEUCEMIQUES DU SANG PERIPHERIQUE (LLC). | MILIEU DE CULTURE COMPLET PRET A L'EMPLOI OPTIMISER POUR LA CULTURE ET L’ANALYSE CYTOGENETIQUE DES CELLULES ISSUES DE LA MOELLE OSSEUSE ET DES CELLULES LEUCEMIQUES DU SANG PERIPHERIQUE (LLC). STERILE. PROPOSER TOUS LES CONDITIONNEMENTS DISPONIBLES. | [6 empty] | ML | 30000 | 500 | 20% |  |  | 0 | 0 |  | 0 | 0
45 | - | PRODUITS CHIMIQUES ET CONSOMMABLES POUR APPLICATION CYTOGENETIQUE | 8101089 | COLLAGENASE DE TYPE IV | COLLAGENASE TYPE IV, 0.5-5.0 FALGPA UNITS/MG SOLID, ≥125 CDU/MG SOLID, EQUALITE: POUR ANALYSES, EN POUDRE, POIDS: 100 MILLIGRAMMES | [6 empty] | MG | 0 | 100 | 20% |  |  | 0 | 0 |  | 0 | 0
45 | - | PRODUITS CHIMIQUES ET CONSOMMABLES POUR APPLICATION CYTOGENETIQUE | 8326760 | TAMIS CELLULAIRE 70 µM | TAMIS CELLULAIRE DE POROSITE 70 µM, ADAPTABLES SUR LES TUBES A CENTRIFUGER DE 50 ML AVEC MEMBRANE EN NYLON, STERILES RAYONS GAMMA, NON PYROGENES AVEC LANGUETTE DE PREHENSION. CONDITIONNEMENT SOUHAITE PAR 50 UNITES | [6 empty] | UNITES | 150 | 50 | 20% |  |  | 0 | 0 |  | 0 | 0
45 | - | PRODUITS CHIMIQUES ET CONSOMMABLES POUR APPLICATION CYTOGENETIQUE | 8100472 | FILTRES TAMIS 100µM STERILE | TAMIS CELLULAIRE STÉRILE, GRILLE NYLON 100µM POUR TUBES DE 50ML, EMBALLAGE UNITAIRE. | [6 empty] | UNITES | 0 | 50 | 20% |  |  | 0 | 0 |  | 0 | 0
46 | - | SOLUTION SALINE TAMPONNEE DE HANKS | 8032667 | SOLUTION SALINE DE HANKS (HBSS) | SOLUTION SALINE DE HANKS (HBSS) SANS ROUGE DE PHENOL, AVEC BICARBONATE DE SODIUM, LIQUIDE, STERILE. DIFFERENTS CONDITONNEMENTS SOUHAITES. | [6 empty] | ML | 8500 | 500 | 20% |  |  | 0 | 0 |  | 0 | 0
47 | - | L-GLUTAMINE EN NACL | 3123970 | SOLUTION DE L-GLUTAMINE 200MM DANS NACL | SOLUTION DE L-GLUTAMINE A 200MM DANS UNE SOLUTION DE NACL 0,85%, STERILE, PRETE A L'EMPLOI. | [6 empty] | ML | 500 | 500 | 20% |  |  | 0 | 0 |  | 0 | 0
48 | - | ANTIBIOTIQUES-ANTIFONGIQUES POUR CULTURE CELLULAIRE | 8093446 | SOLUTION PENICILLINE/STREPTOMYCINE/AMPHOTERICINE | SOLUTION DE PENICILLINE (10 000 UI/ML), STREPTOMYCINE (10 000µG/ML) ET AMPHOTERICINE B (25µG/ML) STERILE POUR CULURE CELLULAIRE. CONDTIONNEMENT SOUHAITE: 100ML | [6 empty] | ML | 0 | 100 | 20% |  |  | 0 | 0 |  | 0 | 0
48 | - | ANTIBIOTIQUES-ANTIFONGIQUES POUR CULTURE CELLULAIRE | 8100133 | SOLUTION PENICILLINE/STREPTOMYCINE | SOLUTION DE PENICILLINE (10 000 UI/ML), STREPTOMYCINE (10 000µG/ML), STERILE, POUR CULURE CELLULAIRE. CONDTIONNEMENT SOUHAITE: 100ML | [6 empty] | ML | 600 | 100 | 20% |  |  | 0 | 0 |  | 0 | 0
49 | - | SOLUTION TRYPSINE EDTA EN HBSS | 8100031 | SOLUTION DE TRYPSINE-EDTA 100ML | SOLUTION DE TRYPSINE A 0,5G/L ET EDTA A 0,2G/L DANS DU HBSS, CONTIENT DU ROUGE DE PHENOL, TESTEE POUR LA CULTURE CELLULAIRE. CONDITIONNEMENT SOUHAITE: 100ML | [6 empty] | ML | 1400 | 100 | 20% |  |  | 0 | 0 |  | 0 | 0
50 | - | VERSENE EDTA | 8101158 | VERSENE EDTA 0.02% EN PNB | 02,G/L ACIDE ETHYLENEDIAMINETETRAACETIC (0,53MM) EN PBS, SANS CALCIUM, SANS MAGNESIUM, STERILE POUR CULTURE CELLULAIRE | [6 empty] | ML | 100 | 100 | 20% |  |  | 0 | 0 |  | 0 | 0
51 | - | REVERSES TRANSCRIPTASES | 8110228 | REVERSE TRANSCRIPTASE | REVERSE TRANSCRIPTASE AVEC ACTIVITE RNASE REDUITE ET BONNE STABILITE THERMIQUE ET SENSIBILITE POUR 100 PG D'ARN ET ACTIVITE MAXIMUM A 42°C; 200U/µL. PROPOSER DIFFERENTS CONDITIONNEMENTS POSSIBLES | [6 empty] | KIT | 128 | 4 | 20% |  |  | 0 | 0 |  | 0 | 0
51 | - | REVERSES TRANSCRIPTASES | 8113463 | REVERSE TRANSCRIPTASE A ACTIVITE OPTIMALE A 50°C | REVERSE TRANSCRIPTASE AVEC ACTIVITE RNASE H REDUITE, AYANT UN TEMPS DE DEMI-VIE DE 220MIN A 50°C ET SENSIBILITE POUR 100 PG D'ARN ET ACTIVITE MAXIMUM A 50°C, PURIFIEE A PARTIR DE LA BACTERIE E.COLI EXPRIMANT LE GENE POL DE M-MLV, MUTE POUR AUGMENTER LA STABILITE THERMALE ET LA DEMI-VIE AINSI QUE POUR DIMINUER L'ACTIVITE RNASE H. 200U/µL; PROPOSER DIFFERENTS CONDITIONNEMENTS POSSIBLES | [6 empty] | TESTS | 90 | 10 | 20% |  |  | 0 | 0 |  | 0 | 0
51 | - | REVERSES TRANSCRIPTASES | 8118649 | REVERSE TRANSCRIPTASE A ACTIVITE OPTIMALE A 50°C ET TEMPS D'INCUBATION REDUIT A 10MIN | REVERSE TRANSCRIPTASE AVEC ACTIVITE RNASE H REDUITE, A ACTIVITE MAXIMUM A 50°C, PURIFIEE A PARTIR DE LA BACTERIE E.COLI EXPRIMANT LE GENE POL DE M-MLV, MUTE POUR AUGMENTER LA STABILITE THERMALE ET LA DEMI-VIE AINSI QUE POUR DIMINUER L'ACTIVITE RNASE H, PERMETTANT DE REDUIRE LE TEMPS D'INCUBATION DE LA REACTION DE RT DE <50 MIN A 10MIN. 200U/µL. PROPOSER DIFFERENTS CONDITIONNEMENTS POSSIBLES | [6 empty] | KIT | 6000 | 2000 | 20% |  |  | 0 | 0 |  | 0 | 0
52 | - | RANDOM PRIMERS | 8090380 | RANDOM PRIMER 3µG/µL | RANDOM PRIMERS À UNE CONCENTRATION DE 3 µG/µL DANS 3MM TRIS-HCL (PH 7.0), 0.2 MM EDTA. | [6 empty] | KIT | 54 | 9 | 20% |  |  | 0 | 0 |  | 0 | 0
53 | - | KITS D'EXTRACTION MANUELLES D'ARN OU D'ADN SUR SANG | 8114739 | KIT D'EXTRACTION ADN SUR SANG 200µL 50 REACTIONS | KIT D'EXTRACTION MANUELLE D'ADN POUR VOLUME DE SANG DE 200µL SUR MEMBRANE DE SICILE UTILISABLE PAR CENTRIFUGATION. CONDITIONNEMENT: 50 REACTIONS | [6 empty] | TESTS | 550 | 50 | 20% |  |  | 0 | 0 |  | 0 | 0
53 | - | KITS D'EXTRACTION MANUELLES D'ARN OU D'ADN SUR SANG | 8112642 | KIT D'EXTRACTION ADN SUR SANG 2ML | KIT D'EXTRACTION MANUELLE D'ADN POUR VOLUME DE SANG DE 2ML SUR MEMBRANE DE SICILE UTILISABLE PAR CENTRIFUGATION ; ELUTION ENTRE 120 ET 200µL. PLUSIEURS CONDITIONNEMENTS POSSIBLES | [6 empty] | TESTS | 0 | 20 | 20% |  |  | 0 | 0 |  | 0 | 0
53 | - | KITS D'EXTRACTION MANUELLES D'ARN OU D'ADN SUR SANG | 8113180 | KIT D'EXTRACTION D'ARN POUR 5.106 CELLULES | KIT D'EXTRACTION D'ARN A PARTIR DE CELLULES OU TISSUS. ECHANTILLONS: <5.106 CELLULES OU <30 MG DE TISSUS. UTILISE DES COLONNES A MEMBRANE DE SILICE. VOLUME D'ELUTION COMPRIS ENTRE 40 ET 120µL. CONDITIONNEMENT SOUHAITE: 50 COLONNES | [6 empty] | TESTS | 0 | 50 | 20% |  |  | 0 | 0 |  | 0 | 0
53 | - | KITS D'EXTRACTION MANUELLES D'ARN OU D'ADN SUR SANG | 8112686 | KIT D'EXTRACTION D'ARN POUR 5.106 CELLULES 10 REACTIONS | KIT D'EXTRACTION D'ARN A PARTIR DE CELLULES OU TISSUS. ECHANTILLONS: <5.106 CELLULES OU <30 MG DE TISSUS. UTILISE DES COLONNES A MEMBRANE DE SILICE. VOLUME D'ELUTION COMPRIS ENTRE 40 ET 120µL. CONDITIONNEMENT SOUHAITE: 10 COLONNES | [6 empty] | TESTS | 0 | 10 | 20% |  |  | 0 | 0 |  | 0 | 0
53 | - | KITS D'EXTRACTION MANUELLES D'ARN OU D'ADN SUR SANG | 8111184 | KIT D'EXTRACTION ADN VIRAL SUR SANG 200µL | KIT D'EXTRACTION MANUELLE D'ADN VIRAL POUR VOLUME DE SANG DE 200µL SUR MEMBRANE DE SILICE UTILISABLE PAR CENTRIFUGATION. PLUSIEURS CONDITIONNEMENTS POSSIBLES | [6 empty] | TESTS | 0 | 50 | 20% |  |  | 0 | 0 |  | 0 | 0
54 | - | KITS D'EXTRACTION MANUELLES D'ARN OU D'ADN SUR TISSU FRAIS | 8118718 | KIT D'EXTRACTION D'ADN POUR TISSUS | KIT D'EXTRACTION D'ADN A PARTIR DE TISSUS. QUANTITE MAX DE TISSUS 25MG. COLONNES A MEMBRANE DE SILICE UTILISABLE PAR CENTRIFUGATION. VOLUME D'ELUTION COMPRIS ENTRE 60 ET 200µL. CONDITIONNEMENT SOUHAITE : 10 COLONNES | [6 empty] | TESTS | 40 | 10 | 20% |  |  | 0 | 0 |  | 0 | 0
54 | - | KITS D'EXTRACTION MANUELLES D'ARN OU D'ADN SUR TISSU FRAIS | 8115935 | KIT D'EXTRACTION D'ADN POUR TISSUS | KIT D'EXTRACTION D'ADN A PARTIR DE TISSUS. QUANTITE MAX DE TISSUS 25MG. COLONNES A MEMBRANE DE SILICE UTILISABLE PAR CENTRIFUGATION. VOLUME D'ELUTION COMPRIS ENTRE 60 ET 200µL. CONDITIONNEMENT SOUHAITE : 50 COLONNES | [6 empty] | TESTS | 0 | 50 | 20% |  |  | 0 | 0 |  | 0 | 0
55 | - | KITS D'EXTRACTION D'ADN OU D'ARN SUR COLONNE DE SILICE | 8111639 | KIT D'EXTRACTION POUR ARN SUR SANG EN TUBE PAXGENE | KIT D'EXTRACTION D'ARN HAUT RENDEMENT UTILISABLES AVEC LES ECHANTILLONS PRELEVES SUR TUBES PAXGENE. | [6 empty] | KIT | 1 | 1 | 20% |  |  | 0 | 0 |  | 0 | 0
55 | - | KITS D'EXTRACTION D'ADN OU D'ARN SUR COLONNE DE SILICE | 8113849 | KIT D'EXTRACTION D'ADN A PARTIR DE TISSUS INCLUS EN BLOC DE PARAFFINE | KIT D'EXTRACTION D'ADN A PARTIR DE TISSUS INCLUS EN BLOC DE PARAFFINE. CONDITIONNEMENT SOUHAITE: 50 COLONNES | [6 empty] | TESTS | 0 | 50 | 20% |  |  | 0 | 0 |  | 0 | 0
56 | - | FILTRE AMICOM | 8326963 | UNITE DE FILTRATION ULTRA-0.5ML | UNITE DE FILTRATION ET CONCENTRATION D'ACIDE NUCLEIQUES OU PROTEINES SUR MEMBRANE NMWL DE 30KDA EN TUBES 0,5ML | [6 empty] | UNITES | 768 | 96 | 20% |  |  | 0 | 0 |  | 0 | 0
57 | - | SEPARATION DE LYMPHOCYTES | 8111887 | TUBE DE SEPARATION DES LYMPHOCYTES AVEC MILIEU DE SEPARATION-15ML | TUBE DE SEPARATION DES LYMPHOCYTES DE 15ML CONTENANT DU MILIEU DE SEPARATION DES LYMPHOCYTES A UNE DENSITE DE 1,077 ET UNE MEMBRANE EMPECHANT LE CONTACT ENTRE LE SANG ET LE MILIEU DE SEPARTION. INDIQUER LES DIFFERENTS CONDITIONNEMENTS POSSIBLES. | [6 empty] | TUBES | 90 | 30 | 20% |  |  | 0 | 0 |  | 0 | 0
57 | - | SEPARATION DE LYMPHOCYTES | 8110080 | TUBE DE SEPARATION DES LYMPHOCYTES AVEC MILIEU DE SEPARATION -50ML | TUBE DE SEPARATION DES LYMPHOCYTES DE 50ML CONTENANT DU MILIEU DE SEPARATION DES LYMPHOCYTES A UNE DENSITE DE 1,077 ET UNE MEMBRANE EMPECHANT LE CONTACT ENTRE LE SANG ET LE MILIEU DE SEPARTION. INDIQUER LES DIFFERENTS CONDITIONNEMENTS POSSIBLES. | [6 empty] | TUBES | 396 | 18 | 20% |  |  | 0 | 0 |  | 0 | 0
57 | - | SEPARATION DE LYMPHOCYTES | 8100053 | MILIEU DE SEPARATION DES LYMPHOCYTES | MILIEU DE SEPARATION DES LYMPHOCYTES AVEC UNE DENSITE DE 1,077. INDIQUER LES DIFFERENTS CONDITIONNEMENTS POSSIBLES. | [6 empty] | ML | 26500 | 500 | 20% |  |  | 0 | 0 |  | 0 | 0
58 | - | REACTIF DE LYSE DE GLOBULE ROUGE | 8110104 | TAMPON DE LYSE DES GLOBULES ROUGES | TAMPON DE LYSE DES GLOBULES ROUGES, CONDITIONNEMENT OBLIGATOIRE EN BOUTEILLE D'1L. | [6 empty] | L | 265 | 1 | 20% |  |  | 0 | 0 |  | 0 | 0
59 | - | KIT POUR PCR MULTIPLEX | 8111990 | KIT POUR PCR MULTIPLEX | KIT CONTENANT TAQ DNA POLYMERASE OPTIMISEE POUR LA REALISATION DE PCR MULTIPLEXEES PERMETTANT UNE MISE AU POINT RAPIDE ET SIMPLE DE PCR MULTIPLEX . ENZYME HOT-START. CONTIENT LE MIX 2X PRET A L'EMPLOI ET LE TAMPON 5X PERMETTANT L'AMPLIFICATION DE SEQUENCES DIFFICILES. CONCENTRATION 5U/µL. CONDITIONNEMENT SOUHAITE: 100 REACTIONS. | [6 empty] | TESTS | 700 | 100 | 20% |  |  | 0 | 0 |  | 0 | 0
60 | - | MILIEUX REACTIONNELS POUR PCR SUR ROTORGENE | 8112868 | MIX DE PCR 2X "NO ROX"PRET A L'EMPLOI | MIX PCR 2X PRET A L'EMPLOI CONTENANT TAQ POLYMERASE "HOT GOLDSTART" , DNTPS (DONT DUTP), MGCL2, URACIL-N-GLYCOSYLASEKCL ET TRIS-HCL. CONDITIONNEMENT 1X5ML SOIT 200 REACTIONS | [6 empty] | TESTS | 1500 | 750 | 20% |  |  | 0 | 0 |  | 0 | 0
61 | - | MARQUEURS DE TAILLE PCR PETITES TAILLES REPARTIS SUR 6 BANDES | 8110330 | MARQUEURS TAILLE PCR (50-1000) | MARQUEURS DE POIDS MOLECULAIRE COMPRENANT 6 BANDES D'INTENSITE EGALES (50, 145, 300, 500, 750 ET 1000PB). CONDITIONNEMENT: 250µL | [6 empty] | µL | 4500 | 250 | 20% |  |  | 0 | 0 |  | 0 | 0
62 | - | MARQUEURS DE TAILLE PCR PETITES TAILLES REPARTIS SUR 10 BANDES | 3124101 | ECHELLE DE POIDS MOLECULAIRE 100 A 3000 PB | MARQUEURS DE POIDS MOLECULAIRE COMPRENANT 10 BANDES D'INTENSITE EGALE ENTRE 100 ET 3000PB. RESOLUTION OPTIMALE SUR GELS DE POLYACRYLAMIDE. CONDITIONNEMENT 50µG. MARQUEURS DE MIGRATION XYLÈNE CYANOL FF, BLEU DE BROMOPHÉNOL, ORANGE G | [6 empty] | µG | 1 | 1 | 20% |  |  | 0 | 0 |  | 0 | 0
63 | - | MARQUEURS DE TAILLE PCR GRANDE TAILLES | 8114604 | MARQUEURS TAILLE PCR JUSQU'A 12KB | MARQUEURS DE POIDS MOLECULAIRE POUR PCR PERMETTANT UNE VISUALISATION DES TAILLE 200PB A 12KB | [6 empty] | µG | 250 | 250 | 20% |  |  | 0 | 0 |  | 0 | 0
64 | - | DNASE A | 8111082 | DNASE A RECOMBINANTE RNASE FREE 10 000U | DNASE A RECOMBINANTE RNASE FREE 10 000U | [6 empty] | UNITES | 50000 | 10000 | 20% |  |  | 0 | 0 |  | 0 | 0
65 | - | RNASE A | 8112074 | RNASE A 17 5000U | RNASE A 17 5000U CONDITIONNEMENT 2X1,25 ML (100MG/ML) | [6 empty] | KIT | 20000 | 10000 | 20% |  |  | 0 | 0 |  | 0 | 0
66 | - | EXONUCLEASE ET PHOSPHATASE ALCALINE | 8114502 | EXONUCLEASE I 4000U 20U/µL | EXONUCLEASE 20U/µL UTILISABLE POUR PURIFICATION DE PCR AVANT SEQUENCAGE EN COMBINAISON AVEC UNE PHOSPHATASE | [6 empty] | UNITES | 16000 | 4000 | 20% |  |  | 0 | 0 |  | 0 | 0
66 | - | EXONUCLEASE ET PHOSPHATASE ALCALINE | 8114499 | ALKALINE PHOSPHATASE THERMOSENSIBLE | PHOSPHATASE ALCALINE 1U/µL UTILISABLE AVANT SEQUENCAGE EN COMBINAISON AVEC UNE PHOSPHATASE | [6 empty] | UNITES | 2000 | 1000 | 20% |  |  | 0 | 0 |  | 0 | 0
67 | - | REACTIFS POUR LA CULTURE COURTE DE CELLULES DE LIQUIDE AMNIOTIQUE POUR ANALYSE CYTOGENETIQUE | 8090233 | SOLUTION DE COLCHICINE POUR BLOCAGE DES CULTURES EN METAPHASE | SOLUTION DE HANK'S BALANCED SALT SOLUTION CONTENANT DE LA COLCHICINE. CONCENTRATION VOULUE: 10 µG/ML. CONDITIONNEMENT SOUHAITE: BOUTEILLE DE 10 ML | [6 empty] | ML | 400 | 10 | 20% |  |  | 0 | 0 |  | 0 | 0
68 | - | TAQ POLYMERASE ET TAMPONS COMPLEMENTAIRES POUR AMPLIFICATION DES REGIONS RICHES EN GC | 8117919 | TAQ DNA POLYMERASE POUR REGIONS RICHES EN GC | TAQ DNA POLYMERASE ISSUE DE PYROLOBUS FUMARIUS, FORMULEE POUR L'AMPLIFICATION DES REGIONS RICHES EN GC, ROBUSTE, THERMOSTABLE (4H À 95°C), FOURNIE AVEC UN TUBE DE MGSO4 50MM ET 2 TAMPONS 5X (UN POUR LES REGIONS GENOMIQUES RICHES EN GC, UN POUR LES ADN MOINS COMPLEXES) CONCENTRATION : 2U/µL CONDITIONNEMENT SOUHAITE : 200 REACTIONS | [6 empty] | TESTS | 600 | 200 | 20% |  |  | 0 | 0 |  | 0 | 0
68 | - | TAQ POLYMERASE ET TAMPONS COMPLEMENTAIRES POUR AMPLIFICATION DES REGIONS RICHES EN GC | 8111843 | PCR ENHANCER | ENSEMBLE DE SOLUTIONS PERMETTANT D'OPTIMISER LES PCR DES REGIONS GENOMIQUES RICHES EN GC, COMPOSE D'UNE SOLUTION PCR ENHANCER 10X, DE MGSO4 50MM ET D'UN TAMPON PCR 10X CONDITIONNEMENT SOUHAITE : 250 REACTIONS | [6 empty] | TESTS | 500 | 250 | 20% |  |  | 0 | 0 |  | 0 | 0
69 | - | KIT TAQ POLYMERASE AVEC TAMPON REACTIONNEL-DE CHARGE | 8112857 | KIT TAQ DNA POLYMERASE 500U + TAMPON REACTIONNEL ET DE CHARGEMENT AVEC MGCL2 | KIT CONTENANT TAQ DNA POLYMERASE (CONCENTRATION 5U/µL) + TAMPON REACTIONNEL CONTENANT 25MM DE MGCL2 ET 2 INDICATEURS DE MIGRATION (BLEU ET JAUNE) APRES CHARGEMENT SUR GEL DE MIGRATION. LE KIT CONTIENT AUSSI UN TAMPON REACTIONNEL CONTENANT 25MM DE MGCL2 SANS INDICATEURS DE MIGRATION. CONDITIONNEMENT SOUHAITE: 500 UNITES DE TAQ POLYMERASE | [6 empty] | UNITES | 3000 | 500 | 20% |  |  | 0 | 0 |  | 0 | 0
69 | - | KIT TAQ POLYMERASE AVEC TAMPON REACTIONNEL-DE CHARGE | 8116122 | KIT TAQ DNA POLYMERASE 500U + TAMPON REACTIONNELE ET DE CHARGEMENT SANS MGCL2 | KIT CONTENANT TAQ DNA POLYMERASE (CONCENTRATION 5U/µL) + TAMPON REACTIONNEL SANS MGCL2 CONTENANT 2 INDICATEURS DE MIGRATION (BLEU ET JAUNE) APRES CHARGEMENT SUR GEL DE MIGRATION. LE KIT CONTIENT AUSSI UN TAMPON REACTIONNEL SANS INDICATEURS DE MIGRATION ET UN TUBE AVEC 25MM DE MGCL2. CONDITIONNEMENT SOUHAITE: 500 UNITES DE TAQ POLYMERASE | [6 empty] | UNITES | 2500 | 500 | 20% |  |  | 0 | 0 |  | 0 | 0
70 | - | PURIFICATION PCR EN COLONNES | 8111559 | KIT DE PURIFICATION DE PRODUITS DE PCR JUSQU'À 4KB | KIT DE PURIFICATION DE PRODUITS DE PCR. PERMET DE PURIFIER DES FRAGMENTS COMPRIS ENTRE 70 PB ET 4 KB. UTILISE DES COLONNES A MEMBRANE DE SILICE. ELUTION DANS DES FAIBLES VOLUMES. CONDITIONNEMENT SOUHAITE: 250 COLONNES | [6 empty] | TESTS | 1000 | 250 | 20% |  |  | 0 | 0 |  | 0 | 0
70 | - | PURIFICATION PCR EN COLONNES | 8073540 | COLONNE DE PURIFICATION DES PRODUITS DE PCR | COLONNE POUR PURIFICATION DES PRODUITS PCR PAR FILTRATION DU GEL, PERMETTANT DE SEPARER LES PRODUITS DE PCR, DES PRIMERS (<20-MERS) ET DES NUCLÉOTIDES RÉSIDUELS. PROTOCOLE REALISE EN MOINS DE 5MIN. CONDITIONNEMENT : 50 COLONNES | [6 empty] | TESTS | 0 | 50 | 20% |  |  | 0 | 0 |  | 0 | 0
71 | - | REACTIFS POUR TRI MAGNETIQUES DE CELLULES | 8234548 | BILLES COATEES AVEC ANTI CD3 | BILLES MAGNETIQUES COATEES ANTI CD3 POUR UTILISATION SUR SANG TOTAL OU MOELLE | [6 empty] | KIT | 2 | 2 | 20% |  |  | 0 | 0 |  | 0 | 0
71 | - | REACTIFS POUR TRI MAGNETIQUES DE CELLULES | 8234559 | COLONNES DE SEPARATION | COLONNE DE SEPRATION POUR TRI CELLULAIRE A L'AIDE DE BILLES MAGNETIQUES | [6 empty] | KIT | 0 | 25 | 20% |  |  | 0 | 0 |  | 0 | 0
71 | - | REACTIFS POUR TRI MAGNETIQUES DE CELLULES | 8234560 | KIT DE TRI CELLULAIRE SUR SANG TOTAL | KIT POUR EFFECTUER LA SEPARATION DES CELLULES PAR TRI MAGNETIQUE A PARTIR DE SANG TOTAL. | [6 empty] | KIT | 10 | 10 | 20% |  |  | 0 | 0 |  | 0 | 0
71 | - | REACTIFS POUR TRI MAGNETIQUES DE CELLULES | 8234570 | BSA SOLUTION STOCK POUR TRI CELLULAIRE | SOLUTION DE BSA 20X CONCENTREE POUR TRI DE CELLULES | [6 empty] | KIT | 450 | 450 | 20% |  |  | 0 | 0 |  | 0 | 0
71 | - | REACTIFS POUR TRI MAGNETIQUES DE CELLULES | 8234581 | SOLUTION DE RINCAGE POUR TRI CELLULAIRE | SOLUTION DE RINCAGE POUR TRI DE CELLULES | [6 empty] | KIT | 1 | 1 | 20% |  |  | 0 | 0 |  | 0 | 0
72 | - | OLIGONUCLEOTIDES A FAÇON | 8116086 | OUVERTURE COMPTE DE SYNTHESE D' OLIGONUCLEOTIDES A FACON | SYNTHESE D'OLIGONUCLEOTIDES A FAÇON, SIMPLE, FLUORESCENT, SONDES D'HYBRIDATION POUR LIGHTCYCLER, SONDES DOUBLE MARQUAGE. | [6 empty] | KIT | 0 | 1 | 20% |  |  | 0 | 0 |  | 0 | 0
72 | - | OLIGONUCLEOTIDES A FAÇON | 8116100 | PREPAIEMENT D'UNE QUANTITE DE BASES SUR COMPTE INTERNET | POSSIBILITE D'AVOIR UN COMPTE INTERNET PREPAYE POUR POUVOIR COMMANDER DES OLIGONUCLEOTIDES MARQUES OU NON, PURIFIES OU NON ; DES SONDES D'HYDROLYSES | [6 empty] | KIT | 16 | 1 | 20% |  |  | 0 | 0 |  | 0 | 0
73 | - | TAMPONS ET CONSOMMABLES DIVERS POUR BIOLOGIE MOLECULAIRE | 8070418 | TAMPON TBE 10X | TBE 10 X CONDITIONNEMENT 1L | [6 empty] | L | 20 | 1 | 20% |  |  | 0 | 0 |  | 0 | 0
73 | - | TAMPONS ET CONSOMMABLES DIVERS POUR BIOLOGIE MOLECULAIRE | 8101646 | TAMPON TE 1X LOW EDTA | TAMPON TRIS-HCL 10MM PH 8 EDTA 0,1MM QUALITE BIOLOGIE MOLECULAIRE UTILISABLE POUR ELUTION ET DILUTION DES ACIDES NUCLEIQUES CONDITIONNEMENT SOUHAITE : 100ML | [6 empty] | ML | 0 | 100 | 20% |  |  | 0 | 0 |  | 0 | 0
73 | - | TAMPONS ET CONSOMMABLES DIVERS POUR BIOLOGIE MOLECULAIRE | 8118070 | TAMPON TRIS-HCL 10MM PH 8.5 | TAMPON TRIS-HCL 10MM PH 8,5 QUALITE BIOLOGIE MOLECULAIRE UTILISABLE POUR ELUTION ET DILUTION DES ACIDES NUCLEIQUES | [6 empty] | ML | 500 | 500 | 20% |  |  | 0 | 0 |  | 0 | 0
73 | - | TAMPONS ET CONSOMMABLES DIVERS POUR BIOLOGIE MOLECULAIRE | 8111592 | TAMPON TRIS-HCL 1M PH7 | TAMPON TRIS-HCL 1M PH7 QUALITE BIOLOGIE MOLECULAIRE CONDITIONNEMENT SOUHAITE : 100ML | [6 empty] | ML | 100 | 100 | 20% |  |  | 0 | 0 |  | 0 | 0
73 | - | TAMPONS ET CONSOMMABLES DIVERS POUR BIOLOGIE MOLECULAIRE | 8261595 | TAMPON TAE 10X | TAMPON TAE 10X POUR ELECTROPHORESE DGGE. CONDITIONNEMENT : 1L | [6 empty] | L | 49 | 1 | 20% |  |  | 0 | 0 |  | 0 | 0
73 | - | TAMPONS ET CONSOMMABLES DIVERS POUR BIOLOGIE MOLECULAIRE | 8075218 | EDTA 0.5M PH8 LIQUIDE 500ML RNASE FREE | EDTA 0.5M PH8 LIQUIDE 500ML RNASE FREE | [6 empty] | L | 26 | 1 | 20% |  |  | 0 | 0 |  | 0 | 0
73 | - | TAMPONS ET CONSOMMABLES DIVERS POUR BIOLOGIE MOLECULAIRE | 8111592 | TRIS/HCL 1M, SOLUTION PH 7.0 100ML | TRIS/HCL 1M, SOLUTION PH 7.0 100ML | [6 empty] | ML | 100 | 100 | 20% |  |  | 0 | 0 |  | 0 | 0
73 | - | TAMPONS ET CONSOMMABLES DIVERS POUR BIOLOGIE MOLECULAIRE | 8112835 | ULTRA PURE DNASE/RNASE FREE WATER | ULTRA PURE DNASE/RNASE FREE WATER | [6 empty] | L | 17 | 1 | 20% |  |  | 0 | 0 |  | 0 | 0
73 | - | TAMPONS ET CONSOMMABLES DIVERS POUR BIOLOGIE MOLECULAIRE | 8118897 | SOLUTION DE DÉCONTAMINATION AUX RNASES DE TYPE RNASEZAP | SOLUTION DE DÉCONTAMINATION AUX RNASES DE TYPE RNASEZAP | [6 empty] | L | 2 | 2 | 20% |  |  | 0 | 0 |  | 0 | 0
73 | - | TAMPONS ET CONSOMMABLES DIVERS POUR BIOLOGIE MOLECULAIRE | 8115764 | LINGETTES DE DECONTAMINATION AUX RNASES | RECHARGE DE LINGETTES DE DÉCONTAMINATION AUX RNASES RNASEZAP™ | [6 empty] | L | 3 | 3 | 20% |  |  | 0 | 0 |  | 0 | 0
74 | - | REACTIFS COMPLEMENTAIRES POUR BIOLOGIE MOLECULAIRE | 8111617 | BETAINE 5M POUR PCR | BETAINE 5M EN SOLUTION POUR PCR QUALITE BIOLOGIE MOLECULAIRE CONDITIONNEMENT SOUHAITE : 1,5ML | [6 empty] | ML | 4.5 | 1.5 | 20% |  |  | 0 | 0 |  | 0 | 0
74 | - | REACTIFS COMPLEMENTAIRES POUR BIOLOGIE MOLECULAIRE | 8090266 | TAMPON SSC 20X | TAMPON SSC, CONCENTRATION:20X, GRADE: BIOLOGIE MOLECULAIRE | [6 empty] | L | 3 | 1 | 20% |  |  | 0 | 0 |  | 0 | 0
74 | - | REACTIFS COMPLEMENTAIRES POUR BIOLOGIE MOLECULAIRE | 8101067 | TWEEN 20 | TWEEN 20, LIQUIDE VISQUEUX, GRADE: BIOLOGIE MOLECULAIRE. CONDITIONNEMENT 100ML | [6 empty] | ML | 900 | 100 | 20% |  |  | 0 | 0 |  | 0 | 0
75 | - | TAMPON DE CHARGE | 8114568 | TAMPON DE CHARGE 6X | TAMPON DE CHARGE 6X POUR ACIDES NUCLEIQUES UTILISABLE SUR GELS D'AGAROSE ET D'ACRYLAMIDE AVEC BLEU DE BROMOPHENOL ET XYLENE CYANOL FF. CONDITIONNEMENT : 5X1ML | [6 empty] | KIT | 2 | 1 | 20% |  |  | 0 | 0 |  | 0 | 0
76 | - | DESOXYNUCLEOTIDES | 8110320 | DUTP 100MM | SOLUTION DE DUTP A UNE CONCENTRATION DE 100MM, SANS DNASE, RNASE ET ACTIVITE ENZYMATIQUE DETECTEES. COMPATIBLE POUR DES PCR LONG RANGE. QUANTITE: 25µMOLES | [6 empty] | µmoles | 0.5 | 0.25 | 20% |  |  | 0 | 0 |  | 0 | 0
76 | - | DESOXYNUCLEOTIDES | 8131320 | MIX DE DNTP 10MM | PREMIX DE DNTPS A 10MM POUR UTILISATION EN PCR | [6 empty] | mmoles | 3 | 0.2 | 20% |  |  | 0 | 0 |  | 0 | 0
76 | - | DESOXYNUCLEOTIDES | 8114659 | MIX DE DNTP 100MM | PREMIX DE DNTPS A 100MM POUR UTILISATION EN PCR | [6 empty] | mmoles | 2 | 1 | 20% |  |  | 0 | 0 |  | 0 | 0
76 | - | DESOXYNUCLEOTIDES | 8110308 | D CTP : CONCENTRATION 100 MMOLAIRES | SOLUTION DE DCTP A UNE CONCENTRATION DE 100MM, SANS DNASE, RNASE ET ACTIVITE ENZYMATIQUE DETECTEES. COMPATIBLE POUR DES PCR LONG RANGE. QUANTITE: 25µMOLES | [6 empty] | mmoles | 0 | 2 | 20% |  |  | 0 | 0 |  | 0 | 0
76 | - | DESOXYNUCLEOTIDES | 8110319 | D GTP : CONCENTRATION 100 MMOLAIRES | SOLUTION DE DGTP A UNE CONCENTRATION DE 100MM, SANS DNASE, RNASE ET ACTIVITE ENZYMATIQUE DETECTEES. COMPATIBLE POUR DES PCR LONG RANGE. QUANTITE: 25µMOLES | [6 empty] | mmoles | 3 | 3 | 20% |  |  | 0 | 0 |  | 0 | 0
76 | - | DESOXYNUCLEOTIDES | 8110749 | D ATP CONC. 100MMOL | SOLUTION DE DATP A UNE CONCENTRATION DE 100MM, SANS DNASE, RNASE ET ACTIVITE ENZYMATIQUE DETECTEES. COMPATIBLE POUR DES PCR LONG RANGE. QUANTITE: 25µMOLES | [6 empty] | mmoles | 4 | 4 | 20% |  |  | 0 | 0 |  | 0 | 0
77 | - | REACTIFS ET CONSOMMABLES POUR LIGHT CYCLER | 8115061 | KIT HRM-PCR COMPATIBLE AVEC LE LIGHTCYCLER 480 : POUR 1000 TESTS | KIT HRM-PCR COMPATIBLE AVEC LE LIGHTCYCLER 480 : POUR 500 TESTS | [6 empty] | TESTS | 0 | 500 | 20% |  |  | 0 | 0 |  | 0 | 0
77 | - | REACTIFS ET CONSOMMABLES POUR LIGHT CYCLER | 8115061 | REACTIF FLUORESCENT SATURANT POUR HRM COMPATIBLE AVEC LIGHTCYCLER 480 POUR 1000 TESTS | REACTIF FLUORESCENT SATURANT POUR HRM COMPATIBLE AVEC LIGHTCYCLER 480. CONDITIONNEMENT: 1000 TESTS | [6 empty] | TESTS | 0 | 500 | 20% |  |  | 0 | 0 |  | 0 | 0
77 | - | REACTIFS ET CONSOMMABLES POUR LIGHT CYCLER | 8110964 | REACTIFS POUR RECHERCHE MUTATION FACTEUR II (PROTHROMBINE) COMPATIBLES AVEC LIGHTCYCLER PRO | KIT DE REACTIFS PERMETTANT DE DEFINIR LE GENOTYPE DE LA MUTATION PONCTUELLE G.20210G>A DU GENE DU FACTEUR II HUMAIN A PARTIR D'ADN EXTRAIT DE SANG TOTAL. COMPATIBLE AVEC L'INSTRUMENT LIGHTCYCLER PRO. REACTIFS CE-IVD. CONDITIONNEMENT SOUHAITE : 64 REACTIONS | [6 empty] | REACTIONS | 5000 | 500 | 20% |  |  | 0 | 0 |  | 0 | 0
77 | - | REACTIFS ET CONSOMMABLES POUR LIGHT CYCLER | 8110975 | REACTIFS POUR RECHERCHE MUTATION FACTEUR V (LEIDEN) COMPATIBLES AVEC LIGHTCYCLER PRO | KIT DE REACTIFS PERMETTANT DE DEFINIR LE GENOTYPE DE LA MUTATION PONCTUELLE P.ARG506GLN DU GENE DU FACTEUR V HUMAIN (MUTATION LEIDEN) A PARTIR D'ADN EXTRAIT DE SANG TOTAL. COMPATIBLE AVEC L'INSTRUMENT LIGHTCYCLER PRO. REACTIFS CE-IVD. CONDITIONNEMENT SOUHAITE : 64 REACTIONS. | [6 empty] | REACTIONS | 5000 | 500 | 20% |  |  | 0 | 0 |  | 0 | 0
77 | - | REACTIFS ET CONSOMMABLES POUR LIGHT CYCLER | 3180995 | REACTIFS POUR RECHERCHE MUTATIONS HFE COMPATIBLES AVEC LIGHTCYCLER PRO | KIT DE REACTIFS PERMETTANT DE DEFINIR LE GENOTYPE DES VARIATIONS DU GENE HFE P.H63D ET C282Y A PARTIR D'ADN EXTRAIT DE SANG TOTAL; COMPATIBLE AVEC L'INSTRUMENT LIGHTCYCLER PRO. REACTIFS CE-IVD. CONDITIONNEMENT SOUHAITE : 96 REACTIONS | [6 empty] | TESTS | 96 | 96 | 20% |  |  | 0 | 0 |  | 0 | 0
77 | - | REACTIFS ET CONSOMMABLES POUR LIGHT CYCLER | 3095091 | REACTIFS POUR RECHERCHE MUTATIONS MTHFR COMPATIBLES AVEC LIGHTCYCLER PRO | KIT DE REACTIFS PERMETTANT DE DEFINIR LE GENOTYPE DE LA MUTATION PONCTUELLE C677T DU GENE MTHFR A PARTIR D'ADN EXTRAIT DE SANG TOTAL. COMPATIBLE AVEC L'INSTRUMENT LIGHTCYCLER PRO. REACTIFS CE-IVD. CONDITIONNEMENT SOUHAITE : 64 REACTIONS. | [6 empty] | TESTS | 256 | 64 | 20% |  |  | 0 | 0 |  | 0 | 0
77 | - | REACTIFS ET CONSOMMABLES POUR LIGHT CYCLER | 8110352 | LC FAST START DNA MASTER HY PR | KIT DE REACTIFS PERMETTANT LA REALISATION DE PCR QUANTITATIVE FLUORESCENTE REPOSANT SUR L'UTILISATION DE 2 SONDES D'HYBRIDATION DANS L'INSTRUMENT LIGHTCYCLER 2.0. KITS CONTENANT UNE ENZYME HOT-START, LE TAMPON DE REACTION, SOLUTION STOCK MGCL2 ET DE L'EAU. CONDITIONNEMENT SOUHAITE : 96 REACTIONS DE 20µL | [6 empty] | REACTIONS | 2500 | 500 | 20% |  |  | 0 | 0 |  | 0 | 0
77 | - | REACTIFS ET CONSOMMABLES POUR LIGHT CYCLER | 8061643 | LIGHT CYCLER FASTSTART DNA MASTER HYBR | KIT DE REACTIFS PERMETTANT LA REALISATION DE PCR QUANTITATIVE FLUORESCENTE REPOSANT SUR L'UTILISATION DE 2 SONDES D'HYBRIDATION DANS L'INSTRUMENT LIGHTCYCLER 2.0. KITS CONTENANT UNE ENZYME HOT-START, LE TAMPON DE REACTION, SOLUTION STOCK MGCL2 ET DE L'EAU. CONDITIONNEMENT SOUHAITE : 480 REACTIONS DE 20µL | [6 empty] | REACTIONS | 0 | 500 | 20% |  |  | 0 | 0 |  | 0 | 0
77 | - | REACTIFS ET CONSOMMABLES POUR LIGHT CYCLER | 8115061 | KIT HRM PCR COMPATIBLE LIGHT CYCLER | KIT DE REACTIFS PERMETTANT LA REALISATION DE PCR QUANTITATIVE FLUORESCENTE REPOSANT SUR L'UTILISATION DE SONDES D'HYDROLYSE (TAQMAN) DANS L'INSTRUMENT LIGHTCYCLER 2.0. KITS CONTENANT UNE ENZYME HOT-START, LE TAMPON DE REACTION ET DE L'EAU. CONDITIONNEMENT SOUHAITE : 480 REACTIONS DE 20µL | [6 empty] | TESTS | 0 | 500 | 20% |  |  | 0 | 0 |  | 0 | 0
77 | - | REACTIFS ET CONSOMMABLES POUR LIGHT CYCLER | 8110341 | CAPILLAIRES POUR LIGHT CYCLER | CAPILLAIRES EN VERRE 20µL COMPATIBLES AVEC L'INSTRUMENT LIGHTCYCLER 2.0. CONDITIONNEMENT SOUHAITE : 5 BOITES DE 96 CAPILLAIRES | [6 empty] | CAPILLAIRES | 4000 | 500 | 20% |  |  | 0 | 0 |  | 0 | 0
77 | - | REACTIFS ET CONSOMMABLES POUR LIGHT CYCLER | 8110363 | KIT DE REACTIFS POUR PCR QUANTITATIVE UTLISANT LA TECHNOLOGIE FRET | KIT DE REACTIFS POUR PCR QUANTITATIVE UTLISANT LA TECHNOLOGIE FRET. COMPATIBLE AVEC APPAREIL LIGHT CYCLER. PROPOSER TOUS LES KITS POSSIBLES POUR APPAREILS LIGHT-CYCLER 2.0 ET LIGHT-CYCLER 480.CONDITONNEMENT/ 480 TESTS | [6 empty] | TESTS | 1500 | 500 | 20% |  |  | 0 | 0 |  | 0 | 0
77 | - | REACTIFS ET CONSOMMABLES POUR LIGHT CYCLER | 8110396 | KITS REACTIFS PCR POUR APPLICATION EN SYBR GREEN | KIT DE REACTIFS POUR PCR QUANTITATIVE EN UTILISANT LE SYBR GREEN. COMPATIBLE AVEC LIGHT CYCLER. CONDITIONNEMENT 480 TESTS | [6 empty] | TESTS | 1000 | 500 | 20% |  |  | 0 | 0 |  | 0 | 0
77 | - | REACTIFS ET CONSOMMABLES POUR LIGHT CYCLER | 8114207 | MASTERMIX SYBRGREEN POUR LIGHT CYCLER 480 500 TESTS | MASTERMIX SYBRGREEN COMPATIBLE AVEC UTILISATION SUR LIGHTCYCLER 480 | [6 empty] | KIT | 500 | 500 | 20% |  |  | 0 | 0 |  | 0 | 0
77 | - | REACTIFS ET CONSOMMABLES POUR LIGHT CYCLER | 8114193 | REACTIFS DE PCR QUANTITATIVE PAR SONDES D'HYDROLYSE (TAQMAN) COMPATIBLES AVEC LIGHTCYCLER (500 REACTIONS) | KIT DE REACTIFS PERMETTANT LA REALISATION DE PCR QUANTITATIVE FLUORESCENTE REPOSANT SUR L'UTILISATION DE SONDES D'HYDROLYSE (TAQMAN) DANS LES INSTRUMENTS LIGHTCYCLER. KITS CONTENANT UN MIX HOT-START PRÊT A L'EMPLOI (2X) ET DE L'EAU. CONDITIONNEMENT SOUHAITE : 5X1ML | [6 empty] | REACTIONS | 0 | 500 | 20% |  |  | 0 | 0 |  | 0 | 0
77 | - | REACTIFS ET CONSOMMABLES POUR LIGHT CYCLER | 8114127 | PLAQUES PCR 96 PUITS BLANCHES COMPATIBLES LIGHTCYCLER | PLAQUES PCR BLANCHES 96 PUITS SEMI-JUPE AVEC CODES-BARRES ET FILMS DE SCELLAGE COMPATIBLES AVEC LES INSTRUMENTS LIGHTCYCLER. CONDITIONNEMENT SOUHAITE : 5X10 PLAQUES | [6 empty] | PLAQUES | 100 | 50 | 20% |  |  | 0 | 0 |  | 0 | 0
77 | - | REACTIFS ET CONSOMMABLES POUR LIGHT CYCLER |  | CONTRÔLE QUALITE COMPATIBLE LIGHTCYCLER PRO | KIT POUR CONTRÔLE QUALITE DE L'INSTRUMENT LIGHTCYCLER PRO, REACTIFS PERMETTANT DE TESTER LA JUSTESSE DE TEMPERATURE DU BLOC PAR CALCUL DES TM ET DE MONITORER L'INTENSITE DE FLUORESCENCE; CONDITIONNEMENT SOUHAITE : 1 TEST DE 96 PUITS | [6 empty] | #N/A | #N/A | #N/A | 20% |  |  | 0 | 0 |  | 0 | 0
77 | - | REACTIFS ET CONSOMMABLES POUR LIGHT CYCLER | 8077213 | KIT KAPA HYPERPLUS 96 RÉACTIONS | KIT KAPA HYPERPLUS 96 RÉACTIONS | [6 empty] | REACTIONS | 0 | 500 | 20% |  |  | 0 | 0 |  | 0 | 0
77 | - | REACTIFS ET CONSOMMABLES POUR LIGHT CYCLER | 8118220 | KAPA LIBRARY AMPLIFICATION KIT | KAPA LIBRARY AMPLIFICATION KIT | [6 empty] | REACTIONS | 4500 | 500 | 20% |  |  | 0 | 0 |  | 0 | 0
78 | - | KITS D'EXTRACTION D'ADN A PARTIR DE SANG (PAR SEPARATION DE PHASE A | 8110079 | KIT D'EXTRACTION ADN POUR 10ML SANG | KIT D'EXTRACTION D'ADN A PARTIR DE SANG TOTAL OPTIMISE POUR L'ADN DE HAUT POIDS MOLECULAIRE. VOLUME D'ECHANTILLONS COMPRIS ENTRE 3 ET 10ML. EXTRACTION REPOSANT SUR LA PRECIPITATION SALEE DES PROTEINES SUIVIE DE LA PRECIPITATION DE L'ADN PAR L'ISOPROPANOL. SANS UTILISATION DE PHENOL. SANS COLONNE NI BILLES MAGNETIQUES. CONDITIONNEMENT SOUHAITE : 100 PREPARATIONS DE 10ML DE SANG | [6 empty] | REACTIONS | 50 | 50 | 20% |  |  | 0 | 0 |  | 0 | 0
79 | - | KIT PCR POUR ACIDES NUCLEIQUES OBTENUS A PARTIR DE TISSUS FIXES ET | 8073744 | KIT PCR COMPRENANT ENZYME TYPE KAPA2G ROBUST HOTSTART DNA POLYMERASE | KIT PCR COMPREND UNE ENZYME DE TYPE KAPA2G ROBUST HOTSTART DNA POLYMERASE (1U/25µL REACTION), 4MM DE MGCL2, MIX DE DNTPS (4 MM CHACUN) ET TAMPON REACTIONNEL PRET A L'EMPLOI. CONDITIONNEMENT SOUHAITE: 500 REACTIONS. | [6 empty] | REACTIONS | 2 | 1 | 20% |  |  | 0 | 0 |  | 0 | 0
80 | - | KITS DE DETECTION DE MUTATION | 8114932 | KIT DE DETECTION/QUANTIFICATION DES MUTATIONS DU GENE JAK2 | KIT DE DETECTION/QUANTIFICATION DES MUTATIONS JAK2 V617F COMPATIBLE AVEC ROTORGENE 6000 PROPRIETE DU CHU | [6 empty] | KIT | 17 | 1 | 20% |  |  | 0 | 0 |  | 0 | 0
80 | - | KITS DE DETECTION DE MUTATION | 8035428 | KIT DE DETECTION/QUANTIFICATION DES MUTATIONS DU GENE WT1 | KIT DE QUANTIFICATION DES TRANSCRITS WT1 COMPATIBLE AVEC ROTORGENE 6000 PROPRIETE DU CHU | [6 empty] | KIT | 39 | 1 | 20% |  |  | 0 | 0 |  | 0 | 0
81 | - | KIT D'AMPLIFICATION MULTIPLEXEE DE MARQUEURS MICROSATELLITES HUMAIN | 8111016 | KIT D'AMPLIFICATION MULTIPLEXEE DE MARQUEURS MICROSATELLITES HUMAINS | KIT PERMETTANT LA CO-AMPLIFICATION DE 16 REGIONS DU GENOME HUMAIN (PENTA E, D18S51, D21S11, TH01, D3S1358, FGA, TPOX, D8S1179, VWA, AMELOGENIN, PENTA D, CSF1PO, D16S539, D7S820, D13S317 AND D5S818) ET LEUR DETECTION PAR TROIS COULEURS DIFFERENTES. COMPATIBLE AVEC L'ANALYSEUR GENETIQUE ABI3500XL. CONDITIONNEMENT SOUHAITE : 100 REACTIONS | [6 empty] | TESTS | 200 | 100 | 20% |  |  | 0 | 0 |  | 0 | 0
81 | - | KIT D'AMPLIFICATION MULTIPLEXEE DE MARQUEURS MICROSATELLITES HUMAIN | 8112744 | MATRICE PERMETTANT LA CALIBRATION POUR KIT D'AMPLIFICATION MULTIPLEXEE | MATRICE PERMETTANT LA CALIBRATION POUR KIT D'AMPLIFICATION MULTIPLEXEE, QUATRE COULEURS DIFFERENTES. COMPATIBLE AVEC L'ANALYSEUR GENETIQUE ABI3500XL. | [6 empty] | KIT | 0 | 1 | 20% |  |  | 0 | 0 |  | 0 | 0
81 | - | KIT D'AMPLIFICATION MULTIPLEXEE DE MARQUEURS MICROSATELLITES HUMAIN | 8112121 | MARQUEUR DE TAILLE INTERNE FLUORESCENT (600) | ECHELLE FLUORESCENTE COMPOSEE DE 22 FRAGMENTS COMPRIS ENTRE 60 ET 600PB MARQUEE AVEC LA CARBOXY-X-RHODAMINE PERMETTANT DE DETERMINER LA TAILLE DE FRAGMENTS FLUORESCENTS PAR ELECTROPHORESE CAPILLAIRE. COMPATIBLE AVEC L'ANALYSEUR GENETIQUE ABI 3500XL. CONDITIONNEMENT SOUHAITE : 145µL | [6 empty] | µL | 580 | 145 | 20% |  |  | 0 | 0 |  | 0 | 0
82 | - | KIT ET CONTRÔLE POUR DETECTION DU SYNDROME DU X-FRAGILE | 8116665 | KIT DE DETECTION DU SYNDROME X-FRAGILE | KITS DE REACTIFS PERMETTANT L'AMPLIFICATION JUSQU'A 1300 CGG ET LA QUANTIFICATION PRECISE DES REPETITIONS JUSQU'A 200 TRIPLETS DANS LE GENE FMR1 AINSI QUE L'IDENTIFICATION DES INTERRUPTIONS AGG. COMPATIBLE AVEC L'ANALYSEUR GENETIQUE ABI 3500XL | [6 empty] | KIT | 1 | 1 | 20% |  |  | 0 | 0 |  | 0 | 0
82 | - | KIT ET CONTRÔLE POUR DETECTION DU SYNDROME DU X-FRAGILE | 8118638 | CONTRÔLE POSITIF PCR FMR1 | CONTRÔLE POSITIF UTILISE AU COURS D'UN TEST PCR FMR1 ET COMPOSE D'UN MELANGE D'ADN GENOMIQUE CARACTERISE PAR UN NOMBRE DE REPETITION CGG CONNU. CONDITIONNEMENT SOUHAITE : 24µL | [6 empty] | µL | 2 | 1 | 20% |  |  | 0 | 0 |  | 0 | 0
83 | - | CONSOMMABLES POUR LA CONGELATION DE GAMETES | 8081469 | CRYOTUBE HAUTE SECURITE STERILE | TUBE HAUTE SECURITE STERILISE PAR IRRADIATION D'UN VOLUME DE TRAVAIL UTILISABLE DE 1.2ML, DIMENSIONS : 48 MM, Ø 11.8 MM, EN RESINE IONOMERE CRYOGENIQUE DE QUALITE ADAPTEE A LA SOUDEUSE CBS SYMS II ET GARANTISSANT UNE ETANCHEITE PARFAITE EN AZOTE LIQUIDE ET EN PHASE VAPEUR. POUVANT ETRE UTILISE ENTRE + 40°C A LA TEMPERATURE CRYOGENIQUE -196°C. SANS DNASE ET RNASE, SANS ENDOTOXINES, TESTS MEA (SUR EMBRYONS DE SOURIS) PAR LOT, TESTS MAT | [6 empty] | TUBES | 160 | 20 | 20% |  |  | 0 | 0 |  | 0 | 0
83 | - | CONSOMMABLES POUR LA CONGELATION DE GAMETES | 8327376 | SOUS COMPARTIMENT ROND DE GOBELET DE COULEUR, DIAM. 10, 13 OU 17,5MM | SOUS COMPARTIMENT ROND DE GOBELET DE COULEUR BLEU, DIAMETRE 13 MM LONGUEUR 120MM, PLASTIQUE RESISTANT A L'IMMERSION EN AZOTE LIQUIDE. | [6 empty] | UNITES | 80 | 10 | 20% |  |  | 0 | 0 |  | 0 | 0
83 | - | CONSOMMABLES POUR LA CONGELATION DE GAMETES | 8327387 | SOUS COMPARTIMENT ROND DE GOBELET DE COULEUR, DIAM. 10, 13 OU 17,5MM | SOUS COMPARTIMENT ROND DE GOBELET DE COULEUR VERTE, DIAMETRE 13 MM LONGUEUR 120MM, PLASTIQUE RESISTANT A L'IMMERSION EN AZOTE LIQUIDE. | [6 empty] | UNITES | 80 | 10 | 20% |  |  | 0 | 0 |  | 0 | 0
83 | - | CONSOMMABLES POUR LA CONGELATION DE GAMETES | 8327398 | SOUS COMPARTIMENT ROND DE GOBELET DE COULEUR, DIAM. 10, 13 OU 17,5MM | SOUS COMPARTIMENT ROND DE GOBELET DE COULEUR JAUNE, DIAMETRE 13 MM LONGUEUR 120MM, PLASTIQUE RESISTANT A L'IMMERSION EN AZOTE LIQUIDE. | [6 empty] | UNITES | 80 | 10 | 20% |  |  | 0 | 0 |  | 0 | 0
83 | - | CONSOMMABLES POUR LA CONGELATION DE GAMETES | 8327401 | SOUS COMPARTIMENT ROND DE GOBELET DE COULEUR, DIAM. 10, 13 OU 17,5MM | SOUS COMPARTIMENT ROND DE GOBELET DE COULEUR ORANGE, DIAMETRE 13 MM LONGUEUR 120MM, PLASTIQUE RESISTANT A L'IMMERSION EN AZOTE LIQUIDE. | [6 empty] | UNITES | 80 | 10 | 20% |  |  | 0 | 0 |  | 0 | 0
83 | - | CONSOMMABLES POUR LA CONGELATION DE GAMETES | 8327412 | SOUS COMPARTIMENT ROND DE GOBELET DE COULEUR, DIAM. 10, 13 OU 17,5MM | SOUS COMPARTIMENT ROND DE GOBELET DE COULEUR ROUGE, DIAMETRE 13 MM LONGUEUR 120MM, PLASTIQUE RESISTANT A L'IMMERSION EN AZOTE LIQUIDE. | [6 empty] | UNITES | 80 | 10 | 20% |  |  | 0 | 0 |  | 0 | 0
83 | - | CONSOMMABLES POUR LA CONGELATION DE GAMETES | 8081899 | SOUS COMPARTIMENT TRIANGULAIRE DE GOBELET DE COULEUR | SOUS COMPARTIMENT TRIANGULAIRE DE GOBELET DE COULEUR LONGUEUR 120MM, COTE 20MM, PLASTIQUE RESISTANT A L'IMMERSION EN AZOTE LIQUIDE. COULEUR JAUNE | [6 empty] | UNITES | 0 | 100 | 20% |  |  | 0 | 0 |  | 0 | 0
83 | - | CONSOMMABLES POUR LA CONGELATION DE GAMETES | 8326839 | SOUS COMPARTIMENT TRIANGULAIRE DE GOBELET DE COULEUR | SOUS COMPARTIMENT TRIANGULAIRE DE GOBELET DE COULEUR LONGUEUR 120MM, COTE 20MM, PLASTIQUE RESISTANT A L'IMMERSION EN AZOTE LIQUIDE. COULEUR GRISE | [6 empty] | UNITES | 0 | 100 | 20% |  |  | 0 | 0 |  | 0 | 0
83 | - | CONSOMMABLES POUR LA CONGELATION DE GAMETES | 8326828 | SOUS COMPARTIMENT TRIANGULAIRE DE GOBELET DE COULEUR | SOUS COMPARTIMENT TRIANGULAIRE DE GOBELET DE COULEUR LONGUEUR 120MM, COTE 20MM, PLASTIQUE RESISTANT A L'IMMERSION EN AZOTE LIQUIDE. COULEUR VERTE | [6 empty] | UNITES | 0 | 100 | 20% |  |  | 0 | 0 |  | 0 | 0
83 | - | CONSOMMABLES POUR LA CONGELATION DE GAMETES | 8326817 | SOUS COMPARTIMENT TRIANGULAIRE DE GOBELET DE COULEUR | SOUS COMPARTIMENT TRIANGULAIRE DE GOBELET DE COULEUR LONGUEUR 120MM, COTE 20MM, PLASTIQUE RESISTANT A L'IMMERSION EN AZOTE LIQUIDE. COULEUR ROUGE | [6 empty] | UNITES | 0 | 100 | 20% |  |  | 0 | 0 |  | 0 | 0
83 | - | CONSOMMABLES POUR LA CONGELATION DE GAMETES | 8123693 | SOUS COMPARTIMENT TRIANGULAIRE DE GOBELET DE COULEUR | SOUS COMPARTIMENT TRIANGULAIRE DE GOBELET DE COULEUR LONGUEUR 120MM, COTE 20MM, PLASTIQUE RESISTANT A L'IMMERSION EN AZOTE LIQUIDE. COULEUR MARRON | [6 empty] | UNITES | 0 | 100 | 20% |  |  | 0 | 0 |  | 0 | 0
83 | - | CONSOMMABLES POUR LA CONGELATION DE GAMETES | 8326806 | SOUS COMPARTIMENT TRIANGULAIRE DE GOBELET DE COULEUR | SOUS COMPARTIMENT TRIANGULAIRE DE GOBELET DE COULEUR LONGUEUR 120MM, COTE 20MM, PLASTIQUE RESISTANT A L'IMMERSION EN AZOTE LIQUIDE. COULEUR BLEUE | [6 empty] | UNITES | 0 | 100 | 20% |  |  | 0 | 0 |  | 0 | 0
83 | - | CONSOMMABLES POUR LA CONGELATION DE GAMETES | 8326850 | SOUS COMPARTIMENT TRIANGULAIRE DE GOBELET DE COULEUR | SOUS COMPARTIMENT TRIANGULAIRE DE GOBELET DE COULEUR LONGUEUR 120MM, COTE 20MM, PLASTIQUE RESISTANT A L'IMMERSION EN AZOTE LIQUIDE. COULEUR ROSE | [6 empty] | UNITES | 0 | 100 | 20% |  |  | 0 | 0 |  | 0 | 0
83 | - | CONSOMMABLES POUR LA CONGELATION DE GAMETES | 8326861 | SOUS COMPARTIMENT TRIANGULAIRE DE GOBELET DE COULEUR | SOUS COMPARTIMENT TRIANGULAIRE DE GOBELET DE COULEUR LONGUEUR 120MM, COTE 20MM, PLASTIQUE RESISTANT A L'IMMERSION EN AZOTE LIQUIDE. COULEUR ORANGE | [6 empty] | UNITES | 0 | 100 | 20% |  |  | 0 | 0 |  | 0 | 0
83 | - | CONSOMMABLES POUR LA CONGELATION DE GAMETES | 8326872 | SOUS COMPARTIMENT TRIANGULAIRE DE GOBELET DE COULEUR | SOUS COMPARTIMENT TRIANGULAIRE DE GOBELET DE COULEUR LONGUEUR 120MM, COTE 20MM, PLASTIQUE RESISTANT A L'IMMERSION EN AZOTE LIQUIDE. COULEUR PISTACHE | [6 empty] | UNITES | 0 | 100 | 20% |  |  | 0 | 0 |  | 0 | 0
83 | - | CONSOMMABLES POUR LA CONGELATION DE GAMETES | 8326840 | SOUS COMPARTIMENT TRIANGULAIRE DE GOBELET DE COULEUR | SOUS COMPARTIMENT TRIANGULAIRE DE GOBELET DE COULEUR LONGUEUR 120MM, COTE 20MM, PLASTIQUE RESISTANT A L'IMMERSION EN AZOTE LIQUIDE. COULEUR VIOLET | [6 empty] | UNITES | 0 | 100 | 20% |  |  | 0 | 0 |  | 0 | 0
83 | - | CONSOMMABLES POUR LA CONGELATION DE GAMETES | 8327241 | SOUS COMPARTIMENT HEXAGONAUX DE GOBELET DE COULEUR | SOUS COMPARTIMENT HEXAGONAUX DE GOBELET DE COULEUR LONGUEUR 120MM, COTE 12MM, PLASTIQUE RESISTANT A L'IMMERSION EN AZOTE LIQUIDE. COULEUR TRANSPARENT | [6 empty] | UNITES | 40 | 10 | 20% |  |  | 0 | 0 |  | 0 | 0
83 | - | CONSOMMABLES POUR LA CONGELATION DE GAMETES | 8081866 | SOUS COMPARTIMENT HEXAGONAUX DE GOBELET DE COULEUR | SOUS COMPARTIMENT HEXAGONAUX DE GOBELET DE COULEUR LONGUEUR 120MM, COTE 12MM, PLASTIQUE RESISTANT A L'IMMERSION EN AZOTE LIQUIDE. COULEUR BLEU | [6 empty] | UNITES | 60 | 10 | 20% |  |  | 0 | 0 |  | 0 | 0
83 | - | CONSOMMABLES POUR LA CONGELATION DE GAMETES | 8081855 | SOUS COMPARTIMENT HEXAGONAUX DE GOBELET DE COULEUR | SOUS COMPARTIMENT HEXAGONAUX DE GOBELET DE COULEUR LONGUEUR 120MM, COTE 12MM, PLASTIQUE RESISTANT A L'IMMERSION EN AZOTE LIQUIDE. COULEUR VERT ANIS | [6 empty] | UNITES | 60 | 10 | 20% |  |  | 0 | 0 |  | 0 | 0
83 | - | CONSOMMABLES POUR LA CONGELATION DE GAMETES | 8081833 | SOUS COMPARTIMENT HEXAGONAUX DE GOBELET DE COULEUR | SOUS COMPARTIMENT HEXAGONAUX DE GOBELET DE COULEUR LONGUEUR 120MM, COTE 12MM, PLASTIQUE RESISTANT A L'IMMERSION EN AZOTE LIQUIDE. COULEUR JAUNE | [6 empty] | UNITES | 60 | 10 | 20% |  |  | 0 | 0 |  | 0 | 0
83 | - | CONSOMMABLES POUR LA CONGELATION DE GAMETES | 8081888 | SOUS COMPARTIMENT HEXAGONAUX DE GOBELET DE COULEUR | SOUS COMPARTIMENT HEXAGONAUX DE GOBELET DE COULEUR LONGUEUR 120MM, COTE 12MM, PLASTIQUE RESISTANT A L'IMMERSION EN AZOTE LIQUIDE. COULEUR ORANGE | [6 empty] | UNITES | 40 | 10 | 20% |  |  | 0 | 0 |  | 0 | 0
83 | - | CONSOMMABLES POUR LA CONGELATION DE GAMETES | 8081877 | SOUS COMPARTIMENT HEXAGONAUX DE GOBELET DE COULEUR | SOUS COMPARTIMENT HEXAGONAUX DE GOBELET DE COULEUR LONGUEUR 120MM, COTE 12MM, PLASTIQUE RESISTANT A L'IMMERSION EN AZOTE LIQUIDE. COULEUR ROUGE | [6 empty] | UNITES | 90 | 10 | 20% |  |  | 0 | 0 |  | 0 | 0
83 | - | CONSOMMABLES POUR LA CONGELATION DE GAMETES | 8081844 | SOUS COMPARTIMENT HEXAGONAUX DE GOBELET DE COULEUR | SOUS COMPARTIMENT HEXAGONAUX DE GOBELET DE COULEUR LONGUEUR 120MM, COTE 12MM, PLASTIQUE RESISTANT A L'IMMERSION EN AZOTE LIQUIDE. COULEUR PARME | [6 empty] | UNITES | 40 | 10 | 20% |  |  | 0 | 0 |  | 0 | 0
83 | - | CONSOMMABLES POUR LA CONGELATION DE GAMETES | 8123707 / 8327423 / 8327445 / 8326726 / 8326566 | GOBELETS POUR CONGELATION LN2 DIAMETRE 65MM DE COULEUR | GOBELETS POUR CONGELATION LN2 DIAMETRE 65MM DE COULEUR HAUTEUR 117MM, DIAM. 65MM, PLASTIQUE RESISTANT A L'IMMERSION EN AZOTE LIQUIDE. LISTER LES DIFFERENTES COULEURS | [6 empty] | UNITES | 1450 | 10 | 20% |  |  | 0 | 0 |  | 0 | 0
83 | - | CONSOMMABLES POUR LA CONGELATION DE GAMETES | 8123682 | PAILLETTES VERTES 0.3ML | PAILLETTE HAUTE SECURITE 0,3 ML AVEC BOUCHON EN COTON BLANC ET JONC DE DIFFERENTES COULEURS, FOURREAU BLANC. LONGUEUR : 133 MM, DIAMETRE INTERNE : 2,5 MM, STERILISEE PAR IRRADIATION. MATERIAU GARANTISSANT UNE ETANCHEITE PARFAITE A L'AZOTE LIQUIDE OU SOUS VAPEUR D'AZOTE, ADAPTE AUX SPERMATOZOIDES HUMAINS ET CERTIFIE COMPATIBLE AVEC LEUR SURVIE | [6 empty] | UNITES | 1275 | 75 | 20% |  |  | 0 | 0 |  | 0 | 0
83 | - | CONSOMMABLES POUR LA CONGELATION DE GAMETES | 8323750 | PAILLETTE HAUTE SECURITE STERILE 0,3ML AVEC FOURREAU D'IDENTIFICATION | PAILLETTES 0.3ML ROUGES X 75 | [6 empty] | UNITES | 1275 | 75 | 20% |  |  | 0 | 0 |  | 0 | 0
83 | - | CONSOMMABLES POUR LA CONGELATION DE GAMETES | 8323772 | PAILLETTE HAUTE SECURITE STERILE 0,3ML AVEC FOURREAU D'IDENTIFICATION | PAILLETTES 0.3ML BLANCHES | [6 empty] | UNITES | 1125 | 75 | 20% |  |  | 0 | 0 |  | 0 | 0
83 | - | CONSOMMABLES POUR LA CONGELATION DE GAMETES | 8323740 | PAILLETTE HAUTE SECURITE STERILE 0,3ML AVEC FOURREAU D'IDENTIFICATION | PAILLETTES 0.3ML JAUNE X75 | [6 empty] | UNITES | 1275 | 75 | 20% |  |  | 0 | 0 |  | 0 | 0
83 | - | CONSOMMABLES POUR LA CONGELATION DE GAMETES | 8323761 | PAILLETTE HAUTE SECURITE STERILE 0,3ML AVEC FOURREAU D'IDENTIFICATION | PAILLETTES 0.3ML BLEUES X 75 | [6 empty] | UNITES | 1275 | 75 | 20% |  |  | 0 | 0 |  | 0 | 0
83 | - | CONSOMMABLES POUR LA CONGELATION DE GAMETES | 8323739 | PAILLETTE HAUTE SECURITE STERILE 0,3ML AVEC FOURREAU D'IDENTIFICATION | PAILLETTES 0.3ML PARME X75 | [6 empty] | UNITES | 1275 | 75 | 20% |  |  | 0 | 0 |  | 0 | 0
83 | - | CONSOMMABLES POUR LA CONGELATION DE GAMETES | 8325632 | PAILLETTES CBS 0.3ML STERILES X 20 | PAILLETTE HAUTE SECURITE 0,3 ML AVEC BOUCHON EN COTON BLANC , SANS JONC NI FOURREAU, LONGUEUR : 133 MM, DE DIAMETRE INTERNE : 2,5 MM, STERILISEE PAR IRRADIATION, MATERIAU GARANTISSANT UNE ETANCHEITE PARFAITE A L'AZOTE LIQUIDE OU SOUS VAPEUR D'AZOTE, ADAPTEE AUX SPERMATOZOIDES HUMAINS ET CERTIFIE COMPATIBLE AVEC LEUR SURVIE | [6 empty] | UNITES | 60 | 20 | 20% |  |  | 0 | 0 |  | 0 | 0
83 | - | CONSOMMABLES POUR LA CONGELATION DE GAMETES | 8123718 | JONC D IDENTIFICATION COULEUR :JAUNE | LONGUEUR 30MM,DIAM. 1MM, LESTES POUR PAILLETTES CBS EMBRYON | [6 empty] | UNITES | 0 | 10 | 20% |  |  | 0 | 0 |  | 0 | 0
83 | - | CONSOMMABLES POUR LA CONGELATION DE GAMETES | 8323819 | JONC D IDENTIFICATION COULEUR :VERTE | LONGUEUR 30MM,DIAM. 1MM, LESTES POUR PAILLETTES CBS EMBRYON | [6 empty] | UNITES | 0 | 10 | 20% |  |  | 0 | 0 |  | 0 | 0
83 | - | CONSOMMABLES POUR LA CONGELATION DE GAMETES | 8323820 | JONC D IDENTIFICATION COULEUR :BLEUE | LONGUEUR 30MM,DIAM. 1MM, LESTES POUR PAILLETTES CBS EMBRYON | [6 empty] | UNITES | 0 | 10 | 20% |  |  | 0 | 0 |  | 0 | 0
83 | - | CONSOMMABLES POUR LA CONGELATION DE GAMETES | 8323830 | JONC D IDENTIFICATION COULEUR: ORANGE | LONGUEUR 30MM,DIAM. 1MM, LESTES POUR PAILLETTES CBS EMBRYON | [6 empty] | UNITES | 0 | 10 | 20% |  |  | 0 | 0 |  | 0 | 0
83 | - | CONSOMMABLES POUR LA CONGELATION DE GAMETES | 8323841 | JONC D IDENTIFICATION COULEUR :BLANC | LONGUEUR 30MM,DIAM. 1MM, LESTES POUR PAILLETTES CBS EMBRYON | [6 empty] | UNITES | 0 | 10 | 20% |  |  | 0 | 0 |  | 0 | 0
83 | - | CONSOMMABLES POUR LA CONGELATION DE GAMETES | 8323852 | JONC D IDENTIFICATION COULEUR :ROUGE | LONGUEUR 30MM,DIAM. 1MM, LESTES POUR PAILLETTES CBS EMBRYON | [6 empty] | UNITES | 0 | 10 | 20% |  |  | 0 | 0 |  | 0 | 0
83 | - | CONSOMMABLES POUR LA CONGELATION DE GAMETES | 8081753 | JONC FIN POUR VISOTUBE BLANC | LONGUEUR 137MM,DIAM. 1MM, POUR PAILLETTES CBS EMBRYON | [6 empty] | UNITES | 200 | 100 | 20% |  |  | 0 | 0 |  | 0 | 0
83 | - | CONSOMMABLES POUR LA CONGELATION DE GAMETES | 8081764 | JONC FIN POUR VISOTUBE JAUNE | LONGUEUR 137MM,DIAM. 1MM, POUR PAILLETTES CBS EMBRYON | [6 empty] | UNITES | 100 | 100 | 20% |  |  | 0 | 0 |  | 0 | 0
83 | - | CONSOMMABLES POUR LA CONGELATION DE GAMETES | 8081775 | JONC FIN POUR VISOTUBE ROUGE | LONGUEUR 137MM,DIAM. 1MM, POUR PAILLETTES CBS EMBRYON | [6 empty] | UNITES | 100 | 100 | 20% |  |  | 0 | 0 |  | 0 | 0
83 | - | CONSOMMABLES POUR LA CONGELATION DE GAMETES | 8081786 | JONC FIN POUR VISOTUBE ROSE | LONGUEUR 137MM,DIAM. 1MM, POUR PAILLETTES CBS EMBRYON | [6 empty] | UNITES | 100 | 100 | 20% |  |  | 0 | 0 |  | 0 | 0
83 | - | CONSOMMABLES POUR LA CONGELATION DE GAMETES | 8080036 | JONC FIN POUR VISOTUBE BLEU 137MM | LONGUEUR 137MM,DIAM. 1MM, POUR PAILLETTES CBS EMBRYON | [6 empty] | UNITES | 200 | 100 | 20% |  |  | 0 | 0 |  | 0 | 0
83 | - | CONSOMMABLES POUR LA CONGELATION DE GAMETES | 8085540 | JONC FIN POUR VISOTUBE VERT PISTACHE | LONGUEUR 137MM,DIAM. 1MM, POUR PAILLETTES CBS EMBRYON | [6 empty] | UNITES | 200 | 100 | 20% |  |  | 0 | 0 |  | 0 | 0
83 | - | CONSOMMABLES POUR LA CONGELATION DE GAMETES | 8081797 | JONC FIN POUR VISOTUBE ORANGE | LONGUEUR 137MM,DIAM. 1MM, POUR PAILLETTES CBS EMBRYON | [6 empty] | UNITES | 100 | 100 | 20% |  |  | 0 | 0 |  | 0 | 0
83 | - | CONSOMMABLES POUR LA CONGELATION DE GAMETES | 8081800 | JONC FIN POUR VISOTUBE GRIS | LONGUEUR 137MM,DIAM. 1MM, POUR PAILLETTES CBS EMBRYON | [6 empty] | UNITES | 100 | 100 | 20% |  |  | 0 | 0 |  | 0 | 0
83 | - | CONSOMMABLES POUR LA CONGELATION DE GAMETES | 8327048 | BANDES TEFLON POUR SOUDEUSES | BANDES TEFLON POUR SOUDEUSE SYMS CRYOBIOSYSTEMS | [6 empty] | KIT | 0 | 1 | 20% |  |  | 0 | 0 |  | 0 | 0
83 | - | CONSOMMABLES POUR LA CONGELATION DE GAMETES | 8327048 | BANDES TEFLON POUR SOUDEUSES | BANDES TEFLON POUR SOUDEUSE PHS PACE CRYOBIOSYSTEMS | [6 empty] | KIT | 0 | 1 | 20% |  |  | 0 | 0 |  | 0 | 0
83 | - | CONSOMMABLES POUR LA CONGELATION DE GAMETES | 8116166 | BUSE D'ASPIRATION | BUSE D'ASPIRATIONPOUR SOUDEUSE PHS PACE CRYOBIOSYSTEMS | [6 empty] | UNITES | 0 | 200 | 20% |  |  | 0 | 0 |  | 0 | 0
83 | - | CONSOMMABLES POUR LA CONGELATION DE GAMETES | 8123729 | BUSE D'INJECTION | BUSE D'INJECTIONPOUR SOUDEUSE PHS PACE CRYOBIOSYSTEMS | [6 empty] | UNITES | 0 | 50 | 20% |  |  | 0 | 0 |  | 0 | 0
83 | - | CONSOMMABLES POUR LA CONGELATION DE GAMETES | 8081549 | PASTILLE COULEUR POUR CRYOTUBES | PASTILLE COULEUR POUR CRYOTUBES HAUTE SECURITE CBS, LISTER LES COULEURS | [6 empty] | UNITES | 0 | 500 | 20% |  |  | 0 | 0 |  | 0 | 0
84 | - | CONSOMMABLES SPECIFIQUE AMP FIV ICSI | 3052929 | PLAQUE CULTURE 4 PUITS POUR APPLICATIONS FIV-ICSI | PLAQUES 4 PUITS DE 1ML, STERILISEES GAMMA, NON PYROGENES, NON CYTOTOXIQUES, TESTEES MEA ET/OU HSSA AVEC CERTIFICAT PAR LOT, GARANTISSANT UNE EXCELLENTE HOMOGENEITE EN TEMPERATURE , COMPATIBLE AVECUN REPERAGE PAR PUCE RFID | [6 empty] | UNITES | 2760 | 120 | 20% |  |  | 0 | 0 |  | 0 | 0
84 | - | CONSOMMABLES SPECIFIQUE AMP FIV ICSI | 8162028 | PIPETTES DE TRANSFERT STERILES EXTRA LONGUE 6 ML | PIPETTES DE TRANSFERT STERILES EXTRA LONGUE 6 MLPOUR APPLICATIONS FIV ICSI, STERILISEES GAMMA, EMBALLAGE INDIVIDUEL, LONGUEUR DE LA TIGE PLONGEANTE 18CM MINIMUM, VOLUME 6 ML, DIAMETRE POINTE : MAXIMUM 3MM | [6 empty] | UNITES | 800 | 400 | 20% |  |  | 0 | 0 |  | 0 | 0
84 | - | CONSOMMABLES SPECIFIQUE AMP FIV ICSI | 8323717 | POINTE FILTRE LARGE ORIFICE 200µL STERILE | POINTES A FILTRE POUR APPLICATIONS FIV ICSI, STERILISEES GAMMA, EMBALLAGE INDIVIDUEL APYROGENES, SANS ADN, ARN, RNASES, DNASES, ATP ET METAUX, FILTRE HYDROPHOBE, LARGE ORIFICE | [6 empty] | UNITES | 200 | 200 | 20% |  |  | 0 | 0 |  | 0 | 0
85 | - | MILIEUX DE SEPARATION ET REACTIFS DE CARACTERISATION DES SPERMATOZOIDES | 8080670 | MILIEU POUR SEPARATION ET PURIFICATION DES SPERMATOZOIDES | MILIEU COLLOÏDE POUR LA SEPARATION ET LA PURIFICATION DES SPERMATOZOÏDES NORMAUX PAR GRADIENT DE DENSITE, CONCENTRE A 100%. TESTS ENDOTOXINES, PH, OSMOLALITE, SURVIE DU SPERME HUMAIN SANS HYPER ACTIVATION AVEC CERIFICAT D'ANALYSE A CHAQUE LOT. MARQUAGE CE. CONDITIONNEMENT SOUHAITE 100ML | [6 empty] | ML | 3300 | 100 | 20% |  |  | 0 | 0 |  | 0 | 0
85 | - | MILIEUX DE SEPARATION ET REACTIFS DE CARACTERISATION DES SPERMATOZOIDES | 8080499 | DOSAGE AC. CITRIQUE DANS LE LIQUIDE SEMINAL AVEC LECTEUR DE MICROPLAQUE | TEST PHOTOMETRIQUE DE QUANTIFICATION DE L'ACIDE CITRIQUE DANS LE LIQUIDE SEMINAL HUMAIN, COMPATIBLE MICROPLAQUES, REACTIFS PRETS A L'EMPLOI, MARQUAGE CE, STABILITE APRES OUVERTURE MAXIMALE. FOURNIR TEST DE REPETABILITE ET DE REPRODUCTIBILITE DU DOSAGE. | [6 empty] | KIT | 0 | 1 | 20% |  |  | 0 | 0 |  | 0 | 0
85 | - | MILIEUX DE SEPARATION ET REACTIFS DE CARACTERISATION DES SPERMATOZOIDES | 8080488 | DOSAGE DU FRUCTOSE DANS LE LIQUIDE SEMINAL AVEC LECTEUR MICROPLAQUE | TEST PHOTOMETRIQUE DE QUANTIFICATION DU FRUCTOSE DANS LE LIQUIDE SEMINAL HUMAIN, COMPATIBLE MICROPLAQUES, REACTIFS PRETS A L'EMPLOI, MARQUAGE CE, STABILITE APRES OUVERTURE MAXIMALE. FOURNIR TEST DE REPETABILITE ET DE REPRODUCTIBILITE DU DOSAGE. | [6 empty] | KIT | 4 | 1 | 20% |  |  | 0 | 0 |  | 0 | 0
85 | - | MILIEUX DE SEPARATION ET REACTIFS DE CARACTERISATION DES SPERMATOZOIDES | 8081200 | KIT EPISCREENALPHA GLUCOSIDASE 25 TESTS | TEST PHOTOMETRIQUE DE QUANTIFICATION DES L'ALPHAGLUCOSIDASES DANS LE LIQUIDE SEMINAL HUMAIN, COMPATIBLE MICROPLAQUES, REACTIFS PRETS A L'EMPLOI, MARQUAGE CE, STABILITE APRES OUVERTURE MAXIMALE, ENVIRON 25 TESTS. FOURNIR TEST DE REPETABILITE ET DE REPRODUCTIBILITE DU DOSAGE. | [6 empty] | KIT | 4 | 1 | 20% |  |  | 0 | 0 |  | 0 | 0
86 | - | DOSAGE DU ZINC DANS LE LIQUIDE SEMINAL | 8085776 | KIT POUR DOSAGE DU ZINC DANS LE SPERME | TEST COLORIMETRIQUE AU 5-BR-BROMO-PAPS, NE NECESSITANT PAS LA DEPROTEINISATION, COMPATIBLE MICROPLAQUES, REACTIFS PRETS A L'EMPLOI, MARQUAGE CE, STABILITE APRES OUVERTURE MAXIMALE, ENVIRON 25 TESTS, FOURNIR TEST DE REPETABILITE ET DE REPRODUCTIBILITE DU DOSAGE. | [6 empty] | KIT | 2 | 1 | 20% |  |  | 0 | 0 |  | 0 | 0
87 | - | CONSOMMABLES POUR ICSI | 8080364 | MICROPIPETTES DE CONTENTION COURBEES 30° | MICROPIPETTES DE CONTENTION COURBEES 30° STERILISEES GAMMA, SANS ENDOTOXINES, EMBRYO TESTEES AVEC CERTIFICAT A CHAQUE LOT, POINTE DOUCE ASSURANT UNE BONNE IMMOBILISATION DE L'OVOCYTE SANS LUI CAUSER DE LESION | [6 empty] | KIT | 45 | 1 | 20% |  |  | 0 | 0 |  | 0 | 0
87 | - | CONSOMMABLES POUR ICSI | 8080386 | MICROPIPETTES INJECTION COURBE 30° | MICROPIPETTES INJECTION 30° AU DIAMETRE ETROIT ET A LA RIGIDITE NECESSAIRE POUR PENETRER FACILEMENT L'OVOCYTE SANS LUI CAUSER DE LESION, STERILISEES GAMMA, SANS ENDOTOXINES, EMBRYO TESTEES AVEC CERTIFICAT A CHAQUE LOT, SOUS EMBALLAGE INDIVIDUEL. CONDITIONNEMENT SOUHAITE: BOITE DE 10 | [6 empty] | UNITES | 580 | 10 | 20% |  |  | 0 | 0 |  | 0 | 0
88 | - | FILTRE CO2/N2 POUR INCBUATEURS ICSI | 8081356 | FILTRE D'ENTREE CO2 ET N2 | FILTRE D'ENTREE CO2 ET N2 SUR ALIMENTATION EN GAZ DES INCUBATEURS CO2 ET 3GAZ, A L'UNITE, ASSURANT UNE FILTRATION HEPA ET LA REDUCTION/SUPPRESSION DES VOC | [6 empty] | UNITES | 75 | 1 | 20% |  |  | 0 | 0 |  | 0 | 0
89 | - | TAMPONS ELECTROPHORESE DES ACIDES NUCLEIQUES | 8070418 | TAMPON TBE 10X | TBE 10 X CONDITIONNEMENT 1L | [6 empty] | L | 20 | 1 | 20% |  |  | 0 | 0 |  | 0 | 0
89 | - | TAMPONS ELECTROPHORESE DES ACIDES NUCLEIQUES | 8261595 | TAMPON TAE 10X | TAMPON TAE 10X POUR ELECTROPHORESE DGGE. CONDITIONNEMENT : 1L | [6 empty] | L | 49 | 1 | 20% |  |  | 0 | 0 |  | 0 | 0
90 | - | AMMONIUM CHLORIDE SOLUTION | 8100086 | AMMONIUM CHLORIDE SOLUTION | SOLUTION D'AMMONIUM CHLORIDE POUR LYSE DES GLOBULES ROUGES, CONDITIONNEMENT OBLOGATOIRE EN BOUTEILLE DE 500ML | [6 empty] | ML | 7000 | 500 | 20% |  |  | 0 | 0 |  | 0 | 0
91 | - | REACTIFS COMPLEMENTAIRES PREPARATION LIBRAIRIES NGS - CAPTURE D'ACI | 8118004 | BILLES MAGNETIQUES COUPLEES A LA STREPTAVIDINE | BILLES SUPERPARAMAGNETIQUES COUPLEES DE MANIERE COVALENTE A LA STREPTAVIDINE POUR ISOLEMENT D'ACIDES NUCLEIQUES BIOTYNILES, DIAMETRE DES BILLES : 1µM CAPACITE DE LIAISON : 20µG D'ADN DOUBLE BRIN, CONCENTRATION : 10MG/ML CONDITIONNEMENT SOUHAITE : 2ML | [6 empty] | ML | 2 | 2 | 20% |  |  | 0 | 0 |  | 0 | 0
91 | - | REACTIFS COMPLEMENTAIRES PREPARATION LIBRAIRIES NGS - CAPTURE D'ACI |  | BILLES MAGNETIQUES COUPLEES A LA STREPTAVIDINE | BILLES SUPERPARAMAGNETIQUES COUPLEES DE MANIERE COVALENTE A LA STREPTAVIDINE POUR ISOLEMENT D'ACIDES NUCLEIQUES BIOTYNILES, DIAMETRE DES BILLES : 1µM CAPACITE DE LIAISON : 20µG D'ADN DOUBLE BRIN, CONCENTRATION : 10MG/ML CONDITIONNEMENT SOUHAITE : 10ML | [6 empty] | #N/A | #N/A | #N/A | 20% |  |  | 0 | 0 |  | 0 | 0
91 | - | REACTIFS COMPLEMENTAIRES PREPARATION LIBRAIRIES NGS - CAPTURE D'ACI | 8334101 | SODIUM HYDROXYDE 1M EN SOLUTION | SODIUM HYDROXYDE 1M EN SOLUTION QUALITE BIOLOGIE MOLECULAIRE CONDITIONNEMENT SOUHAITE : 100ML | [6 empty] | ML | 300 | 100 | 20% |  |  | 0 | 0 |  | 0 | 0
92 | - | KIT DE GENOTYPAGE FOETAL RHD SUR SANG MATERNEL | 8118730 | KIT DE GENOTYPAGE FOETAL RHD SUR SANG MATERNEL EN DUPLEX | KIT DE GENOTYPAGE FOETAL RHD A PARTIR D'ADN FOETAL LIBRE CIRCULANT ISSU DU SANG MATERNEL. DETECTION PAR PCR DUPLEX EN TEMPS REEL CIBLEE SUR LES EXONS 5, 7 ET 10 DU GENE RHD. FLUOROCHROMES FAM ET HEX. COMPATIBLE AVEC LES AUTOMATES LIGHTCYCLER ET MARQUAGE CE-IVD. CONDITIONNEMENT SOUHAITE : 96 REACTIONS | [6 empty] | TESTS | 420 | 84 | 20% |  |  | 0 | 0 |  | 0 | 0
92 | - | KIT DE GENOTYPAGE FOETAL RHD SUR SANG MATERNEL | 8118729 | ADN CONTROLE RHD FŒTAL | ECHANTILLON PLASMATIQUE PERMETTANT LA MISE EN PLACE D'UN CONTRÔLE INTERNE DE LA QUALITE DES RESULTATS LORS DE LA DETERMINATION PRENATALE DU GENOTYPAGE RHD FOETAL A PARTIR DE SANG MATERNEL CHEZ LA FEMME ENCEINTE RHD NEGATIF. MARQUAGE CE-IVD. CONDITIONNEMENT SOUHAITE 4X1ML | [6 empty] | TESTS | 36 | 4 | 20% |  |  | 0 | 0 |  | 0 | 0
93 | - | KITS MAINTENANCE POUR NANODROP | 8118321 | FLUIDE D’ÉTALONNAGE NANODROP™ CF-1 | SOLUTION AQUEUSE DE BICHROMATE DE POTASSIUM (K2CR207) UTILISABLE POUR VALIDER L’ÉTALONNAGE DES SPECTROPHOTOMÈTRES NANODROP. AMPOULE DE 0,5ML | [6 empty] | KIT | 2 | 1 | 20% |  |  | 0 | 0 |  | 0 | 0
93 | - | KITS MAINTENANCE POUR NANODROP | 8118332 | KIT DE RECONDITIONNEMENT NANODROP™ PR-1 | KIT PERMETTANT LE RECONDITIONNEMENT HYDROPHOBE DES SOCLES DE MESURE D’ÉCHANTILLONS DES SPECTROPHOMETRES NANODROP™ EN CAS DE DÉCONDITIONNEMENT. | [6 empty] | KIT | 1 | 1 | 20% |  |  | 0 | 0 |  | 0 | 0
94 | - | SOLUTIONS D'ACRYLAMIDE/BIS-ACRYLAMIDE | 8113838 | ACRYLAMIDE/BIS ARYLAMIDE 37,5:1 SOLUTION 40% POUR ELECTROPHORESE | ACRYLAMIDE/BIS-ACRYLAMIDE 40% 37,5:1 POUR ÉLECTROPHORÈSE DGGE CONDITIONNEMENT 500ML | [6 empty] | ML | 1500 | 500 | 20% |  |  | 0 | 0 |  | 0 | 0
94 | - | SOLUTIONS D'ACRYLAMIDE/BIS-ACRYLAMIDE | 8115163 | ACRYLAMIDE/BIS ACRYLAMIDE 19:1 SOLUTION 40% POUR ELECTROPHORESE | ACRYLAMIDE/BIS-ACRYLAMIDE 40% 19:1 POUR GEL ÉLECTROPHORÈSE B CONDITIONNEMENT 1L | [6 empty] | L | 1 | 1 | 20% |  |  | 0 | 0 |  | 0 | 0
95 | - | URACIL DNA GLYCOSYLASE | 8110192 | UDG | SUPPRIME LES RÉSIDUS URACIL DE L'ADN SIMPLE ET DOUBLE BRIN SANS DÉTRUIRE LE SQUELETTE PENTOSE-PHOSPHATE | [6 empty] | KIT | 12 | 1 | 20% |  |  | 0 | 0 |  | 0 | 0
96 | - | REACTIFS COMPLEMENTAIRES POUR PREPARATION DE GEL DENATURANT | 8134215 | PERSULFATE D'AMMONIUM 98% | PERSULFATE D'AMMONIUM 98% POUR RÉALISATION DE GEL D'ACRYLAMIDE DÉNATURANT. CONDITIONNEMENT 25G | [6 empty] | GR | 0 | 25 | 20% |  |  | 0 | 0 |  | 0 | 0
96 | - | REACTIFS COMPLEMENTAIRES POUR PREPARATION DE GEL DENATURANT | 8101613 | SOLUTION D'ALBUMINE SERIQUE BOVINE 20MG/ML | SOLUTION D'ALBUMINE SERIQUE BOVINE 20MG/ML UTILISEE POUR LA CAPTURE DE LA MELANINE DANS LES CELLULES PIGMENTEES. CONDITIONNEMENT PAR 5ML | [6 empty] | ML | 5 | 5 | 20% |  |  | 0 | 0 |  | 0 | 0
96 | - | REACTIFS COMPLEMENTAIRES POUR PREPARATION DE GEL DENATURANT | 8132209 | UREE POUR BIOLOGIE MOLECULAIRE | UREE POUR BIOLOGIE MOLECULAIRE POUR RÉALISATION DE GEL D'ACRYLAMIDE DÉNATURANT. CONDITIONNEMENT: 500G | [6 empty] | GR | 500 | 500 | 20% |  |  | 0 | 0 |  | 0 | 0
96 | - | REACTIFS COMPLEMENTAIRES POUR PREPARATION DE GEL DENATURANT | 8131750 | FORMAMIDE DESIONISE | FORMAMIDE DESIONISE POUR RÉALISATION DE GEL D'ACRYLAMIDE DÉNATURANT. CONDITIONNEMENT: 100 ML | [6 empty] | ML | 500 | 100 | 20% |  |  | 0 | 0 |  | 0 | 0
96 | - | REACTIFS COMPLEMENTAIRES POUR PREPARATION DE GEL DENATURANT | 8330359 | FORMAMIDE DESIONISE | FORMAMIDE DESIONISE POUR RÉALISATION DE GEL D'ACRYLAMIDE DÉNATURANT. CONDITIONNEMENT: 100 ML | [6 empty] | ML | 0 | 1 | 20% |  |  | 0 | 0 |  | 0 | 0
97 | - | CONSOMMABLES POUR MAPI | 8081731 | ENCRE BIDON 1,2L | ENCRE POUR SYSTÈME MAPI. CONDITIONNEMENT : BIDON DE 1,2L | [6 empty] | L | 2.4 | 1.2 | 20% |  |  | 0 | 0 |  | 0 | 0
97 | - | CONSOMMABLES POUR MAPI | 8081742 | SOLUTION DE RINÇAGE | SOLUTION DE RINCAGE POUR SYSTÈME MAPI. CONDITIONNEMENT : BIDON DE 1L | [6 empty] | L | 1 | 1 | 20% |  |  | 0 | 0 |  | 0 | 0
97 | - | CONSOMMABLES POUR MAPI | 8326894 | SOLVANT POUR IMPRIMANTE DU MAPI | SOLVANT POUR IMPRIMANTE DU MAPI. CONDITIONNEMENT: FLACON DE 825 ML | [6 empty] | ML | 2475 | 825 | 20% |  |  | 0 | 0 |  | 0 | 0
98 | - | CONSOMMABLES POUR AUTOMATE MUSE, PROPRIÉTÉ DU CHU |  | FLOW CELL POUR AUTOMATE MUSE | FLOW CELL POUR AUTOMATE MUSE, PROPRIETE DU CHU | [6 empty] | #N/A | #N/A | #N/A | 20% |  |  | 0 | 0 |  | 0 | 0
98 | - | CONSOMMABLES POUR AUTOMATE MUSE, PROPRIÉTÉ DU CHU | 8244031 | GUAVA INSTRUMENT CLEANING FLUID (ICF) | GUAVA INSTRUMENT CLEANING FLUID (ICF) POUR AUTOMATE MUSE, PROPRIETE DU CHU, UTILISÉ DANS LES PROCÉDURES DE MAINTENANCE JOURNALIÈRE DE L'APPAREIL | [6 empty] | KIT | 1 | 1 | 20% |  |  | 0 | 0 |  | 0 | 0
98 | - | CONSOMMABLES POUR AUTOMATE MUSE, PROPRIÉTÉ DU CHU | 8242739 | MUSE SYSTEM CHECK KIT | TROUSSE DE VERIFICATION POUR AUTOMATE MUSE, PROPRIETE DU CHU. UTILISÉE POUR VÉRIFIER LE RENDEMENT DU SYSTÈME MUSE EN ÉVALUANT LA PRÉCISION DU COMPTAGE ET LA DÉTECTION DE FLUORESCENCE À L’AIDE D’UN RÉACTIF FLUORESCENT NORMALISÉ. | [6 empty] | KIT | 1 | 1 | 20% |  |  | 0 | 0 |  | 0 | 0
99 | - | 5-(AND 6)-CARBOXYFLUORESCEIN DIACETATE SUCCINIMIDYL ESTER KIT | 8049739 | 5-(AND 6)-CARBOXYFLUORESCEIN DIACETATE SUCCINIMIDYL ESTER KIT | KIT UTILISÉ DANS DES ESSAIS DE PROLIFÉRATION CELLULAIRE OU DE TRACKING DE CELLULLES IN VIVO. LE CFSE EST CAPABLE DE RENTRER DE FAÇON PASSIVE DANS LES CELLULES. UNE FOIS À L'INTÉRIEUR, SES GROUPES ACÉTATES SONT CLIVÉS PAR DES ESTERASES INTRACELLULAIRES, ET LES MOLÉCULES SONT CONVERTIES EN ESTERS FLUORESCENTS. LE CFSE SE LIE PAR COVALENCE AUX MOLÉCULES INTRACELLULAIRES PAR SON GROUPE SUCCINIMIDYLE ET PEUT ÊTRE CONSERVÉ DANS LA CELLULE PENDANT UNE PÉRIODE EXTRÊMEMENT LONGUE. EN RAISON DE CETTE LIAISON COVALENTE, LE CFSE NE PEUT PAS ÊTRE TRANSFÉRÉ AUX CELLULES ADJACENTES. CONDITIONNEMENT: 500µG | [6 empty] | KIT | 9 | 1 | 20% |  |  | 0 | 0 |  | 0 | 0
100 | - | PHYTOHEMAGGLUTININE | 8133937 | PHYTOHEMAGGLUTININE | PHYTOHEMAGGLUTININE QUALITE CULTURE CELLULAIRE. SOUS FORME LYOPHILISEE. PROPOSER DIFFERENTS CONDITIONNEMENTS POSSIBLES | [6 empty] | KIT | 10 | 10 | 20% |  |  | 0 | 0 |  | 0 | 0
101 | - | KIT DE MESURE DE VIABILITE CELLULAIRE EN UV | 8240937 | KIT DE MESURE DE VIABILITE CELLULAIRE EN UV | KIT POUR MESURE DE LA VIABILITE CELLULAIRE OPTIMISÉ POUR UNE UTILISATION SUR CYTOMETRE DE FLUX EN ULTRAVIOLET. LE COLORENT BLEU FLUORESCENT RÉAGIT AVEC LES AMINES PRÉSENTS EN INTRA ET EXTRACELLULAIRE AU NIVEAU DES MEMBRANES. APRÈS UNE EXCITATION À 350NM, LA FLUORESCENCE ÉMISE À 450NM VARIE EN INTENSITÉ SELON LES RÉACTIONS AVEC LES AMINES INTRACELLULAIRES (FLUORESCENCE TRÈS INTENSE, SIGNE DE MEMBRANE CELLULAIRE ENDOMMAGÉE) OU EXTRACELLULAIRES (FLUORESCENCE PLUS FAIBLE, SIGNE D'UNE MEMBRANE CELLULAIRE INTACTE). LE SCHÉMA DE COLORATION EST PRÉSERVÉ SUITE À UNE FIXATION AU FORMALDÉHYDE. CONDITIONNEMENT : 200 RÉACTIONS. | [6 empty] | REACTIONS | 200 | 200 | 20% |  |  | 0 | 0 |  | 0 | 0
102 | - | TEST FONCTIONNEL QUANTITATIF C1 INHIBITEUR | 8043856 | TEST FONCTIONNEL QUANTITATIF C1 INHIBITEUR | TEST FONCTIONNEL ET QUANTITATIF DU FACTEUR DU COMPLEMENT C1 INHIBITEUR; | [6 empty] | KIT | 240 | 16 | 20% |  |  | 0 | 0 |  | 0 | 0
103 | - | DETECTION DES ESCHERICHIA COLI ENTEROHEMORRAGIQUES PAR PCR TEMPS REEL | 8059700 | DETECTION DES ESCHERICHIA COLI ENTEROHEMORRAGIQUES PAR PCR EN TEMPS REEL | DETECTION DES ESCHERICHIA COLI ENTEROHEMORRAGIQUES PAR TECHNIQUE DE PCR EN TEMPS REEL.PRÉCISER SUR QUELS APPAREILS LE KIT EST VALIDÉ. | [6 empty] | KIT | 1 | 1 | 20% |  |  | 0 | 0 |  | 0 | 0
104 | - | SERUMS DE CONTRÔLE UTILISES EN SEROLOGIE INFECTIEUSE | 8254294 | SERUM DE CONTRÔLE TOXOPLASMOSE IGG | SERUM DE CONTRÔLE POSITIF DU PARAMETRE TOXOPLASMOSE IGG. PRESENTATION SOUS FORME LIQUIDE ET PRÊTE A L'EMPLOI. PRODUIT D'ORIGINE HUMAINE STABILISE ET INACTIVE. STABILITE > 30 JOURS APRES OUVERTURE ENTRE 2 - 8°C. CONDITIONNEMENT SOUHAITE : 1 FLACON DE 1 ML | [6 empty] | FLACONS | 21 | 1 | 20% |  |  | 0 | 0 |  | 0 | 0
104 | - | SERUMS DE CONTRÔLE UTILISES EN SEROLOGIE INFECTIEUSE | 8254308 | SERUM DE CONTRÔLE TOXOPLASMOSE IGM | SERUM DE CONTRÔLE POSITIF DU PARAMETRE TOXOPLASMOSE IGM. PRESENTATION SOUS FORME LIQUIDE ET PRÊTE A L'EMPLOI. PRODUIT D'ORIGINE HUMAINE STABILISE ET INACTIVE. STABILITE > 30 JOURS APRES OUVERTURE ENTRE 2 - 8°C. CONDITIONNEMENT SOUHAITE : 1 FLACON DE 1 ML | [6 empty] | FLACONS | 5 | 1 | 20% |  |  | 0 | 0 |  | 0 | 0
105 | - | INDICATEUR INDIVIDUEL D'ANAEROBIOSE | 8052777 | INDICATEUR INDIVIDUEL D'ANAEROBIOSE | INDICATEUR INDIVIDUEL D'ANAEROBIOSE | [6 empty] | UNITES | 3550 | 50 | 20% |  |  | 0 | 0 |  | 0 | 0
106 | - | CATALASE | 8251580 | KIT POUR LA RECHERCHE DE CATALASE | KIT POUR LA RECHERCHE DE CATALASE CONTENANT UN FLACON D'AGENT ÉPAISSISSANT ET D'UN FACON DE COLORANT AFIN DE FACILITER L'OBSERVATION DU DÉGAGEMENT GAZEUX. CONDITIONNEMENT SOUHAITÉ: 2*5ML. | [6 empty] | ML | 80 | 10 | 20% |  |  | 0 | 0 |  | 0 | 0
107 | - | BOUILLONS DE CULTURE | 8250657 | BOUILLON CŒUR CERVELLE | BOUILLON CŒUR CERVELLE EN TUBE | [6 empty] | TUBES | 8400 | 50 | 20% |  |  | 0 | 0 |  | 0 | 0
107 | - | BOUILLONS DE CULTURE | 8251004 | BOUILLON SCHAEDLER + VITAMINE K | BOUILLON SCHAEDLER ET VITAMINE K. EN TUBE. PRÉCISER LE VOLUME ET LA TENEUR EN GÉLOSE. | [6 empty] | TUBES | 1050 | 50 | 20% |  |  | 0 | 0 |  | 0 | 0
108 | - | GÉLOSE DRIGALSKI | 8052256 | GÉLOSE DRIGALSKI | GÉLOSE DRIGALSKI POUR L'ISOLEMENT DES ENTÉROBACTÉRIES ET AUTRES BACTÉRIES GRAM- EN BOITE DE PÉTRI DE 90MM. EMBALLAGE PAR 10 OU 20 BOITES. | [6 empty] | BOITES | 29100 | 20 | 20% |  |  | 0 | 0 |  | 0 | 0
109 | - | GÉNÉRATEURS D'ATMOSPHÈRE | 8052063 | SYSTÈME D'ANAEROBIOSE POUR JARRE 2.5 L | SYSTÈME D'ANAEROBIOSE POUR JARRE 2.5 L | [6 empty] | UNITES | 80 | 10 | 20% |  |  | 0 | 0 |  | 0 | 0
109 | - | GÉNÉRATEURS D'ATMOSPHÈRE | 8052052 | SYSTÈME D'ANAEROBIOSE POUR UNE OU DEUX BOITES DE PETRI | SYSTÈME D'ANAEROBIOSE POUR UNE OU DEUX BOITES DE PETRI | [6 empty] | UNITES | 1430 | 10 | 20% |  |  | 0 | 0 |  | 0 | 0
109 | - | GÉNÉRATEURS D'ATMOSPHÈRE | 8052041 | SYSTÈME D'ENRICHISSEMENT EN CO2 POUR JARRE 2.5 L | SYSTÈME D'ENRICHISSEMENT EN CO2 POUR JARRE 2.5 L | [6 empty] | UNITES | 0 | 10 | 20% |  |  | 0 | 0 |  | 0 | 0
109 | - | GÉNÉRATEURS D'ATMOSPHÈRE | 8052074 | SYSTÈME D'ENRICHISSEMENT EN CO2 POUR UNE OU DEUX BOITES DE PETRI | SYSTÈME D'ENRICHISSEMENT EN CO2 POUR UNE OU DEUX BOITES DE PETRI | [6 empty] | UNITES | 320 | 20 | 20% |  |  | 0 | 0 |  | 0 | 0
109 | - | GÉNÉRATEURS D'ATMOSPHÈRE | 8052096 | SYSTÈME DE MICROAEROPHILIE POUR JARRE 2.5 L | SYSTÈME DE MICROAEROPHILIE POUR JARRE 2.5 L | [6 empty] | UNITES | 350 | 10 | 20% |  |  | 0 | 0 |  | 0 | 0
109 | - | GÉNÉRATEURS D'ATMOSPHÈRE | 8250828 | SYSTÈME DE MICROAEROPHILIE POUR UNE OU DEUX BOITES DE PETRI | SYSTÈME DE MICROAEROPHILIE POUR UNE OU DEUX BOITES DE PETRI | [6 empty] | UNITES | 200 | 20 | 20% |  |  | 0 | 0 |  | 0 | 0
110 | - | QUANTIFERON | 8048157 | REACTIFS POUR DOSAGE DU QUANTIFERON | REACTIFS POUR DOSAGE DU QUANTIFERON SUR AUTOMATE LIAISON XL DE DIASORIN. PROPOSER DIFFERENTS CONDITIONNEMENTS | [6 empty] | TESTS | 3450 | 10 | 20% |  |  | 0 | 0 |  | 0 | 0
110 | - | QUANTIFERON | 8112540 | DETECTION INTERFERON ELISA KIT UTILISABLE SUR AUTOMATE LIAISON XL DE DIASORIN | DETECTION INTERFERON ELISA KIT UTILISABLE SUR AUTOMATE LIAISON XL DE DIASORIN | [6 empty] | KIT | 4 | 1 | 20% |  |  | 0 | 0 |  | 0 | 0
111 | - | DÉPISTAGE MYCOGÉNIE, ASPERGILLUS ET MUCORALES PAR PCR | 3067325 | MYCOGENIE ASPERGILLUS MUCORALES SPP REAL TIME PCR | DÉPISTAGE DE MYCOOGÉNIE, ASPERGILLUS ET MUCORALES SPP PAR TECHNIQUE DE PCR EN TEMPS RÉEL. PROPOSER DIFFÉRENTS CONDITIONNEMENTS. INDIQUER AUSSI LES THERMOCYCLEURS/AUTOMATES VALIDÉS POUR L'UTILISATION DES KITS PROPOSÉS | [6 empty] | TESTS | 2208 | 48 | 20% |  |  | 0 | 0 |  | 0 | 0
112 | - | TYPAGE KIR | 3141632 | KITS DE TYPAGE KIR | KITS DE TYPAGE KIR. | [6 empty] | TESTS | 30 | 10 | 20% |  |  | 0 | 0 |  | 0 | 0
113 | - | DOSAGE DES VITAMINES | 8212658 | FLACON ETALON INTERNE VIT C | RÉACTIFS ET CONSOMMABLES POUR DOSAGE DE LA VITAMINE C PAR TEHCNIQUE HPLC. PROPOSER TOUS LES RÉACTIFS, CONTRÔLES ET ÉTALONS AINSI QUE TOUTES LES COLONNES ET PRÉ-COLONNES NÉCESSAIRES AU DOSAGE. LES RÉACTIFS ET COLONNE DEVRONT ÊTRE COMPATIBLES AVEC DES SYSTÈMES D'UHPLC. | [6 empty] | ML | 190 | 10 | 20% |  |  | 0 | 0 |  | 0 | 0
113 | - | DOSAGE DES VITAMINES | 8210608 | VIT C HPLC COLUMN | [7 empty] | UNITES | 1 | 1 | 20% |  |  | 0 | 0 |  | 0 | 0
113 | - | DOSAGE DES VITAMINES | 8210619 | VIT C PRECOLUMN CARTRIDGE 4/10 | [7 empty] | UNITES | 12 | 1 | 20% |  |  | 0 | 0 |  | 0 | 0
113 | - | DOSAGE DES VITAMINES | 8211815 | STANDARD POUR VITAMINE C | [7 empty] | KIT | 10 | 1 | 20% |  |  | 0 | 0 |  | 0 | 0
113 | - | DOSAGE DES VITAMINES | 8210620 | VITAMIN C PLASMA CONTROL BI LEVEL I+II 0.5ML | [7 empty] | KIT | 5 | 1 | 20% |  |  | 0 | 0 |  | 0 | 0
113 | - | DOSAGE DES VITAMINES | 8212862 | ETALON INTERNE B1B6 | RÉACTIFS ET CONSOMMABLES POUR DOSAGE COUPLÉ DES VITAMINES B1 ET B6 PAR TEHCNIQUE HPLC. PROPOSER TOUS LES RÉACTIFS, CONTRÔLES ET ÉTALONS AINSI QUE TOUTES LES COLONNES ET PRÉ-COLONNES NÉCESSAIRES AU DOSAGE. LES RÉACTIFS ET COLONNE DEVRONT ÊTRE COMPATIBLES AVEC DES SYSTÈMES D'UHPLC. | [6 empty] | ML | 240 | 10 | 20% |  |  | 0 | 0 |  | 0 | 0
113 | - | DOSAGE DES VITAMINES | 8212873 | REACTIF PRECIPITATION B1B6 | [7 empty] | ML | 780 | 30 | 20% |  |  | 0 | 0 |  | 0 | 0
113 | - | DOSAGE DES VITAMINES | 8212884 | REACTIF NEUTRALISATION B1B6 | [7 empty] | ML | 625 | 25 | 20% |  |  | 0 | 0 |  | 0 | 0
113 | - | DOSAGE DES VITAMINES | 8212895 | REACTIF DERIVATION 1 B1B6 | [7 empty] | KIT | 28 | 1 | 20% |  |  | 0 | 0 |  | 0 | 0
113 | - | DOSAGE DES VITAMINES | 8212931 | STANDARD VIT B1B6 | [7 empty] | ML | 40 | 5 | 20% |  |  | 0 | 0 |  | 0 | 0
113 | - | DOSAGE DES VITAMINES | 8216830 | COLONNE B1/B6 | [7 empty] | UNITES | 3 | 1 | 20% |  |  | 0 | 0 |  | 0 | 0
113 | - | DOSAGE DES VITAMINES | 8216841 | PRE COLONNE B1/B6 | [7 empty] | UNITES | 13 | 1 | 20% |  |  | 0 | 0 |  | 0 | 0
113 | - | DOSAGE DES VITAMINES | 8217006 | PHASE MOBILE A VIT B1/B6 | [7 empty] | L | 40 | 1 | 20% |  |  | 0 | 0 |  | 0 | 0
113 | - | DOSAGE DES VITAMINES | 8217017 | PHASE MOBILE B VIT B1/B6 | [7 empty] | L | 36 | 1 | 20% |  |  | 0 | 0 |  | 0 | 0
113 | - | DOSAGE DES VITAMINES | 8218280 | VIT B1B6 REACTIFS DERIVATION 2 15 ML | [7 empty] | ML | 240 | 15 | 20% |  |  | 0 | 0 |  | 0 | 0
113 | - | DOSAGE DES VITAMINES | 8210437 | VAE HPLC COLUMN | RÉACTIFS ET CONSOMMABLES POUR DOSAGE COUPLÉ DES VITAMINES A ET E PAR TEHCNIQUE HPLC. PROPOSER TOUS LES RÉACTIFS, CONTRÔLES ET ÉTALONS AINSI QUE TOUTES LES COLONNES ET PRÉ-COLONNES NÉCESSAIRES AU DOSAGE. LES RÉACTIFS ET COLONNE DEVRONT ÊTRE COMPATIBLES AVEC DES SYSTÈMES D'UHPLC. | [6 empty] | UNITES | 2 | 1 | 20% |  |  | 0 | 0 |  | 0 | 0
113 | - | DOSAGE DES VITAMINES | 8210459 | VAE PRECOLUMN CARTRIDGE 4/10 | [7 empty] | UNITES | 19 | 1 | 20% |  |  | 0 | 0 |  | 0 | 0
113 | - | DOSAGE DES VITAMINES | 8210460 | VAE VITAMINS A-E SERUM CONTROL BI-LEVEL I+II 2ML | [7 empty] | KIT | 3 | 1 | 20% |  |  | 0 | 0 |  | 0 | 0
113 | - | DOSAGE DES VITAMINES | 8211462 | REACTIF DE PRECIPITATION 1 VITAMINE AE | [7 empty] | ML | 70 | 2.5 | 20% |  |  | 0 | 0 |  | 0 | 0
113 | - | DOSAGE DES VITAMINES | 8211473 | REACTIF PRECIPITATION 2 VITAMINE AE | [7 empty] | KIT | 26 | 1 | 20% |  |  | 0 | 0 |  | 0 | 0
113 | - | DOSAGE DES VITAMINES | 8211484 | ETALON INTERNE VITAMINE AE | [7 empty] | KIT | 30 | 1 | 20% |  |  | 0 | 0 |  | 0 | 0
113 | - | DOSAGE DES VITAMINES | 8211677 | PHASE MOBILE POUR VITAMINE C | [7 empty] | L | 7 | 1 | 20% |  |  | 0 | 0 |  | 0 | 0
113 | - | DOSAGE DES VITAMINES | 8211702 | PHASE MOBILE DES VITAMINES A/E | [7 empty] | L | 9 | 1 | 20% |  |  | 0 | 0 |  | 0 | 0
113 | - | DOSAGE DES VITAMINES | 8211713 | STANDARD POUR DOSAGE VITAMINES A/E | [7 empty] | KIT | 7 | 1 | 20% |  |  | 0 | 0 |  | 0 | 0
113 | - | DOSAGE DES VITAMINES | 8212090 | COLUM COUPLER | [7 empty] | UNITES | 0 | 1 | 20% |  |  | 0 | 0 |  | 0 | 0
114 | - | DOSAGE DES LACTATES EN BIOLOGIE DÉLOCALISÉE | 3098249 | ELECTRODE LACTACTE EMS POUR LECTEUR STARSTRIP | ELECTRODE POUR DOSAGE DES LACTATES EN BIOLOGIE DÉLOCALISÉE SUR LECTEUR STARSTRIP DE LA SOCIÉTÉ NOVA BIOMÉDICAL, PROPRIÉTÉ DU CHU. | [6 empty] | TESTS | 450 | 50 | 20% |  |  | 0 | 0 |  | 0 | 0
114 | - | DOSAGE DES LACTATES EN BIOLOGIE DÉLOCALISÉE | 3098271 | CONTRÔLE QUALITÉ LACTATE NIVEAU 1 | CONTRÔLE NIVEAU 1 POUR DOSAGE DES LACTATES EN BIOLOGIE DÉLOCALISÉE SUR LECTEUR STARSTRIP DE LA SOCIÉTÉ NOVA BIOMÉDICAL, PROPRIÉTÉ DU CHU. | [6 empty] | TESTS | 300 | 50 | 20% |  |  | 0 | 0 |  | 0 | 0
114 | - | DOSAGE DES LACTATES EN BIOLOGIE DÉLOCALISÉE | 3098293 | CONTRÔLE QUALITÉ LACTATE NIVEAU 2 | CONTRÔLE NIVEAU 1 POUR DOSAGE DES LACTATES EN BIOLOGIE DÉLOCALISÉE SUR LECTEUR STARSTRIP DE LA SOCIÉTÉ NOVA BIOMÉDICAL, PROPRIÉTÉ DU CHU. | [6 empty] | TESTS | 300 | 50 | 20% |  |  | 0 | 0 |  | 0 | 0
115 | - | DÉPISTAGE ANGINE À STREPTOCOQUE A | 8055298 | STREPTOTEST | TEST DE DÉPISTAGE RAPIDE DES ANGINES À STREPTOCOQUE A. CONDITIONNEMENT SOUHAITÉ : BOITE DE 20 TESTS | [6 empty] | TESTS | 0 | 25 | 20% |  |  | 0 | 0 |  | 0 | 0
116 | - | FORMOL TAMPONNÉ | 3083977 | FORMOL T4% 1000/500ML | POT DE 1000ML REMPLI AVEC 500ML DE FORMALDÉHYDE 4% TAMPONNÉ À PH 7. | [6 empty] | FLACONS | 0 | 1 | 20% |  |  | 0 | 0 |  | 0 | 0
116 | - | FORMOL TAMPONNÉ | 3083988 / 3035329 | FORMOL T4% 40ML/20ML(X24) | POT DE 40ML REMPLI AVEC 20ML DE FORMALDÉHYDE 4% TAMPONNÉ À PH 7. PROPOSER TOUTES LES COULEUR DE CAPES AFIN DE POUVOIR SWITCHER SANS PROBLÈME LORS DE RUPTURE DE STOCK. CONDITIONNEMENT : PLATEAU DE 24 POTS | [6 empty] | FLACONS | 2712 | 24 | 20% |  |  | 0 | 0 |  | 0 | 0
116 | - | FORMOL TAMPONNÉ | 3084029 | FORMOL T4% 500/250ML | POT DE 500ML REMPLI AVEC 250ML DE FORMALDÉHYDE 4% TAMPONNÉ À PH 7. | [6 empty] | FLACONS | 0 | 1 | 20% |  |  | 0 | 0 |  | 0 | 0
116 | - | FORMOL TAMPONNÉ | 8076913 | FLACONS FORMOL ROSE 60/30ML CAPE ROUGE X35 | POT DE 60ML REMPLI AVEC 30ML DE FORMALDÉHYDE 4% TAMPONNÉ À PH 7 COLORÉ AVEC UN COLORANT TYPE ERYTHROSINE. PROPOSER TOUTES LES COULEUR DE CAPES AFIN DE POUVOIR SWITCHER SANS PROBLÈME LORS DE RUPTURE DE STOCK. CONDITIONNEMENT : PLATEAU DE 24 POTS | [6 empty] | FLACONS | 15400 | 35 | 20% |  |  | 0 | 0 |  | 0 | 0
116 | - | FORMOL TAMPONNÉ | 8330097 | FLACONS FORMOL TAMPONNE 4% 180 ML/80 ML | POT DE 180ML REMPLI AVEC 80ML DE FORMALDÉHYDE 4% TAMPONNÉ À PH 7 COLORÉ AVEC UN COLORANT TYPE ERYTHROSINE. PROPOSER TOUTES LES COULEUR DE CAPES AFIN DE POUVOIR SWITCHER SANS PROBLÈME LORS DE RUPTURE DE STOCK. CONDITIONNEMENT : PLATEAU DE 24 POTS | [6 empty] | FLACONS | 3720 | 24 | 20% |  |  | 0 | 0 |  | 0 | 0
116 | - | FORMOL TAMPONNÉ | 3091578 / 3084030 | FORMOL TAMPONNE 4% 60/30ML CAPE ROUGE X35 | POT DE 60ML REMPLI AVEC 30ML DE FORMALDÉHYDE 4% TAMPONNÉ À PH 7. PROPOSER TOUTES LES COULEUR DE CAPES AFIN DE POUVOIR SWITCHER SANS PROBLÈME LORS DE RUPTURE DE STOCK. CONDITIONNEMENT : PLATEAU DE 35 POTS | [6 empty] | FLACONS | 2835 | 35 | 20% |  |  | 0 | 0 |  | 0 | 0
116 | - | FORMOL TAMPONNÉ | 8076141 | FORMOL 4% TAMPONNE PH7 5L | FORMALDÉHYDE 4% TAMPONNÉ À PH 7. CONDITIONNEMENT: BIDON DE 5L | [6 empty] | FLACONS | 998 | 1 | 20% |  |  | 0 | 0 |  | 0 | 0
117 | - | AFA | 8071308 | FLACON AFA 60ML PREREMPLIS 40ML X35 | POT DE 60ML REMPLI AVEC 40ML D'AFA. PROPOSER TOUTES LES COULEUR DE CAPES AFIN DE POUVOIR SWITCHER SANS PROBLÈME LORS DE RUPTURE DE STOCK. CONDITIONNEMENT : PLATEAU DE 35 POTS | [6 empty] | FLACONS | 0 | 35 | 20% |  |  | 0 | 0 |  | 0 | 0
117 | - | AFA | 8077530 | [8 empty] | FLACONS | 175 | 35 | 20% |  |  | 0 | 0 |  | 0 | 0
118 | - | REACTIFS ET CONSOMMABLES LINKSEQ | 3158930 | LINKSEQ WIPE TEST 384 KIT | KIT POUR LE TYPAGE DES 11 LOCI DE RÉSOLUTION INTERMÉDIAIRE POUR HLA A, B, C, DRB1, DRB345, DQA1, DQB1, DPA1ET DPB1 AINSI QUE POUR LES ALLÈRES NULS COURANTS. | [6 empty] | TESTS | 0 | 384 | 20% |  |  | 0 | 0 |  | 0 | 0
118 | - | REACTIFS ET CONSOMMABLES LINKSEQ |  | LSQ OPTICAL TRAY SEALS | [7 empty] | #N/A | #N/A | #N/A | 20% |  |  | 0 | 0 |  | 0 | 0
118 | - | REACTIFS ET CONSOMMABLES LINKSEQ |  | LSQ SWAB STICKS | [7 empty] | #N/A | #N/A | #N/A | 20% |  |  | 0 | 0 |  | 0 | 0
119 | - | CONTRÔLE POUR ANALYSE D'AMINOACIDE | 3063540 | MASSCHECK AMINO ACID ANALYSIS PLASMA CONTROL LEVEL 1 | SET DE CALIBRANT POUR DOSAGE DANS DU PLASMA PAR TECHNIQUES LC-MS/MS DES AMINO-ACIDES (ACETYLTYROSINE, ADENOSYLHOMOCYSTEINE, ALANINE, Β-ALANINE, Α-AMINOADIPIC ACID, Α-AMINOBUTYRIC ACID, Β-AMINOISOBUTYRIC ACID, Γ-AMINOBUTYRIC ACID, ANSERINE, ARGININE, ARGININOSUCCINIC ACID, ASPARAGINE ASPARTIC ACID, CARNOSINE, CITRULLINE, HOMOCITRULLINE, CYSTATHIONINE, CYSTINE, CYSTEINE S-SULFATE, HOMOCYSTINE, ETHANOLAMINE, PHOSPHOETHANOLAMINE, GLUTAMIC ACID ,GLUTAMINE GLYCINE, HISTIDINE, 1-METHYLHISTIDINE, 3-METHYLHISTIDINE, LEUCINE, ISOLEUCINE, ALLO-ISOLEUCINE, LYSINE, HYDROXYLYSINE, METHIONINE, ORNITHINE, PHENYLALANINE PHOSPHOSERINE, PIPECOLIC ACID, PROLINE, 4-HYDROXYPROLINE, SACCHAROPINE, SARCOSINE, SERINE, TAURINE, THREONINE, TRYPTOPHAN, TYROSINE, VALINE). NIVEAU 1. | [6 empty] | KIT | 0 | 1 | 20% |  |  | 0 | 0 |  | 0 | 0
119 | - | CONTRÔLE POUR ANALYSE D'AMINOACIDE | 3063550 | MASSCHECK AMINO ACID ANALYSIS PLASMA CONTROL LEVEL 2 | SET DE CALIBRANT POUR DOSAGE DANS DU PLASMA PAR TECHNIQUES LC-MS/MS DES AMINO-ACIDES (ACETYLTYROSINE, ADENOSYLHOMOCYSTEINE, ALANINE, Β-ALANINE, Α-AMINOADIPIC ACID, Α-AMINOBUTYRIC ACID, Β-AMINOISOBUTYRIC ACID, Γ-AMINOBUTYRIC ACID, ANSERINE, ARGININE, ARGININOSUCCINIC ACID, ASPARAGINE ASPARTIC ACID, CARNOSINE, CITRULLINE, HOMOCITRULLINE, CYSTATHIONINE, CYSTINE, CYSTEINE S-SULFATE, HOMOCYSTINE, ETHANOLAMINE, PHOSPHOETHANOLAMINE, GLUTAMIC ACID ,GLUTAMINE GLYCINE, HISTIDINE, 1-METHYLHISTIDINE, 3-METHYLHISTIDINE, LEUCINE, ISOLEUCINE, ALLO-ISOLEUCINE, LYSINE, HYDROXYLYSINE, METHIONINE, ORNITHINE, PHENYLALANINE PHOSPHOSERINE, PIPECOLIC ACID, PROLINE, 4-HYDROXYPROLINE, SACCHAROPINE, SARCOSINE, SERINE, TAURINE, THREONINE, TRYPTOPHAN, TYROSINE, VALINE). NIVEAU 2. | [6 empty] | KIT | 0 | 1 | 20% |  |  | 0 | 0 |  | 0 | 0
119 | - | CONTRÔLE POUR ANALYSE D'AMINOACIDE | 3063561 | MASSCHECK AMINO ACID ANALYSIS PLASMA CONTROL LEVEL 3 | SET DE CALIBRANT POUR DOSAGE DANS DU PLASMA PAR TECHNIQUES LC-MS/MS DES AMINO-ACIDES (ACETYLTYROSINE, ADENOSYLHOMOCYSTEINE, ALANINE, Β-ALANINE, Α-AMINOADIPIC ACID, Α-AMINOBUTYRIC ACID, Β-AMINOISOBUTYRIC ACID, Γ-AMINOBUTYRIC ACID, ANSERINE, ARGININE, ARGININOSUCCINIC ACID, ASPARAGINE ASPARTIC ACID, CARNOSINE, CITRULLINE, HOMOCITRULLINE, CYSTATHIONINE, CYSTINE, CYSTEINE S-SULFATE, HOMOCYSTINE, ETHANOLAMINE, PHOSPHOETHANOLAMINE, GLUTAMIC ACID ,GLUTAMINE GLYCINE, HISTIDINE, 1-METHYLHISTIDINE, 3-METHYLHISTIDINE, LEUCINE, ISOLEUCINE, ALLO-ISOLEUCINE, LYSINE, HYDROXYLYSINE, METHIONINE, ORNITHINE, PHENYLALANINE PHOSPHOSERINE, PIPECOLIC ACID, PROLINE, 4-HYDROXYPROLINE, SACCHAROPINE, SARCOSINE, SERINE, TAURINE, THREONINE, TRYPTOPHAN, TYROSINE, VALINE). NIVEAU 3. | [6 empty] | KIT | 0 | 1 | 20% |  |  | 0 | 0 |  | 0 | 0
120 | - | REACTIFS POUR DOSAGE ACETO-ACETATE, PYRUVATE, LACTATE | 8330508 | PYRUVATE AUT REAGENT SET 145 TESTS | [7 empty] | TESTS | 2755 | 145 | 20% |  |  | 0 | 0 |  | 0 | 0
120 | - | REACTIFS POUR DOSAGE ACETO-ACETATE, PYRUVATE, LACTATE | 8218199 | CALIBRATEUR ACETOACETATE INSTRUCHEMIE | [7 empty] | KIT | 3 | 1 | 20% |  |  | 0 | 0 |  | 0 | 0
120 | - | REACTIFS POUR DOSAGE ACETO-ACETATE, PYRUVATE, LACTATE | 8218202 | CONTROLE B-HBA/LACTATE/PYRUVATE CONT AUT LOW | [7 empty] | ML | 50 | 10 | 20% |  |  | 0 | 0 |  | 0 | 0
120 | - | REACTIFS POUR DOSAGE ACETO-ACETATE, PYRUVATE, LACTATE | 8218213 | CONTROLE B-HBA/LACTATE PYRUVATE CONT AUT HIGH | [7 empty] | ML | 50 | 10 | 20% |  |  | 0 | 0 |  | 0 | 0
120 | - | REACTIFS POUR DOSAGE ACETO-ACETATE, PYRUVATE, LACTATE | 8218224 | CONTROLE B-HBA /LACTATE/PYRUVATE CONT AUT EXT HIGH | [7 empty] | ML | 0 | 10 | 20% |  |  | 0 | 0 |  | 0 | 0
120 | - | REACTIFS POUR DOSAGE ACETO-ACETATE, PYRUVATE, LACTATE | 8218235 | ACETOACETATE CONTROL NORMAL LEVEL | [7 empty] | ML | 0 | 10 | 20% |  |  | 0 | 0 |  | 0 | 0
120 | - | REACTIFS POUR DOSAGE ACETO-ACETATE, PYRUVATE, LACTATE | 8218246 | ACETOACETATE CONTROL HIGH LEVEL | [7 empty] | ML | 0 | 10 | 20% |  |  | 0 | 0 |  | 0 | 0
121 | - | CONTRÔLE CHIMIE URINAIRE | 3107226 | URINE CHEMISTRY 1 LIQ 12*10ML | [7 empty] | KIT | 3 | 1 | 20% |  |  | 0 | 0 |  | 0 | 0
121 | - | CONTRÔLE CHIMIE URINAIRE | 3107237 | URINE CHEMISTRY 2 LIQ 12*10ML | [7 empty] | KIT | 3 | 1 | 20% |  |  | 0 | 0 |  | 0 | 0
121 | - | CONTRÔLE CHIMIE URINAIRE | 8212240 | LIQUICHECK UNSSAYED CHEMISTRY CONTROL 2 NV | [7 empty] | KIT | 0 | 1 | 20% |  |  | 0 | 0 |  | 0 | 0
122 | - | CONTRÔLE ACIDE MYCOPHENOLIQUE | 8026187 | ACIDE MYCOPHENOLIQUE NV 1 | SET DE CALIBRANT POUR DOSAGE DANS DU SÉRUM/PLASMA PAR TECHNIQUES HPLC D'ACIDE MYCOPHENOLIQUE. NIVEAU 1. | [6 empty] | KIT | 0 | 1 | 20% |  |  | 0 | 0 |  | 0 | 0
122 | - | CONTRÔLE ACIDE MYCOPHENOLIQUE | 8026198 | ACIDE MYCOPHENOLIQUE NV2 | SET DE CALIBRANT POUR DOSAGE DANS DU SÉRUM/PLASMA PAR TECHNIQUES HPLC D'ACIDE MYCOPHENOLIQUE. NIVEAU 2. | [6 empty] | KIT | 0 | 1 | 20% |  |  | 0 | 0 |  | 0 | 0
123 | - | CONTROLE ITRACONAZOLE/POSACONAZOLE/VORICONAZOLE | 3132165 | CONTROLE ITRACONAZOLE/POSACONAZOLE/VORICONAZOLE NIV1 | SET DE CALIBRANT POUR DOSAGE DANS DU PLASMA PAR TECHNIQUES LC-MS/MS. POUR LES PARAMÉTRES DE HYDROXYITRACONAZOLE, ITRACONAZOLE, POSACONAZOLE, VORICONAZOLE. NIVEAU 1. | [6 empty] | KIT | 4 | 1 | 20% |  |  | 0 | 0 |  | 0 | 0
123 | - | CONTROLE ITRACONAZOLE/POSACONAZOLE/VORICONAZOLE | 3132176 | CONTROLE PLASMA ITRA/POSA/VORICONAZOLE NIV2 | SET DE CALIBRANT POUR DOSAGE DANS DU PLASMA PAR TECHNIQUES LC-MS/MS. POUR LES PARAMÉTRES DE HYDROXYITRACONAZOLE, ITRACONAZOLE, POSACONAZOLE, VORICONAZOLE. NIVEAU 2. | [6 empty] | KIT | 4 | 1 | 20% |  |  | 0 | 0 |  | 0 | 0
123 | - | CONTROLE ITRACONAZOLE/POSACONAZOLE/VORICONAZOLE | 3132187 | CONTROLE PLASMA ITRA/POSA/VORICONAZOLE NIV3 | SET DE CALIBRANT POUR DOSAGE DANS DU PLASMA PAR TECHNIQUES LC-MS/MS. POUR LES PARAMÉTRES DE HYDROXYITRACONAZOLE, ITRACONAZOLE, POSACONAZOLE, VORICONAZOLE. NIVEAU 3. | [6 empty] | KIT | 4 | 1 | 20% |  |  | 0 | 0 |  | 0 | 0
124 | - | RÉACTIFS ET CONSOMMABLES POUR AUTOMATE PFA200 | 8035009 | PLASMA DE CALIBRATION | PLASMA DE CALIBRATION POUR AUTOMATE PFA 200 DE SIEMENS | [6 empty] | ML | 160 | 10 | 20% |  |  | 0 | 0 |  | 0 | 0
124 | - | RÉACTIFS ET CONSOMMABLES POUR AUTOMATE PFA200 | 8030118 | PLASMA DE CONTROLE, VALEURS NORMALES | PLASMA DE CONTRÔLE N (NORMAL, 20 PARAMÈTRES) | [6 empty] | ML | 40 | 10 | 20% |  |  | 0 | 0 |  | 0 | 0
124 | - | RÉACTIFS ET CONSOMMABLES POUR AUTOMATE PFA200 | 8030195 | PLASMA DE CONTROLE, VALEURS PATHOLOGIQUES | PLASMA DE CONTRÔLE P (PATHOLOGIQUE 30 %, 20 PARAMÈTRES) | [6 empty] | ML | 40 | 10 | 20% |  |  | 0 | 0 |  | 0 | 0
124 | - | RÉACTIFS ET CONSOMMABLES POUR AUTOMATE PFA200 | 8030286 | PLASMA EXEMPT DE FACTEUR IX | PLASMA EXEMPT DE FACTEUR IX | [6 empty] | ML | 16 | 8 | 20% |  |  | 0 | 0 |  | 0 | 0
124 | - | RÉACTIFS ET CONSOMMABLES POUR AUTOMATE PFA200 | 8030719 | REACTIF VON WILLEBRAND 5X2ML | [7 empty] | ML | 60 | 10 | 20% |  |  | 0 | 0 |  | 0 | 0
124 | - | RÉACTIFS ET CONSOMMABLES POUR AUTOMATE PFA200 | 3159922 | ACTIN | ACTIN UTILISABLE SUR AUTOMATE PFA200 | [6 empty] | ML | 0 | 20 | 20% |  |  | 0 | 0 |  | 0 | 0
124 | - | RÉACTIFS ET CONSOMMABLES POUR AUTOMATE PFA200 | 8033262 | THROMBORELS 10X4ML | [7 empty] | ML | 0 | 40 | 20% |  |  | 0 | 0 |  | 0 | 0
124 | - | RÉACTIFS ET CONSOMMABLES POUR AUTOMATE PFA200 | 8031256 | CARTOUCHES COLLAGENE EPINEPHRINE | CARTOUCHES COLLAGENE EPINEPHRINE UTILISABLES SUR AUTOMATE PFA200 | [6 empty] | TESTS | 520 | 20 | 20% |  |  | 0 | 0 |  | 0 | 0
124 | - | RÉACTIFS ET CONSOMMABLES POUR AUTOMATE PFA200 | 8031267 | CARTOUCHES COLLAGENE ADP | CARTOUCHES COLLAGENE ADP UTILISABLES SUR AUTOMATE PFA200 | [6 empty] | TESTS | 500 | 20 | 20% |  |  | 0 | 0 |  | 0 | 0
124 | - | RÉACTIFS ET CONSOMMABLES POUR AUTOMATE PFA200 | 8031289 | TAMPON DE NETTOYAGE PFA | TAMPON DE NETTOYAGE PFA UTILISABLES SUR AUTOMATE PFA200 | [6 empty] | UNITES | 210 | 35 | 20% |  |  | 0 | 0 |  | 0 | 0
124 | - | RÉACTIFS ET CONSOMMABLES POUR AUTOMATE PFA200 | 8033240 | CARTOUCHES D'AMORCAGE PFA | CARTOUCHES D'AMORCAGE PFA | [6 empty] | UNITES | 10 | 10 | 20% |  |  | 0 | 0 |  | 0 | 0
124 | - | RÉACTIFS ET CONSOMMABLES POUR AUTOMATE PFA200 | 8238469 | CASSETTES PORTE-CARTOUCHES | CASSETTES PORTE-CARTOUCHES CONDITIONNEMENT PAR 5; | [6 empty] | UNITES | 0 | 5 | 20% |  |  | 0 | 0 |  | 0 | 0
124 | - | RÉACTIFS ET CONSOMMABLES POUR AUTOMATE PFA200 | 8238470 | TAMPON DE NETTOYAGE PFA | TAMPON DE NETTOYAGE POUR AUTOMATE PFA200. CONDITIONNEMENT PAR 35 | [6 empty] | UNITES | 0 | 35 | 20% |  |  | 0 | 0 |  | 0 | 0
124 | - | RÉACTIFS ET CONSOMMABLES POUR AUTOMATE PFA200 | 8238505 | PAPIER IMPRIMANTE PFA | PAPIER IMPRIMANTE UTILISABLE SUR AUTOMATE PFA200 | [6 empty] | UNITES | 0 | 10 | 20% |  |  | 0 | 0 |  | 0 | 0
124 | - | RÉACTIFS ET CONSOMMABLES POUR AUTOMATE PFA200 | 8238516 | RUBAN IMPRIMANTE PFA200 | RUBAN IMPRIMANTE POUR AUTOMATE PFA200 | [6 empty] | UNITES | 0 | 1 | 20% |  |  | 0 | 0 |  | 0 | 0
125 | - | CONTRÔLES POUR SÉROLOGIE SARS-COV2 | 3163781 | CONTRÔLE POSITIF SARS-COV2 A NIVEAU UNIQUE, CLASSE A (1X4ML) | CONTRÔLE DE QUALITÉ POSITIF ET NON TITRÉ POUR LES TESTS DÉTECTANT LES ANTICORPS TOTAUX (IGG / IGM) ET IGG DIRIGÉS CONTRE LE SARS-COV-2 (1 X 4 ML) | [6 empty] | KIT | 0 | 1 | 20% |  |  | 0 | 0 |  | 0 | 0
125 | - | CONTRÔLES POUR SÉROLOGIE SARS-COV2 | 3163792 | CONTRÔLE SARS-COV2 (1X4ML) | CONTRÔLE DE QUALITÉ NON RÉACTIF ET NON TITRÉ POUR LES TESTS DÉTECTANT LES ANTICORPS TOTAUX (IGG / IGM) ET IGG DIRIGÉS CONTRE LE SARS-COV-2 (1 X 4 ML) | [6 empty] | KIT | 0 | 1 | 20% |  |  | 0 | 0 |  | 0 | 0
126 | - | RÉACTIFS, CONTRÔLES ET CALIBRANTS POUR SÉROLOGIE COVID SUR ALINITY I D'ABBOTT | 3110774 | ALY SARS COV2 IGGII QUANT CALIBRATOR | CALIBRANT POUR DOSAGES QUANTITATIFS IGG COVID SUR AUTOMATE ALINITY I DE LA SOCIÉTÉ ABBOTT,PROPRIÉTÉ DU CHU. INDIQUER TOUS LES CONDITIONNEMENTS POSSIBLES | [6 empty] | KIT | 7 | 1 | 20% |  |  | 0 | 0 |  | 0 | 0
126 | - | RÉACTIFS, CONTRÔLES ET CALIBRANTS POUR SÉROLOGIE COVID SUR ALINITY I D'ABBOTT | 3123641 | ALYI COVID IGG REA | RÉACTIFS POUR DOSAGES IGG COVID SUR AUTOMATE ALINITY I DE LA SOCIÉTÉ ABBOTT,PROPRIÉTÉ DU CHU. INDIQUER TOUS LES CONDITIONNEMENTS POSSIBLES | [6 empty] | TESTS | 600 | 200 | 20% |  |  | 0 | 0 |  | 0 | 0
126 | - | RÉACTIFS, CONTRÔLES ET CALIBRANTS POUR SÉROLOGIE COVID SUR ALINITY I D'ABBOTT | 3123652 | ALYI COVID IGG CAL | CALIBRANT POUR DOSAGES IGG COVID SUR AUTOMATE ALINITY I DE LA SOCIÉTÉ ABBOTT,PROPRIÉTÉ DU CHU. INDIQUER TOUS LES CONDITIONNEMENTS POSSIBLES | [6 empty] | KIT | 1 | 1 | 20% |  |  | 0 | 0 |  | 0 | 0
126 | - | RÉACTIFS, CONTRÔLES ET CALIBRANTS POUR SÉROLOGIE COVID SUR ALINITY I D'ABBOTT | 3138740 | ALY SARS COV2 IGGII QUANT REAGENT (200 TESTS) | RÉACTIFS POUR DOSAGES QUANTITATIFS IGG COVID SUR AUTOMATE ALINITY I DE LA SOCIÉTÉ ABBOTT,PROPRIÉTÉ DU CHU. INDIQUER TOUS LES CONDITIONNEMENTS POSSIBLES | [6 empty] | TESTS | 1800 | 200 | 20% |  |  | 0 | 0 |  | 0 | 0
126 | - | RÉACTIFS, CONTRÔLES ET CALIBRANTS POUR SÉROLOGIE COVID SUR ALINITY I D'ABBOTT | 3155954 | TP MULTICHEM CVG200P | CONTRÔLES POSITIFS POUR DOSAGES IGG COVID SUR AUTOMATE ALINITY I DE LA SOCIÉTÉ ABBOTT,PROPRIÉTÉ DU CHU. INDIQUER TOUS LES CONDITIONNEMENTS POSSIBLES | [6 empty] | KIT | 0 | 1 | 20% |  |  | 0 | 0 |  | 0 | 0
126 | - | RÉACTIFS, CONTRÔLES ET CALIBRANTS POUR SÉROLOGIE COVID SUR ALINITY I D'ABBOTT | 3155965 | TP MULTICHEM CVN200N | CONTRÔLES POSITIFS POUR DOSAGES IGG COVID SUR AUTOMATE ALINITY I DE LA SOCIÉTÉ ABBOTT,PROPRIÉTÉ DU CHU. INDIQUER TOUS LES CONDITIONNEMENTS POSSIBLES | [6 empty] | KIT | 0 | 1 | 20% |  |  | 0 | 0 |  | 0 | 0
127 | - | TROD POUR IST | 8265155 | EXACTO PRO TEST VIH | TEST RAPIDE D'ORIENTATION PERMETTANT LA DÉTECTION DES ANTICORPS ANTI-VIH1 ET ANTI-VIH-2 DANS LE SÉRUM, LE PLASMA ET LE SANG TOTAL HUMAIN. TEMPS D'OBTENTION DU RÉSULTAT: 10 MINUTES. | [6 empty] | TESTS | 180 | 10 | 20% |  |  | 0 | 0 |  | 0 | 0
127 | - | TROD POUR IST | 8265166 | FIRST RESPONSE HVC | TEST RAPIDE DE DÉTECTION DES ANTICORPS ANTI-VIRUS DE L'HÉPATITE C. CONDITIONNEMENT: 30 TESTS PAR BOITE. | [6 empty] | TESTS | 180 | 30 | 20% |  |  | 0 | 0 |  | 0 | 0
127 | - | TROD POUR IST | 8265177 | FIRST RESPONSE HBSAG | TEST RAPIDE DE DÉTECTION DES ANTICORPS ANTI-VIRUS DE L'HÉPATITE B. CONDITIONNEMENT : 30TESTS PAR BOITE. | [6 empty] | TESTS | 180 | 30 | 20% |  |  | 0 | 0 |  | 0 | 0
128 | - | ANTICORPS COUPLÉS FITC ET RÉACTIFS ASSOCIÉS | 3050504 | COMPLEMENTC3C/FITC (2ML) | ANTICORPS POLYCLONAL PRODUIT CHEZ LE LAPIN DIRIGÉ CONTRE LE FACTEUR C3C HUMAIN DU COMPLÉMENT COUPLÉ AU FITC. FONCTIONNE EN IF SUR COUPE DE TISSU CONGELÉ. | [6 empty] | ML | 4 | 2 | 20% |  |  | 0 | 0 |  | 0 | 0
128 | - | ANTICORPS COUPLÉS FITC ET RÉACTIFS ASSOCIÉS | 3050559 | IGA FITC | ANTICORPS POLYCLONAL PRODUIT CHEZ LE LAPIN DIRIGÉ CONTRE IGA COUPLÉ AU FITC. FONCTIONNE EN IF SUR COUPE DE TISSU CONGELÉ. CONDITIONNEMENT: 2ML | [6 empty] | ML | 2 | 2 | 20% |  |  | 0 | 0 |  | 0 | 0
128 | - | ANTICORPS COUPLÉS FITC ET RÉACTIFS ASSOCIÉS | 8073336 | IGA FITC | ANTICORPS POLYCLONAL PRODUIT CHEZ LE LAPIN DIRIGÉ CONTRE IGA COUPLÉ AU FITC. FONCTIONNE EN IF SUR COUPE DE TISSU CONGELÉ. CONDITIONNEMENT: 2ML | [6 empty] | ML | 2 | 2 | 20% |  |  | 0 | 0 |  | 0 | 0
128 | - | ANTICORPS COUPLÉS FITC ET RÉACTIFS ASSOCIÉS | 3050661 | TAMPON DE DILUTION DES ANTICORPS | TAMPON DE DILUTION DES ANTICORPS PRÊT À L'EMPLOI. UTILISABLE EN IMMUNOHISTOCHIMIE. CONDITIONNEMENT: 250ML | [6 empty] | ML | 250 | 250 | 20% |  |  | 0 | 0 |  | 0 | 0
128 | - | ANTICORPS COUPLÉS FITC ET RÉACTIFS ASSOCIÉS | 8070713 | TAMPON DE DILUTION DES ANTICORPS | TAMPON DE DILUTION DES ANTICORPS PRÊT À L'EMPLOI. UTILISABLE EN IMMUNOHISTOCHIMIE. CONDITIONNEMENT: 250ML | [6 empty] | ML | 500 | 250 | 20% |  |  | 0 | 0 |  | 0 | 0
128 | - | ANTICORPS COUPLÉS FITC ET RÉACTIFS ASSOCIÉS | 3050672 / 8072945 | AC C1 1Q/FITC | ANTICORPS POLYCLONAL PRODUIT CHEZ LE LAPIN DIRIGÉ CONTRE LE FACTEUR C1Q DU COMPLÉMENT COUPLÉ AU FITC. FONCTIONNE EN IF SUR COUPE DE TISSU CONGELÉ. CONDITIONNEMENT: 2ML | [6 empty] | ML | 4 | 2 | 20% |  |  | 0 | 0 |  | 0 | 0
128 | - | ANTICORPS COUPLÉS FITC ET RÉACTIFS ASSOCIÉS | 3050683 / 8070994 | COMPLEMENT C4C/FITC | ANTICORPS POLYCLONAL PRODUIT CHEZ LE LAPIN DIRIGÉ CONTRE LE FACTEUR C4C DU COMPLÉMENT COUPLÉ AU FITC. FONCTIONNE EN IF SUR COUPE DE TISSU CONGELÉ. CONDITIONNEMENT: 2ML | [6 empty] | ML | 4 | 2 | 20% |  |  | 0 | 0 |  | 0 | 0
128 | - | ANTICORPS COUPLÉS FITC ET RÉACTIFS ASSOCIÉS | 8072901 / 3051915 /3097585 | AC IGG/FITC | ANTICORPS POLYCLONAL PRODUIT CHEZ LE LAPIN DIRIGÉ CONTRE IGG (SPÉCIFIQUE DES CHAINES GAMMA) COUPLÉ AU FITC. FONCTIONNE EN IF SUR COUPE DE TISSU CONGELÉ. CONDITIONNEMENT: 2ML | [6 empty] | ML | 10 | 2 | 20% |  |  | 0 | 0 |  | 0 | 0
128 | - | ANTICORPS COUPLÉS FITC ET RÉACTIFS ASSOCIÉS | 3097563 / 8072843 | GM FITC IG M | ANTICORPS POLYCLONAL PRODUIT CHEZ LE LAPIN DIRIGÉ CONTRE IGM (SPÉCIFIQUE DES CHAINES MU) COUPLÉ AU FITC. FONCTIONNE EN IF SUR COUPE DE TISSU CONGELÉ. CONDITIONNEMENT: 1ML | [6 empty] | ML | 4 | 1 | 20% |  |  | 0 | 0 |  | 0 | 0
128 | - | ANTICORPS COUPLÉS FITC ET RÉACTIFS ASSOCIÉS | 8072071 | COMPLEMENTC3C/FITC (2ML) | ANTICORPS POLYCLONAL PRODUIT CHEZ LE LAPIN DIRIGÉ CONTRE IGM (SPÉCIFIQUE DES CHAINES MU) COUPLÉ AU FITC. FONCTIONNE EN IF SUR COUPE DE TISSU CONGELÉ. CONDITIONNEMENT: 1ML | [6 empty] | ML | 4 | 2 | 20% |  |  | 0 | 0 |  | 0 | 0
128 | - | ANTICORPS COUPLÉS FITC ET RÉACTIFS ASSOCIÉS | 8073915 | ANTI HUMAN ALBUMINE/FITC | ANTICORPS POLYCLONAL PRODUIT CHEZ LE LAPIN DIRIGÉ CONTRE ALBUMINE COUPLÉ AU FITC. FONCTIONNE EN IF SUR COUPE DE TISSU CONGELÉ. CONDITIONNEMENT: 2ML | [6 empty] | ML | 4 | 2 | 20% |  |  | 0 | 0 |  | 0 | 0
128 | - | ANTICORPS COUPLÉS FITC ET RÉACTIFS ASSOCIÉS | 3050570 | FIBRINOGENE X 2ML | ANTICORPS POLYCLONAL PRODUIT CHEZ LE LAPIN DIRIGÉ CONTRE FIRBINOGÈNE COUPLÉ AU FITC. FONCTIONNE EN IF SUR COUPE DE TISSU CONGELÉ. CONDITIONNEMENT: 2ML | [6 empty] | ML | 0 | 2 | 20% |  |  | 0 | 0 |  | 0 | 0
129 | - | ADN DE CONTRÔLE | 3058313 | ADNG JAK2 100% WILD TYPE 5000 NG | ADNG JAK2 100% WILD TYPE 5000 NG DNILISABLES S44-ADN DE CONTRÔLE | [6 empty] | UNITES | 0 | 1 | 20% |  |  | 0 | 0 |  | 0 | 0
129 | - | ADN DE CONTRÔLE | 3058299 | MYELOID DNA REFERENCE STANDARD 500 NG | MYELOID DNA REFERENCE STANDARD 500 NG DNILISABLES S44-ADN DE CONTRÔLE | [6 empty] | UNITES | 0 | 1 | 20% |  |  | 0 | 0 |  | 0 | 0
129 | - | ADN DE CONTRÔLE | 3058302 | ADNG - QUANTITATIVE MULTIPLEX MULTI-GENES - 1000NG | ADNG - QUANTITATIVE MULTIPLEX MULTI-GENES - 1000NG DNILISABLES S44-ADN DE CONTRÔLE | [6 empty] | UNITES | 2 | 1 | 20% |  |  | 0 | 0 |  | 0 | 0
129 | - | ADN DE CONTRÔLE | 3058324 | ADNG JAK2 50% V617F 5000 NG | ADNG JAK2 50% V617F 5000 NG DNILISABLES S44-ADN DE CONTRÔLE | [6 empty] | UNITES | 0 | 1 | 20% |  |  | 0 | 0 |  | 0 | 0
130 | - | CONTRÔLES ET CALIBRANTS POUR ANALYSES DE PHARMACOLOGIE | 8220598 | 6 PLUS MULTILEVEL URINE CAL SET CATECHOLAMINE | SET DE CALIBRANT POUR DOSAGE DES AMINES BIOGENIQUES ET/OU METABOLITES DANS DES URINES PAR TECHNIQUES LC-MS/MS. POUR LES PARAMÉTRES DE 3-METHOXYTYRAMINE, ADRENALINE (EPINEPHRINE), DOPAMINE, METANEPHRINE, NORADRENALINE (NOREPINEPHRINE), NORMETANEPHRINE, SEROTONIN. | [6 empty] | KIT | 3 | 1 | 20% |  |  | 0 | 0 |  | 0 | 0
130 | - | CONTRÔLES ET CALIBRANTS POUR ANALYSES DE PHARMACOLOGIE | 8220601 | 6PLUS 1 MULTILEVEL URINE CAL SET VMA HVA 5HIAA | SET DE CALIBRANT POUR DOSAGE DES AMINES BIOGENIQUES ET/OU METABOLITES DANS DES URINES PAR TECHNIQUES LC-MS/MS. POUR LES PARAMÉTRES DE 5-HYDROXYINDOLEACETIC ACID (5-HIAA), HOMOVANILLIC ACID (HVA), VANILLYLMANDELIC ACID (VMA) | [6 empty] | KIT | 4 | 1 | 20% |  |  | 0 | 0 |  | 0 | 0
130 | - | CONTRÔLES ET CALIBRANTS POUR ANALYSES DE PHARMACOLOGIE | 8026110 | IMMUNOSUPRESSANT WHOLE BLOOD CONTROL | SET DE CONTRÔLES POUR DOSAGE DANS DU SANG TOTAL D'IMMUNOSUPPRESSEURS (CYCLOSPORIN A, EVEROLIMUS, SIROLIMUS, TACROLIMUS). COMPREND 4 NIVEAUX. | [6 empty] | KIT | 7 | 1 | 20% |  |  | 0 | 0 |  | 0 | 0
130 | - | CONTRÔLES ET CALIBRANTS POUR ANALYSES DE PHARMACOLOGIE | 8212534 | WHOLE BLOOD CONTROL BI LEVEL | SET DE CONTRÔLES POUR DOSAGE DANS DU SANG TOTAL DES VITAMINES B1/B6. COMPREND 2 NIVEAUX. | [6 empty] | KIT | 3 | 1 | 20% |  |  | 0 | 0 |  | 0 | 0
130 | - | CONTRÔLES ET CALIBRANTS POUR ANALYSES DE PHARMACOLOGIE | 8220667 | CATECHOLAMINES URINE CONTROL LEVEL 1 | SET DE CALIBRANT POUR DOSAGE DES AMINES BIOGENIQUES ET/OU METABOLITES DANS DES URINES PAR TECHNIQUES LC-MS/MS. POUR LES PARAMÉTRES DE 3-METHOXYTYRAMINE, ADRENALINE (EPINEPHRINE), DOPAMINE, METANEPHRINE, NORADRENALINE (NOREPINEPHRINE), NORMETANEPHRINE, SEROTONIN. NIVEAU 1 | [6 empty] | KIT | 1 | 1 | 20% |  |  | 0 | 0 |  | 0 | 0
130 | - | CONTRÔLES ET CALIBRANTS POUR ANALYSES DE PHARMACOLOGIE | 8220678 | CATECHOLAMINES URINE CONTROL LEVEL 2 | SET DE CALIBRANT POUR DOSAGE DES AMINES BIOGENIQUES ET/OU METABOLITES DANS DES URINES PAR TECHNIQUES LC-MS/MS. POUR LES PARAMÉTRES DE 3-METHOXYTYRAMINE, ADRENALINE (EPINEPHRINE), DOPAMINE, METANEPHRINE, NORADRENALINE (NOREPINEPHRINE), NORMETANEPHRINE, SEROTONIN. NIVEAU 1 | [6 empty] | KIT | 1 | 1 | 20% |  |  | 0 | 0 |  | 0 | 0
130 | - | CONTRÔLES ET CALIBRANTS POUR ANALYSES DE PHARMACOLOGIE | 8220689 | VMA HVA 5-HIAA URINE CONTROL LEVEL 1 | SET DE CALIBRANT POUR DOSAGE DES AMINES BIOGENIQUES ET/OU METABOLITES DANS DES URINES PAR TECHNIQUES LC-MS/MS. POUR LES PARAMÉTRES DE 5-HYDROXYINDOLEACETIC ACID (5-HIAA), HOMOVANILLIC ACID (HVA), VANILLYLMANDELIC ACID (VMA). NIVEAU 1 | [6 empty] | ML | 5 | 5 | 20% |  |  | 0 | 0 |  | 0 | 0
130 | - | CONTRÔLES ET CALIBRANTS POUR ANALYSES DE PHARMACOLOGIE | 8220690 | VMA HVA 5-HIAA URINE CONTROL LEVEL 2 | SET DE CALIBRANT POUR DOSAGE DES AMINES BIOGENIQUES ET/OU METABOLITES DANS DES URINES PAR TECHNIQUES LC-MS/MS. POUR LES PARAMÉTRES DE 5-HYDROXYINDOLEACETIC ACID (5-HIAA), HOMOVANILLIC ACID (HVA), VANILLYLMANDELIC ACID (VMA). NIVEAU 2 | [6 empty] | ML | 5 | 5 | 20% |  |  | 0 | 0 |  | 0 | 0
130 | - | CONTRÔLES ET CALIBRANTS POUR ANALYSES DE PHARMACOLOGIE | 3046450 | 6PLUS1 MULTILVL SERUM CAL SET MASS CHROM STEROID | SET DE CALIBRANT POUR DOSAGE DES STÉROIDES DANS DU SÉRUM OU DU PLASMA PAR TECHIQUES LC-MS/MS. POUR LES PARAMÈTRES 11-DEOXYCORTISOL, 21-DEOXYCORTISOL, ALDOSTERONE, CORTICOSTERONE, CORTISOL, CORTISONE, 11-DEOXYCORTICOSTERONE, ANDROSTENEDIONE,DEHYDROEPIANDROSTERONE (DHEA), DEHYDROEPIANDROSTERONE SULFATE (DHEA-S), ESTRADIOL, PROGESTERONE, 17-OH-PROGESTERONE, TESTOSTERONE, DIHYDROTESTOSTERONE (DHT). 6 NIVEAUX + 1 BLANC | [6 empty] | KIT | 4 | 1 | 20% |  |  | 0 | 0 |  | 0 | 0
130 | - | CONTRÔLES ET CALIBRANTS POUR ANALYSES DE PHARMACOLOGIE | 8025708 | 6 PLUS MULTILEVEL CALIBRATOR SET IMMUNOSUPPRESSORT | SET DE CONTRÔLES POUR DOSAGE DANS DU SANG TOTAL D'IMMUNOSUPPRESSEURS (CYCLOSPORIN A, EVEROLIMUS, SIROLIMUS, TACROLIMUS). COMPREND 6 NIVEAUX. | [6 empty] | KIT | 9 | 1 | 20% |  |  | 0 | 0 |  | 0 | 0
130 | - | CONTRÔLES ET CALIBRANTS POUR ANALYSES DE PHARMACOLOGIE | 3046460 | MASSCHECK STEROID PANEL 1+2 SERRUM CTRL LV 1 | SET DE CALIBRANT POUR DOSAGE DES STÉROIDES DANS DU SÉRUM OU DU PLASMA PAR TECHIQUES LC-MS/MS. POUR LES PARAMÈTRES 11-DEOXYCORTISOL, 21-DEOXYCORTISOL, ALDOSTERONE, CORTICOSTERONE, CORTISOL, CORTISONE, 11-DEOXYCORTICOSTERONE, ANDROSTENEDIONE,DEHYDROEPIANDROSTERONE (DHEA), DEHYDROEPIANDROSTERONE SULFATE (DHEA-S), ESTRADIOL, PROGESTERONE, 17-OH-PROGESTERONE, TESTOSTERONE, DIHYDROTESTOSTERONE (DHT).NIVEAU 1 | [6 empty] | KIT | 3 | 1 | 20% |  |  | 0 | 0 |  | 0 | 0
130 | - | CONTRÔLES ET CALIBRANTS POUR ANALYSES DE PHARMACOLOGIE | 3046471 | MASSCHECK STEROID PANEL 1+2 SERUM CTRL LV 2 | SET DE CALIBRANT POUR DOSAGE DES STÉROIDES DANS DU SÉRUM OU DU PLASMA PAR TECHIQUES LC-MS/MS. POUR LES PARAMÈTRES 11-DEOXYCORTISOL, 21-DEOXYCORTISOL, ALDOSTERONE, CORTICOSTERONE, CORTISOL, CORTISONE, 11-DEOXYCORTICOSTERONE, ANDROSTENEDIONE,DEHYDROEPIANDROSTERONE (DHEA), DEHYDROEPIANDROSTERONE SULFATE (DHEA-S), ESTRADIOL, PROGESTERONE, 17-OH-PROGESTERONE, TESTOSTERONE, DIHYDROTESTOSTERONE (DHT). NIVEAU 2 | [6 empty] | KIT | 3 | 1 | 20% |  |  | 0 | 0 |  | 0 | 0
130 | - | CONTRÔLES ET CALIBRANTS POUR ANALYSES DE PHARMACOLOGIE | 3046482 | MASSCHECK STEROID PANEL 1+2 SERUM CTRL LV 3 | SET DE CALIBRANT POUR DOSAGE DES STÉROIDES DANS DU SÉRUM OU DU PLASMA PAR TECHIQUES LC-MS/MS. POUR LES PARAMÈTRES 11-DEOXYCORTISOL, 21-DEOXYCORTISOL, ALDOSTERONE, CORTICOSTERONE, CORTISOL, CORTISONE, 11-DEOXYCORTICOSTERONE, ANDROSTENEDIONE,DEHYDROEPIANDROSTERONE (DHEA), DEHYDROEPIANDROSTERONE SULFATE (DHEA-S), ESTRADIOL, PROGESTERONE, 17-OH-PROGESTERONE, TESTOSTERONE, DIHYDROTESTOSTERONE (DHT). NIVEAU 3. | [6 empty] | KIT | 3 | 1 | 20% |  |  | 0 | 0 |  | 0 | 0
130 | - | CONTRÔLES ET CALIBRANTS POUR ANALYSES DE PHARMACOLOGIE | 3046493 | 6PLUS1MULTILVL SERUM CAL SET STEROID PANEL 1 | SET DE CALIBRANT POUR DOSAGE DES STÉROIDES DANS DU SÉRUM OU DU PLASMA PAR TECHIQUES LC-MS/MS. POUR LES PARAMÈTRES 11-DEOXYCORTISOL, 21-DEOXYCORTISOL, ALDOSTERONE, CORTICOSTERONE, CORTISOL, CORTISONE. 6 NIVEAUX + 1 BLANC | [6 empty] | KIT | 0 | 1 | 20% |  |  | 0 | 0 |  | 0 | 0
130 | - | CONTRÔLES ET CALIBRANTS POUR ANALYSES DE PHARMACOLOGIE | 3050548 | MASSCHROM STEROIDS INTERNAL STANDARD MIX(1X5ML) | MÉLANGE STANDARD INTERNE POUR STÉROÏDES MASSCHROM® DANS LE SÉRUM/PLASMA (72072) AVEC COLONNES DE NETTOYAGE DES ÉCHANTILLONS OU PLAQUES DE FILTRE 96 PUITS SPE. | [6 empty] | ML | 35 | 5 | 20% |  |  | 0 | 0 |  | 0 | 0
130 | - | CONTRÔLES ET CALIBRANTS POUR ANALYSES DE PHARMACOLOGIE | 3063539 | MULTILEVEL PLASMA CALIBRATOR SET MASS CHROM AMINO | SET DE CALIBRANT POUR DOSAGE DANS DU PLASMA PAR TECHNIQUES LC-MS/MS DES AMINO-ACIDES (ACETYLTYROSINE, ADENOSYLHOMOCYSTEINE, ALANINE, Β-ALANINE, Α-AMINOADIPIC ACID, Α-AMINOBUTYRIC ACID, Β-AMINOISOBUTYRIC ACID, Γ-AMINOBUTYRIC ACID, ANSERINE, ARGININE, ARGININOSUCCINIC ACID, ASPARAGINE ASPARTIC ACID, CARNOSINE, CITRULLINE, HOMOCITRULLINE, CYSTATHIONINE, CYSTINE, CYSTEINE S-SULFATE, HOMOCYSTINE, ETHANOLAMINE, PHOSPHOETHANOLAMINE, GLUTAMIC ACID ,GLUTAMINE GLYCINE, HISTIDINE, 1-METHYLHISTIDINE, 3-METHYLHISTIDINE, LEUCINE, ISOLEUCINE, ALLO-ISOLEUCINE, LYSINE, HYDROXYLYSINE, METHIONINE, ORNITHINE, PHENYLALANINE PHOSPHOSERINE, PIPECOLIC ACID, PROLINE, 4-HYDROXYPROLINE, SACCHAROPINE, SARCOSINE, SERINE, TAURINE, THREONINE, TRYPTOPHAN, TYROSINE, VALINE). 3 NIVEAUX + 1 BLANC. | [6 empty] | KIT | 0 | 1 | 20% |  |  | 0 | 0 |  | 0 | 0
130 | - | CONTRÔLES ET CALIBRANTS POUR ANALYSES DE PHARMACOLOGIE | 3063572 | MASSCHECK AMINO ACID ANALYSIS PLASMA CONTROL LEVEL | SET DE STANDARD INTERNE POUR L’ANALYSE DES ACIDES AMINÉS DANS LE PLASMA/SÉRUM AVEC LC-MS/MS, COMPOSÉ DE : MÉLANGE STANDARD INTERNE 3 X 5,0 ML (LYOPH.) ET TAMPON DE RECONSTITUTION 3 X 5,5 ML | [6 empty] | KIT | 0 | 1 | 20% |  |  | 0 | 0 |  | 0 | 0
131 | - | CONTRÔLES ET CALIBRANTS POUR SÉRUMS VOLATILES | 8023860 | LIQUICHEK SERUM VOLATILES CONTROL BILEVEL | CONTRÔLE LIQUIDE TITRÉ, À BASE DE SÉRUM HUMAIN, POUR SÉRUMS VOLATILES : ACÉTONE, ÉTHANOL, ISOPROPANOL, MÉTHANOL ET ÉTHYLÈNE GLYCOL ; MINIPAK À DOUBLE NIVEAU (2 X 2,5 ML) | [6 empty] | KIT | 4 | 1 | 20% |  |  | 0 | 0 |  | 0 | 0
131 | - | CONTRÔLES ET CALIBRANTS POUR SÉRUMS VOLATILES | 8067027 | LIQUICHEK QUALITATIVE URINE CONTROL NEGATIVE | CONTRÔLE NÉGATIF LIQUIDE TITRÉ, À BASE D'URINE HUMAINE, POUR SURVEILLER LA PRÉCISION DES TESTS TOXICOLOGIQUES QUALITATIFS DE L'URINE (6 X 3 ML) | [6 empty] | KIT | 2 | 1 | 20% |  |  | 0 | 0 |  | 0 | 0
132 | - | CONSOMMABLES POUR SPECTROMETRIE DE MASSE | 8025719 | FLACON A PAS DE VIS LONG DN 28 20ML | FLACON A PAS DE VIS LONG DN 28 20ML DILISARBLES STRIE DE MASSE | [6 empty] | FLACONS | 0 | 1000 | 20% |  |  | 0 | 0 |  | 0 | 0
132 | - | CONSOMMABLES POUR SPECTROMETRIE DE MASSE | 8028091 | FLACONS HEADSPACE A VIS 18MM | FLACONS HEADSPACE A VIS 18MM DILISARBLES STRIE DE MASSE | [6 empty] | FLACONS | 0 | 1000 | 20% |  |  | 0 | 0 |  | 0 | 0
132 | - | CONSOMMABLES POUR SPECTROMETRIE DE MASSE | 8025366 | CAPUCHON A VISSER 18 MM | CAPUCHON A VISSER 18 MM DILISARBLES STRIE DE MASSE | [6 empty] | UNITES | 0 | 1000 | 20% |  |  | 0 | 0 |  | 0 | 0
132 | - | CONSOMMABLES POUR SPECTROMETRIE DE MASSE | 3149237 | 1.5ML SCREW NECK VIAL, 8-425 THREAD | 1.5ML SCREW NECK VIAL, 8-425 THREAD DILISARBLES STRIE DE MASSE | [6 empty] | FLACONS | 5000 | 1000 | 20% |  |  | 0 | 0 |  | 0 | 0
132 | - | CONSOMMABLES POUR SPECTROMETRIE DE MASSE | 8326249 | FLACON AMBRE A VIS 8MM PETITE OUVERTURE 2ML | FLACON AMBRE A VIS 8MM PETITE OUVERTURE 2ML DILISARBLES STRIE DE MASSE | [6 empty] | FLACONS | 33000 | 1000 | 20% |  |  | 0 | 0 |  | 0 | 0
132 | - | CONSOMMABLES POUR SPECTROMETRIE DE MASSE | 8326250 | INSERT VERRE 100µL POUR FLACON DIAM 8MM | INSERT VERRE 100µL POUR FLACON DIAM 8MM DILISARBLES STRIE DE MASSE | [6 empty] | UNITES | 35000 | 1000 | 20% |  |  | 0 | 0 |  | 0 | 0
132 | - | CONSOMMABLES POUR SPECTROMETRIE DE MASSE | 8326260 | BOUCHONS A VIS 8MM BLANC PRE PERCES | BOUCHONS A VIS 8MM BLANC PRE PERCES DILISARBLES STRIE DE MASSE | [6 empty] | CARTON | 30 | 1 | 20% |  |  | 0 | 0 |  | 0 | 0
132 | - | CONSOMMABLES POUR SPECTROMETRIE DE MASSE | 8326271 | BOUCHONS A VIS 8MM NOIR PP | BOUCHONS A VIS 8MM NOIR PP DILISARBLES STRIE DE MASSE | [6 empty] | CARTON | 7 | 1 | 20% |  |  | 0 | 0 |  | 0 | 0
133 | - | CONSOMMABLES ET POINTES POUR BIOLOGIE MOLÉCULAIRE | 8114954 | BARETTES TUBES PCR POUR BIOLOGIE MOLECULAIRE | TUBES PCR EN BARRETTES DE 8 À BOUCHON PLAT ATTACHÉ, EN POLYPROPYLÈNE. VOLUME 0,2ML. COULEUR NATUREL. | [6 empty] | UNITES | 5880 | 120 | 20% |  |  | 0 | 0 |  | 0 | 0
133 | - | CONSOMMABLES ET POINTES POUR BIOLOGIE MOLÉCULAIRE | 8117216 | BARRETTES DE 4 TUBES POUR ROTORGENE | TUBES ET BOUCHONS EN BARRETTE DE 4 POUR ROTOR-GENE. VOLUME 0,1ML. COULEUR NATUREL | [6 empty] | UNITES | 0 | 250 | 20% |  |  | 0 | 0 |  | 0 | 0
133 | - | CONSOMMABLES ET POINTES POUR BIOLOGIE MOLÉCULAIRE | 8119040 | TUBES PCR 0.2ML CAPUCHON PLAT EXTRACLEAR | TUBES PCR À BOUCHON PLAT ATTACHÉ, EN POLYPROPYLÈNE. VOLUME 0,2ML. COULEUR NATUREL. | [6 empty] | TUBES | 0 | 1000 | 20% |  |  | 0 | 0 |  | 0 | 0
133 | - | CONSOMMABLES ET POINTES POUR BIOLOGIE MOLÉCULAIRE | 3030278 | POINTE FILTRE GRADUEE STE 300µL RACK | POINTE GRADUÉE À FILTRE, NATUREL, EN RACK. STÉRILE. 300µL. BOITE DE 10 RACKS | [6 empty] | POINTES | 960 | 960 | 20% |  |  | 0 | 0 |  | 0 | 0
133 | - | CONSOMMABLES ET POINTES POUR BIOLOGIE MOLÉCULAIRE | 3030289 | POINTE FILTRE GRADUEE STE 200µL RACK | POINTE GRADUÉE À FILTRE, NATUREL, EN RACK. STÉRILE. 200µL. BOITE DE 10 RACKS | [6 empty] | POINTES | 0 | 960 | 20% |  |  | 0 | 0 |  | 0 | 0
133 | - | CONSOMMABLES ET POINTES POUR BIOLOGIE MOLÉCULAIRE | 3030290 | POINTE FILTRE GRADUEE STE 20µL RACK | POINTE GRADUÉE À FILTRE, NATUREL, EN RACK. STÉRILE. 20µL. BOITE DE 10 RACKS | [6 empty] | POINTES | 0 | 960 | 20% |  |  | 0 | 0 |  | 0 | 0
133 | - | CONSOMMABLES ET POINTES POUR BIOLOGIE MOLÉCULAIRE | 3030303 | POINTE FILTRE GRADUEE STE 100µL RACK ULTRAPRECISE | POINTE GRADUÉE À FILTRE, NATUREL, EN RACK. L'ORIFICE À FINE PAROI PERMET DE LIMITER LA RÉTENTION DU LIQUIDE ET FACILITE L'ÉJECTION DE LA DERNIÈRE GOUTTE. . STÉRILE. 100µL. BOITE DE 10 RACKS | [6 empty] | POINTES | 0 | 960 | 20% |  |  | 0 | 0 |  | 0 | 0
133 | - | CONSOMMABLES ET POINTES POUR BIOLOGIE MOLÉCULAIRE | 3030314 | POINTE FILTRE GRADUEE STE 10µL RACK | POINTE GRADUÉE À FILTRE, NATUREL, EN RACK. STÉRILE. 10µL. BOITE DE 10 RACKS | [6 empty] | POINTES | 0 | 960 | 20% |  |  | 0 | 0 |  | 0 | 0
133 | - | CONSOMMABLES ET POINTES POUR BIOLOGIE MOLÉCULAIRE | 3036547 | POINTE 1000µL FILTRE STE REFILL GRADUEE XL | POINTE GRADUÉE À FILTRE XL, NATUREL, EN RECHARGE. STÉRILE. 1000µL. PACK DE 10 RECHARGES DE 96 POINTES. | [6 empty] | POINTES | 0 | 960 | 20% |  |  | 0 | 0 |  | 0 | 0
133 | - | CONSOMMABLES ET POINTES POUR BIOLOGIE MOLÉCULAIRE | 3036558 | POINTE 200µL FILTRE STE REFILL GRADUEE BISEAUTEE | POINTE GRADUÉE À FILTRE, NATUREL, EN RECHARGE. STÉRILE. 200µL. PACK DE 10 RECHARGES DE 96 POINTES. | [6 empty] | POINTES | 0 | 960 | 20% |  |  | 0 | 0 |  | 0 | 0
133 | - | CONSOMMABLES ET POINTES POUR BIOLOGIE MOLÉCULAIRE | 3036569 | POINTE 100µL FILTRE STE REFILL | POINTE BISEAUTÉE À FILTRE, NATUREL, EN RECHARGE. STÉRILE. 100µL. PACK DE 10 RECHARGES DE 96 POINTES. | [6 empty] | POINTES | 4800 | 960 | 20% |  |  | 0 | 0 |  | 0 | 0
133 | - | CONSOMMABLES ET POINTES POUR BIOLOGIE MOLÉCULAIRE | 3036649 | POINTE 10µL FILTRE STE REFILL GRADUEE | POINTE GRADUÉE À FILTRE, NATUREL, EN RECHARGE. STÉRILE. 10µL. PACK DE 10 RECHARGES DE 96 POINTES. | [6 empty] | POINTES | 5760 | 960 | 20% |  |  | 0 | 0 |  | 0 | 0
133 | - | CONSOMMABLES ET POINTES POUR BIOLOGIE MOLÉCULAIRE | 3036650 | POINTE 10/20µL FILTRE STE REFILL GRADUEE | POINTE GRADUÉE À FILTRE, NATUREL, EN RECHARGE. STÉRILE. 10-20µL. PACK DE 10 RECHARGES DE 96 POINTES. | [6 empty] | POINTES | 0 | 960 | 20% |  |  | 0 | 0 |  | 0 | 0
133 | - | CONSOMMABLES ET POINTES POUR BIOLOGIE MOLÉCULAIRE | 8329418 | POINTE 10/20µL FILTRES STE XL RACK | POINTE GRADUÉE À FILTRE, NATUREL, EN RACK. STÉRILE. 10-20µL.BOITE DE 10 RACKS DE 96 POINTES. | [6 empty] | POINTES | 0 | 960 | 20% |  |  | 0 | 0 |  | 0 | 0
133 | - | CONSOMMABLES ET POINTES POUR BIOLOGIE MOLÉCULAIRE | 8120673 | CRYOTUBES 2 ML JUPE BOUCHON A VISSER | TUBE JUPÉ GRADUÉ, 2,0ML, AVEC CAPUCHON À VIS, COULEUR BLANC ET BLEU, STÉRILE. CONDITIONNEMENT: SACHET DE 50 TUBES. | [6 empty] | TUBES | 0 | 250 | 20% |  |  | 0 | 0 |  | 0 | 0
133 | - | CONSOMMABLES ET POINTES POUR BIOLOGIE MOLÉCULAIRE | 8125429 | SACHETS DE 50 MICROTUBES DE 2ML | TUBE JUPÉ GRADUÉ, 2,0ML, AVEC CAPUCHON À VIS, COULEUR NATUREL, STÉRILE. CONDITIONNEMENT: SACHET DE 50 TUBES. | [6 empty] | TUBES | 55500 | 250 | 20% |  |  | 0 | 0 |  | 0 | 0
133 | - | CONSOMMABLES ET POINTES POUR BIOLOGIE MOLÉCULAIRE | 8327252 | SACHETS DE MICROTUBES 1.5ML CONIQUES PP | TUBE À FOND CONIQUE,1,5 ML, AVEC CAPUCHON À VIS ATTACHÉ, COULEUR NATUREL, STÉRILE. CONDITIONNEMENT: SACHET DE 50 TUBES. | [6 empty] | TUBES | 5000 | 250 | 20% |  |  | 0 | 0 |  | 0 | 0
133 | - | CONSOMMABLES ET POINTES POUR BIOLOGIE MOLÉCULAIRE | 3070170 | POINTES 20µL À FILTRES RECHARGES STÉRILES | POINTE GRADUÉE À FILTRE, NATUREL, EN RECHARGE. STÉRILE. 20µL. PACK DE 10 RECHARGES DE 96 POINTES. | [6 empty] | POINTES | 7680 | 960 | 20% |  |  | 0 | 0 |  | 0 | 0
133 | - | CONSOMMABLES ET POINTES POUR BIOLOGIE MOLÉCULAIRE | 3070181 | POINTES 1000µL À FILTRES RECHARGES STÉRILES | POINTE GRADUÉE À FILTRE, NATUREL, EN RECHARGE. STÉRILE. 1000µL. PACK DE 10 RECHARGES DE 96 POINTES. | [6 empty] | POINTES | 1920 | 960 | 20% |  |  | 0 | 0 |  | 0 | 0
134 | - | DIAGNOSTICS SÉROLOGIQUES PAR WESTERN BLOT | 3006488 | SCHISTO II WESTERN BLOT IGG 24 TESTS | TEST QUALITATIF DE DIAGNOSTIC SÉROLOGIQUE IGG PAR WESTERN BLOT DE SCHISTOSOMOSE. CONTIENT LES BANDELETTES SENSIBILISÉES ET PRÉDÉCOUPÉES, LE SÉRUM DE CONTRÔLE POSITIF ET LES AUTRES LIQUIDES PRÊTS À L'EMPLOI. CONDITIONNEMENT 24 TESTS | [6 empty] | TESTS | 240 | 24 | 20% |  |  | 0 | 0 |  | 0 | 0
134 | - | DIAGNOSTICS SÉROLOGIQUES PAR WESTERN BLOT | 3149157 | SCHISTO II WESTERN BLOT IGG 24 TESTS | TEST QUALITATIF DE DIAGNOSTIC SÉROLOGIQUE IGG PAR WESTERN BLOT DE SCHISTOSOMOSE. CONTIENT LES BANDELETTES SENSIBILISÉES ET PRÉDÉCOUPÉES, LE SÉRUM DE CONTRÔLE POSITIF ET LES AUTRES LIQUIDES PRÊTS À L'EMPLOI. CONDITIONNEMENT 24 TESTS | [6 empty] | TESTS | 96 | 24 | 20% |  |  | 0 | 0 |  | 0 | 0
134 | - | DIAGNOSTICS SÉROLOGIQUES PAR WESTERN BLOT | 3108524 | ECHINOCOCCUS WESTERN BLOT IGG 24 TESTS | TEST QUALITATIF DE DIAGNOSTIC SÉROLOGIQUE IGG PAR WESTERN BLOT DE L’ÉCHINOCOCCOSE ALVÉOLAIRE ET DE L’HYDATIDOSE (ÉCHINOCOCCOSE CYSTIQUE). CONTIENT LES BANDELETTES SENSIBILISÉES ET PRÉDÉCOUPÉES, LE SÉRUM DE CONTRÔLE POSITIF ET LES AUTRES LIQUIDES PRÊTS À L'EMPLOI. PROPOSER LES DIFFÉRENTS CONDITIONNEMENTS POSSIBLES. | [6 empty] | TESTS | 144 | 24 | 20% |  |  | 0 | 0 |  | 0 | 0
135 | - | DÉTECTION QUALITATIVE DE GALACTOMANNANE D’ASPERGILLUS | 3019333 | SONA ASPERGILLUS GALACTOMANNAN | TEST IMMUNOCHROMATOGRAPHIQUE DE DÉTECTION QUALITATIVE DE GALACTOMANNANE D’ASPERGILLUS. CONDITIONNEMENT: 50 TESTS. | [6 empty] | TESTS | 50 | 50 | 20% |  |  | 0 | 0 |  | 0 | 0
136 | - | IMMUNOBLOT POUR DIAGNOSTIC DE BORRELIOSE | 3158125 | VIROTECH BORRELIA EU + TPN17 IGG LINE CTRL-SET | KIT COMPLET POUR LES CONTRÔLES ET CUT OFF. DÉTECTION TPN17 POUR EXCLUSION KIT CONTRÔLE POSITIF, NÉGATIF ET CUT OFF POUR LA DÉTÉCTION BORRELIA EUROGPE TPN17 IGG | [6 empty] | KIT | 0 | 1 | 20% |  |  | 0 | 0 |  | 0 | 0
136 | - | IMMUNOBLOT POUR DIAGNOSTIC DE BORRELIOSE | 3158136 | VIROTECH BORRELIA EU IGM LINE CTRL-SET | KIT COMPLET POUR LES CONTRÔLES ET CUT OFF. KIT CONTRÔLE POSITIF, NÉGATIF ET CUT OFF POUR LA DÉTÉCTION BORRELIA EUROGPE IGM. | [6 empty] | KIT | 0 | 1 | 20% |  |  | 0 | 0 |  | 0 | 0
137 | - | RÉACTIFS POUR TAPESTATION 4145, PROPRIÉTÉ DU CHU | 3081213 | LOADING TIPS, 10PK | LOADING TIPS, 10PK PILIBLES S145, PROPRIÉTÉ DU CHU | [6 empty] | POINTES | 560 | 112 | 20% |  |  | 0 | 0 |  | 0 | 0
137 | - | RÉACTIFS POUR TAPESTATION 4145, PROPRIÉTÉ DU CHU | 8116279 | DNA 1000 SCREEN TAPE | DNA 1000 SCREEN TAPE PILIBLES S145, PROPRIÉTÉ DU CHU | [6 empty] | KIT | 11 | 1 | 20% |  |  | 0 | 0 |  | 0 | 0
137 | - | RÉACTIFS POUR TAPESTATION 4145, PROPRIÉTÉ DU CHU | 8116280 | DNA 1000 REAGENTS | DNA 1000 REAGENTS PILIBLES S145, PROPRIÉTÉ DU CHU | [6 empty] | KIT | 11 | 1 | 20% |  |  | 0 | 0 |  | 0 | 0
137 | - | RÉACTIFS POUR TAPESTATION 4145, PROPRIÉTÉ DU CHU | 8116290 | HS D 1000 SCREEN TAPE | HS D 1000 SCREEN TAPE PILIBLES S145, PROPRIÉTÉ DU CHU | [6 empty] | KIT | 14 | 1 | 20% |  |  | 0 | 0 |  | 0 | 0
137 | - | RÉACTIFS POUR TAPESTATION 4145, PROPRIÉTÉ DU CHU | 8116304 | HS D 1000 REAGENTS | HS D 1000 REAGENTS PILIBLES S145, PROPRIÉTÉ DU CHU | [6 empty] | KIT | 14 | 1 | 20% |  |  | 0 | 0 |  | 0 | 0
137 | - | RÉACTIFS POUR TAPESTATION 4145, PROPRIÉTÉ DU CHU | 8116315 | LOADING TIPS | LOADING TIPS PILIBLES S145, PROPRIÉTÉ DU CHU | [6 empty] | POINTES | 768 | 384 | 20% |  |  | 0 | 0 |  | 0 | 0
137 | - | RÉACTIFS POUR TAPESTATION 4145, PROPRIÉTÉ DU CHU | 8116428 | GENOMIC DNA SCREEN TAPE REAGENT | GENOMIC DNA SCREEN TAPE REAGENT PILIBLES S145, PROPRIÉTÉ DU CHU | [6 empty] | KIT | 0 | 1 | 20% |  |  | 0 | 0 |  | 0 | 0
137 | - | RÉACTIFS POUR TAPESTATION 4145, PROPRIÉTÉ DU CHU | 8116439 | RNA SCREE TAPE POUR 112 ECHANTILLONS | RNA SCREE TAPE POUR 112 ECHANTILLONS PILIBLES S145, PROPRIÉTÉ DU CHU | [6 empty] | KIT | 2 | 1 | 20% |  |  | 0 | 0 |  | 0 | 0
137 | - | RÉACTIFS POUR TAPESTATION 4145, PROPRIÉTÉ DU CHU | 8116440 | GENOMIC DNA SCREEN TAPE | GENOMIC DNA SCREEN TAPE PILIBLES S145, PROPRIÉTÉ DU CHU | [6 empty] | KIT | 0 | 1 | 20% |  |  | 0 | 0 |  | 0 | 0
137 | - | RÉACTIFS POUR TAPESTATION 4145, PROPRIÉTÉ DU CHU | 8116585 | D1000 LADDER | D1000 LADDER PILIBLES S145, PROPRIÉTÉ DU CHU | [6 empty] | KIT | 6 | 1 | 20% |  |  | 0 | 0 |  | 0 | 0
137 | - | RÉACTIFS POUR TAPESTATION 4145, PROPRIÉTÉ DU CHU | 8116745 | RNA SAMPLE BUFFER POUR 112 ECHANTILLONS | RNA SAMPLE BUFFER POUR 112 ECHANTILLONS PILIBLES S145, PROPRIÉTÉ DU CHU | [6 empty] | KIT | 2 | 1 | 20% |  |  | 0 | 0 |  | 0 | 0
137 | - | RÉACTIFS POUR TAPESTATION 4145, PROPRIÉTÉ DU CHU | 8116756 | RNA SCREEN TAPE LADDER | RNA SCREEN TAPE LADDER PILIBLES S145, PROPRIÉTÉ DU CHU | [6 empty] | KIT | 2 | 1 | 20% |  |  | 0 | 0 |  | 0 | 0
137 | - | RÉACTIFS POUR TAPESTATION 4145, PROPRIÉTÉ DU CHU | 8116767 | HIGH SENSIVITY RNA CREEN TAPE | HIGH SENSIVITY RNA CREEN TAPE PILIBLES S145, PROPRIÉTÉ DU CHU | [6 empty] | KIT | 7 | 1 | 20% |  |  | 0 | 0 |  | 0 | 0
137 | - | RÉACTIFS POUR TAPESTATION 4145, PROPRIÉTÉ DU CHU | 8116778 | HIGH SENSIVITY RNA SAMPLE BUFFER | HIGH SENSIVITY RNA SAMPLE BUFFER PILIBLES S145, PROPRIÉTÉ DU CHU | [6 empty] | KIT | 7 | 1 | 20% |  |  | 0 | 0 |  | 0 | 0
137 | - | RÉACTIFS POUR TAPESTATION 4145, PROPRIÉTÉ DU CHU | 8116789 | HIGH SENSIVITY RNA SCREEN TAPE LADER | HIGH SENSIVITY RNA SCREEN TAPE LADER PILIBLES S145, PROPRIÉTÉ DU CHU | [6 empty] | KIT | 7 | 1 | 20% |  |  | 0 | 0 |  | 0 | 0
137 | - | RÉACTIFS POUR TAPESTATION 4145, PROPRIÉTÉ DU CHU | 8116790 | 96 WELLS SAMPLE PLATES | 96 WELLS SAMPLE PLATES PILIBLES S145, PROPRIÉTÉ DU CHU | [6 empty] | KIT | 0 | 1 | 20% |  |  | 0 | 0 |  | 0 | 0
137 | - | RÉACTIFS POUR TAPESTATION 4145, PROPRIÉTÉ DU CHU | 8116803 | LOADING TIPS | LOADING TIPS PILIBLES S145, PROPRIÉTÉ DU CHU | [6 empty] | POINTES | 0 | 3840 | 20% |  |  | 0 | 0 |  | 0 | 0
137 | - | RÉACTIFS POUR TAPESTATION 4145, PROPRIÉTÉ DU CHU | 8116814 | 96 WELL PLATE FOIL SEAL | 96 WELL PLATE FOIL SEAL PILIBLES S145, PROPRIÉTÉ DU CHU | [6 empty] | KIT | 0 | 1 | 20% |  |  | 0 | 0 |  | 0 | 0
137 | - | RÉACTIFS POUR TAPESTATION 4145, PROPRIÉTÉ DU CHU | 8116825 | 8X PCR STRIP | 8X PCR STRIP PILIBLES S145, PROPRIÉTÉ DU CHU | [6 empty] | KIT | 12 | 1 | 20% |  |  | 0 | 0 |  | 0 | 0
137 | - | RÉACTIFS POUR TAPESTATION 4145, PROPRIÉTÉ DU CHU | 8116836 | CAPS FOR 8XPCR STRIP | CAPS FOR 8XPCR STRIP PILIBLES S145, PROPRIÉTÉ DU CHU | [6 empty] | KIT | 12 | 1 | 20% |  |  | 0 | 0 |  | 0 | 0
137 | - | RÉACTIFS POUR TAPESTATION 4145, PROPRIÉTÉ DU CHU | 8118128 | HS D1000 LADDER 112 ECHANTILLONS | HS D1000 LADDER 112 ECHANTILLONS PILIBLES S145, PROPRIÉTÉ DU CHU | [6 empty] | KIT | 7 | 1 | 20% |  |  | 0 | 0 |  | 0 | 0
137 | - | RÉACTIFS POUR TAPESTATION 4145, PROPRIÉTÉ DU CHU | 8118285 | SCREEN TAPE D5000 | SCREEN TAPE D5000 PILIBLES S145, PROPRIÉTÉ DU CHU | [6 empty] | KIT | 16 | 1 | 20% |  |  | 0 | 0 |  | 0 | 0
137 | - | RÉACTIFS POUR TAPESTATION 4145, PROPRIÉTÉ DU CHU | 8118296 | REACTIF D5000 | REACTIF D5000 PILIBLES S145, PROPRIÉTÉ DU CHU | [6 empty] | KIT | 15 | 1 | 20% |  |  | 0 | 0 |  | 0 | 0
137 | - | RÉACTIFS POUR TAPESTATION 4145, PROPRIÉTÉ DU CHU | 8259072 | D 5000 LADDER | D 5000 LADDER PILIBLES S145, PROPRIÉTÉ DU CHU | [6 empty] | KIT | 3 | 1 | 20% |  |  | 0 | 0 |  | 0 | 0
138 | - | DÉTECTION DE DIFFÉRENTS VIRUS | 8262180 | DETECTION GENOMIQUE DES VIRUS HSV1 ET 2 | DÉTECTION ET DIFFÉRENCIATION DES ADN SPÉCIFIQUES DES HERPES SIMPLEX VIRUS 1 (HSV1), HERPES SIMPLEX VIRUS 2 (HSV-2) ET VARICELLA-ZONA VIRUS (VZV). | [6 empty] | TESTS | 5760 | 96 | 20% |  |  | 0 | 0 |  | 0 | 0
139 | - | DÉTECTION/QUANTIFICATION DU VIRUS DE L'HÉPATITE E | 8262179 | DETECTION/QUANTIFICATION DU VIRUS HEP E | TEST DE DIAGNOSTIC IN VITRO, BASÉ SUR LA TECHNOLOGIE DE PCR EN TEMPS RÉEL, POUR LA DÉTECTION ET LA QUANTIFICATION DE L'ARN SPÉCIFIQUE DU VIRUS DE L'HÉPATITE E. PRÉVOIR LES GAMMES DE CALIBRATION EN PLUS DES KITS. | [6 empty] | KIT | 9 | 1 | 20% |  |  | 0 | 0 |  | 0 | 0
140 | - | BLOC CONTRÔLE PDL1 | 3000663 | BLOC PDL1 ANALYTE CONTROL DR | BLOC DE CONTRÔLE POUR IMMUNOHISTOCHIMIE. MARQUEUR PDL1. | [6 empty] | UNITES | 4 | 1 | 20% |  |  | 0 | 0 |  | 0 | 0
141 | - | DÉTERGENT LUSTRANT POUR INOX | 8073777 | DÉTERGENT LUSTRANT POUR INOX. | DÉTERGENT LUSTRANT POUR INOX. COMPATIBLE AVEC LES ACTIVITÉS D'ANATOMOPATHOLOGIE. FLACON DE 750ML | [6 empty] | ML | 1500 | 750 | 20% |  |  | 0 | 0 |  | 0 | 0
142 | - | PRODUITS DIVERS | 8323557 | PASTETTE 3.5ML 155MM GOUTTE DE 35 A 55µL | PASTETTE 3.5ML 155MM GOUTTE DE 35 A 55µL | [6 empty] | UNITES | 31000 | 500 | 20% |  |  | 0 | 0 |  | 0 | 0
142 | - | PRODUITS DIVERS | 3074783 | LUGOL POUR GRAM RAL FL. 1L | LUGOL POUR GRAM RAL FL. 1L | [6 empty] | L | 0 | 1 | 20% |  |  | 0 | 0 |  | 0 | 0
142 | - | PRODUITS DIVERS | 8123219 | GODETS EN PS FOND CONIQUES 2ML X1000 | GODETS EN PS FOND CONIQUES 2ML X1000 | [6 empty] | UNITES | 12000 | 1000 | 20% |  |  | 0 | 0 |  | 0 | 0
142 | - | PRODUITS DIVERS | 3081315 | BTE TRANSPORT ETANCHE PP LOCK AND LOCK 3.1L | BTE TRANSPORT ETANCHE PP LOCK AND LOCK 3.1L | [6 empty] | UNITES | 0 | 1 | 20% |  |  | 0 | 0 |  | 0 | 0
142 | - | PRODUITS DIVERS | 8125000 | COMPTEUR MINUTEUR 2 CANAUX | COMPTEUR MINUTEUR 2 CANAUX | [6 empty] | UNITES | 4 | 1 | 20% |  |  | 0 | 0 |  | 0 | 0
142 | - | PRODUITS DIVERS | 3081337 | BTE TRANSPORT ETANCHE PP SODILOCK 6.5L | BTE TRANSPORT ETANCHE PP SODILOCK 6.5L | [6 empty] | UNITES | 0 | 4 | 20% |  |  | 0 | 0 |  | 0 | 0
142 | - | PRODUITS DIVERS | 8324866 | POT A PRELEVEMENT 1L TRONCONIQUE BLANC OPAQUE | POT A PRELEVEMENT 1L TRONCONIQUE BLANC OPAQUE | [6 empty] | UNITES | 80 | 80 | 20% |  |  | 0 | 0 |  | 0 | 0
143 | - | BOITES À CONGÉLATION | 8329393 | BOITES CONGELATION 100 PLACES | BOÎTE EN CARTON DE 100 X 133 X 133 MM 100 PLACES | [6 empty] | BOITES | 90 | 1 | 20% |  |  | 0 | 0 |  | 0 | 0
143 | - | BOITES À CONGÉLATION | 3086498 | BOÎTE EN CARTON DE 100 X 133 X 133 MM 81 PLACES | BOÎTE EN CARTON DE 100 X 133 X 133 MM 81 PLACES | [6 empty] | BOITES | 0 | 1 | 20% |  |  | 0 | 0 |  | 0 | 0
143 | - | BOITES À CONGÉLATION | 3086512 | BOITE EN CARTON DE 100 X 133 X 133 MM 49 PLACES | BOÎTE EN CARTON DE 100 X 133 X 133 MM 81 PLACES | [6 empty] | BOITES | 0 | 1 | 20% |  |  | 0 | 0 |  | 0 | 0
144 | - | CONSOMMABLES POUR AUTOMATES LEICA | 8079274 | FILTRE A CHARBON POUR ASP 6025 | FILTRE A CHARBON POUR ASP 6025 | [6 empty] | UNITES | 3 | 1 | 20% |  |  | 0 | 0 |  | 0 | 0
144 | - | CONSOMMABLES POUR AUTOMATES LEICA | 3119688 | PANIER PLAST 30 LAMES AUTOSTAINER XL(X5) | PANIER PLAST 30 LAMES AUTOSTAINER XL(X5). DIFFÉRENTES COULEURS POSSIBLES | [6 empty] | UNITES | 10 | 5 | 20% |  |  | 0 | 0 |  | 0 | 0
145 | - | POTS ET COUVERCLES POUR PRÉLEVEMENTS ANAPATH | 3066231 | POTS VIDES DE 565 ML | POTS VIDES DE 565 ML POUVANT ÊTRE RÉUTILISÉS. | [6 empty] | UNITES | 0 | 330 | 20% |  |  | 0 | 0 |  | 0 | 0
145 | - | POTS ET COUVERCLES POUR PRÉLEVEMENTS ANAPATH | 3066242 | COUVERCLES POUR POTS 565 ML | COUVERCLES POUR POTS 565 ML | [6 empty] | UNITES | 0 | 330 | 20% |  |  | 0 | 0 |  | 0 | 0
145 | - | POTS ET COUVERCLES POUR PRÉLEVEMENTS ANAPATH | 3066253 | POTS VIDES DE 1,18 L | POTS VIDES DE 1,18 L | [6 empty] | UNITES | 216 | 216 | 20% |  |  | 0 | 0 |  | 0 | 0
145 | - | POTS ET COUVERCLES POUR PRÉLEVEMENTS ANAPATH | 3066264 | COUVERCLES POUR POTS 1,18 L | COUVERCLES POUR POTS 1,18 L | [6 empty] | UNITES | 216 | 216 | 20% |  |  | 0 | 0 |  | 0 | 0
146 | - | TAMPONS ABSORBANTS DE FORMOL | 3060687 | TAMPONS ABSORBANTS DE FORMOL | TAMPONS ABSORBANTS DE FORMOL. CONDITIONNEMENT: X10. DIFFÉRENTES TAILLES DISPONIBLES | [6 empty] | UNITES | 0 | 100 | 20% |  |  | 0 | 0 |  | 0 | 0
147 | - | LAMES ET MANCHES POUR MACROSCOPIE | 3066333 | LAMES JETABLES POUR COUTEAU 130 MM | LAMES JETABLES POUR COUTEAU 130 MM UTILISABLES POUR ACTIVITÉS DE MACROSCOPIE. | [6 empty] | UNITES | 150 | 50 | 20% |  |  | 0 | 0 |  | 0 | 0
147 | - | LAMES ET MANCHES POUR MACROSCOPIE | 3066344 | MANCHE POUR COUTEAU 130 MM | MANCHE POUR COUTEAU 130 MM IEILIFRANBLES SSCOPIE | [6 empty] | UNITES | 2 | 1 | 20% |  |  | 0 | 0 |  | 0 | 0
148 | - | FEUTRES RESISTANTS AUX SOLVANTS | 3066355 | FEUTRE NOIR INDELEBILE RESISTANT AUX SOLVANTS | FEUTRE NOIR INDELEBILE RESISTANT AUX SOLVANTS. UTILISABLES POUR MARQUER LES DIFFÉRENTS SUPPORTS UTILISÉS EN ANATOMO-PATHOLOGIE. | [6 empty] | UNITES | 24 | 12 | 20% |  |  | 0 | 0 |  | 0 | 0
149 | - | KITS D'EXTRACTIONS D'ACIDES NUCLEIQUES COMPATIBLES AUTOMATE MAXWELL | 8115990 | KIT D'EXTRACTION AUTOMATISEE POUR FAIBLE VOLUME D'ELUTION | KIT D'EXTRACTION D'ADN AVEC FAIBLE VOLUME D'ELUTION COMPATIBLE AVEC L'EXTRACTEUR MAXWELL DE PROMEGA | [6 empty] | KIT | 2112 | 1 | 20% |  |  | 0 | 0 |  | 0 | 0
149 | - | KITS D'EXTRACTIONS D'ACIDES NUCLEIQUES COMPATIBLES AUTOMATE MAXWELL | 8116042 | KIT D'EXTRACTION AUTOMATISEE POUR VOLUME STANDARD ELUTION | KIT D'EXTRACTION D'ADN AVEC VOLUME D'ELUTION STANDARD COMPATIBLE AVEC L'EXTRACTEUR MAXWELL DE PROMEGA | [6 empty] | KIT | 96 | 1 | 20% |  |  | 0 | 0 |  | 0 | 0
149 | - | KITS D'EXTRACTIONS D'ACIDES NUCLEIQUES COMPATIBLES AUTOMATE MAXWELL | 8117930 | KIT D'EXTRACTION ARN SUR SANG | KIT D'EXTRACTION D'ARN SUR SANG AVEC FAIBLE VOLUME D'ELUTION COMPATIBLE AVEC L'EXTRACTEUR MAXWELL DE PROMEGA | [6 empty] | KIT | 1920 | 1 | 20% |  |  | 0 | 0 |  | 0 | 0
149 | - | KITS D'EXTRACTIONS D'ACIDES NUCLEIQUES COMPATIBLES AUTOMATE MAXWELL | 8117941 | KIT D'EXTRACTION ARN SUR TISSU | KIT D'EXTRACTION D'ADN SUR TISSUE AVEC FAIBLE VOLUME D'ELUTION COMPATIBLE AVEC L'EXTRACTEUR MAXWELL DE PROMEGA | [6 empty] | KIT | #N/A | 1 | 20% |  |  | 0 | 0 |  | 0 | 0
149 | - | KITS D'EXTRACTIONS D'ACIDES NUCLEIQUES COMPATIBLES AUTOMATE MAXWELL | 8117952 | KIT D'EXTRACTION D'ADN CIRCULANT | KIT D'EXTRACTION D'ADN FŒTAL CIRCULANT AVEC FAIBLE VOLUME D'ELUTION COMPATIBLE AVEC L'EXTRACTEUR MAXWELL DE PROMEGA | [6 empty] | KIT | 96 | 1 | 20% |  |  | 0 | 0 |  | 0 | 0
149 | - | KITS D'EXTRACTIONS D'ACIDES NUCLEIQUES COMPATIBLES AUTOMATE MAXWELL | 8116224 | KIT D'EXTRACTION D'ADN SUR TISSUE ENROBE EN PARAFFINE | KIT D'EXTRACTION D'ADN SUR TISSUE ENROBE EN PARAFFINE COMPATIBLE AVEC L'EXTRACTEUR MAXWELL DE PROMEGA | [6 empty] | KIT | 576 | 1 | 20% |  |  | 0 | 0 |  | 0 | 0
149 | - | KITS D'EXTRACTIONS D'ACIDES NUCLEIQUES COMPATIBLES AUTOMATE MAXWELL | 8110851 | INHIBITEUR DE RNASES | PROTEINE INHIBITRICE DE RIBONUCLEASES (20-40U/µL); CONDITIONNEMENT SOUHAITE: 2500U | [6 empty] | UNITES | 135000 | 1 | 20% |  |  | 0 | 0 |  | 0 | 0
149 | - | KITS D'EXTRACTIONS D'ACIDES NUCLEIQUES COMPATIBLES AUTOMATE MAXWELL | 3027568 | EXTRACTION ARN SUR MAXWELL RSC | KIT D'EXTRACTION ARN A PARTIR DE 2,5ML DE SANG TOTAL COMPATIBLE AVEC AUTOMATE MAXWELL RSC. | [6 empty] | UNITES | 5000 | 1 | 20% |  |  | 0 | 0 |  | 0 | 0
149 | - | KITS D'EXTRACTIONS D'ACIDES NUCLEIQUES COMPATIBLES AUTOMATE MAXWELL | 3028662 | EXTRACTION ADN SUR MAXWELL CSC. 48 RX | KIT D'EXTRACTION D'ADN GENOMIQUE A PARTIR DE SANG TOTAL (50 A 300µL) COMPATIBLE AVEC AUTOMATE MAXWELL CSC. 48 REACTIONS | [6 empty] | UNITES | 1104 | 1 | 20% |  |  | 0 | 0 |  | 0 | 0
149 | - | KITS D'EXTRACTIONS D'ACIDES NUCLEIQUES COMPATIBLES AUTOMATE MAXWELL | 3028673 | EXTRACTION ARN SUR MAXWELL CSC | KIT D'EXTRACTION ARN A PARTIR DE 2,5ML DE SANG TOTAL COMPATIBLE AVEC AUTOMATE MAXWELL CSC. | [6 empty] | UNITES | #N/A | 1 | 20% |  |  | 0 | 0 |  | 0 | 0
149 | - | KITS D'EXTRACTIONS D'ACIDES NUCLEIQUES COMPATIBLES AUTOMATE MAXWELL | 3102233 | EXTRACTION ADN SUR MAXWELL CSC. 144 RX | KIT D'EXTRACTION D'ADN GENOMIQUE A PARTIR DE SANG TOTAL (50 A 300µL) COMPATIBLE AVEC AUTOMATE MAXWELL CSC. 144 REACTIONS | [6 empty] | UNITES | 4200 | 1 | 20% |  |  | 0 | 0 |  | 0 | 0
149 | - | KITS D'EXTRACTIONS D'ACIDES NUCLEIQUES COMPATIBLES AUTOMATE MAXWELL | 3122230 | EXTRACTION ADN À PARTIR DE TISSUE EN PARAFFINE SUR MAXWELL RSC) | KIT D'EXTRACTION D'ADN SUR TISSUE ENROBE EN PARAFFINE COMPATIBLE AVEC L'EXTRACTEUR MAXWELL RSC DE PROMEGA | [6 empty] | UNITES | #N/A | 1 | 20% |  |  | 0 | 0 |  | 0 | 0
149 | - | KITS D'EXTRACTIONS D'ACIDES NUCLEIQUES COMPATIBLES AUTOMATE MAXWELL | 3122252 | EXTRACTION ARN À PARTIR DE TISSUE EN PARAFFINE SUR MAXWELL CSC | KIT D'EXTRACTION D'ARN SUR TISSUE ENROBE EN PARAFFINE COMPATIBLE AVEC L'EXTRACTEUR MAXWELL CSC DE PROMEGA | [6 empty] | UNITES | #N/A | 1 | 20% |  |  | 0 | 0 |  | 0 | 0
149 | - | KITS D'EXTRACTIONS D'ACIDES NUCLEIQUES COMPATIBLES AUTOMATE MAXWELL | 3122263 | EXTRACTION ARN À PARTIR DE TISSUE SUR MAXWELL CSC | KIT D'EXTRACTION D'ARN SUR TISSUE COMPATIBLE AVEC L'EXTRACTEUR MAXWELL CSC DE PROMEGA | [6 empty] | UNITES | #N/A | 1 | 20% |  |  | 0 | 0 |  | 0 | 0
150 | - | LAMES/LAMELLES | 8062250 | LAMES POUR I.F. | LAMES POUR IF, 2 PUITS DE 8MM SUR FOND NOIR COATÉES TÉFLON, RÉSISTANTES À L'ACÉTONE, TRÈS HYDROPHOBE. | [6 empty] | KIT | 0 | 1 | 20% |  |  | 0 | 0 |  | 0 | 0
150 | - | LAMES/LAMELLES | 8323590 | LAMES COATEES EPOXY 3 PUITS POUR IMMUNOFLUORESCENCE | LAMES AVEC REVÊTEMENT EPOXY, 3 PUITS DE 14MM, DIMENSIONS : 25 X 75 X 1 MM | [6 empty] | UNITES | 2400 | 100 | 20% |  |  | 0 | 0 |  | 0 | 0
150 | - | LAMES/LAMELLES | 8121472 | CELLULES POUR NUMERATION USAGE UNIQUE | LAME PLASTIQUE DE 10 CELLULES INDIVIDUELLES QUADRILLEE POUR ANALYSE QUANTITATIVE , AVEC GRILLE 81 CARREAUX, 0,9 MICROLITRE USAGE UNIQUE | [6 empty] | UNITES | 1200 | 100 | 20% |  |  | 0 | 0 |  | 0 | 0
150 | - | LAMES/LAMELLES | 8121483 | CELLULES A NUMERATION DOUBLE TYPE MALASSEZ | CELLULES DE TYPE MALASSEZ EN VERRE À STRIES GRAVÉES, VERSION DOUBLE GRILLE EN METALLISÉES (STRIES CLAIRES) | [6 empty] | UNITES | 0 | 1 | 20% |  |  | 0 | 0 |  | 0 | 0
150 | - | LAMES/LAMELLES | 8121574 | LAMES 50X20 POUR ETALEMENT | LAME 50*20MM À BORDS RODÉS 45°,EN VERRE BLANC POUR FROTTIS SANGUINS PERMETTANT D'EFFECTUER LES FROTTIS SANGUINS DE FAÇON UNIFORME SANS STRIE NI BAVURE SUR UNE LAME PORTE OBJET. | [6 empty] | UNITES | 0 | 1 | 20% |  |  | 0 | 0 |  | 0 | 0
150 | - | LAMES/LAMELLES | 8123627 | CELLULE A NUMERATION QUADRILLAGE DOUBLE TYPE THOMA | CELLULE A NUMERATION QUADRILLAGE DOUBLE TYPE THOMA | [6 empty] | UNITES | 0 | 1 | 20% |  |  | 0 | 0 |  | 0 | 0
150 | - | LAMES/LAMELLES | 8126771 | LAMES SUPERFROST 76X26 BORDS RODES 90 | LAMES TRÈS PLANES, NON STÉRILES, EN VERRE EXTRA-BLANC LAVÉES (TRANSPARENCE PARFAITE ET ABSENCE D'ARTEFACTS DE LECTURE), DE HAUTE DÉFINITION AVEC PLAGE D'IDENTIFICATION BLANCHE. RÉSISTANTES AUX SOLVANTS ET COLORANTS, CONFORMES À LA NORME ISO 8037 - DIMENSIONS (MM) : LONG. : 76 + 0 - 1 / LARG. : 26 + 0 - 1 / ÉPAISSEUR : 1 ± 0,05 - BORDS ET COINS RODÉS 90° | [6 empty] | UNITES | 18000 | 2000 | 20% |  |  | 0 | 0 |  | 0 | 0
150 | - | LAMES/LAMELLES | 8161070 | LAMES SUPERFROST, 76X26 ROSE | EN VERRE EXTRA-BLANC LAVÉES ET POLIES, NON STÉRILES, COULEUR ROSE STANDARD POUR LE CODAGE ET L'IDENTIFICATIONZONE D'INSCRIPTION RÉSISTANT À TOUS LES SOLVANTS COURANTS ZONE D'ECRITURE ÉPAISSE EMPECHANT LE COLLAGE OU L'ERAFLURE DES LAMES L*P*H 76*26*1 BORDS RODÉS 45°. CONFORMES NORMES ISO 8037 | [6 empty] | UNITES | 106000 | 2000 | 20% |  |  | 0 | 0 |  | 0 | 0
150 | - | LAMES/LAMELLES | 8324141 | LAMES SUPERFROST, 76X26 VERTE | EN VERRE EXTRA-BLANC LAVÉES ET POLIES, NON STÉRILES, COULEUR VERTE STANDARD POUR LE CODAGE ET L'IDENTIFICATIONZONE D'INSCRIPTION RÉSISTANT À TOUS LES SOLVANTS COURANTS ZONE D'ECRITURE ÉPAISSE EMPECHANT LE COLLAGE OU L'ERAFLURE DES LAMES L*P*H 76*26*1 BORDS RODÉS 45°. CONFORMES NORMES ISO 8037 | [6 empty] | UNITES | 4000 | 2000 | 20% |  |  | 0 | 0 |  | 0 | 0
150 | - | LAMES/LAMELLES | 8329860 | LAMES SUPERFROST, 76X26 ORANGE | EN VERRE EXTRA-BLANC LAVÉES ET POLIES, NON STÉRILES, COULEUR ORANGE STANDARD POUR LE CODAGE ET L'IDENTIFICATIONZONE D'INSCRIPTION RÉSISTANT À TOUS LES SOLVANTS COURANTS ZONE D'ECRITURE ÉPAISSE EMPECHANT LE COLLAGE OU L'ERAFLURE DES LAMES L*P*H 76*26*1 BORDS RODÉS 45°. CONFORMES NORMES ISO 8037 | [6 empty] | UNITES | 0 | 2000 | 20% |  |  | 0 | 0 |  | 0 | 0
150 | - | LAMES/LAMELLES | 8329768 | LAMES SUPERFROST, 76X26 BLEU | EN VERRE EXTRA-BLANC LAVÉES ET POLIES, NON STÉRILES, COULEUR BLEU STANDARD POUR LE CODAGE ET L'IDENTIFICATIONZONE D'INSCRIPTION RÉSISTANT À TOUS LES SOLVANTS COURANTS ZONE D'ECRITURE ÉPAISSE EMPECHANT LE COLLAGE OU L'ERAFLURE DES LAMES L*P*H 76*26*1 BORDS RODÉS 45°. CONFORMES NORMES ISO 8037 | [6 empty] | UNITES | 0 | 2000 | 20% |  |  | 0 | 0 |  | 0 | 0
150 | - | LAMES/LAMELLES | 8121552 | LAMELLES EN VERRE PLANEES OPTIQUEMENT 22X22 | LAMELLES EN VERRE SPECIALEMENT DESTINÉES AUX CELLULES DE NUMÉRATION 22*22 | [6 empty] | 0 | 0 | 0 | 20% |  |  | 0 | 0 |  | 0 | 0
150 | - | LAMES/LAMELLES | 8121552 | LAMELLES PLANEES 22X30MM PAR 10 | LAMELLES SPECIALEMENT DESTINÉES AUX CELLULES DE NUMÉRATION EPAISSEUR 0,4 MM 22*30 | [6 empty] | 0 | 0 | 0 | 20% |  |  | 0 | 0 |  | 0 | 0
150 | - | LAMES/LAMELLES | 8161819 | LAMELLE COUVRE-OBJET 22X22 | LAMELLES LAVÉES, DÉGRAISSÉES, NON STÉRILES, EN VERRE BLANC - CONFORMES À LA NORME ISO 8255 - EPAISSEUR RÉGULIÈRE TYPE #1 : 0,13 À 0,16 MM - DIMENSION 22X22 MM LIVRÉES PROTÉGÉES DE LA POUSSIÈRE ET DES CHOCS | [6 empty] | UNITES | 0 | 1000 | 20% |  |  | 0 | 0 |  | 0 | 0
150 | - | LAMES/LAMELLES | 8161820 | LAMELLES COUVRE-OBJET 24X32 | LAMELLES LAVÉES, DÉGRAISSÉES, NON STÉRILES, EN VERRE BLANC - CONFORMES À LA NORME ISO 8255 - EPAISSEUR RÉGULIÈRE TYPE #1 : 0,13 À 0,16 MM - DIMENSION 24X32 MM LIVRÉES PROTÉGÉES DE LA POUSSIÈRE ET DES CHOCS | [6 empty] | UNITES | 25000 | 1000 | 20% |  |  | 0 | 0 |  | 0 | 0
150 | - | LAMES/LAMELLES | 8161830 | LAMELLES 24X40 | LAMELLES LAVÉES, DÉGRAISSÉES, NON STÉRILES, EN VERRE BLANC - CONFORMES À LA NORME ISO 8255 - EPAISSEUR RÉGULIÈRE TYPE #1 : 0,13 À 0,16 MM - DIMENSION 24X40 MM LIVRÉES PROTÉGÉES DE LA POUSSIÈRE ET DES CHOCS | [6 empty] | UNITES | 8000 | 1000 | 20% |  |  | 0 | 0 |  | 0 | 0
150 | - | LAMES/LAMELLES | 8161841 | LAMELLES 24X60 | LAMELLES LAVÉES, DÉGRAISSÉES, NON STÉRILES, EN VERRE BLANC - CONFORMES À LA NORME ISO 8255 - EPAISSEUR RÉGULIÈRE TYPE #1 : 0,13 À 0,16 MM - DIMENSION 24X60 MM LIVRÉES PROTÉGÉES DE LA POUSSIÈRE ET DES CHOCS | [6 empty] | UNITES | 6000 | 1000 | 20% |  |  | 0 | 0 |  | 0 | 0
150 | - | LAMES/LAMELLES | 8161863 | LAMELLES 24X50 | LAMELLES LAVÉES, DÉGRAISSÉES, NON STÉRILES, EN VERRE BLANC - CONFORMES À LA NORME ISO 8255 - EPAISSEUR RÉGULIÈRE TYPE #1 : 0,13 À 0,16 MM - DIMENSION 24X50 MM LIVRÉES PROTÉGÉES DE LA POUSSIÈRE ET DES CHOCS | [6 empty] | UNITES | 3000 | 1000 | 20% |  |  | 0 | 0 |  | 0 | 0
150 | - | LAMES/LAMELLES | 8162094 | LAMELLES VERRE 50X70 | LAMELLES LAVÉES, DÉGRAISSÉES, NON STÉRILES, EN VERRE BLANC - CONFORMES À LA NORME ISO 8255 - EPAISSEUR RÉGULIÈRE TYPE #1 : 0,13 À 0,16 MM - DIMENSION 50X70 MM LIVRÉES PROTÉGÉES DE LA POUSSIÈRE ET DES CHOCS | [6 empty] | UNITES | 1000 | 1000 | 20% |  |  | 0 | 0 |  | 0 | 0
150 | - | LAMES/LAMELLES | 8162108 | LAMES BORDS RODES 90° 50X76 | LAMES LAVÉES, DÉGRAISSÉES, NON STÉRILES, EN VERRE BLANC - CONFORMES À LA NORME ISO 8037 AVEC OU SANS PLAGE DÉPOLIE - DIMENSION 50X76 MM LIVRÉES PROTÉGÉES DE LA POUSSIÈRE ET DES CHOCS | [6 empty] | UNITES | 0 | 1 | 20% |  |  | 0 | 0 |  | 0 | 0
150 | - | LAMES/LAMELLES | 8162957 | LAMES 76X26, 1MM, RODES,45°PLAGE DEPOLIE | LAMES LAVÉES, DÉGRAISSÉES, NON STÉRILES, EN VERRE BLANC, AVEC PLAGE DÉPOLIE - CONFORMES À LA NORME ISO 8037 - DIMENSION 76X26 MM LIVRÉES PROTÉGÉES DE LA POUSSIÈRE ET DES CHOCS | [6 empty] | UNITES | 166000 | 2000 | 20% |  |  | 0 | 0 |  | 0 | 0
150 | - | LAMES/LAMELLES | 8162979 | LAMES SUPERFROST PLUS | LAMES TRÈS PLANES, NON STÉRILES, EN VERRE EXTRA-BLANC LAVÉES (TRANSPARENCE PARFAITE ET ABSENCE D'ARTEFACTS DE LECTURE), DE HAUTE DÉFINITION AVEC PLAGE D'IDENTIFICATION BLANCHE. RÉSISTANTES AUX SOLVANTS ET COLORANTS, CONFORMES À LA NORME ISO 8037. SUPER ADHÉSION, ADAPTÉE AUX TECHNIQUES D'IMMUNOHISTOCHIMIE - DIMENSIONS (MM) : LONG. : 76 + 0 - 1 / LARG. : 26 + 0 - 1 / ÉPAISSEUR : 1 ± 0,05 - BORDS ET COINS RODÉS 45° | [6 empty] | UNITES | 11592 | 72 | 20% |  |  | 0 | 0 |  | 0 | 0
151 | - | PLAQUES/MICROPLAQUES/FILMS DE SCELLAGE | 8037412 | MICROPLAQUES POUR TECHNIQUE ELISA FOND PLAT | MICROPLAQUES EN POLYSTYRÈNE DESTINÉES AUX APPLICATIONS DE TYPE ELISA CONTENANT CHACUNE 96 PUITS (12*8) À FOND PLAT POUVANT CONTENIR UN VOLUME DE 360µL | [6 empty] | PLAQUES | 100 | 100 | 20% |  |  | 0 | 0 |  | 0 | 0
151 | - | PLAQUES/MICROPLAQUES/FILMS DE SCELLAGE | 8112020 | PLAQUES PCR TEMPS REEL 96 PUITS | PLAQUES PCR 96 PUITS UNIVERSELLES DEMI JUPÉE COMPATIBLE POUR TOUT TYPE DE SYSTÈME (LIGHTCYCLER, ABI, ICYCLER….) DNASE, RNASE ET ADN FREE | [6 empty] | PLAQUES | 0 | 50 | 20% |  |  | 0 | 0 |  | 0 | 0
151 | - | PLAQUES/MICROPLAQUES/FILMS DE SCELLAGE | 8114513 | PLAQUE PCR TEMPS REEL 96 PUITS OPAQUES | PLAQUE PCR 96 PUITS OPAQUES BLANCHES DEMI-JUPÉE, POUR ROCHE® LIGHTCYCLER® AVEC NUMEROTATION LIGNE ET COLONNE | [6 empty] | PLAQUES | 300 | 100 | 20% |  |  | 0 | 0 |  | 0 | 0
151 | - | PLAQUES/MICROPLAQUES/FILMS DE SCELLAGE | 8114557 | PLAQES OPTIQUES STERILES 96 PUITS | PLAQUE OPTIQUE 96 PUITS DE 0,2 ML EN POLYPROPYLÈNE AVEC OU SANS CODE BARRE, STERILE, POUVANT ÊTRE UTILISÉE SUR TOUT TYPE DE SÉQUENCEUR À PLAQUES (APPLIED BIOSYSTEMS….), CENTRIFUGEABLE À 1450G | [6 empty] | PLAQUES | 270 | 10 | 20% |  |  | 0 | 0 |  | 0 | 0
151 | - | PLAQUES/MICROPLAQUES/FILMS DE SCELLAGE | 8160088 | MICROPLAQUES FOND ROND | MICROPLAQUE 96 PUITS EN PST FOND ROND AVEC REPÉRAGE ALPHANUMÉRIQUE | [6 empty] | PLAQUES | 0 | 100 | 20% |  |  | 0 | 0 |  | 0 | 0
151 | - | PLAQUES/MICROPLAQUES/FILMS DE SCELLAGE | 8321835 | MICROPLAQUES MICROTITRATION 96 PUITS FOND PLAT AVEC COUVERCLE | MICROPLAQUES 96 PUITS À FOND PLAT, NON STÉRILES, AVEC COUVERCLE, REPÉRAGE ALPHA NUMÉRIQUE, HAUTE QUALITÉ OPTIQUE | [6 empty] | PLAQUES | 0 | 60 | 20% |  |  | 0 | 0 |  | 0 | 0
151 | - | PLAQUES/MICROPLAQUES/FILMS DE SCELLAGE | 8322317 | PLAQUE 96 PUITS FOND CONIQUE | MICROPLAQUES EN POLYSTYRÈNE DESTINÉES À ÊTRE CENTRIFUGÉES POUR DE TRÈS PETITES QUANTITÉS DE CELLLULES CONTENANT CHACUNE 96 PUITS (12*8) À FOND CONIQUE. | [6 empty] | PLAQUES | 0 | 100 | 20% |  |  | 0 | 0 |  | 0 | 0
151 | - | PLAQUES/MICROPLAQUES/FILMS DE SCELLAGE | 8326985 | FILM ADHESIF MICRO PLAQUE | FILM TRANSPARENT À ADHÉRENCE MODÉRÉE POUR SCELLAGE DE MICROPLAQUES. STOCKAGE D'ÉCHANTILLONS AQUEUX ENTRE -40°C ET +80°C | [6 empty] | UNITES | 1500 | 100 | 20% |  |  | 0 | 0 |  | 0 | 0
151 | - | PLAQUES/MICROPLAQUES/FILMS DE SCELLAGE | 8114524 | FILM DE SCELLAGE TRANSPARENT POUR PLAQUE PCR | FILM ADHÉSIF EN POLYOLÉFINE DE QUALITÉ OPTIQUE SUPÉRIEURE, AVEC UNE FAIBLE AUTOFLUORESCENCE, ADAPTÉ À LA PCR / QPCR, AVEC UNE FAIBLE ADHÉRENCE AUX DOIGTS CONVIENT AUX PLAQUES EN POLYPROPYLÈNE, POLYSTYRÈNE OU POLYCARBONATE | [6 empty] | UNITES | 500 | 100 | 20% |  |  | 0 | 0 |  | 0 | 0
151 | - | PLAQUES/MICROPLAQUES/FILMS DE SCELLAGE | 8325075 | PLAQUE CULTURE 4 PUITS A FOND PLAT STERILE AVEC COUVERCLES | PLAQUES À 4 PUITS À FOND PLAT STÉRILES, AVEC REBORD DÉPOLI, À FOND PLAT, SURFACE TRAITÉES POUR LA CULTURE CELLULAIRE. COUVERCLE TRANSPARENT (OBSERVATION AU MICROSCOPE) À LABYRINTHE (ÉVITANT L'ÉVAPORATION DANS LES PUITS ET PERMETTANT DES ÉCHANGES GAZEUX OPTIMUMS). EMBALLAGE UNITAIRE. SURFACE DE CROISSANCE: 1,9CM² | [6 empty] | PLAQUES | 300 | 100 | 20% |  |  | 0 | 0 |  | 0 | 0
151 | - | PLAQUES/MICROPLAQUES/FILMS DE SCELLAGE | 8162742 | PLAQUE CULTURE 4 PUITS STÉRILE POUR APPLICATIONS FIV-ICSI | PLAQUE DE 4 PUITS DE 1ML À FOND PLAT AVEC COUVERCLE, STÉRILISÉES GAMMA, NON PYROGÉNES, NON CYTOTOXIQUES, TESTÉES MEA ET/OU HSSA AVEC CERTIFICAT PAR LOT, GARANTISSANT UNE EXCELLENTE HOMOGÉNÉITÉ EN TEMPÉRATURE, COMPATIBLE AVEC UN REPÉRAGE PAR PUCE RFID, UTILISÉE POUR DES APPLICATIONS FIV-ICSI. | [6 empty] | PLAQUES | 0 | 120 | 20% |  |  | 0 | 0 |  | 0 | 0
151 | - | PLAQUES/MICROPLAQUES/FILMS DE SCELLAGE | 8100803 | PLAQUES 12 PUITS FOND PLAT STERILES AVEC COUVERCLES | PLAQUES À 12 PUITS À FOND PLAT STÉRILES, AVEC REBORD DÉPOLI, À FOND PLAT, SURFACE TRAITÉES POUR LA CULTURE CELLULAIRE. COUVERCLE TRANSPARENT (OBSERVATION AU MICROSCOPE) À LABYRINTHE (ÉVITANT L'ÉVAPORATION DANS LES PUITS ET PERMETTANT DES ÉCHANGES GAZEUX OPTIMUMS). EMBALLAGE UNITAIRE. | [6 empty] | PLAQUES | 0 | 50 | 20% |  |  | 0 | 0 |  | 0 | 0
151 | - | PLAQUES/MICROPLAQUES/FILMS DE SCELLAGE | 8162323 | PLAQUES 24 PUITS FOND PLAT STERILES AVEC COUVERCLES | PLAQUES À 24 PUITS À FOND PLAT STÉRILES, AVEC REBORD DÉPOLI, À FOND PLAT, SURFACE TRAITÉES POUR LA CULTURE CELLULAIRE. COUVERCLE TRANSPARENT (OBSERVATION AU MICROSCOPE) À LABYRINTHE (ÉVITANT L'ÉVAPORATION DANS LES PUITS ET PERMETTANT DES ÉCHANGES GAZEUX OPTIMUMS). EMBALLAGE UNITAIRE. | [6 empty] | PLAQUES | 0 | 50 | 20% |  |  | 0 | 0 |  | 0 | 0
151 | - | PLAQUES/MICROPLAQUES/FILMS DE SCELLAGE | 8100814 | MICROPLAQUE STERILE 96 PUITS FOND ROND AVEC COUVERCLE | PLAQUES À 96 PUITS AVEC REBORD DÉPOLI, À FOND ROND, SURFACE TRAITÉES POUR LA CULTURE CELLULAIRE. COUVERCLE TRANSPARENT (OBSERVATION AU MICROSCOPE) À LABYRINTHE (ÉVITANT L'ÉVAPORATION DANS LES PUITS ET PERMETTANT DES ÉCHANGES GAZEUX OPTIMUMS). EMBALLAGE UNITAIRE. | [6 empty] | PLAQUES | 0 | 50 | 20% |  |  | 0 | 0 |  | 0 | 0
151 | - | PLAQUES/MICROPLAQUES/FILMS DE SCELLAGE | 8101216 | MICROPLAQUE STERILE 96 PUITS FOND PLAT AVEC COUVERCLE | PLAQUES À 96 PUITS AVEC REBORD DÉPOLI, À FOND PLAT, SURFACE TRAITÉES POUR LA CULTURE CELLULAIRE. COUVERCLE TRANSPARENT (OBSERVATION AU MICROSCOPE) À LABYRINTHE (ÉVITANT L'ÉVAPORATION DANS LES PUITS ET PERMETTANT DES ÉCHANGES GAZEUX OPTIMUMS). EMBALLAGE UNITAIRE. | [6 empty] | PLAQUES | 150 | 50 | 20% |  |  | 0 | 0 |  | 0 | 0
151 | - | PLAQUES/MICROPLAQUES/FILMS DE SCELLAGE | 8326453 | PLAQUES A BARRETTES MODULAIRES FOND PLAT | PLAQUES A BARRETTES MODULAIRE A FOND PLAT. BARETTES DE 8 PUITS OU CHAQUE PUIT EST COATE AVEC UN REVETEMENT PRESENTANT UNE FORTE AFFINITE POUR LES PROTEINES : 600 À 650 NG D'IGG PAR CM². | [6 empty] | PLAQUES | 240 | 60 | 20% |  |  | 0 | 0 |  | 0 | 0
151 | - | PLAQUES/MICROPLAQUES/FILMS DE SCELLAGE | 8114998 | BARRETTES 8 BOUCHONS DOMES | BARRETTE DE 8 BOUCHONS DOMÉS POUR TOUTES MARQUES DE THERMOCYCLEURS. SÉCABLE EN BOUCHON INDIVIDUEL, EN POLYPROPYLÈNE VIERGE, STÉRILE ET EXEMPTS DE DNASE ET RNASE, ADN HUMAIN ET ENDOTOXINES. ETANCHÉITÉ GARANTISSANT L'ABSENCE DE CONDENSATION ET D'ÉVAPORATION. | [6 empty] | UNITES | 0 | 250 | 20% |  |  | 0 | 0 |  | 0 | 0
151 | - | PLAQUES/MICROPLAQUES/FILMS DE SCELLAGE | 8055651 | TUBES PAROIS FINES PCR 0,2 ML | MICROTUBES PAROIS FINES PP TRANSPARENTS 0,2ML CAPUCHON PLAT, FREE DNASE GARANTISSANT LA BONNE CONDUCTION DE CHALEUR, COMPATIBLE TOUS TYPES DE THERMOCYCLER. | [6 empty] | TUBES | 0 | 1000 | 20% |  |  | 0 | 0 |  | 0 | 0
151 | - | PLAQUES/MICROPLAQUES/FILMS DE SCELLAGE | 8323910 | BARRETTES DE 8 MICROTUBES ET CAPUCHONS | MICROTUBES DE 0,2 ML EN BARRETTE DE 8 POUR TOUTES MARQUES DE THERMOCYCLEURS. SÉCABLE EN TUBE INDIVIDUEL, À PAROIS FINES EN POLYPROPYLÈNE VIERGE AVEC CAPUCHON PLAT (SURFACE DÉPOLIE SUR LE HAUT DU TUBE POUR FACILITER LE MARQUAGE), STÉRILE ET EXEMPTS DE DNASE ET RNASE, ADN HUMAIN ET ENDOTOXINES. ETANCHÉITÉ GARANTISSANT L'ABSENCE DE CONDENSATION ET D'ÉVAPORATION. | [6 empty] | UNITES | 1750 | 250 | 20% |  |  | 0 | 0 |  | 0 | 0
151 | - | PLAQUES/MICROPLAQUES/FILMS DE SCELLAGE | 8334430 | BARRETTES 8 BOUCHONS PLATS | BARRETTE DE 8 BOUCHONS PLATS POUR TOUTES MARQUES DE THERMOCYCLEURS PERMETTANT LA LECTURE OPTIQUE. SÉCABLE EN BOUCHON INDIVIDUEL, EN POLYPROPYLÈNE VIERGE, STÉRILE ET EXEMPTS DE DNASE ET RNASE, ADN HUMAIN ET ENDOTOXINES. ETANCHÉITÉ GARANTISSANT L'ABSENCE DE CONDENSATION ET D'ÉVAPORATION. | [6 empty] | UNITES | 900 | 300 | 20% |  |  | 0 | 0 |  | 0 | 0
152 | - | MICROTUBES/CRYOTUBES | 8129827 | MICROTUBES 1.5ML FERMETURE SECURISEE STERILES | TUBE POLYPROPYLÈNE, FOND CONIQUE DE 1,5ML, STÉRILE, EMBALLAGE INDIVIDUEL, APYROGÈNE, SANS RNASE, SANS ADN NI ATP, FERMETURE SÉCURISÉE TYPE SAFE LOCK | [6 empty] | TUBES | 100 | 100 | 20% |  |  | 0 | 0 |  | 0 | 0
152 | - | MICROTUBES/CRYOTUBES | 8162899 | MICROTUBE 1.5ML FD CONIQUE SANS CAPE | MICROTUBE DE 1,5ML À FOND CONIQUE, SANS BOUCHON, EN POLYPROPYLÈNE. SANS DNASE/RNASE, APYROGÈNE. | [6 empty] | TUBES | 2500 | 500 | 20% |  |  | 0 | 0 |  | 0 | 0
152 | - | MICROTUBES/CRYOTUBES | 8162902 | MICROTUBE 1.5ML FOND CONIQUE FERMETURE SÉCURISÉE | TUBE EN POLYPROPYLÈNE À FOND CONIQUE DE 1,5 ML À GRADUATION, COLORIS NATUREL, SYSTÈME SAFE LOCK EMPÊCHANT L'OUVERTURE ACCIDENTELLE DU COUVERCLE PENDANT L'INCUBATION. COUVERCLE DÉPOLI À CHARNIÈRE POUR UNE OUVERTURE FACILE ET SANS CONTAMINATION. CENTRIFUGEABLES JUSQU'À 20000G, RÉSISTANT À DES TEMPÉRATURES ALLANT DE -80° À +100°C | [6 empty] | TUBES | 118000 | 1000 | 20% |  |  | 0 | 0 |  | 0 | 0
152 | - | MICROTUBES/CRYOTUBES | 8162913 | MICROTUBE 0.5ML POUR PCR FERMETURE SÉCURISÉE | TUBE EN POLYPROPYLÈNE À FOND CONIQUE DE 0,5 ML À GRADUATION, COLORIS NATUREL, SYSTÈME SAFE LOCK EMPÊCHANT L'OUVERTURE ACCIDENTELLE DU COUVERCLE PENDANT L'INCUBATION.CERTIFIÉS SANS RNASE, DNASE, ADN NI PYROGÈNE, SANS INHIBITEURS PCR ET SANS ENDOTOXINES. COUVERCLE DÉPOLI À CHARNIÈRE POUR UNE OUVERTURE FACILE ET SANS CONTAMINATION. CENTRIFUGEABLES JUSQU'À 20000G, RÉSISTANT À DES TEMPÉRATURES ALLANT DE -80° À +100°C | [6 empty] | TUBES | 36000 | 500 | 20% |  |  | 0 | 0 |  | 0 | 0
152 | - | MICROTUBES/CRYOTUBES | 8327252 | MICROTUBES 1.5ML FOND CONIQUE FERMETURE A VIS | TUBE EN POLYPROPYLÈNE À FOND CONIQUE DE 1,5 ML À GRADUATION, COLORIS NATUREL, SYSTÈME DE FERMETURE À VIS. | [6 empty] | TUBES | 5000 | 250 | 20% |  |  | 0 | 0 |  | 0 | 0
152 | - | MICROTUBES/CRYOTUBES | 8162946 | MICROTUBES 2ML STERILES | TUBE 2 ML ET BOUCHON STANDARD, GRADUÉ, JUPÉ (STÉRILE).TUBES ET BOUCHONS STANDARDS STÉRILES PRÉ-MONTÉS AVEC JOINTS POUR GARANTIR L'ÉTANCHÉITÉ, CERTIFIÉS SANS RNASE, DNASE, ADN NI PYROGÈNE, SANS INHIBITEURS PCR ET SANS ENDOTOXINES. PLASTIQUE RÉSISTANT À LA CONGELATION -80°C ET AZOTE LIQUIDE. REVETEMENT SPÉCIFIQUE POUR ÉCRITURE ET /OU ÉTIQUETTES. CENTRIFUGEABLE À 20000G. CONDITIONNEMENT EN SOUS SACHETS REFERMABLES TENANT DEBOUT SUR LA PAILLASSE. | [6 empty] | TUBES | 101000 | 1000 | 20% |  |  | 0 | 0 |  | 0 | 0
152 | - | MICROTUBES/CRYOTUBES | 8320694 | MICROTUBES 2ML NON STERILE | MICROTUBES DE 2ML EN POLYPROPYLENE NON STÉRILES, AUTOCLAVABLES, GRADUATIONS 0,25ML, PLAGE DÉPOLIE. | [6 empty] | TUBES | 3000 | 1000 | 20% |  |  | 0 | 0 |  | 0 | 0
152 | - | MICROTUBES/CRYOTUBES | 8324301 | MICROTUBES 0,5ML A CAPUCHON ALLONGE | MICROTUBES GRADUATIONS CENTRIFUGEABLES PP UTILISABLES DE -190°C À +121°C CAPUCHON ALLONGÉ POUR OUVERTURE FACILE,. DIFFÉRENTES COULEURS DISPONIBLES | [6 empty] | TUBES | 0 | 500 | 20% |  |  | 0 | 0 |  | 0 | 0
152 | - | MICROTUBES/CRYOTUBES | 8126578 | PASTILLES CRYOCOLOR | PASTILLES D'IDENTIFICATION COMPATIBLES AVEC CRYOTUBES DE 1,8ML FOND ROND À JUPE. RÉSISTANTES SOUS VAPEUR D'AZOTE LIQUIDE, EN AZOTE LIQUIDE ET À -145°C. | [6 empty] | TUBES | 0 | 500 | 20% |  |  | 0 | 0 |  | 0 | 0
152 | - | MICROTUBES/CRYOTUBES | 8160260 | CRYOTUBES FOND ROND A AILETTES 1,8ML | CRYOTUBE DE 1,8 ML FOND ROND,À AILLETTES, À PAS DE VIS INTERNE, SANS AILLETTE, JOINT SILICONE ET SURFACE D'INSCRIPTION.HAUTEUR 48 MM / DIAMÈTRE : 12,5 MM. TUBES EN POLYPROPYLÈNE POUR LA CONSERVATION DES ÉCHANTILLONS EN TEMPÉRATURES CRYOGÉNIQUES, UTILISABLES AU CONGÉLATEUR OU SOUS VAPEUR D’AZOTE LIQUIDE - STÉRILES, NON PYROGÈNES, NON TOXIQUES | [6 empty] | TUBES | 24550 | 50 | 20% |  |  | 0 | 0 |  | 0 | 0
152 | - | MICROTUBES/CRYOTUBES | 8161171 | CRYOTUBE FOND ROND A JUPE 1.8ML | CRYOTUBE DE 1,8 ML FOND ROND,À JUPE, À PAS DE VIS INTERNE, SANS AILLETTE, JOINT SILICONE ET SURFACE D'INSCRIPTION.HAUTEUR 48 MM / DIAMÈTRE : 12,5 MM. TUBES EN POLYPROPYLÈNE POUR LA CONSERVATION DES ÉCHANTILLONS EN TEMPÉRATURES CRYOGÉNIQUES, UTILISABLES AU CONGÉLATEUR OU SOUS VAPEUR D’AZOTE LIQUIDE - STÉRILES, NON PYROGÈNES, NON TOXIQUES | [6 empty] | TUBES | 40500 | 450 | 20% |  |  | 0 | 0 |  | 0 | 0
152 | - | MICROTUBES/CRYOTUBES | 8320570 | CRYOTUBES FOND ROND A JUPE 3,6 ML, | CRYOTUBE DE 3,6 ML FOND ROND,À JUPE, À PAS DE VIS INTERNE, SANS AILLETTE, JOINT SILICONE ET SURFACE D'INSCRIPTION.HAUTEUR 72 MM / DIAMÈTRE : 12,5 MM. TUBES EN POLYPROPYLÈNE POUR LA CONSERVATION DES ÉCHANTILLONS EN TEMPÉRATURES CRYOGÉNIQUES, UTILISABLES AU CONGÉLATEUR OU SOUS VAPEUR D’AZOTE LIQUIDE - STÉRILES, NON PYROGÈNES, NON TOXIQUES | [6 empty] | TUBES | 3250 | 50 | 20% |  |  | 0 | 0 |  | 0 | 0
152 | - | MICROTUBES/CRYOTUBES | 8122067 | CRYOTUBE FOND ROND A JUPE 4.5ML | CRYOTUBE DE 4,5 ML FOND ROND,À JUPE, À PAS DE VIS INTERNE, SANS AILLETTE, JOINT SILICONE ET SURFACE D'INSCRIPTION.HAUTEUR 48 MM / DIAMÈTRE : 12,5 MM. TUBES EN POLYPROPYLÈNE POUR LA CONSERVATION DES ÉCHANTILLONS EN TEMPÉRATURES CRYOGÉNIQUES, UTILISABLES AU CONGÉLATEUR OU SOUS VAPEUR D’AZOTE LIQUIDE - STÉRILES, NON PYROGÈNES, NON TOXIQUES | [6 empty] | TUBES | 200 | 50 | 20% |  |  | 0 | 0 |  | 0 | 0
152 | - | MICROTUBES/CRYOTUBES | 8323488 | CRYOTUBES FOND ROND SANS JUPE STERILE 5ML | CRYOTUBE DE 5 ML FOND ROND,SANS JUPE NI AILLETTE, À PAS DE VIS INTERNE, JOINT SILICONE ET SURFACE D'INSCRIPTION. DIAMÈTRE : 12,5 MM. TUBES EN POLYPROPYLÈNE POUR LA CONSERVATION DES ÉCHANTILLONS EN TEMPÉRATURES CRYOGÉNIQUES, UTILISABLES AU CONGÉLATEUR OU SOUS VAPEUR D’AZOTE LIQUIDE - STÉRILES, NON PYROGÈNES, NON TOXIQUES | [6 empty] | TUBES | 0 | 50 | 20% |  |  | 0 | 0 |  | 0 | 0
152 | - | MICROTUBES/CRYOTUBES | 8127967 | PISTONS PELLET POUR TUBE 1.5ML | PISTONS PELLETS ADAPTÉS À DES TUBES DE 1,5ML, UTILISÉS POUR BROYER MÉCANIQUEMENT LES PRÉLÈVEMENTS AVANT DIGESTION ENZYMATIQUE. | [6 empty] | UNITES | 100 | 100 | 20% |  |  | 0 | 0 |  | 0 | 0
152 | - | MICROTUBES/CRYOTUBES | 8111923 | MICROTUBE 1,5ML ADN FAIBLE RETENTION | MICROTUBE DE 1,5ML À FOND CONIQUE, SANS ADN/ARN, SANS DNASE/RNASE,SANS ATP, PERMETTANT UN TAUX ELEVE DE RECUPERATION DES ADN/ARN, CENTRIFUGABLES JUSQU'À 30 000G. CONDITIONNEMENT PAR 10 BLISTERS DE 50 MICROTUBES | [6 empty] | TUBES | 5500 | 250 | 20% |  |  | 0 | 0 |  | 0 | 0
152 | - | MICROTUBES/CRYOTUBES | 8320901 | MICROTUBES 1,5ML OPAQUES NOIR | MICROTUBES 1,5ML OPAQUES NOIR. | [6 empty] | TUBES | 0 | 500 | 20% |  |  | 0 | 0 |  | 0 | 0
152 | - | MICROTUBES/CRYOTUBES | 8114954 | BARETTES DE 8 MICROTUBES PCR POUR BIOLOGIE MOLECULAIRE AVEC BOUCHON INDIVIDUEL ATTACHE | MICROTUBES DE 0,2 ML EN BARRETTE DE 8 AVEC BOUCHON INDIVIDUEL ATTACHÉ POUR TOUTES MARQUES DE THERMOCYCLEURS, SÉCABLE EN TUBE INDIVIDUEL, À PAROIS FINES EN POLYPROPYLÈNE VIERGE AVEC CAPUCHON PLAT (SURFACE DÉPOLIE SUR LE HAUT DU TUBE POUR FACILITER LE MARQUAGE), STÉRILE ET EXEMPTS DE DNASE ET RNASE, ADN HUMAIN ET ENDOTOXINES | [6 empty] | UNITES | 5880 | 120 | 20% |  |  | 0 | 0 |  | 0 | 0
153 | - | TUBES/BOUCHONS | 8163133 | BOUCHONS A AILETTES POUR TUBES 11MM | BOUCHONS A AILETTES POUR TUBES DE DIAMETRE INTERIEUR 11MM.EN POLYPROPYLENE. DIFFERENTES COULEURS POSSIBLES | [6 empty] | UNITES | 154000 | 2000 | 20% |  |  | 0 | 0 |  | 0 | 0
153 | - | TUBES/BOUCHONS | 8163235 | BOUCHONS A AILETTES POUR TUBES 10MM BLANC | BOUCHON A AILETTES EN POLYETHYLENE ADAPTE POUR TUBES DE DIAMETRE INTERIEUR 10MM. COULEUR: BLANC | [6 empty] | UNITES | 90000 | 3000 | 20% |  |  | 0 | 0 |  | 0 | 0
153 | - | TUBES/BOUCHONS | 8325927 | BOUCHONS A AILETTES DIAMETRE 10 MM ROUGE | BOUCHON A AILETTES EN POLYETHYLENE ADAPTE POUR TUBES DE DIAMETRE INTERIEUR 10MM. COULEUR: ROUGE | [6 empty] | UNITES | 81000 | 3000 | 20% |  |  | 0 | 0 |  | 0 | 0
153 | - | TUBES/BOUCHONS | 8326001 | BOUCHON A AILETTES POUR TUBES DIAM INT 13MM | BOUCHON A AILETTES EN POLYETHYLENE ADAPTE POUR TUBES DE DIAMETRE INTERIEUR 13MM. DIFFERENTES COULEURS POSSIBLES | [6 empty] | UNITES | 22500 | 1500 | 20% |  |  | 0 | 0 |  | 0 | 0
153 | - | TUBES/BOUCHONS | 8326001 | BOUCHONS A AILETTES POUR TUBES DIAM INT 14,5MM | BOUCHON A AILETTES EN POLYETHYLENE ADAPTE POUR TUBES DE DIAMETRE INTERIEUR 14,5MM. DIFFERENTES COULEURS POSSIBLES | [6 empty] | UNITES | 22500 | 1500 | 20% |  |  | 0 | 0 |  | 0 | 0
153 | - | TUBES/BOUCHONS | 8161921 | BOUCHON VISSANT JOINT BUTYLE | BOUCHON VISSANT EN ALUMINIUM JOINT BUTYLE | [6 empty] | UNITES | 13500 | 500 | 20% |  |  | 0 | 0 |  | 0 | 0
153 | - | TUBES/BOUCHONS | 8160850 | BOUCHONS A VIS | BOUCHON PHÉNOPLASTE AVEC JOINT PTFE, POUR TUBES À COL À VIS, AUTOCLAVABLE | [6 empty] | UNITES | 1000 | 500 | 20% |  |  | 0 | 0 |  | 0 | 0
153 | - | TUBES/BOUCHONS | 8123897 | BOUCHON RENTRANT DIAMETRE 18,5MM | BOUCHONS POLYPROPYLENE ENTRANT DIAMETRE 18,5MM | [6 empty] | UNITES | 0 | 1000 | 20% |  |  | 0 | 0 |  | 0 | 0
153 | - | TUBES/BOUCHONS | 8160598 | GODETS FOND CONIQUES 2ML | GODET FOND CONIQUE, VOLUME 1,5ML EN POLYSTYRÈNE | [6 empty] | UNITES | 0 | 1000 | 20% |  |  | 0 | 0 |  | 0 | 0
153 | - | TUBES/BOUCHONS | 8051887 | TUBE EN VERRE A VIS STERILE AVEC BOUCHON ALU | TUBE À ESSAI EN VERRE STÉRILE AVEC BOUCHON ALU VISSÉ ET CAPSULE BUTYLE. CONTENANCE DE 25 ML. CERTIFICAT DE CONFORMITÉ OBLIGATOIRE À CHAQUE LOT. | [6 empty] | TUBES | 2990 | 299 | 20% |  |  | 0 | 0 |  | 0 | 0
153 | - | TUBES/BOUCHONS | 8120505 | TUBE 10 ML FOND CONIQUE | TUBE DE10ML FOND CONIQUE EN POLYPROPYLÈNE STÉRILE, DIAMÈTRE 20MM, HAUTEUR 90MM, LONGUEUR DE LA PARTIE CONIQUE 50MM CERTIFIÉS STÉRILISÉS RAYON GAMMA, NON PYROGÈNES, ET NON-CYTOTOXIQUES, COMPATIBLE AVEC LA SURVIE DES GAMÈTES | [6 empty] | TUBES | 0 | 1000 | 20% |  |  | 0 | 0 |  | 0 | 0
153 | - | TUBES/BOUCHONS | 8123092 | TUBES FOND CONIQUE 10ML STERILES | TUBE DE 10ML, AVEC CAPE À VIS, HAUTEUR 100 ET DIAMÈTRE 16 MM, FOND CONIQUE, EN POLYPROPYLÈNE (PP), AVEC CAPE JAUNE ASSEMBLÉE ET GRADUATION, STÉRILE, CERTIFIÉ CE | [6 empty] | TUBES | 14000 | 1000 | 20% |  |  | 0 | 0 |  | 0 | 0
153 | - | TUBES/BOUCHONS | 8123467 | TUBES 14 ML FOND ROND PP | TUBES STÉRILES FOND ROND 14ML EN POLYPROPYLÈNE CENTRIFUGEABLE JUSQU'À 3000 G AVEC BOUCHON EMBOÎTANT. | [6 empty] | 0 | 0 | 0 | 20% |  |  | 0 | 0 |  | 0 | 0
153 | - | TUBES/BOUCHONS | 8124200 | TUBES DE BOREL AVEC COUVERCLE | TUBE DE BOREL EN VERRE AVEC COUVERCLES DIAM 38MM H 85MM, CONDITIONNEMENT PAR 10 | [6 empty] | UNITES | 0 | 10 | 20% |  |  | 0 | 0 |  | 0 | 0
153 | - | TUBES/BOUCHONS | 8125735 | TUBES POLYSTIRENE DIAMETRE 1.77 | TUBE EN POLYSTIRENE DIAMETRE 1,77 POUR ETALEMENT DE FROTTIS SANGUIN | [6 empty] | TUBES | 0 | 1000 | 20% |  |  | 0 | 0 |  | 0 | 0
153 | - | TUBES/BOUCHONS | 8127209 | TUBES 10 ML FOND ROND STÉRILES | TUBES EN PP FOND ROND BOUCHES STERILES VOLUME 10ML | [6 empty] | TUBES | 0 | 1000 | 20% |  |  | 0 | 0 |  | 0 | 0
153 | - | TUBES/BOUCHONS | 8160044 | TUBE A HEMOLYSE FOND ROND 5 ML 75 X 13 BOUCHES | TUBE FOND ROND EN POLYSTYRÈNE, 5ML, EN VRAC (DIAMETRE 13 MM X HAUTEUR 75MM), BOUCHÉ, SANS SÉRIGRAPHIE, COLORI NATUREL ET STÉRILE | [6 empty] | TUBES | 402000 | 2000 | 20% |  |  | 0 | 0 |  | 0 | 0
153 | - | TUBES/BOUCHONS | 8160849 | TUBE FOND ROND COL A VIS 12ML | TUBE EN VERRE, 12ML, FOND ROND, COL À VIS, SANS BOUCHON, 16X100X1,05MM, AUTOCLAVABLE | [6 empty] | TUBES | 2000 | 1000 | 20% |  |  | 0 | 0 |  | 0 | 0
153 | - | TUBES/BOUCHONS | 8320639 | TUBE FOND ROND 17ML | TUBES FOND ROND 17ML, À CENTRIFUGER | [6 empty] | TUBES | 4000 | 1000 | 20% |  |  | 0 | 0 |  | 0 | 0
153 | - | TUBES/BOUCHONS | 8161987 | TUBE A HEMOLYSE POLYPROPYLENE FOND ROND 75X12 STERILES BOUCHES | TUBE À FOND ROND, EN POLYPROPYLÈNE, 4ML,75X12MM, BORD DROIT, IONISÉ, BOUCHÉ, CERTIFIÉ IVD | [6 empty] | TUBES | 12000 | 2000 | 20% |  |  | 0 | 0 |  | 0 | 0
153 | - | TUBES/BOUCHONS | 8162968 | TUBE A HEMOLYSE POLYSTYRENE FOND ROND 75X13 5ML | TUBE À ESSAI À FOND ROND EN POLYSTYRENE TRANSPARENT SANS CAPUCHON, ASEPTIQUE RESISTANT À LA CENTRIFUGATION JUSQU À 3000G ADAPTÉS À LA PLAPART DES SYSTÈMES DE TEST AUTOMATISÉS | [6 empty] | TUBES | 100000 | 5000 | 20% |  |  | 0 | 0 |  | 0 | 0
153 | - | TUBES/BOUCHONS | 8162516 | TUBE POLYPROPYLENE FOND ROND 5ML STERILE DE CULTURE PP 5 ML | TUBE À FOND ROND DE 5ML STÉRILE, EN POLYPROPYLÈNE, 12X75MM,CAPE BLANCHE À 2 POSITIONS, STÉRILISÉS GAMMA, NON PYROGÈNES ET NON CYTOTOXIQUES, COMPATIBLES AVEC LA SURVIE DES GAMÈTES, | [6 empty] | TUBES | 112500 | 500 | 20% |  |  | 0 | 0 |  | 0 | 0
153 | - | TUBES/BOUCHONS | 8162980 | TUBE A ESSAI FOND ROND 10ML | TUBE A ESSAI A FON ROND ROND, EN POLYSTYRENE, VOLUME 10ML, DIMENSION 95X15,4 MM | [6 empty] | TUBES | 63000 | 1000 | 20% |  |  | 0 | 0 |  | 0 | 0
153 | - | TUBES/BOUCHONS | 8163224 | TUBE A HEMOLYSE 3ML | TUBE 3 ML POLYPROPYLÈNE, FOND ROND, NON BOUCHÉ, USAGE UNIQUE | [6 empty] | TUBES | 0 | 4000 | 20% |  |  | 0 | 0 |  | 0 | 0
153 | - | TUBES/BOUCHONS | 8320639 | TUBES FOND ROND 20ML | TUBES FOND ROND EN POLYPROPYLENE VOLUME: 20ML | [6 empty] | TUBES | 4000 | 1000 | 20% |  |  | 0 | 0 |  | 0 | 0
153 | - | TUBES/BOUCHONS | 8326602 | TUBE FOND ROND 5ML STERILE | TUBE EN POLYSTYRENE VOLUME 5ML, A FOND ROND STERILE AVEC BOUCHON A DOUBLE POSITION | [6 empty] | TUBES | 0 | 500 | 20% |  |  | 0 | 0 |  | 0 | 0
153 | - | TUBES/BOUCHONS | 8120516 | TUBES A CENTRIFUGER 35 ML | TUBES EN POLYPROPYLENE, IONISE, À FOND CONIQUE, BOUCHÉS VOLUME 35ML H90 MM D 31MM V35 ML POUR LAVAGE CULOT CELLULES | [6 empty] | TUBES | 0 | 500 | 20% |  |  | 0 | 0 |  | 0 | 0
153 | - | TUBES/BOUCHONS | 8322929 | TUBES FOND CONIQUE 4 ML STERILE | TUBES À FOND CONIQUE STÉRILE, EN POLYPROPYLENE, VOLUME 4ML | [6 empty] | TUBES | 0 | 3000 | 20% |  |  | 0 | 0 |  | 0 | 0
153 | - | TUBES/BOUCHONS | 8163166 | TUBE 11 OU 15 ML FOND CONIQUE VRAC | TUBE FOND CONIQUE, CONTENANCE DE 10 À 16ML, CERTIFIÉS STÉRILISÉS RAYON GAMMA, NON PYROGÈNES, ET NON-CYTOTOXIQUES, TESTÉS MEA ET/OU HSSA. EN VRAC ,EMBALLAGE DE GRADE MÉDICAL GARANTISSANT UNE STÉRILITÉ PARFAITE, EXCELLENTE CLARTÉ OPTIQUE, BOUCHON VISSANT COIFFANT COMPATIBLE AVEC UN REPÉRAGE PAR PUCE RFID, FOURNITURE DE CERTIFICAT DE CONFORMITÉ À CHAQUE CHANGEMENT DE LOT. | [6 empty] | TUBES | -14700 | 300 | 20% |  |  | 0 | 0 |  | 0 | 0
153 | - | TUBES/BOUCHONS | 8327354 | BOUCHON COIFFANT VACUCAP DIAM 13MM VERT | BOUCHON COIFFANT VACUCAP DIAM 13MM VERT TUILILABELIANBLES S168-TUBES/BOUCHONS | [6 empty] | UNITES | 39000 | 1000 | 20% |  |  | 0 | 0 |  | 0 | 0
154 | - | TUBES TYPE "FALCON" | 8120630 | TUBE TYPE "FALCON" 15 ML POLYSTYRENE FOND CONIQUE VRAC | TUBE TYPE "FALCON" FOND CONIQUE AVEC BOUCHON VISSANT, EN VRAC, CONTENANCE 15ML, CERTIFIÉS STÉRILES, NON PYROGÈNES, ET NON-CYTOTOXIQUES AVEC FAIBLE ADSORPTION DES PROTÉINES SUR LES PAROIS DES TUBES EN POLYPROPYLÈNE CLARIFIÉ, AVEC GRADUATIONS SÉRIGRAPHIÉES TRÈS PRÉCISES ET LARGE SURFACE DE MARQUAGE, EXCELLENTE CLARTÉ OPTIQUE. HAUTE RÉSISTANCE À DES CONDITIONS PHYSICO-CHIMIQUES EXTRÊMES | [6 empty] | TUBES | 0 | 500 | 20% |  |  | 0 | 0 |  | 0 | 0
154 | - | TUBES TYPE "FALCON" | 8120640 | TUBE TYPE "FALCON" 50 ML POLYPROPYLENE FOND CONIQUE | TUBE TYPE "FALCON" 50ML FOND CONIQUE EN POLYPROPYLENE, EN VRAC, STÉRILES, NON PYROGÈNES, NON-CYTOTOXIQUES, PRÉSENTANT UNE FAIBLE ABSORPTION DES PROTÉINES. DIAMETRE 30 MM ET HAUTEUR 115 MM. AVEC GRADUATIONS SÉRIGRAPHIÉES TRÈS PRÉCISES ET LARGE SURFACE DE MARQUAGE. AVEC UNE HAUTE RÉSISTANCE À DES CONDITIONS PHYSICO-CHIMIQUES EXTRÊMES. | [6 empty] | TUBES | 600 | 300 | 20% |  |  | 0 | 0 |  | 0 | 0
155 | - | TUBES TYPE "FALCON" A BOUCHON ATTACHE | 8123092 | TUBE A VIS FOND CONIQUE 10ML | TUBE À VIS, 10 ML, 100 X 16 MM, FOND CONIQUE, PP, AVEC CHAMP D'INSCRIPTION IMPRIMÉ ET GRADUATION, AVEC BOUCHON JAUNE ASSEMBLÉ, CONDITIONNEMENT STÉRILE, CONDITIONNEMENT DE 100 PIÈCES PAR SACHET | [6 empty] | TUBES | 14000 | 1000 | 20% |  |  | 0 | 0 |  | 0 | 0
156 | - | TUBES AVEC BOUCHONS A CHARNIERES | 3131344 | TUBE CONIQUE 15 ML STERILE BOUCHON À CHARNIÈRE | TUBE DE 15ML À FOND CONIQUE ET BOUCHON ATTACHE À CHARNIERE EN POLYPROPYLENE CLARIFIÉ RÉSISTANT AUX COMPOSÉS CHMIQUES, GRADUÉ PAR APLAT, STÉRILE, ÉTANCHE ET OPUVANT SUPPORTER UNE FCR MAXIMALE DE 8500G. CONDITIONNEMENT EN RACK OU EN VRAC PAR 500 TUBES | [6 empty] | TUBES | 1500 | 500 | 20% |  |  | 0 | 0 |  | 0 | 0
157 | - | PIPETTES | 8121155 | PIPETTES DE TRANSFERT, STERILES,155MM | PIPETTES DE TRANSFERT, STERILES,155MM | [6 empty] | UNITES | 0 | 1000 | 20% |  |  | 0 | 0 |  | 0 | 0
157 | - | PIPETTES | 8122147 | PIPETTES PASTEUR STERILES COTONNEES 230MM | PIPETTES PASTEUR EN VERRE STÉRILES COTONNÉES 230 MM POINTES FERMÉES AUTOCASSABLES | [6 empty] | UNITES | 750 | 250 | 20% |  |  | 0 | 0 |  | 0 | 0
157 | - | PIPETTES | 8124109 | PIPETTES PASTEUR NON STERILE 230MM | PIPETTES PASTEUR EN VERRE NON STERILE 230MM | [6 empty] | UNITES | 3750 | 250 | 20% |  |  | 0 | 0 |  | 0 | 0
157 | - | PIPETTES | 8160317 | PIPETTES DE TRANSFERT 3ML STERILES | PIPETTES DE TRANSFERT DE 3ML STÉRILES. EMBALLAGE UNITAIRE PELABLE. GRADUATION TOUS LES 0,5ML. MATIERE POLYETHYLENE ADAPTÉES AU STOCKAGE AU FROID ET DANS L'AZOTE LIQUIDE EMBALLAGE UNITAIRE STÉRILE EN PAPIER PLASTIQUE PELABLE | [6 empty] | UNITES | 111000 | 1000 | 20% |  |  | 0 | 0 |  | 0 | 0
157 | - | PIPETTES | 8162582 | PIPETTES COTONNEES STERILES 1ML | PIPETTES COTONNÉES DE 1ML STÉRILES PAR SACHET DE 25. GRADUATION INVERSÉE TOUS LES 0,1ML. CERTIFICAT DE CONFORMITÉ DE CHAQUE LOT OBLIGATOIRE. ETALONNAGE RACCORDÉ AU COFRAC OU À UN ORGANISME CERTIFIÉ | [6 empty] | UNITES | 121000 | 1000 | 20% |  |  | 0 | 0 |  | 0 | 0
157 | - | PIPETTES | 8162629 | PIPETTE STERILE COTONNEE 1ML | PIPETTES DE 1ML PLASTIQUES STÉRILES (STÉRILISÉE GAMMA). EMBALLAGE UNITAIRE PELABLE. GRADUATION INVERSÉE TOUS LES 0,1ML TRÈS VISBILES.NON PYROGÈNES ET NON CYTOTOXIQUES, COMPATIBLES AVEC LA SURVIE DES GAMÈTES. SURFACE NON MOUILLABLE, MÉNISQUE PLAT FACILANT LA LECTURE. CERTIFICAT DE CONFORMITÉ DE CHAQUE LOT OBLIGATOIRE. ETALONNAGE RACCORDÉ AU COFRAC OU À UN ORGANISME CERTIFIÉ | [6 empty] | UNITES | 152000 | 1000 | 20% |  |  | 0 | 0 |  | 0 | 0
157 | - | PIPETTES | 8162797 | PIPETTES COTONNEES STERILES 2 ML | PIPETTESCOTONNÉES PLASTIQUE MONOBLOC À USAGE UNIQUE DE 2 ML, COTONNÉES AVEC EMBALLAGE UNITAIRE STÉRILE PELABLE. GRADUATIONS TRÈS LISIBLES : 0,01 ML INVERSÉ GRADUATION NÉGATIVE EN -0,2ML - NON PYROGÈNES ET NON CYTOTOXIQUES, COMPATIBLES AVEC LA SURVIE DES GAMÈTES. SURFACE NON MOUILLABLE, MÉNISQUE PLAT FACILANT LA LECTURE. CERTIFICAT DE CONFORMITÉ DE CHAQUE LOT OBLIGATOIRE. ETALONNAGE RACCORDÉ AU COFRAC OU À UN ORGANISME CERTIFIÉ | [6 empty] | UNITES | 11000 | 1000 | 20% |  |  | 0 | 0 |  | 0 | 0
157 | - | PIPETTES | 8162673 | PIPETTES COTONNEES 5ML STERILES | PIPETTES COTONNEES PLASTIQUE MONOBLOC À USAGE UNIQUE DE 5 ML, COTONNÉES AVEC EMBALLAGE UNITAIRE STÉRILE PELABLE. GRADUATIONS TRÈS LISIBLES : 0,10 ML INVERSÉ - NON PYROGÈNES ET NON CYTOTOXIQUES, COMPATIBLES AVEC LA SURVIE DES GAMÈTES. SURFACE NON MOUILLABLE, MÉNISQUE PLAT FACILANT LA LECTURE. CERTIFICAT DE CONFORMITÉ DE CHAQUE LOT OBLIGATOIRE. | [6 empty] | UNITES | 27800 | 200 | 20% |  |  | 0 | 0 |  | 0 | 0
157 | - | PIPETTES | 8162662 | PIPETTE 10 ML COTONNEE STERILISEE | PIPETTES COTONNEE PLASTIQUE MONOBLOC À USAGE UNIQUE DE 10 ML, COTONNÉES AVEC EMBALLAGE UNITAIRE STÉRILE PELABLE. GRADUATIONS TRÈS LISIBLES : 0,10 ML INVERSÉ - NON PYROGÈNES ET NON CYTOTOXIQUES, COMPATIBLES AVEC LA SURVIE DES GAMÈTES. SURFACE NON MOUILLABLE, MÉNISQUE PLAT FACILANT LA LECTURE. CERTIFICAT DE CONFORMITÉ DE CHAQUE LOT OBLIGATOIRE. | [6 empty] | UNITES | 50400 | 200 | 20% |  |  | 0 | 0 |  | 0 | 0
157 | - | PIPETTES | 8162630 | PIPETTES COTONNEE DE 25 ML STERILES | PIPETTES PLASTIQUE MONOBLOC À USAGE UNIQUE DE 25 ML, COTONNÉES AVEC EMBALLAGE UNITAIRE STÉRILE PELABLE. GRADUATIONS TRÈS LISIBLES : 0,20 ML INVERSÉ - GRADUATIONS NÉGATIVES -5 ML NON PYROGÈNES ET NON CYTOTOXIQUES, COMPATIBLES AVEC LA SURVIE DES GAMÈTES. SURFACE NON MOUILLABLE, MÉNISQUE PLAT FACILANT LA LECTURE. | [6 empty] | UNITES | -15400 | 200 | 20% |  |  | 0 | 0 |  | 0 | 0
157 | - | PIPETTES | 8162651 | PIPETTES 2ML STERILES | PIPETTES PLASTIQUE MONOBLOC À USAGE UNIQUE DE 2 ML, COTONNÉES AVEC EMBALLAGE UNITAIRE STÉRILE PELABLE. GRADUATIONS TRÈS LISIBLES : 0,01 ML INVERSÉ GRADUATION NÉGATIVE EN -0,2ML - NON PYROGÈNES ET NON CYTOTOXIQUES, COMPATIBLES AVEC LA SURVIE DES GAMÈTES. SURFACE NON MOUILLABLE, MÉNISQUE PLAT FACILANT LA LECTURE. | [6 empty] | UNITES | 7000 | 500 | 20% |  |  | 0 | 0 |  | 0 | 0
157 | - | PIPETTES | 8162990 | PIPETTE BULBEE 3,2ML | PIPETTE PASTEUR BULBÉE DE TRANSFERT DE 7,0 ML AVEC GRADUATION TOUS LES 0,5 ML, VOLUME D’ASPIRATION DE 3,2 ML. EN POLYÉTHYLÈNE BASSE DENSITÉ, INCASSABLE, NON TOXIQUES ET INERTES AUX LIQUIDES BIOLOGIQUES ET À LA PLUPART DES ACIDES. POUVANT ÊTER SCELLÉE HERMETIQUEMENT PAR LA RÉFRIGERATION ET ÊTRE STÉRILISÉE AU GAZ. SANS JAUGE À INSÉRER OU RETIRER | [6 empty] | UNITES | 326500 | 500 | 20% |  |  | 0 | 0 |  | 0 | 0
158 | - | POINTES A FILTRES | 8162786 | POINTES A FILTRE STERILES 0.1-10µL | POINTES À FILTRES STÉRILES UNIVERSELLES,HYDROPHOBES, SUR RACK À COUVERCLE COIFFANT, POUR TOUS TYPES DE PIPETTES, PERMETTANT DE PIPETER DES VOLUMES COMPRIS ENTRE 0,1-10 µL LONGUEUR 43MM MINIMUM. CERTIFICAT DE CONFORMITÉ À CHAQUE LOT | [6 empty] | POINTES | 325440 | 960 | 20% |  |  | 0 | 0 |  | 0 | 0
158 | - | POINTES A FILTRES | 8160226 | POINTES A FILTRES STERILES 20µL | POINTES À FILTRES STÉRILES UNIVERSELLES,HYDROPHOBES, SUR RACK À COUVERCLE COIFFANT, POUR TOUS TYPES DE PIPETTES, PERMETTANT DE PIPETER DES VOLUMES COMPRIS ENTRE 0,5-20 µL. CERTIFICAT DE CONFORMITÉ À CHAQUE LOT | [6 empty] | POINTES | 21120 | 960 | 20% |  |  | 0 | 0 |  | 0 | 0
158 | - | POINTES A FILTRES | 8320640 | POINTES A FILTRE STERILES 50 µL | POINTES À FILTRES STÉRILES UNIVERSELLES,HYDROPHOBES, SUR RACK À COUVERCLE COIFFANT, POUR TOUS TYPES DE PIPETTES, PERMETTANT DE PIPETER DES VOLUMES COMPRIS ENTRE 5-50 µL . CERTIFICAT DE CONFORMITÉ À CHAQUE LOT | [6 empty] | POINTES | 12480 | 960 | 20% |  |  | 0 | 0 |  | 0 | 0
158 | - | POINTES A FILTRES | 8122227 | POINTES FILTRES 100µL STERILES | POINTES À FILTRES STÉRILES UNIVERSELLES,HYDROPHOBES, SUR RACK À COUVERCLE COIFFANT, POUR TOUS TYPES DE PIPETTES, PERMETTANT DE PIPETER DES VOLUMES COMPRIS ENTRE 1 - 100 µL.CERTIFICAT DE CONFORMITÉ À CHAQUE LOT | [6 empty] | POINTES | 0 | 960 | 20% |  |  | 0 | 0 |  | 0 | 0
158 | - | POINTES A FILTRES | 8160237 | POINTES STE FILTRES HYDRO /RACK P200 | POINTES À FILTRES STÉRILES UNIVERSELLES,HYDROPHOBES, SUR RACK À COUVERCLE COIFFANT, POUR TOUS TYPES DE PIPETTES, PERMETTANT DE PIPETER DES VOLUMES COMPRIS ENTRE 2-200 µL CERTIFICAT DE CONFORMITÉ À CHAQUE LOT | [6 empty] | POINTES | 235200 | 960 | 20% |  |  | 0 | 0 |  | 0 | 0
158 | - | POINTES A FILTRES | 8320650 | POINTES A FILTRES STERILES 300µL | POINTES À FILTRES STÉRILES UNIVERSELLES,HYDROPHOBES, SUR RACK À COUVERCLE COIFFANT, POUR TOUS TYPES DE PIPETTES, PERMETTANT DE PIPETER DES VOLUMES COMPRIS ENTRE 30-300 µL . CERTIFICAT DE CONFORMITÉ À CHAQUE LOT | [6 empty] | POINTES | 9600 | 960 | 20% |  |  | 0 | 0 |  | 0 | 0
158 | - | POINTES A FILTRES | 8160215 | POINTES FILTRES STERILE 1000µL | POINTES À FILTRES STÉRILES UNIVERSELLES,HYDROPHOBES, SUR RACK À COUVERCLE COIFFANT, POUR TOUS TYPES DE PIPETTES, PERMETTANT DE PIPETER DES VOLUMES COMPRIS ENTRE 100 - 1000 µL. CERTIFICAT DE CONFORMITÉ À CHAQUE LOT | [6 empty] | POINTES | 62400 | 800 | 20% |  |  | 0 | 0 |  | 0 | 0
158 | - | POINTES A FILTRES | 8127071 | POINTES A FILTRE 5ML STERILES | POINTES À FILTRES STÉRILES DE 5ML UNIVERSELLES, HYDROPHOBES, SUR RACK À COUVERCLE COIFFANT, POUR TOUS TYPES DE PIPETTES,CERTIFICAT DE CONFORMITÉ À CHAQUE LOT | [6 empty] | POINTES | 0 | 270 | 20% |  |  | 0 | 0 |  | 0 | 0
159 | - | POINTES FAIBLE RETENTION | 8129929 | POINTES À FAIBLE RETENTION A FILTRE STERILES 20µL | POINTES À FILTRE STÉRILES À FAIBLE RÉTENTION, CERTIFIÉES SANS RNASE, DNASE, ADNA ET SANS PYROGÈNES. COMPATIBLES TOUS TYPES DE PIPETTES, EN RACK, PERMETTANT DE PIPETER DES VOLUMES COMPRIS ENTRE 0,5 - 20 µL | [6 empty] | POINTES | 0 | 960 | 20% |  |  | 0 | 0 |  | 0 | 0
159 | - | POINTES FAIBLE RETENTION | 8238550 | POINTE A FILTRE GRADUEE 10µL STERILE LOW RETENTION | POINTE A FILTRE 10µL STERILE LOW RETENTION, EN POLYPROPYLENE, GRADUEE À 2,5 ET 10µL, EXEMPTE DE DNASES, RNASES, ADN ET PYROGÈNES. CONDITIONNEE EN RACK. | [6 empty] | POINTES | 0 | 960 | 20% |  |  | 0 | 0 |  | 0 | 0
159 | - | POINTES FAIBLE RETENTION | 8238560 | POINTE À FILTRE BISEAUTÉE LOW RETENTION 20µL | POINTE À FILTRE 20µL BISEAUTEE LOW RETENTION, EN POLYPROPYLENE, EXEMPTES DE DNASES, RNASES, ADN ET PYROGÈNES. CONDTIONNEMENT EN RACK | [6 empty] | POINTES | 4800 | 960 | 20% |  |  | 0 | 0 |  | 0 | 0
159 | - | POINTES FAIBLE RETENTION | 8238571 | POINTE A FILTRE GRADUEE 200µL STÉRILE LOW RETENTION | POINTE A FILTRE 200µL STERILE LOW RETENTION, EN POLYPROPYLENE, GRADUEE À 50, 100 ET 200µL, EXEMPTE DE DNASES, RNASES, ADN ET PYROGÈNES. CONDITIONNEE EN RACK. | [6 empty] | POINTES | 4800 | 960 | 20% |  |  | 0 | 0 |  | 0 | 0
159 | - | POINTES FAIBLE RETENTION | 8238582 | POINTE A FILTRE GRADUEE 1000µL STÉRILE LOW RETENTION | POINTE A FILTRE 1000µL STERILE LOW RETENTION, EN POLYPROPYLENE, GRADUEE À 100, 250, 500 ET 1000µL, EXEMPTE DE DNASES, RNASES, ADN ET PYROGÈNES. CONDITIONNEE EN RACK. | [6 empty] | POINTES | 0 | 960 | 20% |  |  | 0 | 0 |  | 0 | 0
159 | - | POINTES FAIBLE RETENTION | 8238618 | RECHARGE POINTE A FILTRE GRADUEE 20µL STÉRILE LOW RETENTION | POINTE A FILTRE 200µL STERILE LOW RETENTION, EN POLYPROPYLENE, GRADUEE À 1,5, 10 ET 20µL, EXEMPTE DE DNASES, RNASES, ADN ET PYROGÈNES. CONDITIONNEE EN SYSTÈME DE RECHARGE. | [6 empty] | POINTES | 0 | 960 | 20% |  |  | 0 | 0 |  | 0 | 0
159 | - | POINTES FAIBLE RETENTION | 8238629 | RECHARGE POINTE A FILTRE GRADUEE 200µL STÉRILE LOW RETENTION | POINTE A FILTRE 200µL STERILE LOW RETENTION, EN POLYPROPYLENE, GRADUEE À 50, 100 ET 200µL, EXEMPTE DE DNASES, RNASES, ADN ET PYROGÈNES. CONDITIONNEE EN SYSTÈME DE RECHARGE. | [6 empty] | POINTES | 2880 | 960 | 20% |  |  | 0 | 0 |  | 0 | 0
159 | - | POINTES FAIBLE RETENTION | 8238742 | RECHARGE POINTE A FILTRE GRADUEE 1000µL STÉRILE LOW RETENTION | POINTE A FILTRE 1000µL STERILE LOW RETENTION, EN POLYPROPYLENE, GRADUEE À 100, 250, 500 ET 1000µL, EXEMPTE DE DNASES, RNASES, ADN ET PYROGÈNES. CONDITIONNEE EN SYSTÈME DE RECHARGE. | [6 empty] | POINTES | 0 | 960 | 20% |  |  | 0 | 0 |  | 0 | 0
159 | - | POINTES FAIBLE RETENTION | 8258568 | RECHARGE POINTE 200µL STÉRILE LOW RETENTION | POINTE 200µL STERILE LOW RETENTION, EN POLYPROPYLENE, GRADUEE À 50, 100 ET 200µL, EXEMPTE DE DNASES, RNASES, ADN ET PYROGÈNES. POSSÈDE UN ORIFICE À FAIBLE PAROI PERMETTANT UNE ÉJECTION FACILITÉE DE LA DERNIÈRE GOUTTE ET LIMITANT LA RÉTENTION DE LIQUIDE. CONDITIONNEE EN SYSTÈME DE RECHARGE. | [6 empty] | POINTES | 0 | 960 | 20% |  |  | 0 | 0 |  | 0 | 0
159 | - | POINTES FAIBLE RETENTION | 8329418 | POINTE À FILTRE GRADUÉE 20 µL STÉRILE EN RACK | POINTE À FILTRE EN POLYPROPYLÈNE GRADUÉE À 1,5, 10 ET 20µL, EXEMPLTE DE DNASES, RNASES, ADN ET PYROGÈNES. STÉRILE. CONDTIONNÉE EN RACK | [6 empty] | POINTES | 0 | 960 | 20% |  |  | 0 | 0 |  | 0 | 0
159 | - | POINTES FAIBLE RETENTION | 8400035 | POINTE A FILTRE GRADUEE 20µL STÉRILE LOW RETENTION | POINTE A FILTRE 200µL STERILE LOW RETENTION, EN POLYPROPYLENE, GRADUEE À 1,5, 10 ET 20µL, EXEMPTE DE DNASES, RNASES, ADN ET PYROGÈNES. CONDITIONNEE EN RACK. | [6 empty] | POINTES | 2880 | 960 | 20% |  |  | 0 | 0 |  | 0 | 0
159 | - | POINTES FAIBLE RETENTION | 8400046 | POINTE 100µL STÉRILE LOW RETENTION ORIFICE FIN | POINTE 100µL STERILE LOW RETENTION, EN POLYPROPYLENE, GRADUEE À 50, 100 ET 200µL, EXEMPTE DE DNASES, RNASES, ADN ET PYROGÈNES. POSSÈDE UN ORIFICE À FAIBLE PAROI PERMETTANT UNE ÉJECTION FACILITÉE DE LA DERNIÈRE GOUTTE ET LIMITANT LA RÉTENTION DE LIQUIDE. CONDITIONNEE EN RACK. | [6 empty] | POINTES | 9600 | 960 | 20% |  |  | 0 | 0 |  | 0 | 0
159 | - | POINTES FAIBLE RETENTION | 8400057 | POINTE À FILTRE 300µL STÉRILE LOW RETENTION | POINTE A FILTRE 300µL STERILE LOW RETENTION, EN POLYPROPYLENE, GRADUEE À 100, 200 ET 300µL, EXEMPTE DE DNASES, RNASES, ADN ET PYROGÈNES. CONDITIONNEE EN RACK. | [6 empty] | POINTES | 0 | 960 | 20% |  |  | 0 | 0 |  | 0 | 0
159 | - | POINTES FAIBLE RETENTION | 8129929 | POINTES A FAIBLE RETENTION A FILTRE STERILES 200µL | POINTES À FILTRE 200 µL À FAIBLE RÉTENTION, CERTIFIÉES SANS RNASE, DNASE, ADNA ET SANS PYROGÈNES. EN RACK,PERMETTANT DE PIPETER DES VOLUMES COMPRIS ENTRE 2 - 200 µL COMPATIBLES TOUTES MICROPIPETTES (BIOHIT, GILSON, EPPENDORF, FINPIPETTES) | [6 empty] | POINTES | 0 | 960 | 20% |  |  | 0 | 0 |  | 0 | 0
160 | - | CONSOMMABLES POUR PRELEVEMENT DE SPERME | 8162312 | POT A PRELEVEMENT DE SPERME | POT À PRÉLÈVEMENT DE SPERME D'ENVIRON 15ML, STÉRILISÉS PAR RAYONNEMENT GAMMA, EMBALLAGE INDIVIDUEL, NON CYTOTOXIQUES, COMPATIBLES AVEC LA SURVIE DES GAMÈTES, RÉCEPTACLE GRADUÉ AVEC GRADUATIONS LISIBLES, COUVERCLE, LARGE PIED POUR STABILITÉ MAXIMALE COMPATIBLE AVEC UN REPÉRAGE PAR PUCE RFID | [6 empty] | UNITES | 1110 | 30 | 20% |  |  | 0 | 0 |  | 0 | 0
160 | - | CONSOMMABLES POUR PRELEVEMENT DE SPERME | 8080772 | PRESERVATIF SANS SPERMICIDE | PRESERVATIF SANS SPERMICIDE POUR RECUEIL DE SPERME | [6 empty] | UNITES | 10 | 1 | 20% |  |  | 0 | 0 |  | 0 | 0
160 | - | CONSOMMABLES POUR PRELEVEMENT DE SPERME | 3072176 | RECEPTACLE POUR SPERME | RÉCEPTACLES STÉRILES POUR RECUEIL DE SPERME, AVEC COUVERCLE. GRADUE. CONDITIONNEMENT : CARTON DE 100 | [6 empty] | UNITES | 1500 | 100 | 20% |  |  | 0 | 0 |  | 0 | 0
161 | - | CONSOMMABLES DE CYTOLOGIE | 8163097 | CHAMBRE À ECHANTILLONS DOUBLES | CHAMBRE À ÉCHANTILLON ET LAME CERCLÉE TRAITÉE DOUBLE, À USAGE UNIQUE, COMPATIBLE AVEC TOUS TYPES DE CYTOCENTRIFUGEUSE (SHANDON CYTOSPIN®....). CONDITIONNEMENT : SOUS EMBALLAGE UNITAIRE EN PLATEAUX | [6 empty] | UNITES | 1500 | 500 | 20% |  |  | 0 | 0 |  | 0 | 0
161 | - | CONSOMMABLES DE CYTOLOGIE | 8163097 | LAMES CERCLÉES COMPATIBLES CHAMBRE À ECHANTILLONS DOUBLES | LAME CERCLÉE TRAITÉE DOUBLE, À USAGE UNIQUE, COMPATIBLE AVEC TOUS TYPES DE CYTOCENTRIFUGEUSE (SHANDON CYTOSPIN®....). | [6 empty] | UNITES | 1500 | 500 | 20% |  |  | 0 | 0 |  | 0 | 0
161 | - | CONSOMMABLES DE CYTOLOGIE | 8163100 | CHAMBRE À ECHANTILLONS SIMPLES ET LAMES CERCLÉES COMPATIBLES | CHAMBRE À ÉCHANTILLON À USAGE UNIQUE COMPATIBLE AVEC TOUS TYPES DE CYTOCENTRIFUGEUSE (SHANDON CYTOSPIN®....). CONDITIONNEMENT : SOUS EMBALLAGE UNITAIRE EN PLATEAUX | [6 empty] | UNITES | 29500 | 500 | 20% |  |  | 0 | 0 |  | 0 | 0
161 | - | CONSOMMABLES DE CYTOLOGIE | 8320457 | LAMES CERCLEE 1 PUIT TRAITEE | LAME CERCLÉE TRAITÉE SIMPLE À USAGE UNITESIQUE COMPATIBLE AVEC TOUS TYPES DE CYTOCENTRIFUGEUSE (SHANDON CYTOSPIN®....). | [6 empty] | UNITES | 0 | 50 | 20% |  |  | 0 | 0 |  | 0 | 0
161 | - | CONSOMMABLES DE CYTOLOGIE | 8323251 | LAMES CERCLEE 1 PUIT NON TRAITEE | LAME CERCLÉE NON TRAITÉE SIMPLE À USAGE UNITESIQUE COMPATIBLE AVEC TOUS TYPES DE CYTOCENTRIFUGEUSE (SHANDON CYTOSPIN®....). | [6 empty] | UNITES | 600 | 50 | 20% |  |  | 0 | 0 |  | 0 | 0
161 | - | CONSOMMABLES DE CYTOLOGIE | 8071421 | CHAMBRE À ECHANTILLONS SIMPLES À ABSORPTION LENTE ET LAMES CERCLÉES COMPATIBLES | CHAMBRE À ÉCHANTILLON ET LAME CERCLÉE TRAITÉE SIMPLE À USAGE UNITESIQUE ET À ABSORPTION LENTE COMPATIBLE AVEC TOUS TYPES DE CYTOCENTRIFUGEUSE (SHANDON CYTOSPIN®....). PROPOSER DIFFÉRENTS TYPES DE CONDITIONNEMENT (SOUS EMBALLAGE UNITESITAIRE, PAR PLATEAUX….) | [6 empty] | UNITES | 360 | 40 | 20% |  |  | 0 | 0 |  | 0 | 0
161 | - | CONSOMMABLES DE CYTOLOGIE | 8079117 | GEL POUR INCLUSION CYTOLOGIQUE ET HISTOLOGIQUE | GEL AQUEUX POUR INCLUSION CYTOLOGIQUE ET HISTOLOGIQUE DE MICRO-PRÉLÈVEMENTS.CONDITIONNEMENT : TUBE DE 10ML | [6 empty] | ML | 60 | 10 | 20% |  |  | 0 | 0 |  | 0 | 0
161 | - | CONSOMMABLES DE CYTOLOGIE | 8076094 | REACTIF POUR CYTOBLOCK | REACTIF POUR CYTOBLOCK. PERMET L'INCLUSION CYTOLOGIQUE ET HISTOLOGIQUE DE MICRO-PRÉLÈVEMENTS, COMPREND 1 FLACON DE RÉACTIF 1 ET 1 FLACON DE RÉACTIF 2, REQUIÈRE L'UTILISATION D'UN FIXATEUR SANS PHOSPHATE. | [6 empty] | KIT | 0 | 1 | 20% |  |  | 0 | 0 |  | 0 | 0
162 | - | AMPOULES/SYSTÈMES D'ÉCLAIRAGE | 8170026 | LAMPE A MERCURE POUR MICROSCOPE 50W | LAMPE A MERCURE POUR MICROSCOPE 50W | [6 empty] | UNITES | 0 | 1 | 20% |  |  | 0 | 0 |  | 0 | 0
162 | - | AMPOULES/SYSTÈMES D'ÉCLAIRAGE | 8170037 | LAMPE A MERCURE POUR MICROSCOPE 100W | LAMPE À MERCURE 100W HBO 100W/2 DC ** COMPATIBLES AVEC MICROSCOPE ZEISS, OLYMPUS ET LEICA | [6 empty] | UNITES | 0 | 1 | 20% |  |  | 0 | 0 |  | 0 | 0
162 | - | AMPOULES/SYSTÈMES D'ÉCLAIRAGE | 8170048 | LAMPE A MERCURE POUR MICROSCOPE 103W | LAMPE MERCURE 103W POUR MICROSCOPE | [6 empty] | UNITES | 0 | 1 | 20% |  |  | 0 | 0 |  | 0 | 0
162 | - | AMPOULES/SYSTÈMES D'ÉCLAIRAGE | 8170059 | AMPOULE POUR MICROSCOPE 6V 20W | AMPOULE HALOGENE NUE POUR TOUS TYPES DE MICROSCOPE, TENSION 6V,PUISSANCE 20W, CULOT G4 | [6 empty] | UNITES | 0 | 5 | 20% |  |  | 0 | 0 |  | 0 | 0
162 | - | AMPOULES/SYSTÈMES D'ÉCLAIRAGE | 8170060 | AMPOULE POUR MICROSCOPE 6V 30W | AMPOULE HALOGENE NUE POUR TOUS TYPES DE MICROSCOPE, TENSION 6V,PUISSANCE 30W, CULOT G4 | [6 empty] | UNITES | 0 | 10 | 20% |  |  | 0 | 0 |  | 0 | 0
162 | - | AMPOULES/SYSTÈMES D'ÉCLAIRAGE | 8170274 | AMPOULE POUR MICROSCOPE 12V 30W | AMPOULE HALOGENE NUE POUR TOUS TYPES DE MICROSCOPE, TENSION 12V, PUISSANCE 30W, CULOT G6.35 | [6 empty] | UNITES | 0 | 5 | 20% |  |  | 0 | 0 |  | 0 | 0
162 | - | AMPOULES/SYSTÈMES D'ÉCLAIRAGE | 8170332 | AMPOULE POUR MICROSCOPE 12 V 100W | AMPOULE HALOGENE NUE POUR TOUS TYPES DE MICROSCOPE, TENSION 12V, PUISSANCE 100W, CULOT GY9.5 | [6 empty] | UNITES | 0 | 2 | 20% |  |  | 0 | 0 |  | 0 | 0
162 | - | AMPOULES/SYSTÈMES D'ÉCLAIRAGE | 8170343 | AMPOULE POUR MICROSCOPE 12V 100W | AMPOULE HALOGENE NUE POUR TOUS TYPES DE MICROSCOPE, TENSION 12V, PUISSANCE 100W, CULOT GY6,35 | [6 empty] | UNITES | 0 | 5 | 20% |  |  | 0 | 0 |  | 0 | 0
162 | - | AMPOULES/SYSTÈMES D'ÉCLAIRAGE | 8170514 | AMPOULE UV POUR EXTRACTEUR | AMPOULE UV POUR EXTRACTEUR; LONGUEUR: 134,5MM; DIAMETRE 15,5MM; 4,5W; COURANT 0,17A; 29V; CRETE SPECTRALE 253,7; PUISSANCE UV 0,8W | [6 empty] | UNITES | 0 | 1 | 20% |  |  | 0 | 0 |  | 0 | 0
162 | - | AMPOULES/SYSTÈMES D'ÉCLAIRAGE | 8170525 | TUBE UV POUR EXTRACTEUR | TUBE UV 15W 45CM COMPATIBLE AVEC HOTTE ERLAB BIOCAP DNA | [6 empty] | UNITES | 0 | 1 | 20% |  |  | 0 | 0 |  | 0 | 0
163 | - | PRODUITS DE NETTOYAGE ET DE DÉSINFECTION | 8169027 | DÉTERGENT DÉCONTAMINANT UNIVERSEL | DÉTERGENT DÉCONTAMINANT UNIVERSEL À DILUER DEVANT PERMETTRE D'ÉLIMINIER HUILES, GRAISSES, PARAFFINE, COLORANTS, FIXATEURS, SANG, SÉRUM DE TOUS TYPES DE CONTENANTS OU SURFACES . PERMET DE DÉCONTAMINER LES SUBSTANCES RADIOACTIVES. USAGE MANUEL. | [6 empty] | L | 100 | 5 | 20% |  |  | 0 | 0 |  | 0 | 0
163 | - | PRODUITS DE NETTOYAGE ET DE DÉSINFECTION | 8169355 | DÉCONTAMINANT SURFACE SPRAY | DÉTERGENT DÉCONTAMINANT UNIVERSEL PRÊT À L'EMPLOI DEVANT PERMETTRE D'ÉLIMINIER HUILES, GRAISSES, PARAFFINE, COLORANTS, FIXATEURS, SANG, SÉRUM DE TOUS TYPES DE CONTENANTS OU SURFACES . PERMET DE DÉCONTAMINER LES SUBSTANCES RADIOACTIVES. USAGE MANUEL. DISPONIBLE EN SPRAY OU EN RECHARGE | [6 empty] | FLACONS | 504 | 12 | 20% |  |  | 0 | 0 |  | 0 | 0
163 | - | PRODUITS DE NETTOYAGE ET DE DÉSINFECTION | 8169027 | DÉCONTAMINANT SURFACE | DÉTERGENT DÉCONTAMINANT UNIVERSEL PRÊT À L'EMPLOI DEVANT PERMETTRE D'ÉLIMINIER HUILES, GRAISSES, PARAFFINE, COLORANTS, FIXATEURS, SANG, SÉRUM DE TOUS TYPES DE CONTENANTS OU SURFACES . PERMET DE DÉCONTAMINER LES SUBSTANCES RADIOACTIVES. USAGE MANUEL. | [6 empty] | L | 100 | 5 | 20% |  |  | 0 | 0 |  | 0 | 0
164 | - | DECONTAMINANT ADN ET DNASE PRÊT A L'EMPLOI | 8169355 | DECONTAMINANT ADN ET DNASE PRÊT A L'EMPLOI | SOLUTION DÉCONTAMINANTE PRÊTE À L'EMPLOI PERMETTANT L'ÉLIMINATION DES CONTAMINATIONS PAR ADN OU DNASE AINSI QUE LES COLORANTS FLUORESCENTS. DISPONIBLE EN FLACONS OU EN PULVÉRISATEUR. | [6 empty] | FLACONS | 504 | 12 | 20% |  |  | 0 | 0 |  | 0 | 0
165 | - | CASSETTES POUR INCLUSION | 3115097 | CASSETTES POUR INCLUSION ROSES | CASSETTES À BIOPSIES AVEC PERFORATIONS STANDARDS, COULEUR ROSE ATTACHÉES PAR L'AVANT AVEC DES COUVERCLES MONTÉS, ADAPTÉES AUX IMPRIMANTES THERMO / EPREDIA. CONDITIONNEMENT : 10X75. | [6 empty] | UNITES | 20250 | 750 | 20% |  |  | 0 | 0 |  | 0 | 0
165 | - | CASSETTES POUR INCLUSION | 3115100 | CASSETTES À BIOPSIES VERTES | CASSETTES À BIOPSIES AVEC PETITES PERFORATIONS, COULEUR VERTE ATTACHÉES PAR L'AVANT AVEC DES COUVERCLES MONTÉS, ADAPTÉES AUX IMPRIMANTES THERMO / EPREDIA. CONDITIONNEMENT : 10X75. | [6 empty] | UNITES | 9750 | 750 | 20% |  |  | 0 | 0 |  | 0 | 0
165 | - | CASSETTES POUR INCLUSION | 3115111 | CASSETTES POUR INCLUSION JAUNE | CASSETTES À BIOPSIES AVEC PERFORATIONS STANDARD, COULEUR JAUNE ATTACHÉES PAR L'AVANT AVEC DES COUVERCLES MONTÉS, ADAPTÉES AUX IMPRIMANTES THERMO / EPREDIA. CONDITIONNEMENT : 10X75. | [6 empty] | UNITES | 2250 | 750 | 20% |  |  | 0 | 0 |  | 0 | 0
165 | - | CASSETTES POUR INCLUSION | 3119837 | CASSETTES À BIOPSIES BLEUES | CASSETTES À BIOPSIES AVEC PETITES PERFORATIONS, COULEUR BLEUE ATTACHÉES PAR L'AVANT AVEC DES COUVERCLES MONTÉS, ADAPTÉES AUX IMPRIMANTES THERMO / EPREDIA. CONDITIONNEMENT : 10X75. | [6 empty] | UNITES | 1500 | 750 | 20% |  |  | 0 | 0 |  | 0 | 0
165 | - | CASSETTES POUR INCLUSION | 3055268 | CASSETTE POUR INCLUSION GRISE | CASSETTES AVEC COUVERCLE SE REFERMANT DANS LE MÊME SENS, ERGONOMIQUE POUR LA MACROSCOPIE ET L'INCLUSION. SYSTÈME DE FERMETURE GARANTISSANT LE MAINTIEN DE LA PIÈCE. SANS BEC ARRIÈRE, COULEUR: GRISE. | [6 empty] | KIT | 0 | 1 | 20% |  |  | 0 | 0 |  | 0 | 0
165 | - | CASSETTES POUR INCLUSION | 3066865 | CASSETTES À BIOPSIES GRISES | CASSETTES À BIOPSIES MICROTURBO FLOW COUVERCLES MONTÉS - GRISES. UTILISABLE SANS MOUSSE NI SACHET, AVEC PERFORATIONS LATÉRALES POUR UN MEILLEUR ÉCHANGE DES FLUIDES, TAILLE DE PORE DE 0,67 MM | [6 empty] | UNITES | 1000 | 500 | 20% |  |  | 0 | 0 |  | 0 | 0
165 | - | CASSETTES POUR INCLUSION | 3115122 | CASSETTES STANDARDS VRAC ROSES | CASSETTES STANDARDS EN VRAC POUR IMP. THERMIQUES - ROSES. CASSETTES POUR IMPRIMANTES THERMIQUES, RECOMMANDÉES POUR LES IMPRIMANTES PRIMERA, COUVERCLES MONTÉS, EN VRAC, ANGLE DE LA SURFACE D'IMPRESSION DE 45° | [6 empty] | UNITES | 8000 | 500 | 20% |  |  | 0 | 0 |  | 0 | 0
165 | - | CASSETTES POUR INCLUSION | 3115133 | CASSETTES STANDARDS VRAC VERTES | CASSETTES STANDARDS EN VRAC POUR IMP. THERMIQUES -VERTES. CASSETTES POUR IMPRIMANTES THERMIQUES, RECOMMANDÉES POUR LES IMPRIMANTES PRIMERA, COUVERCLES MONTÉS, EN VRAC, ANGLE DE LA SURFACE D'IMPRESSION DE 45° | [6 empty] | UNITES | 12500 | 500 | 20% |  |  | 0 | 0 |  | 0 | 0
165 | - | CASSETTES POUR INCLUSION | 3115144 | CASSETTES À MICRO-BIOPSIES VRAC VERTES | CASSETTE À MICRO-BIOPSIES EN VRAC POUR IMP. THERMIQUES - VERTES. CASSETTES POUR IMPRIMANTES THERMIQUES, RECOMMANDÉES POUR LES IMPRIMANTES PRIMERA, COUVERCLES MONTÉS, EN VRAC, ANGLE DE LA SURFACE D'IMPRESSION DE 45° | [6 empty] | UNITES | 12500 | 500 | 20% |  |  | 0 | 0 |  | 0 | 0
165 | - | CASSETTES POUR INCLUSION | 3115155 | CASSETTES À MICRO-BIOPSIES VRAC BLEUES | CASSETTE À MICRO-BIOPSIES EN VRAC POUR IMP. THERMIQUES - BLEUES. CASSETTES POUR IMPRIMANTES THERMIQUES, RECOMMANDÉES POUR LES IMPRIMANTES PRIMERA, COUVERCLES MONTÉS, EN VRAC, ANGLE DE LA SURFACE D'IMPRESSION DE 45° | [6 empty] | UNITES | 2500 | 500 | 20% |  |  | 0 | 0 |  | 0 | 0
165 | - | CASSETTES POUR INCLUSION | 3119859 | CASSETTES À BIOPSIES VRAC ROSES | CASSETTES À BIOPSIES EN VRAC POUR IMP. THERMIQUES - ROSES.CASSETTES POUR IMPRIMANTES THERMIQUES, RECOMMANDÉES POUR LES IMPRIMANTES PRIMERA, COUVERCLES MONTÉS, EN VRAC, ANGLE DE LA SURFACE D'IMPRESSION DE 45° | [6 empty] | UNITES | 3500 | 500 | 20% |  |  | 0 | 0 |  | 0 | 0
165 | - | CASSETTES POUR INCLUSION | 3168209 | CASSETTES STANDARDS AVEC COUVERCLES MONTÉS - BLANCHES | CASSETTES STANDARDS AVEC COUVERCLES MONTÉS - BLANCHES. EN RÉSINE ACÉTALIQUE, COUVERCLE MONTÉ CASSABLE, ANGLE PLAGE D'IDENTIFICATION 45°, BOÎTE DISTRIBUTRICE | [6 empty] | UNITES | 0 | 1500 | 20% |  |  | 0 | 0 |  | 0 | 0
165 | - | CASSETTES POUR INCLUSION | 3168210 | CASSETTES STANDARDS AVEC COUVERCLES MONTÉS - JAUNES | CASSETTES STANDARDS AVEC COUVERCLES MONTÉS - JAUNES. EN RÉSINE ACÉTALIQUE, COUVERCLE MONTÉ CASSABLE, ANGLE PLAGE D'IDENTIFICATION 45°, BOÎTE DISTRIBUTRICE | [6 empty] | UNITES | 0 | 1500 | 20% |  |  | 0 | 0 |  | 0 | 0
165 | - | CASSETTES POUR INCLUSION | 3168220 | CASSETTES STANDARDS AVEC COUVERCLES MONTÉS - ROSES | CASSETTES STANDARDS AVEC COUVERCLES MONTÉS - ROSES. EN RÉSINE ACÉTALIQUE, COUVERCLE MONTÉ CASSABLE, ANGLE PLAGE D'IDENTIFICATION 45°, BOÎTE DISTRIBUTRICE | [6 empty] | UNITES | 0 | 1500 | 20% |  |  | 0 | 0 |  | 0 | 0
165 | - | CASSETTES POUR INCLUSION | 3168231 | CASSETTES STANDARDS AVEC COUVERCLES MONTÉS - VERTES | CASSETTES STANDARDS AVEC COUVERCLES MONTÉS - VERTES. EN RÉSINE ACÉTALIQUE, COUVERCLE MONTÉ CASSABLE, ANGLE PLAGE D'IDENTIFICATION 45°, BOÎTE DISTRIBUTRICE | [6 empty] | UNITES | 0 | 1500 | 20% |  |  | 0 | 0 |  | 0 | 0
165 | - | CASSETTES POUR INCLUSION | 8071068 | CASSETTES BIOPSIES AVEC COUVERCLES MONTÉS - BLANCHES | CASSETTES BIOPSIES AVEC COUVERCLES MONTÉS - BLANCHES. EN RÉSINE ACÉTALIQUE, COUVERCLE MONTÉ CASSABLE, ANGLE PLAGE D'IDENTIFICATION 45°, BOÎTE DISTRIBUTRICE | [6 empty] | UNITES | 6000 | 1500 | 20% |  |  | 0 | 0 |  | 0 | 0
166 | - | CASSETTES POUR INCLUSION 2 COMPARTIMENTS | 8070316 | CASSETTES POUR INCLUSION 2 COMPARTIMENTS | CASSETTES À INCLUSION AVEC 2 COMPARTIMENTS, GRILLES TRÈS FINES, COUVERCLE MONTÉ NON SOUDÉ. ADAPTABLE À TOUS LES TYPES DE GRAVEURS EXISTANTS SUR LE MARCHÉ EUROPÉEN. | [6 empty] | UNITES | 0 | 1500 | 20% |  |  | 0 | 0 |  | 0 | 0
167 | - | CASSETTES A PERFORATION LATERALES | 8073223 | CASSETTE POUR INCLUSION A PERFORATION LATÉRALE | CASSETTE À INCLUSION AVEC PERFORATION LATÉRALE EN PLUS DU FOND. PORES CARRÉS DE 0,67 µM. COUVERCLES SOUDÉS RABATABLES DANS LE MÊME SENS. ADAPTABLE À TOUS LES TYPES DE GRAVEURS EXISTANTS SUR LE MARCHÉ EUROPÉEN. | [6 empty] | 0 | 0 | 0 | 20% |  |  | 0 | 0 |  | 0 | 0
168 | - | MEGA CASSETTE A INCLUSION | 8072049 | MEGA CASSETTE A INCLUSION | MEGA CASSETTE A INCLUSION ADAPTABLE SUR TÊTE DE MICROTOME LEICA. | [6 empty] | UNITES | 900 | 100 | 20% |  |  | 0 | 0 |  | 0 | 0
169 | - | CASSETTES A INCLUSION POUR BIOPSIE | 8073970 | CASSETTES A INCLUSION POUR BIOPSIE | CASSETTES AVEC GRILLES MOYENNES ET CARREES COUVERCLE SOUDE. DISPONIBLE EN DIFFERENTES COULEURS. ADAPTABLE À TOUS LES TYPES DE GRAVEURS EXISTANTS SUR LE MARCHÉ EUROPÉEN. | [6 empty] | UNITES | 6000 | 1500 | 20% |  |  | 0 | 0 |  | 0 | 0
170 | - | MILIEUX DE MONTAGE | 8071261 | MILIEU DE MONTAGE EN MILIEU AQUEUX | MILIEU DE MONTAGE EN MILIEU AQUEUX POUR COLORATION SPÉCIFIQUE DE MUSCLES. | [6 empty] | ML | 0 | 30 | 20% |  |  | 0 | 0 |  | 0 | 0
170 | - | MILIEUX DE MONTAGE | 8070520 | MILIEU DE MONTAGE A L'ALCOOL | MILIEU DE MONTAGE À L'ALCOOL COMPATIBLE TOUS TYPES DE COLLEUSE DONT COLLEUSE LEICA ST 5020, PRÊT À L'EMPLOI | [6 empty] | ML | 0 | 500 | 20% |  |  | 0 | 0 |  | 0 | 0
170 | - | MILIEUX DE MONTAGE | 8136629 | MILIEU DE MONTAGE POUR SOLVANT | MILIEU DE MONTAGE POUR SOLVANT COMPATIBLE TOUS TYPES DE COLLEUSE. COMPOSÉ D'UN POLYMÈRE D'ACRYLATES MIXTES QUI A ÉTÉ DISSOUS DANS DU XYLÈNE. POSSÉDANT UN INDICE DE RÉFRACTION DE 1,492 PROCHE DU VERRE. | [6 empty] | ML | 2000 | 500 | 20% |  |  | 0 | 0 |  | 0 | 0
171 | - | FILTRATION ET CONCENTRATION | 8054116 | ENTONNOIR DE FILTRATION AVEC MEMBRANE EN ESTER DE CELLULOSE BLANCHE STERILE | ENTONNOIR DE FILTRATION STÉRILE CONTENANT UNITESE MEMBRANE EN ESTER DE CELLULOSE BLANCHE DE POROSITÉ 0,45µM ET DE DIAMÈTRE 47MM. L'ENTONNOIR DOIT ÊTRE GRADUÉ (À MINIMA 50 ET 100ML).CERTIFICAT DE CONFORMITÉ DE CHAQUE LOT OBLIGATOIRE. | [6 empty] | UNITES | 5808 | 48 | 20% |  |  | 0 | 0 |  | 0 | 0
171 | - | FILTRATION ET CONCENTRATION | 8100494 | MEMBRANE EN ESTER DE CELLULOSE BLANCHE STERILE | MEMBRANE EN ESTER DE CELLULOSE BLANCHE DE POROSITÉ 0,45µM ET DE DIAMÈTRE 47MM STÉRILE. EMBALLAGE UNITESITAIRE ET EN ROULEAU ADAPTABLE SUR NOTRE DISTRIBUTEUR DE MEMBRANE.CERTIFICAT DE CONFORMITÉ DE CHAQUE LOT OBLIGATOIRE. | [6 empty] | UNITES | 3000 | 600 | 20% |  |  | 0 | 0 |  | 0 | 0
171 | - | FILTRATION ET CONCENTRATION | 8059550 | ENTONNOIR DE FILTRATION AVEC MEMBRANE EN ESTER DE CELLULOSE NOIRE STERILE | ENTONNOIR DE FILTRATION STÉRILE CONTENANT UNITESE MEMBRANE EN ESTER DE CELLULOSE NOIRE DE POROSITÉ 0,45µM ET DE DIAMÈTRE 47MM. L'ENTONNOIR DOIT ÊTRE GRADUÉ (À MINIMA 50 ET 100ML). | [6 empty] | UNITES | 0 | 24 | 20% |  |  | 0 | 0 |  | 0 | 0
171 | - | FILTRATION ET CONCENTRATION | 8102183 | MEMBRANE EN ESTER DE CELLULOSE NOIRE STERILE | MEMBRANE EN ESTER DE CELLULOSE NOIRE DE POROSITÉ 0,45µM ET DE DIAMÈTRE 47MM STÉRILE. EMBALLAGE UNITESITAIRE ET PELABLE. CERTIFICAT DE CONFORMITÉ À CHAQUE LOT | [6 empty] | UNITES | 0 | 600 | 20% |  |  | 0 | 0 |  | 0 | 0
171 | - | FILTRATION ET CONCENTRATION | 8100508 | MEMBRANE EN POLYCARBONATE STERILE | MEMBRANE EN POLYCARBONATE STÉRILE DE POROSITÉ 0,45µM ET DE DIAMÈTRE 47MM. CERTIFICAT DE CONFORMITÉ À CHAQUE LOT | [6 empty] | UNITES | 0 | 100 | 20% |  |  | 0 | 0 |  | 0 | 0
171 | - | FILTRATION ET CONCENTRATION | 8128427 | FILTRES PAPIER ULTRAPUR 0.22 µM | FILTRE PAPIER ULTRA PUR 0.22UM | [6 empty] | UNITES | 0 | 100 | 20% |  |  | 0 | 0 |  | 0 | 0
171 | - | FILTRATION ET CONCENTRATION | 8326963 | UNITES DE FILTRATION ET CONCENTRATION | UNITESITÉ DE FILTRATION ET CONCENTRATION D'ACIDE NUCLÉIQUES OU PROTÉINES SUR MEMBRANE NMWL DE 30KDA EN TUBES DE 1,5ML. VOLUME MAXIMAL POUVANT ÊTRE CONCENTRÉ: 500µL | [6 empty] | UNITES | 768 | 96 | 20% |  |  | 0 | 0 |  | 0 | 0
171 | - | FILTRATION ET CONCENTRATION | 8080433 | UNITES DE FILTRATION SOUS VIDE DEBIT RAPIDE | POUR FILTRATION SOUS VIDE ,TAILLE DE PORE : 0,22µM, SURFACE DE FILTRATION 40CM2, MEMBRANE À DÉBIT RAPIDE, RÉCEPTACLE DE 250ML STÉRILISÉES GAMMA, EMBALLAGE INDIVIDUEL STABILITÉ TEMPÉRATURE AMBIANTE | [6 empty] | UNITES | 12 | 12 | 20% |  |  | 0 | 0 |  | 0 | 0
171 | - | FILTRATION ET CONCENTRATION | 8080444 | UNITES DE FILTRATION SOUS VIDE 250ML FAIBLE ABSORPTION DES PROTEINES | POUR FILTRATION SOUS VIDE, TAILLE DE PORE : 0,22µM, SURFACE DE FILTRATION 40CM2, MEMBRANE À FAIBLE ABSORTION DES PROTÉINES RÉCEPTACLE DE 250ML STÉRILISÉES GAMMA, EMBALLAGE INDIVIDUEL , STABILITÉ TEMPÉRATURE AMBIANTE | [6 empty] | UNITES | 600 | 600 | 20% |  |  | 0 | 0 |  | 0 | 0
172 | - | CONSOMMABLES POUR STATION MILLIPORE | 8326114 | CARTOUCHE DE PRETRAITEMENT | CARTOUCHE DE PRETRAITEMENT COMPATIBLE AVEC STATION MILLI-Q DIRECT 8, PERMET DE PROTEGER LA CARTOUCHE D'OSMOSE INVERSE ET D'OBTENIR DE L'EAU ULTRAPURE (TYPE 3) A PARTIR D'EAU DU ROBINET | [6 empty] | UNITES | 2 | 1 | 20% |  |  | 0 | 0 |  | 0 | 0
172 | - | CONSOMMABLES POUR STATION MILLIPORE | 8326125 | FILTRE EVENT DE CUVE | FILTRE EVENT POUR LES RESERVOIRS EN PE DE 30/60/100L AVEC RIOS. COMPATIBLE AVEC LA STATION MILLI-Q DIRECT 8. | [6 empty] | UNITES | 2 | 1 | 20% |  |  | 0 | 0 |  | 0 | 0
172 | - | CONSOMMABLES POUR STATION MILLIPORE | 8326136 | CARTOUCHE D'OSMOSE INVERSE | CARTOUCHE D'OSMOSE INVERSE PAR ECHANGE D'IONS, CONTIENT DU CHARBON ACTIF. COMPATIBLE AVEC STATION MILLI-Q DIRECT 8. | [6 empty] | UNITES | 2 | 1 | 20% |  |  | 0 | 0 |  | 0 | 0
172 | - | CONSOMMABLES POUR STATION MILLIPORE | 8326147 | CARTOUCHE ULTRA FILTRATION | CARTOUCHE D'ULTRAFILTRATION COMPATIBLE AVEC STATION MILLI-Q DIRECT 8. PERMET D'OBTENIR DE UNITESE EAU EXEMPTE DE NUCLEASE ET DE PYROGENE. | [6 empty] | UNITES | 4 | 1 | 20% |  |  | 0 | 0 |  | 0 | 0
172 | - | CONSOMMABLES POUR STATION MILLIPORE | 8329156 | PASTILLES DE CHLORE | PASTILLES DE CHLORE PERMETTANT D'ELIMINER LES CONTAMINANTS ENCRASSANTS DES CARTOUCHES D'OSMOSE INVERSE. COMPATIBLES AVEC STATION MILLI-Q DIRECT 8 | [6 empty] | UNITES | 0 | 48 | 20% |  |  | 0 | 0 |  | 0 | 0
172 | - | CONSOMMABLES POUR STATION MILLIPORE | 8359168 | LAMPE UV | LAMPE UV POUR MODULE DE DESINFECTION, COMPATIBLE AVEC STATION MILLI-Q DIRECT 8 | [6 empty] | UNITES | 1 | 1 | 20% |  |  | 0 | 0 |  | 0 | 0
172 | - | CONSOMMABLES POUR STATION MILLIPORE | 8080943 | CARTOUCHES POUR OSMOSEUR | COMPATIBLE OSMOSEUR COMPATIBLE MILLIPORE TANK5P350 | [6 empty] | UNITES | 0 | 1 | 20% |  |  | 0 | 0 |  | 0 | 0
172 | - | CONSOMMABLES POUR STATION MILLIPORE | 8126080 | FILTRE POUR OSMOSEUR | FILTRE COMPATIBLE OSMOSEUR MILLIPORE TANK5P350 | [6 empty] | UNITES | 0 | 1 | 20% |  |  | 0 | 0 |  | 0 | 0
173 | - | COLORANTS | 8051763 | BLEU EVANS A 1% | SOLUTION DE BLEU EVANS A 1% | [6 empty] | GR | 0 | 10 | 20% |  |  | 0 | 0 |  | 0 | 0
173 | - | COLORANTS | 8116202 | COLORANT POUR GEL ELECTROPHORESE (ALTERNATIVE BET) | COLORANT PERMETTANT LA VISUALISATION DES FRAGMENTS D'ADN SOUS UV.NON TOXIQUE. A UTILISER PENDANT LA MIGRATION ÉLECTROPHORETIQUE ET NE PROVOQUANT PAS DE RETARD DE MIGRATION DES PRODUITS PCR. EXCITATION MAXIMALE À DES LONGUEURS D'ONDE ENTRE ~280 ET ~502 NM, ÉMISSION MAXIMUM À UNE LONGUEUR D'ONDE ~530 NM. | [6 empty] | 0 | 0 | 0 | 20% |  |  | 0 | 0 |  | 0 | 0
173 | - | COLORANTS | 8137665 | COLORANT POUR GEL ELECTROPHORESE (ALTERNATIVE BET) | COLORANT PERMETTANT LA VISUALISATION DES FRAGMENTS D'ADN SOUS UV.NON TOXIQUE. A UTILISER PENDANT LA MIGRATION ÉLECTROPHORETIQUE. | [6 empty] | ML | 4.5 | 0.5 | 20% |  |  | 0 | 0 |  | 0 | 0
173 | - | COLORANTS | 8130032 | BLEU DE TOLUIDINE PHENIQUE RAL | SOLUTION DE BLEU DE TOLUIDINE PHENIQUE. | [6 empty] | ML | 0 | 125 | 20% |  |  | 0 | 0 |  | 0 | 0
173 | - | COLORANTS | 8130065 | FUCHSINE DE ZIEHL | FUCHSINE PHENIQUEE SELON ZIEHL-NEELSEN, EN SOLUTION | [6 empty] | ML | 1000 | 500 | 20% |  |  | 0 | 0 |  | 0 | 0
173 | - | COLORANTS | 8169741 | GIEMSA RAPIDE 1L | COLORANT DE GIEMSA RAPIDE VOLUME 1L CE-IVD DANS MÉTHANOL | [6 empty] | L | 15 | 1 | 20% |  |  | 0 | 0 |  | 0 | 0
173 | - | COLORANTS | 8130189 | REACTIF DE SCHIFF | REACTIF DE SCHIFF, SOLUTION PRETE A L'EMPLOI, BOUTEILLE EN VERRE. | [6 empty] | ML | 6000 | 500 | 20% |  |  | 0 | 0 |  | 0 | 0
173 | - | COLORANTS | 8130214 | REACTIF DE MAYER 500ML | RÉACTIF DE MAYER EN SOLUTION DANS EAU ET ETHYLENE GLYCOL. 500 ML | [6 empty] | ML | 500 | 500 | 20% |  |  | 0 | 0 |  | 0 | 0
173 | - | COLORANTS | 8130724 | SAFRAN | SAFRAN, EN POUDRE. QUALITE HAUT DE GAMME | [6 empty] | GR | 60 | 5 | 20% |  |  | 0 | 0 |  | 0 | 0
173 | - | COLORANTS | 8130735 | VIOLET DE GENTIANE PHENIQUE | SOLUTION DE VIOLET DE GENTIANE PHENIQUE POUR COLORATION DE GRAM, BOUTEILLE EN PLASTIQUE DE 125ML | [6 empty] | L | 0 | 1 | 20% |  |  | 0 | 0 |  | 0 | 0
173 | - | COLORANTS | 8130972 | BLEU TRYPAN | SOLUTION DE BLEU TRYPAN A 0,4%, UTILISEE POUR MESURE DE VIABILITE CELLULAIRE. | [6 empty] | ML | 0 | 100 | 20% |  |  | 0 | 0 |  | 0 | 0
173 | - | COLORANTS | 8134419 | ROUGE NUCLEAIRE | ROUGE NUCLEAIRE, EN POUDRE, CONDITIONNNEMENT: 5GRAMMES, BOUTEILLE EN VERRE, QUALITE: TECHNIQUE | [6 empty] | GR | 0 | 5 | 20% |  |  | 0 | 0 |  | 0 | 0
173 | - | COLORANTS | 8132402 | ROUGE CONGO | ROUGE CONGO, EN POUDRE, CONDITIONNEMENT: 25 GRAMMES, BOUTEILLE EN VERRE, QUALITE: REACTIF POUR LA PHARMACOPEE EUROPEENNE | [6 empty] | GR | 25 | 25 | 20% |  |  | 0 | 0 |  | 0 | 0
173 | - | COLORANTS | 8131895 | EDTA | EDTA DISODIQUE DI-HYDRATE, EN POUDRE, CONDITIONNEMENT: 100 GRAMMES, QUALITE: BIOLOGIE MOLECULAIRE | [6 empty] | GR | 0 | 100 | 20% |  |  | 0 | 0 |  | 0 | 0
173 | - | COLORANTS | 8132140 | POTASSIUM HEXACYANO FERRATE II TRIHYDRATE | POTASSIUM HEXACYANOFERRATE (II) TRIHYDRATÉ, EN POUDRE, CONDITIONNEMENT:500 GRAMMES, QUALITE: TECHNIQUE | [6 empty] | GR | 500 | 500 | 20% |  |  | 0 | 0 |  | 0 | 0
173 | - | COLORANTS | 8132752 | ERYTHROSINE 239 POUR HISTOLOGIE | ERYTHROSINE 239 POUR HISTOLOGIE, EN POUDRE, CONDITIONNEMENT:100G. | [6 empty] | GR | 0 | 100 | 20% |  |  | 0 | 0 |  | 0 | 0
173 | - | COLORANTS | 8133879 | FAST VIOLET B SALT | FAST VIOLET B SALT, EN POUDRE, CONDITIONNEMENT:1 GRAMME, PURETE SUPERIEURE OU EGALE A 97% | [6 empty] | GR | 0 | 1 | 20% |  |  | 0 | 0 |  | 0 | 0
173 | - | COLORANTS | 8169752 | GIEMSA LENT 1L | COLORANT DE GIEMSA LENT, VOLUME 1L | [6 empty] | ML | 6000 | 500 | 20% |  |  | 0 | 0 |  | 0 | 0
173 | - | COLORANTS | 8134474 | BLEU DE METHYLENE SELON LOFFLER | SOLUTION DE BLEU DE METHYLENNE SELON LOFFLER, EN BOUTEILLE VERRE | [6 empty] | ML | 0 | 500 | 20% |  |  | 0 | 0 |  | 0 | 0
173 | - | COLORANTS | 8134780 | OXALATE DE VERT DE MALACHITE | OXALATE DE VERT DE MALACHITE, EN POUDRE, CONDTIONNEMENT: 100 GRAMMMES, BOUTEILLE EN VERRE, QUALITE: POUR MICROSCOPIE ET MICROBIOLOGIE, | [6 empty] | GR | 0 | 100 | 20% |  |  | 0 | 0 |  | 0 | 0
173 | - | COLORANTS | 8134940 | BLEU DE METHYLENE SELON MALLORY | SOLUTION DE BLEU DE METHYLENE SELON MALLORY, PERMET LA CONTRE-COLORATION DES BACTERIES ACIDO-ALCOOLO-RESISTANTS. | [6 empty] | ML | 0 | 125 | 20% |  |  | 0 | 0 |  | 0 | 0
173 | - | COLORANTS | 8135207 | CHROMOTROPE 2R | CHROMOTROPE 2R, EN POUDRE, CONDITIONNEMENT: 25GRAMMES, PURETE SUPERIEURE A 70%, APPROPRIE COMME COLORANT POUR UN TRCIHROME DE GOMORI MODIFIE; | [6 empty] | GR | 0 | 25 | 20% |  |  | 0 | 0 |  | 0 | 0
173 | - | COLORANTS | 8136301 | COFFRET COLORATION RAPIDE MAY-GRUMWALD GIEMSA | COFFRET COLORATION RAPIDE MAY-GRUMWALD GIEMSA, UTILISE POUR LA DETERMINATION DE LA FORMULE LEUCOCYTAIRE. | [6 empty] | KIT | 1 | 1 | 20% |  |  | 0 | 0 |  | 0 | 0
173 | - | COLORANTS | 8135819 | BLEU ALCIAN 8GX | BLEU ALCIAN 8GX, EN POUDRE, CONDITIONNEMENT: 25G | [6 empty] | GR | 0 | 25 | 20% |  |  | 0 | 0 |  | 0 | 0
173 | - | COLORANTS | 8136210 | KIT DE COLORATION DES MYCOBACTERIES A FROID | KIT DE COLORATION DES MYCOBACTERIES A FROID, | [6 empty] | KIT | 0 | 1 | 20% |  |  | 0 | 0 |  | 0 | 0
173 | - | COLORANTS | 8136298 | KIT DE COLORATION DES MYCOBACTÉRIES PAR FLUORESCENCE | KIT DE COLORATION DES MYCOBACTERIES PAR FLUORESCENCE, UTILISE LA COLORATION DES BAAR A L'AURAMINE ET LA CONTRE-COLORATION DES ELEMENTS CELLULAIRES AU ROUGE THIAZINE; | [6 empty] | KIT | 0 | 1 | 20% |  |  | 0 | 0 |  | 0 | 0
173 | - | COLORANTS | 8138089 | BLEU LACTOPHENOL | SOLUTION DE BLEU DE LACTOPHENOL, PERMET LA COLORATION EN BLEU DES ELEMENTS FONGIQUES, VOLUME: 125ML | [6 empty] | ML | 125 | 125 | 20% |  |  | 0 | 0 |  | 0 | 0
173 | - | COLORANTS | 8138158 | HEMATOXYLINE PURE | HEMATOXYLINE PURE, EN POUDRE, CONDITIONNEMENT: 25 GRAMMES. | [6 empty] | GR | 75 | 25 | 20% |  |  | 0 | 0 |  | 0 | 0
173 | - | COLORANTS | 8130214 | HEMATOXYLINE DE MAYER | HEMATOXYLINE DE MAYER, EN SOLUTION, POUR MICROSCOPIE, VOLUME:500ML, BOUTEILLE PLASTIQUE | [6 empty] | ML | 500 | 500 | 20% |  |  | 0 | 0 |  | 0 | 0
173 | - | COLORANTS | 8169865 | SOLUTION DE PAPANICOLAOU 3B/EA50, 1L | SOLUTION DE PAPANICOLAOU 3B OU SOLUTION POLYCHORME EA 50, POUR LE DIAGNOSTIC CYTOLOGIQUE DU CANCER ET DU CYCLE MENSTRUEL, VOLUME: 1L, BOUTEILLE PLASTIQUE | [6 empty] | L | 25 | 1 | 20% |  |  | 0 | 0 |  | 0 | 0
173 | - | COLORANTS | 8169843 | SOLUTION DE PAPANICOLAOU 2A/ORANGE G, 1L | SOLUTION DE PAPANICOLAOU 2A OU SOLUTION ORANGE G, POUR LE DIAGNOSTIC CYTOLOGIQUE DU CANCER ET DU CYCLE MENSTRUEL, VOLUME: 1L, BOUTEILLE PLASTIQUE | [6 empty] | L | 17 | 1 | 20% |  |  | 0 | 0 |  | 0 | 0
173 | - | COLORANTS | 8169854 | SOLUTION DE PAPANICOLAOU 1A /HEMATOXYLINE DE HARRIS, 1L | SOLUTION DE PAPANICOLAOU 1 A OU SOLUTION D'HEMATOXYLINE SELON HARRIS, POUR LE DIAGNOSTIC CYTOLOGIQUE DU CANCER ET DU CYCLE MENSTRUEL, VOLUME: 1L, BOUTEILLE PLASTIQUE | [6 empty] | L | 21 | 1 | 20% |  |  | 0 | 0 |  | 0 | 0
173 | - | COLORANTS | 8169672 | COLORANT DE MAY GRUNWALD | EOSINE-BLEU DE MÉTHYLÈNE EN SOLUTION SELON MAY-GRÜNWALD, VOLUME 1L | [6 empty] | L | 39 | 1 | 20% |  |  | 0 | 0 |  | 0 | 0
173 | - | COLORANTS | 8130156 | LIQUIDE DE SHORR | LIQUIDE DE SHORR | [6 empty] | ML | 2000 | 500 | 20% |  |  | 0 | 0 |  | 0 | 0
173 | - | COLORANTS | 8130203 | VIOLET CRISTALISE EN SOLUTION SELON GR | VIOLET CRISTALISE EN SOLUTION SELON GR | [6 empty] | ML | 500 | 500 | 20% |  |  | 0 | 0 |  | 0 | 0
173 | - | COLORANTS | 8036271 | RECHERCHE DE MYELOPEROXIDASE | [7 empty] | KIT | 0 | 1 | 20% |  |  | 0 | 0 |  | 0 | 0
173 | - | COLORANTS | 8036894 | KIT DE COLORATION HISTOPERLS | [7 empty] | KIT | 10 | 1 | 20% |  |  | 0 | 0 |  | 0 | 0
173 | - | COLORANTS | 8132628 | COBALT II CHLORURE | [7 empty] | GR | 0 | 100 | 20% |  |  | 0 | 0 |  | 0 | 0
173 | - | COLORANTS | 8133019 | POTASSIUM HEXACYANOFERRATE II | [7 empty] | KG | 0 | 1 | 20% |  |  | 0 | 0 |  | 0 | 0
173 | - | COLORANTS | 8133813 | SODIUM OR III CHLORURE DIHYDRATE | [7 empty] | GR | 6 | 1 | 20% |  |  | 0 | 0 |  | 0 | 0
173 | - | COLORANTS | 8135309 | CUSO4 5H2O | [7 empty] | GR | 0 | 250 | 20% |  |  | 0 | 0 |  | 0 | 0
173 | - | COLORANTS | 8135670 | ORCEINE X25GR | [7 empty] | GR | 0 | 25 | 20% |  |  | 0 | 0 |  | 0 | 0
173 | - | COLORANTS | 8135932 | SULFATE DE ZINC | [7 empty] | GR | 0 | 250 | 20% |  |  | 0 | 0 |  | 0 | 0
173 | - | COLORANTS | 8136243 | BLEU METHYLENE PHENIQUE RAL MELANGE EAU | [7 empty] | ML | 0 | 125 | 20% |  |  | 0 | 0 |  | 0 | 0
173 | - | COLORANTS | 8136301 | COFFRET DE COLORATION RAPIDE MAY-GRUMWALD GIEMSA | [7 empty] | KIT | 1 | 1 | 20% |  |  | 0 | 0 |  | 0 | 0
173 | - | COLORANTS | 8136695 | LUGOL 1L | [7 empty] | L | 3 | 1 | 20% |  |  | 0 | 0 |  | 0 | 0
173 | - | COLORANTS | 8137563 | ACIDE PERCHLORIQUE 70-72% | [7 empty] | L | 0 | 1 | 20% |  |  | 0 | 0 |  | 0 | 0
173 | - | COLORANTS | 8137982 | BLEU CRESYL BRILLANT EN SOLUTION | [7 empty] | ML | 200 | 100 | 20% |  |  | 0 | 0 |  | 0 | 0
173 | - | COLORANTS | 8138453 | MAY GRUMWALD (2.5L) | [7 empty] | L | 20 | 2.5 | 20% |  |  | 0 | 0 |  | 0 | 0
173 | - | COLORANTS | 8138464 | GIEMSA ACTION LENTE POUR FROTTIS (2.5L) | [7 empty] | L | 2.5 | 2.5 | 20% |  |  | 0 | 0 |  | 0 | 0
173 | - | COLORANTS | 8139139 | ACIDE MOLYBDOPHOSPHORIQUE | [7 empty] | GR | 0 | 100 | 20% |  |  | 0 | 0 |  | 0 | 0
173 | - | COLORANTS | 8139718 | HEMATOXYLINE DE MAYER 5L | [7 empty] | L | 0 | 2.5 | 20% |  |  | 0 | 0 |  | 0 | 0
173 | - | COLORANTS | 8169479 | REACTIF DE SCHIFF | [7 empty] | ML | 28000 | 500 | 20% |  |  | 0 | 0 |  | 0 | 0
173 | - | COLORANTS | 8230015 | FLUORESCEINE SODIUM, HAUTE PURETE | [7 empty] | GR | 0 | 100 | 20% |  |  | 0 | 0 |  | 0 | 0
173 | - | COLORANTS | 8330020 | COFFRET QUICK TB | KIT DE RÉACTIFS PERMETTANT DE DÉTECTER LES MYCOBACTÉRIES (ACID ALCOHOL FAST BACILLI) GRÂCE À UNE TECHNIQUE DE COLORATION RAPIDE ET À FROID. | [6 empty] | KIT | 4 | 1 | 20% |  |  | 0 | 0 |  | 0 | 0
173 | - | COLORANTS | 8334371 | VERT DE METHYL | [7 empty] | GR | 0 | 25 | 20% |  |  | 0 | 0 |  | 0 | 0
173 | - | COLORANTS | 8334586 | ERYTHROSINE 239 DANS 1% SOLUTION AQUEUSE | [7 empty] | L | 0 | 1 | 20% |  |  | 0 | 0 |  | 0 | 0
174 | - | PRODUITS CHIMIQUES | 8022051 | EMULSION AQUEUSE DE SILICONE | EMULSION AQUEUSE DE SILICONE À 10%, 250ML | [6 empty] | ML | 0 | 250 | 20% |  |  | 0 | 0 |  | 0 | 0
174 | - | PRODUITS CHIMIQUES | 8022120 | SOLUTION DE MODIFICATION DE MATRICE | SOLUTION A 2% DE MAGNESIUM DANS <5 WT. %HNO3, QUALITE: MINIMUM 99,9995% | [6 empty] | ML | 0 | 100 | 20% |  |  | 0 | 0 |  | 0 | 0
174 | - | PRODUITS CHIMIQUES | 8023098 | AMMONIUM PHOSPHATE MONOBASIC | AMMONIUM PHOSPHATE MONOBASIC, POUR ANALYSE DE TRACE, PURETE: 99,9999%, POIDS:25G | [6 empty] | GR | 0 | 50 | 20% |  |  | 0 | 0 |  | 0 | 0
174 | - | PRODUITS CHIMIQUES | 8028149 | TRIS HCL100G | TRIS HCL, CRISTALLISÉ, PURETE: MINIMUM 99,0%, POIDS: 100G | [6 empty] | GR | 0 | 100 | 20% |  |  | 0 | 0 |  | 0 | 0
174 | - | PRODUITS CHIMIQUES | 8032667 | SOLUTION SALINE TAMPONNEE DE HANKS (HBSS) | SOLUTION SALINE TAMPONNEE DE HANKS (HBSS), CONCENTRATION: 1X, VOLUME: 500ML | [6 empty] | ML | 8500 | 500 | 20% |  |  | 0 | 0 |  | 0 | 0
174 | - | PRODUITS CHIMIQUES | 8070418 | TAMPON TBE 10X | SOLUTION DE 1M DE TRIS, 0.9 M ACIDE BORIQUE, ET 0.01 M EDTA. CONCENTRATION: 10X, QUALITE: BIOLOGIE MOLECULAIRE, PAS D'ACTIVITE DNASE, RNASE OU PROTEASE DETECTEE. VOLUME:1L | [6 empty] | L | 20 | 1 | 20% |  |  | 0 | 0 |  | 0 | 0
174 | - | PRODUITS CHIMIQUES | 8090266 | TAMPON SSC 20X | TAMPON SSC, CONCENTRATION:20X, GRADE: BIOLOGIE MOLECULAIRE | [6 empty] | L | 3 | 1 | 20% |  |  | 0 | 0 |  | 0 | 0
174 | - | PRODUITS CHIMIQUES | 8101613 | SOLUTION D' ALBUMINE SERIQUE BOVINE 20MG/ML | SOLUTION AQUEUSE D'ALBUMINE SÉRIQUE BOVINE À 20MG/ML, QUALITE: BIOLOGIE MOLECULAIRE. | [6 empty] | ML | 5 | 5 | 20% |  |  | 0 | 0 |  | 0 | 0
174 | - | PRODUITS CHIMIQUES | 8111785 | TEMED | TEMED OU N,N,N',N'-TETRAMETHYLETHYLENEDIAMINE. UTILISE COMME CATALYSEUR POUR LA POLYMERISATION DES GELS D'ACRYLAMIDE. QUALITE: BIOLOGIE MOLECULAIRE, VOLUME: 25ML | [6 empty] | ML | 25 | 25 | 20% |  |  | 0 | 0 |  | 0 | 0
174 | - | PRODUITS CHIMIQUES | 8113838 | ACRYLAMIDE/BIS 37.5:1 SOLUTION 40% | SOLUTION PRÊTE À L'EMPLOI 40% ACRYLAMIDE / BISACRYLAMIDE 37,5:1, QUALITE: BIOLOGIE MOLECULAIRE. | [6 empty] | ML | 1500 | 500 | 20% |  |  | 0 | 0 |  | 0 | 0
174 | - | PRODUITS CHIMIQUES | 8115152 | PROTEINASE K | PROTEINASE K, QUALITE: POUR LA BIOLOGIE MOLECULAIRE, POIDS: 100MG | [6 empty] | MG | 0 | 100 | 20% |  |  | 0 | 0 |  | 0 | 0
174 | - | PRODUITS CHIMIQUES | 8115720 | AGAROSE | AGAROSE STANDARD POUR TECHNIQUE D'ÉLECTROPHORÈSE DES ACIDES NUCLÉIQUES QUALITÉ BIOLOGIE MOLÉCULAIRE. POIDS: 500GRAMMES | [6 empty] | GR | 500 | 500 | 20% |  |  | 0 | 0 |  | 0 | 0
174 | - | PRODUITS CHIMIQUES | 8126126 | SOLUTION DE FORMALDEHYDE 37% | SOLUTION AQUEUSE DE FORMALDEHYDE A 37% CONTENANT 10 A 15 % DE METHANOL COMME STABILISANT. | [6 empty] | ML | 500 | 500 | 20% |  |  | 0 | 0 |  | 0 | 0
174 | - | PRODUITS CHIMIQUES | 8130338 | IODURE DE POTASSIUM | IODURE DE POTASSIUM, QUALITE: REACTIFS POUR TECHNIQUES ANALYTIQUES, PURETE: 99% MIMIMUM, POIDS:250GRAMMES | [6 empty] | GR | 0 | 250 | 20% |  |  | 0 | 0 |  | 0 | 0
174 | - | PRODUITS CHIMIQUES | 8131240 | SAPONINE 50G | SAPONINE, QUALITE: BIOLOGIE CELLULAIRE, POIDS: 50 GRAMMES. | [6 empty] | GR | 50 | 50 | 20% |  |  | 0 | 0 |  | 0 | 0
174 | - | PRODUITS CHIMIQUES | 8132027 | NN DIMETHYL FORMAMIDE | NN DIMETHYL FORMAMIDE, QUALITE: POUR HPLC, PURETE: >99,9%, VOLUME: 1L, EN BOUTEILLE VERRE. | [6 empty] | L | 0 | 1 | 20% |  |  | 0 | 0 |  | 0 | 0
174 | - | PRODUITS CHIMIQUES | 8132162 | SOLUTION DEFINFECTANTE CONCENTREE POUR BAIN MARIE | SOLUTION DEFINFECTANTE CONCENTREE POUR BAIN MARIE | [6 empty] | ML | 500 | 250 | 20% |  |  | 0 | 0 |  | 0 | 0
174 | - | PRODUITS CHIMIQUES | 8132049 | STABILISANT POUR BAIN MARIE | STABILISANT POUR BAIN MARIE NON MOUSSANT NON CORROSIF COLORÉ, INODORE, POSSÉDANT UNE ACTIVITÉ ALGICIDE, FONGICIDE, BACTÉRICIDE ET VIRUCIDE, PRÊT À L'EMPLOI. | [6 empty] | L | 10 | 1 | 20% |  |  | 0 | 0 |  | 0 | 0
174 | - | PRODUITS CHIMIQUES | 8132388 | SODIUM CITRATE TRIBASIQUE DIHYDRATE | SODIUM CITRATE TRIBASIQUE DIHYDRATE, PURETE : >= À 99%, QUALITE: BIOLOGIE MOLECULAIRE, POIDS: 500GRAMMES | [6 empty] | GR | 0 | 500 | 20% |  |  | 0 | 0 |  | 0 | 0
174 | - | PRODUITS CHIMIQUES | 8132490 | POTASSIUM PHOSPHATE MONOBASIC | POTASSIUM PHOSPHATE MONOBASIC, ANHYDRE, PURETE: > 99,0%, QUALITE: ACS REAGENT, POIDS/ 1KG | [6 empty] | KG | 0 | 1 | 20% |  |  | 0 | 0 |  | 0 | 0
174 | - | PRODUITS CHIMIQUES | 8132526 | N-TRIMETHYLSILYLIMIDAZOLE | N-TRIMETHYLSILYLIMIDAZOLE, POUR DÉRIVATION EN GC/MS, 25ML | [6 empty] | ML | 25 | 25 | 20% |  |  | 0 | 0 |  | 0 | 0
174 | - | PRODUITS CHIMIQUES | 8132785 | ACETATE D'ETHYL | ACETATE D'ETHYLE EN BOUTEILLE EN VERRE QUALITÉ LC/MS, VOLUME:2,5L | [6 empty] | L | 5 | 2.5 | 20% |  |  | 0 | 0 |  | 0 | 0
174 | - | PRODUITS CHIMIQUES | 8132901 | THYMIDINE | THYMIDINE, EN POUDRE, PURETE: >= À 99%, QUALITE: CULTURE CELLULAIRE, POIDS: 1GRAMME | [6 empty] | GR | 0 | 1 | 20% |  |  | 0 | 0 |  | 0 | 0
174 | - | PRODUITS CHIMIQUES | 8132956 | AMMONIUM HYDROXIDE SOLUTION | SOLUTION D'HYDROXYDE D'AMMONIUM , QUALITE: ACS REAGENT, CONCENTRATION: SOLUTION À 28-30% DE NH3, VOLUME: 500ML | [6 empty] | ML | 0 | 500 | 20% |  |  | 0 | 0 |  | 0 | 0
174 | - | PRODUITS CHIMIQUES | 8133347 | DIMETHYL SULFATE | SOLUTION DE DIMETHYL SULFATE, PURETE: 99,8% MINIMUM, VOLUME:100ML | [6 empty] | ML | 0 | 100 | 20% |  |  | 0 | 0 |  | 0 | 0
174 | - | PRODUITS CHIMIQUES | 8133358 | BETA GLUCORONIDASES | BETA GLUCURONIDASES OBTENUES À PARTIR DE HEMIX POMATIA, TYPE HP-2, SOLUTION AQUEUSE, MINIMUM 100 000 UNITÉS/ML | [6 empty] | ML | 10 | 5 | 20% |  |  | 0 | 0 |  | 0 | 0
174 | - | PRODUITS CHIMIQUES | 8133562 | ALPHA NAPHTYL BUTYRATE | ALPHA NAPHTYL BUTYRATE, FLACON 1 G, POUR COLORATION BUTYRATE ESTERASES | [6 empty] | GR | 0 | 1 | 20% |  |  | 0 | 0 |  | 0 | 0
174 | - | PRODUITS CHIMIQUES | 8133573 | TETRA METHYLAMMONIUM HYDROXIDE PENTAHYDRATE | TETRA METHYLAMMONIUM HYDROXIDE PENTAHYDRATE, PURETE: MINIMUM 97%, POIDS:100G | [6 empty] | GR | 0 | 1 | 20% |  |  | 0 | 0 |  | 0 | 0
174 | - | PRODUITS CHIMIQUES | 8133835 | ISO OCTANE | ISO OCTANE, QUALITÉ HPLC, VOLUME: 1 LITRE | [6 empty] | L | 2 | 1 | 20% |  |  | 0 | 0 |  | 0 | 0
174 | - | PRODUITS CHIMIQUES | 8133880 | PENTAFLUOROPROPINIC ANHYDRIDE | PENTAFLUOROPROPINIC ANHYDRIDE, QUALITE: POUR DÉRIVATION EN GC, PURETE: 99%, VOLUME: 25ML | [6 empty] | ML | 0 | 25 | 20% |  |  | 0 | 0 |  | 0 | 0
174 | - | PRODUITS CHIMIQUES | 8133970 | SODIUM BOROHYDRIDE | SODIUM BOROHYDRIDE, PURETE: 99% MINIMUM, POIDS: 100G | [6 empty] | GR | 0 | 100 | 20% |  |  | 0 | 0 |  | 0 | 0
174 | - | PRODUITS CHIMIQUES | 8134146 | CHLORURE DE SODIUM 99.5% MINIMUM | CHLORURE DE SODIUM, PURETE: 99.5% MINIMUM, QUALITE: ACS REAGENT | [6 empty] | KG | 1 | 1 | 20% |  |  | 0 | 0 |  | 0 | 0
174 | - | PRODUITS CHIMIQUES | 8134260 | HEXANE POUR HPLC | HEXANE, QUALITÉ:HPLC, VOLUME: 2,5 LITRES | [6 empty] | L | 5 | 2.5 | 20% |  |  | 0 | 0 |  | 0 | 0
174 | - | PRODUITS CHIMIQUES | 8134270 | ACETONITRILE ANHYDROUS 99.8% | ACETONITRILE, ANHYDRE, PURETE: 99,8%, VOLUME: 1L | [6 empty] | L | 1 | 1 | 20% |  |  | 0 | 0 |  | 0 | 0
174 | - | PRODUITS CHIMIQUES | 8134328 | DMSO | DMSO EN SOLUTION À 0,03% DANS L'EAU, 1LITRE | [6 empty] | L | 2 | 1 | 20% |  |  | 0 | 0 |  | 0 | 0
174 | - | PRODUITS CHIMIQUES | 8134350 | POTASSIUM BROMATE | POTASSIUM BROMATE, QUALITE: ACS REAGENT, PURETE: 99,8% MINIMUM, POIDS:50G | [6 empty] | GR | 0 | 50 | 20% |  |  | 0 | 0 |  | 0 | 0
174 | - | PRODUITS CHIMIQUES | 8134361 | POTASSIUM BROMIDE | POTASSIUM BROMIDE, QUALITÉ: CULTURE CELLULAIRE, PURETE: 99% MINIMUM, POIDS: 250G | [6 empty] | GR | 0 | 250 | 20% |  |  | 0 | 0 |  | 0 | 0
174 | - | PRODUITS CHIMIQUES | 8134500 | ACIDE CHLORYDRIQUE 37% POUR ANALYSE | ACIDE CHLORHYDRIQUE, CONCENTRATION: 37%, QUALITE: ACS REAGENT, VOLUME: 1 LITRE, | [6 empty] | L | 0 | 1 | 20% |  |  | 0 | 0 |  | 0 | 0
174 | - | PRODUITS CHIMIQUES | 8134510 | N-HEPTANE POUR HPLC | HEPTANE, QUALITÉ: POUR HPLC, VOLUME:2,5 LITRES | [6 empty] | L | 5 | 2.5 | 20% |  |  | 0 | 0 |  | 0 | 0
174 | - | PRODUITS CHIMIQUES | 8135149 | ISOBUTYL ALCOOL | 2-METHYL-1 PROPANOL, QUALITE: POUR HPLC, PURETE: 99,5% MINIMUM, VOLUME: 1L | [6 empty] | L | 0 | 1 | 20% |  |  | 0 | 0 |  | 0 | 0
174 | - | PRODUITS CHIMIQUES | 8135218 | REACTIF POUR EXTRACTION ET PURIFICATION ARN/ADN/PROTEINE | SOLUTION MONOPHASIQUE DE PHÉNOL+GUANIDINE ISOTHIOCYANATE, VOLUME:200ML | [6 empty] | ML | 0 | 200 | 20% |  |  | 0 | 0 |  | 0 | 0
174 | - | PRODUITS CHIMIQUES | 8135342 | TRIS BASE | TRIS BASE, EN POUDRE, QUALITE: BIOLOGIE MOLECULAIRE, PURETE: 99,8%, POIDS: 1KG | [6 empty] | KG | 0 | 1 | 20% |  |  | 0 | 0 |  | 0 | 0
174 | - | PRODUITS CHIMIQUES | 8135808 | CARBONATE DE SODIUM DECAHYDRATE | CARBONATE DE SODIUM DECAHYDRATE, QUALITE: POUR ANALYSES, POIDS: 1KG | [6 empty] | KG | 1 | 1 | 20% |  |  | 0 | 0 |  | 0 | 0
174 | - | PRODUITS CHIMIQUES | 8135830 | SODIUM PHOSPHATE DIBASIC | SODIUM PHOSPHATE DIBASIC, QUALITE: POUR CULTURE CELLULAIRE, PURETE: MINIMUM 99%, POIDS: 500G | [6 empty] | GR | 0 | 500 | 20% |  |  | 0 | 0 |  | 0 | 0
174 | - | PRODUITS CHIMIQUES | 8135885 | DI-POTASSIUM HYDROGENOPHOSPHATE (K2HPO4) 100GR | DI-POTASSIUM HYDROGENOPHOSPHATE, ANHYDRE, QUALITE: ULTRAPUR, PURETE: 99,99%, EN POUDRE, POIDS:100 G | [6 empty] | GR | 0 | 100 | 20% |  |  | 0 | 0 |  | 0 | 0
174 | - | PRODUITS CHIMIQUES | 8135896 | POTASSIUM DIHYDROGENOPHOSPHATE (KH2PO4) 50GR | POTASSIUM DIHYDROGENOPHOSPHATE ANHYDRE, QUALITE:ULTRAPUR, PURETE: >99,99%, EN POUDRE, POIDS:50GRAMMES | [6 empty] | GR | 0 | 25 | 20% |  |  | 0 | 0 |  | 0 | 0
174 | - | PRODUITS CHIMIQUES | 8138872 | POTASSIUM DIHYDROGENOPHOSPHATE (KH2PO4) 250GRAMMES | POTASSIUM DIHYDROGENOPHOSPHATE ANHYDRE, QUALITE:ULTRAPUR, PURETE: >99,99%, EN POUDRE, POIDS:250GRAMMES | [6 empty] | GR | 0 | 100 | 20% |  |  | 0 | 0 |  | 0 | 0
174 | - | PRODUITS CHIMIQUES | 8135900 | ACIDE CITRIQUE ANHYDRE | ACIDE CITRIQUE, ANHYDRE, PURETE: 99%, EN POUDRE, POIDS:1KG | [6 empty] | KG | 0 | 1 | 20% |  |  | 0 | 0 |  | 0 | 0
174 | - | PRODUITS CHIMIQUES | 8136888 | 4-NITROPHENOL | 4-NITROPHENOL, QUALITE: ANALYTIQUE, POIDS: 1GRAMME | [6 empty] | GR | 2 | 1 | 20% |  |  | 0 | 0 |  | 0 | 0
174 | - | PRODUITS CHIMIQUES | 8136957 | GLYCINE | GLYCINE, QUALITE: BIOLOGIE MOLECULAIRE, PURETE: 99,7%, EXEMPTE DE DNASES,RNASES ET PROTEASES. POIDS:1KG | [6 empty] | GR | 0 | 1 | 20% |  |  | 0 | 0 |  | 0 | 0
174 | - | PRODUITS CHIMIQUES | 8137075 | FORMATE D'AMMONIUM 100GR | FORMATE D'AMMONIUM, QUALITE: POUR SPECTROMETRIE DE MASSE, PURETE: >99%, POIDS:100 GRAMMES. | [6 empty] | GR | 2 | 1 | 20% |  |  | 0 | 0 |  | 0 | 0
174 | - | PRODUITS CHIMIQUES | 8137086 | CYCLOHEXANE | CYCLOHEXANE, QUALITE: POUR SPECTROMETRIE DE MASSE, VOLUME:1 LITRE | [6 empty] | L | 0 | 1 | 20% |  |  | 0 | 0 |  | 0 | 0
174 | - | PRODUITS CHIMIQUES | 8137290 | ACETATE D'AMMONIUM | ACETATE D'AMMONIUM, QUALITE: POUR HPLC, PURETE: MINIMUM 99,0%, EN POUDRE, POIDS:250G | [6 empty] | GR | 1000 | 250 | 20% |  |  | 0 | 0 |  | 0 | 0
174 | - | PRODUITS CHIMIQUES | 8137337 | IODOMETHANE 99% | IODOMETHANE AVEC CUIVRE COMME STABILISANT, QUALITE: ANALYTIQUE, PURETE: MINIMUM 99%, VOLUME:100ML | [6 empty] | ML | 0 | 100 | 20% |  |  | 0 | 0 |  | 0 | 0
174 | - | PRODUITS CHIMIQUES | 8137417 | GLYCEROL 5 LITRES | GLYCEROL, QUALITE:TECHNIQUE, VOLUME:5LITRES | [6 empty] | L | 0 | 5 | 20% |  |  | 0 | 0 |  | 0 | 0
174 | - | PRODUITS CHIMIQUES | 8139478 | GLYCEROL 500ML | GLYCEROL, QUALITE:POUR BIOLOGIE MOLÉCULAIRE, PURETE: MINIMUM 99%, VOLUME: 500ML | [6 empty] | ML | 0 | 500 | 20% |  |  | 0 | 0 |  | 0 | 0
174 | - | PRODUITS CHIMIQUES | 8137596 | GLUCOSE 1KG | D(+)-GLUCOSE, QUALITE: USAGE GENERAL DE LABORATOIRE, POIDS: 1KG | [6 empty] | KG | 0 | 1 | 20% |  |  | 0 | 0 |  | 0 | 0
174 | - | PRODUITS CHIMIQUES | 8138103 | PARAFORMALDEHYDE | PARAFORMALDEHYDE, EN POUDRE, QUALITE: USAGE GENERAL DE LABORATOIRE, POIDS: 500GRAMMES; | [6 empty] | GR | 0 | 500 | 20% |  |  | 0 | 0 |  | 0 | 0
174 | - | PRODUITS CHIMIQUES | 8138250 | HYDROXYDE DE POTASSIUM 1 KG | HYDROXYDE DE POTASSIUM, QUALITE:REACTIF DE PHARMACOPEE EUROPEENNE, PURETE: MINIMUM 85%,EN PASTILLES, POIDS:1KG | [6 empty] | KG | 0 | 1 | 20% |  |  | 0 | 0 |  | 0 | 0
174 | - | PRODUITS CHIMIQUES | 8138329 | SOLUTION D'HYDROXYDE D'AMMONIUM A 25%. | SOLUTION D'HYDROXYDE D'AMMONIUM À 25%, QUALITE: ACS REAGENT. VOLUME: 1L EN BOUTEILLE DE VERRE PROTÉGÉ | [6 empty] | L | 0 | 1 | 20% |  |  | 0 | 0 |  | 0 | 0
174 | - | PRODUITS CHIMIQUES | 8138861 | NITRITE DE SODIUM 250G | NITRITE DE SODIUM, QUALITE: ANALYTIQUE, EN POUDRE, POIDS: 250GRAMMES | [6 empty] | GR | 0 | 250 | 20% |  |  | 0 | 0 |  | 0 | 0
174 | - | PRODUITS CHIMIQUES | 8138883 | DI-SODIUM HYDROGENOPHOSPHATE DODECAHYDRATE | DI-SODIUM HYDROGENOPHOSPHATE DODECAHYDRATE, QUALITE: ANALYTIQUE, EN POUDRE, POIDS:25GRAMMES | [6 empty] | KG | 0 | 1 | 20% |  |  | 0 | 0 |  | 0 | 0
174 | - | PRODUITS CHIMIQUES | 8138894 | BIS-TRIS | BIS-TRIS, QUALITE: ELITE, PURETE: > A 98%, EN POUDRE, POIDS: 25GRAMMES | [6 empty] | GR | 0 | 25 | 20% |  |  | 0 | 0 |  | 0 | 0
174 | - | PRODUITS CHIMIQUES | 8138919 | DICHLORODIMETHYLSILANE | DICHLORODIMETHYLSILANE, QUALITE: POUR GC, PURETE: > OU = A 98,5%, VOLUME: 25ML; | [6 empty] | ML | 0 | 25 | 20% |  |  | 0 | 0 |  | 0 | 0
174 | - | PRODUITS CHIMIQUES | 8138920 | PYRIDINE | PYRIDINE, QUALITE: ANHYDRE, PURETE: 99,8%, VOLUME: 100ML | [6 empty] | ML | 0 | 100 | 20% |  |  | 0 | 0 |  | 0 | 0
174 | - | PRODUITS CHIMIQUES | 8138930 | ACIDE PERCHLORIQUE | ACIDE PERCHLORIQUE, QUALITE: ACS REAGENT, PURETE: MINIMUM 99% SUR L'ANALYSE DES TRACES DE METAUX, 250ML | [6 empty] | ML | 0 | 250 | 20% |  |  | 0 | 0 |  | 0 | 0
174 | - | PRODUITS CHIMIQUES | 8138941 | THIONYL CHLORIDE | THIONYL CHLORIDE, EN SOLUTION, PURETE: MINIMUM 99%, VOLUME: 500ML | [6 empty] | ML | 0 | 500 | 20% |  |  | 0 | 0 |  | 0 | 0
174 | - | PRODUITS CHIMIQUES | 8138952 | ACIDE ORTHOPHOSPHORIQUE | ACIDE ORTHOPHOSPHORIQUE, QUALITÉ: POUR ICP-MS, PURETE: 85%, VOLUME: 250ML | [6 empty] | ML | 0 | 250 | 20% |  |  | 0 | 0 |  | 0 | 0
174 | - | PRODUITS CHIMIQUES | 8139208 | ACIDE L ASCORBIQUE | ACIDE L-ASCORBIQUE, QUALITE: POUR CULTURE CELLULAIRE, PURETE: MINIMUM 99%, EN POUDRE, POIDS:100G | [6 empty] | GR | 0 | 100 | 20% |  |  | 0 | 0 |  | 0 | 0
174 | - | PRODUITS CHIMIQUES | 8139300 | AMMONIUM BICARBONATE | AMMONIUMM BICARBONATE, QUALITE: ADDITIF ÉLUANT POUR LC MS, POIDS: 500GRAMMES | [6 empty] | GR | 0 | 50 | 20% |  |  | 0 | 0 |  | 0 | 0
174 | - | PRODUITS CHIMIQUES | 8139321 | FORMAMIDE | FORMAMIDE, QUALITE: POUR BILOGIE MOLECULAIRE, VOLUME:1 LITRE | [6 empty] | L | 0 | 1 | 20% |  |  | 0 | 0 |  | 0 | 0
174 | - | PRODUITS CHIMIQUES | 8139343 | 1.3 BUTADIENE DIEPOXIDE | 1.3 BUTADIENE DIEPOXIDE, PURETE: 97%, EN POUDRE, POIDS: 5GRAMMES | [6 empty] | GR | 0 | 5 | 20% |  |  | 0 | 0 |  | 0 | 0
174 | - | PRODUITS CHIMIQUES | 8139434 | SODIUM PHOSPHATE DIBASIC | SODIUM PHOSPHATE DIBASIC, QUALITE: POUR CULTURE CELLULAIRE, PURETE: >= À 99%, POIDS: 1KG | [6 empty] | KG | 0 | 1 | 20% |  |  | 0 | 0 |  | 0 | 0
174 | - | PRODUITS CHIMIQUES | 8132140 | POTASSIUM HEXACYANOFERRATE (II) TRIHYDRATE | POTASSIUM HEXACYANOFERRATE (II) TRIHYDRATE, QUALITE: POUR ANALYSES, EN POUDRE, POIDS: 500GRAMMES | [6 empty] | GR | 500 | 500 | 20% |  |  | 0 | 0 |  | 0 | 0
174 | - | PRODUITS CHIMIQUES | 8135750 | ALUMINIUM SULFATE HEXADECAHYDRATE | ALUMINIUM SULFATE HEXADECAHYDRATE, QUALITE: ACS REAGENT, PURETE: >= 95%, EN POUDRE, POIDS: 250GRAMMES | [6 empty] | GR | 0 | 250 | 20% |  |  | 0 | 0 |  | 0 | 0
174 | - | PRODUITS CHIMIQUES | 8135706 | PARAXOSANILINE | PARAXOSANILINE, EN POUDRE, POIDS: 10 GRAMMES | [6 empty] | GR | 0 | 25 | 20% |  |  | 0 | 0 |  | 0 | 0
174 | - | PRODUITS CHIMIQUES | 8101067 | TWEEN 20 | TWENN 20, AGENT TENSIO-ACTIF NON IONIQUE, QUALITE: POUR BIOLOGIE MOLECULAIRE, VOLUME 100ML | [6 empty] | ML | 900 | 100 | 20% |  |  | 0 | 0 |  | 0 | 0
174 | - | PRODUITS CHIMIQUES | 8134215 | PERSULFATE D'AMMONIUM (APS) | PERSULFATE D'AMMONIUM,UTILISÉ COMME INITIATEUR DE LA POLYMÉRISATION DES GELS D'ACRYLAMIDE, QUALITÉ: BIOLOGIE MOLÉCULAIRE, DISPONIBLE EN PETIT CONDITIONNEMENT | [6 empty] | GR | 0 | 25 | 20% |  |  | 0 | 0 |  | 0 | 0
174 | - | PRODUITS CHIMIQUES | 8115312 | AGAROSE A FAIBLE ENDOSMOSE QUALITE GENETIQUE TESTEE | AGAROSE D1 FAIBLE ÉLECTROENDOSMOSE QUALITÉ GÉNÉTIQUE TESTÉE, TEMPÉRATURE DE FUSION STANDARD, QUANTITÉ 100G | [6 empty] | GR | 0 | 100 | 20% |  |  | 0 | 0 |  | 0 | 0
174 | - | PRODUITS CHIMIQUES | 8100010 | ALBUMINE BOVINE 30% SANS AZIDE | ALBUMINE BOVINE SANS AZIDE DE SODIUM, EN SOLUTION, CONCENTRATION 30%, VOLUME: 20 ML | [6 empty] | ML | 0 | 50 | 20% |  |  | 0 | 0 |  | 0 | 0
174 | - | PRODUITS CHIMIQUES | 8008345 | BETA NADH GRADE II POUR ACETO ACETATE EN POUDRE | BETA NADH GRADE II POUR ACETO ACETATE EN POUDRE | [6 empty] | GR | 3 | 1 | 20% |  |  | 0 | 0 |  | 0 | 0
174 | - | PRODUITS CHIMIQUES | 8008356 | BETA NADH GRADE I POUR ACETO ACETATE EN POUDRE | BETA NADH GRADE I POUR ACETO ACETATE EN POUDRE | [6 empty] | GR | 7 | 1 | 20% |  |  | 0 | 0 |  | 0 | 0
174 | - | PRODUITS CHIMIQUES | 8015840 | 3 HYDROXYBUTYRATE DEHYDROGENASE HBDH | 3 HYDROXYBUTYRATE DEHYDROGENASE HBDH | [6 empty] | ML | 4 | 2 | 20% |  |  | 0 | 0 |  | 0 | 0
174 | - | PRODUITS CHIMIQUES | 8016117 | MALATE DESHYDROGENASE SUSPENSION | MALATE DESHYDROGENASE SUSPENSION | [6 empty] | ML | 0 | 5 | 20% |  |  | 0 | 0 |  | 0 | 0
174 | - | PRODUITS CHIMIQUES | 8016128 | LACTATE DESHYDROGENATE RABBIT MUSCLE | LACTATE DESHYDROGENATE RABBIT MUSCLE | [6 empty] | ML | 0 | 2 | 20% |  |  | 0 | 0 |  | 0 | 0
174 | - | PRODUITS CHIMIQUES | 8017380 | ALPHA D GALACTOSE-1-PHOSPHATE 25MG | ALPHA D GALACTOSE-1-PHOSPHATE 25MG | [6 empty] | MG | 0 | 25 | 20% |  |  | 0 | 0 |  | 0 | 0
174 | - | PRODUITS CHIMIQUES | 8017390 | URIDINE 5'DIPHOSPHOGLUCOSE | URIDINE 5'DIPHOSPHOGLUCOSE | [6 empty] | MG | 25 | 25 | 20% |  |  | 0 | 0 |  | 0 | 0
174 | - | PRODUITS CHIMIQUES | 8018804 | L LACTIC DEHYDROGENASE COEUR DE BOEUF | L LACTIC DEHYDROGENASE COEUR DE BOEUF | [6 empty] | UNITES | 25000 | 12500 | 20% |  |  | 0 | 0 |  | 0 | 0
174 | - | PRODUITS CHIMIQUES | 8027918 | BISDEMETHOXYCURCUMINE | BISDEMETHOXYCURCUMINE | [6 empty] | MG | 0 | 10 | 20% |  |  | 0 | 0 |  | 0 | 0
174 | - | PRODUITS CHIMIQUES | 8028193 | 4 CHLORO-DL-PHENYLALANINE | 4 CHLORO-DL-PHENYLALANINE | [6 empty] | GR | 0 | 5 | 20% |  |  | 0 | 0 |  | 0 | 0
174 | - | PRODUITS CHIMIQUES | 8029367 | LAMOTRIGINE 10 MG | LAMOTRIGINE 10 MG | [6 empty] | MG | 0 | 10 | 20% |  |  | 0 | 0 |  | 0 | 0
174 | - | PRODUITS CHIMIQUES | 8029390 | 2,5 HEXANEDIOL 10G | 2,5 HEXANEDIOL 10G | [6 empty] | GR | 0 | 10 | 20% |  |  | 0 | 0 |  | 0 | 0
174 | - | PRODUITS CHIMIQUES | 8029403 | HEXAFLUORO-2-PROPANOL | HEXAFLUORO-2-PROPANOL | [6 empty] | ML | 0 | 10 | 20% |  |  | 0 | 0 |  | 0 | 0
174 | - | PRODUITS CHIMIQUES | 8029607 | POTASSIUM PHOSPHATE MONOBASIC 2.5KG | POTASSIUM PHOSPHATE MONOBASIC 2.5KG | [6 empty] | KG | 0 | 2.5 | 20% |  |  | 0 | 0 |  | 0 | 0
174 | - | PRODUITS CHIMIQUES | 8029629 | SOLUTION STANDARD DE MANGANESE | SOLUTION STANDARD DE MANGANESE A 1000 MG/L DANS ACIDE NITRIQUE | [6 empty] | ML | 200 | 100 | 20% |  |  | 0 | 0 |  | 0 | 0
174 | - | PRODUITS CHIMIQUES | 8038007 | EOSIN-5-MALEIMIDE | EOSIN-5-MALEIMIDE | [6 empty] | MG | 20 | 10 | 20% |  |  | 0 | 0 |  | 0 | 0
174 | - | PRODUITS CHIMIQUES | 8130440 | NALIDIXIC ACID SODIUM SLAT 1G | NALIDIXIC ACID SODIUM SLAT 1G | [6 empty] | GR | 0 | 1 | 20% |  |  | 0 | 0 |  | 0 | 0
174 | - | PRODUITS CHIMIQUES | 8130826 | DL-DITHIOTHREITOL 98% | DL-DITHIOTHREITOL 98% | [6 empty] | GR | 0 | 5 | 20% |  |  | 0 | 0 |  | 0 | 0
174 | - | PRODUITS CHIMIQUES | 8130928 | SODIUM PYRUVATE SIGMA ULTRA 5G | SODIUM PYRUVATE SIGMA ULTRA 5G | [6 empty] | GR | 0 | 5 | 20% |  |  | 0 | 0 |  | 0 | 0
174 | - | PRODUITS CHIMIQUES | 8131410 | 2 DEOXYADENOSINE | 2 DEOXYADENOSINE | [6 empty] | GR | 3 | 1 | 20% |  |  | 0 | 0 |  | 0 | 0
174 | - | PRODUITS CHIMIQUES | 8131625 | FORMAMIDE | FORMAMIDE | [6 empty] | L | 0 | 1 | 20% |  |  | 0 | 0 |  | 0 | 0
174 | - | PRODUITS CHIMIQUES | 8131851 | ACETO ACETIC ACID LITHIUM SALT 90-95% 250MG | ACETO ACETIC ACID LITHIUM SALT 90-95% 250MG | [6 empty] | MG | 0 | 250 | 20% |  |  | 0 | 0 |  | 0 | 0
174 | - | PRODUITS CHIMIQUES | 8132016 | DL BETA HYDROXYBUTYRATE ACID SODIUM SA | DL BETA HYDROXYBUTYRATE ACID SODIUM SA | [6 empty] | GR | 0 | 5 | 20% |  |  | 0 | 0 |  | 0 | 0
174 | - | PRODUITS CHIMIQUES | 8132264 | PHOSPHO ENOL PYRUVATE X500MG | PHOSPHO ENOL PYRUVATE X500MG | [6 empty] | MG | 1500 | 500 | 20% |  |  | 0 | 0 |  | 0 | 0
174 | - | PRODUITS CHIMIQUES | 8132275 | BETA NADP 100MG | BETA NADP 100MG | [6 empty] | MG | 200 | 100 | 20% |  |  | 0 | 0 |  | 0 | 0
174 | - | PRODUITS CHIMIQUES | 8132355 | ALPPHA D GLUCOSE 1 PHOSPHATE | ALPPHA D GLUCOSE 1 PHOSPHATE | [6 empty] | MG | 500 | 500 | 20% |  |  | 0 | 0 |  | 0 | 0
174 | - | PRODUITS CHIMIQUES | 8132366 | NITRO BLUE TETRAZOLIUM NITRO BT | NITRO BLUE TETRAZOLIUM NITRO BT | [6 empty] | GR | 1 | 1 | 20% |  |  | 0 | 0 |  | 0 | 0
174 | - | PRODUITS CHIMIQUES | 8132377 | B NICOTINAMIDE ADENINE DINUCLEOTIDE RE | B NICOTINAMIDE ADENINE DINUCLEOTIDE RE | [6 empty] | MG | 300 | 50 | 20% |  |  | 0 | 0 |  | 0 | 0
174 | - | PRODUITS CHIMIQUES | 8132480 | HYDROXYDE DE SODIUM 1N | HYDROXYDE DE SODIUM 1N | [6 empty] | L | 0 | 1 | 20% |  |  | 0 | 0 |  | 0 | 0
174 | - | PRODUITS CHIMIQUES | 8132548 | ADENOSINE 5 TRIPHOSPHATE POUR MUSCLE | ADENOSINE 5 TRIPHOSPHATE POUR MUSCLE | [6 empty] | GR | 1 | 1 | 20% |  |  | 0 | 0 |  | 0 | 0
174 | - | PRODUITS CHIMIQUES | 8132581 | ACIDE SUCCINIQUE DIBASIQUE HEXAHYDRATE | ACIDE SUCCINIQUE DIBASIQUE HEXAHYDRATE | [6 empty] | GR | 0 | 100 | 20% |  |  | 0 | 0 |  | 0 | 0
174 | - | PRODUITS CHIMIQUES | 8132640 | SODIUM 5,5 DIETHYLBARBITURATE | SODIUM 5,5 DIETHYLBARBITURATE | [6 empty] | GR | 0 | 100 | 20% |  |  | 0 | 0 |  | 0 | 0
174 | - | PRODUITS CHIMIQUES | 8132854 | ADENOSINE 1 GR | ADENOSINE 1 GR | [6 empty] | GR | 0 | 1 | 20% |  |  | 0 | 0 |  | 0 | 0
174 | - | PRODUITS CHIMIQUES | 8132865 | 6 PHOSPHOGLUCOSIC ACID | 6 PHOSPHOGLUCOSIC ACID | [6 empty] | MG | 300 | 100 | 20% |  |  | 0 | 0 |  | 0 | 0
174 | - | PRODUITS CHIMIQUES | 8133052 | ACIDE ORTHOPERIODIQUE NORMAPUR 100 GR | ACIDE ORTHOPERIODIQUE NORMAPUR 100 GR | [6 empty] | GR | 0 | 100 | 20% |  |  | 0 | 0 |  | 0 | 0
174 | - | PRODUITS CHIMIQUES | 8133063 | CYTOCHROME C TYPE III | CYTOCHROME C TYPE III | [6 empty] | MG | 500 | 500 | 20% |  |  | 0 | 0 |  | 0 | 0
174 | - | PRODUITS CHIMIQUES | 8133085 | POTASSIUM PHOSPHATE TRIBASIC | POTASSIUM PHOSPHATE TRIBASIC | [6 empty] | GR | 0 | 500 | 20% |  |  | 0 | 0 |  | 0 | 0
174 | - | PRODUITS CHIMIQUES | 8133416 | TRIS BORATE EDTA BUFFER TBE | TRIS BORATE EDTA BUFFER TBE. CONDITIONNEMENT PAR 5 SACHETS | [6 empty] | L | 0 | 5 | 20% |  |  | 0 | 0 |  | 0 | 0
174 | - | PRODUITS CHIMIQUES | 8133493 | HEXAMETHYLENE TETRAMINE | HEXAMETHYLENE TETRAMINE | [6 empty] | GR | 500 | 250 | 20% |  |  | 0 | 0 |  | 0 | 0
174 | - | PRODUITS CHIMIQUES | 8133675 | SODIUM ACETATATE TRIHYDRATE | SODIUM ACETATATE TRIHYDRATE | [6 empty] | GR | 0 | 500 | 20% |  |  | 0 | 0 |  | 0 | 0
174 | - | PRODUITS CHIMIQUES | 8133799 | DIAMINOBENZIDINE TETRAHYDROCHLORIDE | DIAMINOBENZIDINE TETRAHYDROCHLORIDE | [6 empty] | UNITES | 0 | 50 | 20% |  |  | 0 | 0 |  | 0 | 0
174 | - | PRODUITS CHIMIQUES | 8133926 | AMMONIUM BICARBONATE | AMMONIUM BICARBONATE | [6 empty] | GR | 0 | 25 | 20% |  |  | 0 | 0 |  | 0 | 0
174 | - | PRODUITS CHIMIQUES | 8133959 | PENICILLIN STREPTOMYCIN SOLUTION 100X | PENICILLIN STREPTOMYCIN SOLUTION 100X | [6 empty] | ML | 0 | 100 | 20% |  |  | 0 | 0 |  | 0 | 0
174 | - | PRODUITS CHIMIQUES | 8134408 | MYCOPHENOLIC ACID | MYCOPHENOLIC ACID | [6 empty] | MG | 0 | 50 | 20% |  |  | 0 | 0 |  | 0 | 0
174 | - | PRODUITS CHIMIQUES | 8134791 | L CYSTATHIONINE 50MG | L CYSTATHIONINE 50MG | [6 empty] | MG | 0 | 50 | 20% |  |  | 0 | 0 |  | 0 | 0
174 | - | PRODUITS CHIMIQUES | 8134827 | FERROCYANURE DE POTASSIUM A 3 MOL D'EAU | FERROCYANURE DE POTASSIUM A 3 MOL D'EAU | [6 empty] | GR | 0 | 500 | 20% |  |  | 0 | 0 |  | 0 | 0
174 | - | PRODUITS CHIMIQUES | 8134849 | L ALLO ISOLEUCINE 100MG | L ALLO ISOLEUCINE 100MG | [6 empty] | MG | 0 | 100 | 20% |  |  | 0 | 0 |  | 0 | 0
174 | - | PRODUITS CHIMIQUES | 8134850 | L HOMOCYSTINE 100MG | L HOMOCYSTINE 100MG | [6 empty] | MG | 0 | 100 | 20% |  |  | 0 | 0 |  | 0 | 0
174 | - | PRODUITS CHIMIQUES | 8134860 | L PIPECOLIC ACID | L PIPECOLIC ACID | [6 empty] | MG | 0 | 250 | 20% |  |  | 0 | 0 |  | 0 | 0
174 | - | PRODUITS CHIMIQUES | 8134871 | S AMINOETHYL L CYSTEINE HYDROCHLORIDE 1G | S AMINOETHYL L CYSTEINE HYDROCHLORIDE 1G | [6 empty] | GR | 0 | 1 | 20% |  |  | 0 | 0 |  | 0 | 0
174 | - | PRODUITS CHIMIQUES | 8134930 | ANILINE 250ML | ANILINE 250ML | [6 empty] | ML | 250 | 250 | 20% |  |  | 0 | 0 |  | 0 | 0
174 | - | PRODUITS CHIMIQUES | 8134962 | ZINC SULFATE SIGMA | ZINC SULFATE SIGMA | [6 empty] | ML | 0 | 500 | 20% |  |  | 0 | 0 |  | 0 | 0
174 | - | PRODUITS CHIMIQUES | 8135080 | LYSOZYME X 1GR | LYSOZYME X 1GR | [6 empty] | GR | 0 | 1 | 20% |  |  | 0 | 0 |  | 0 | 0
174 | - | PRODUITS CHIMIQUES | 8135182 | 3 METHYL L HISTIDINE | 3 METHYL L HISTIDINE | [6 empty] | MG | 0 | 250 | 20% |  |  | 0 | 0 |  | 0 | 0
174 | - | PRODUITS CHIMIQUES | 8135240 | NINHYDRINE SIGMA GRADE SIGMA | NINHYDRINE SIGMA GRADE SIGMA | [6 empty] | GR | 0 | 100 | 20% |  |  | 0 | 0 |  | 0 | 0
174 | - | PRODUITS CHIMIQUES | 8135251 | L LEUCINE L ALANINE HYDRATE | L LEUCINE L ALANINE HYDRATE | [6 empty] | GR | 0 | 5 | 20% |  |  | 0 | 0 |  | 0 | 0
174 | - | PRODUITS CHIMIQUES | 8135466 | CARBAMAZEPINE 10-11 EPOXYDE | CARBAMAZEPINE 10-11 EPOXYDE | [6 empty] | MG | 0 | 25 | 20% |  |  | 0 | 0 |  | 0 | 0
174 | - | PRODUITS CHIMIQUES | 8135488 | FELBAMATE | FELBAMATE | [6 empty] | MG | 20 | 10 | 20% |  |  | 0 | 0 |  | 0 | 0
174 | - | PRODUITS CHIMIQUES | 8135499 | LAMOTRIGINE | LAMOTRIGINE | [6 empty] | MG | 0 | 10 | 20% |  |  | 0 | 0 |  | 0 | 0
174 | - | PRODUITS CHIMIQUES | 8135579 | +METHYL L HISTIDINE>98% | +METHYL L HISTIDINE>98% | [6 empty] | MG | 0 | 250 | 20% |  |  | 0 | 0 |  | 0 | 0
174 | - | PRODUITS CHIMIQUES | 8135794 | L CYSTEINE S. SULFATE 25MG | L CYSTEINE S. SULFATE 25MG | [6 empty] | MG | 0 | 25 | 20% |  |  | 0 | 0 |  | 0 | 0
174 | - | PRODUITS CHIMIQUES | 8136072 | THIOPENTAL 10MG | THIOPENTAL 10MG | [6 empty] | MG | 0 | 10 | 20% |  |  | 0 | 0 |  | 0 | 0
174 | - | PRODUITS CHIMIQUES | 8136367 | ISOPENTANE 1L | ISOPENTANE 1L | [6 empty] | L | 2 | 1 | 20% |  |  | 0 | 0 |  | 0 | 0
174 | - | PRODUITS CHIMIQUES | 8136378 | TER BUTYL METHYL ETHER | TER BUTYL METHYL ETHER | [6 empty] | L | 0 | 1 | 20% |  |  | 0 | 0 |  | 0 | 0
174 | - | PRODUITS CHIMIQUES | 8136550 | ACIDE ARGENOSUCCINIQUE DISODIUM 50MG | ACIDE ARGENOSUCCINIQUE DISODIUM 50MG | [6 empty] | MG | 0 | 50 | 20% |  |  | 0 | 0 |  | 0 | 0
174 | - | PRODUITS CHIMIQUES | 8136582 | 2 MERCAPTO ETHANOL (25ML) | 2 MERCAPTO ETHANOL (25ML) | [6 empty] | ML | 0 | 25 | 20% |  |  | 0 | 0 |  | 0 | 0
174 | - | PRODUITS CHIMIQUES | 8136742 | SODIUM AZIDE | SODIUM AZIDE | [6 empty] | GR | 5 | 5 | 20% |  |  | 0 | 0 |  | 0 | 0
174 | - | PRODUITS CHIMIQUES | 8136797 | ADENOSINE 5' DIPHOSPHATE SODIUM SALT | ADENOSINE 5' DIPHOSPHATE SODIUM SALT | [6 empty] | MG | 1500 | 500 | 20% |  |  | 0 | 0 |  | 0 | 0
174 | - | PRODUITS CHIMIQUES | 8137053 | N METHYL-NTRIMETHYLSILYL TRIFLUOROACETAMIDE | N METHYL-NTRIMETHYLSILYL TRIFLUOROACETAMIDE | [6 empty] | ML | 100 | 25 | 20% |  |  | 0 | 0 |  | 0 | 0
174 | - | PRODUITS CHIMIQUES | 8137122 | ACID CITRIC 99.5% 25G | ACID CITRIC 99.5% 25G | [6 empty] | GR | 0 | 25 | 20% |  |  | 0 | 0 |  | 0 | 0
174 | - | PRODUITS CHIMIQUES | 8137144 | SODIUM HYDROXYDE 500G | SODIUM HYDROXYDE 500G | [6 empty] | GR | 0 | 500 | 20% |  |  | 0 | 0 |  | 0 | 0
174 | - | PRODUITS CHIMIQUES | 8137304 | L SACCHAROPINE | L SACCHAROPINE | [6 empty] | MG | 0 | 25 | 20% |  |  | 0 | 0 |  | 0 | 0
174 | - | PRODUITS CHIMIQUES | 8137814 | STIRIPENTOL | STIRIPENTOL | [6 empty] | MG | 0 | 25 | 20% |  |  | 0 | 0 |  | 0 | 0
174 | - | PRODUITS CHIMIQUES | 8137905 | D GLUCOSAMINE ACIDE 1GR | D GLUCOSAMINE ACIDE 1GR | [6 empty] | GR | 0 | 1 | 20% |  |  | 0 | 0 |  | 0 | 0
174 | - | PRODUITS CHIMIQUES | 8138136 | TRANSGLUTAMINASE 2U | TRANSGLUTAMINASE 2U | [6 empty] | UNITES | 0 | 2 | 20% |  |  | 0 | 0 |  | 0 | 0
174 | - | PRODUITS CHIMIQUES | 8138147 | GLIADINE | GLIADINE | [6 empty] | GR | 0 | 25 | 20% |  |  | 0 | 0 |  | 0 | 0
174 | - | PRODUITS CHIMIQUES | 8138340 | SODIUM PHOSPHATE MONOBASIC DIHYDRATE 250G | SODIUM PHOSPHATE MONOBASIC DIHYDRATE 250G | [6 empty] | GR | 0 | 250 | 20% |  |  | 0 | 0 |  | 0 | 0
174 | - | PRODUITS CHIMIQUES | 8138420 | ZONISAMIDE SALT SODIUM | ZONISAMIDE SALT SODIUM | [6 empty] | MG | 30 | 10 | 20% |  |  | 0 | 0 |  | 0 | 0
174 | - | PRODUITS CHIMIQUES | 8138475 | HEPES >99.5% 25G | HEPES >99.5% 25G | [6 empty] | GR | 0 | 25 | 20% |  |  | 0 | 0 |  | 0 | 0
174 | - | PRODUITS CHIMIQUES | 8138486 | SODIUM BICARBONATE >99.7% 25G | SODIUM BICARBONATE >99.7% 25G | [6 empty] | GR | 0 | 500 | 20% |  |  | 0 | 0 |  | 0 | 0
174 | - | PRODUITS CHIMIQUES | 8138497 | APYRASE FROM POTATOES | APYRASE FROM POTATOES | [6 empty] | UNITES | 0 | 100 | 20% |  |  | 0 | 0 |  | 0 | 0
174 | - | PRODUITS CHIMIQUES | 8138500 | D-(+)-GLUCOSE >99.5% 100G | D-(+)-GLUCOSE >99.5% 100G | [6 empty] | GR | 0 | 100 | 20% |  |  | 0 | 0 |  | 0 | 0
174 | - | PRODUITS CHIMIQUES | 8138511 | EDTA DISODIUM SALT SOLUTION 100ML | EDTA DISODIUM SALT SOLUTION 100ML | [6 empty] | ML | 0 | 100 | 20% |  |  | 0 | 0 |  | 0 | 0
174 | - | PRODUITS CHIMIQUES | 8138522 | CALCIUM CHLORIDE DIHYDRATE 25G | CALCIUM CHLORIDE DIHYDRATE 25G | [6 empty] | GR | 0 | 25 | 20% |  |  | 0 | 0 |  | 0 | 0
174 | - | PRODUITS CHIMIQUES | 8138544 | LECTIN FROM PHASEOLUS VULGARIS (RED KIDNEY BEAN) | LECTIN FROM PHASEOLUS VULGARIS (RED KIDNEY BEAN) | [6 empty] | MG | 5 | 5 | 20% |  |  | 0 | 0 |  | 0 | 0
174 | - | PRODUITS CHIMIQUES | 8139150 | POTASSIUM CHLORIDE | POTASSIUM CHLORIDE | [6 empty] | GR | 0 | 500 | 20% |  |  | 0 | 0 |  | 0 | 0
174 | - | PRODUITS CHIMIQUES | 8139183 | D GLUCOSE 6 PHOSPHATE DISODIUM SALT PHOSPHATE | D GLUCOSE 6 PHOSPHATE DISODIUM SALT PHOSPHATE | [6 empty] | MG | 0 | 500 | 20% |  |  | 0 | 0 |  | 0 | 0
174 | - | PRODUITS CHIMIQUES | 8139569 | TOPIRAMATE | TOPIRAMATE | [6 empty] | MG | 0 | 50 | 20% |  |  | 0 | 0 |  | 0 | 0
174 | - | PRODUITS CHIMIQUES | 8139810 | URACIL D2 | URACIL D2 | [6 empty] | GR | 0 | 50 | 20% |  |  | 0 | 0 |  | 0 | 0
174 | - | PRODUITS CHIMIQUES | 8139831 | 6-AMINOCAPROIC ACID 25G | 6-AMINOCAPROIC ACID 25G | [6 empty] | GR | 0 | 25 | 20% |  |  | 0 | 0 |  | 0 | 0
174 | - | PRODUITS CHIMIQUES | 8139886 | SILICA GEL ORANGE | SILICA GEL ORANGE | [6 empty] | KG | 3 | 1 | 20% |  |  | 0 | 0 |  | 0 | 0
174 | - | PRODUITS CHIMIQUES | 8139922 | ALBUMIN HUMAN 1X CRISTALLISE | ALBUMIN HUMAN 1X CRISTALLISE | [6 empty] | MG | 0 | 100 | 20% |  |  | 0 | 0 |  | 0 | 0
174 | - | PRODUITS CHIMIQUES | 8139944 | CHLORAMPHENICOL 5 GRAMMES | CHLORAMPHENICOL 5 GRAMMES | [6 empty] | GR | 0 | 5 | 20% |  |  | 0 | 0 |  | 0 | 0
174 | - | PRODUITS CHIMIQUES | 8216648 | ACETYL-DL-CARNITINE HCL CRYSTALLINE | ACETYL-DL-CARNITINE HCL CRYSTALLINE | [6 empty] | MG | 0 | 250 | 20% |  |  | 0 | 0 |  | 0 | 0
174 | - | PRODUITS CHIMIQUES | 8220587 | MAGNESIUM STANDRAD FOR ICP TRACE CERT 1000MG/L | MAGNESIUM STANDRAD FOR ICP TRACE CERT 1000MG/L | [6 empty] | ML | 0 | 100 | 20% |  |  | 0 | 0 |  | 0 | 0
174 | - | PRODUITS CHIMIQUES | 8220634 | DEMETHOXYCURCUMINE | DEMETHOXYCURCUMINE | [6 empty] | MG | 0 | 10 | 20% |  |  | 0 | 0 |  | 0 | 0
174 | - | PRODUITS CHIMIQUES | 8220645 | CURCUMINE | CURCUMINE | [6 empty] | MG | 0 | 10 | 20% |  |  | 0 | 0 |  | 0 | 0
174 | - | PRODUITS CHIMIQUES | 8220656 | B-ESTRADIOL-17-ACETATE | B-ESTRADIOL-17-ACETATE | [6 empty] | GR | 0 | 1 | 20% |  |  | 0 | 0 |  | 0 | 0
174 | - | PRODUITS CHIMIQUES | 8221149 | AMMONIUM ACETATE LICHROPUR LC-MS | AMMONIUM ACETATE LICHROPUR LC-MS | [6 empty] | GR | 225 | 25 | 20% |  |  | 0 | 0 |  | 0 | 0
174 | - | PRODUITS CHIMIQUES | 8221160 | MALACHITE GREEN OXALATE 25 G | MALACHITE GREEN OXALATE 25 G | [6 empty] | GR | 25 | 25 | 20% |  |  | 0 | 0 |  | 0 | 0
174 | - | PRODUITS CHIMIQUES | 8230004 | BOVINE SERUM ALBUMIN HEAT SHOCK FRACTION PH7 >98% | BOVINE SERUM ALBUMIN HEAT SHOCK FRACTION PH7 >98% | [6 empty] | GR | 0 | 100 | 20% |  |  | 0 | 0 |  | 0 | 0
174 | - | PRODUITS CHIMIQUES | 8252506 | CLARITHROMYCIN | CLARITHROMYCIN | [6 empty] | MG | 0 | 500 | 20% |  |  | 0 | 0 |  | 0 | 0
174 | - | PRODUITS CHIMIQUES | 8254400 | RIFAXIMINE 1G | RIFAXIMINE 1G | [6 empty] | GR | 0 | 1 | 20% |  |  | 0 | 0 |  | 0 | 0
174 | - | PRODUITS CHIMIQUES | 8254410 | CIPROFLOXACINE 5G | CIPROFLOXACINE 5G | [6 empty] | GR | 0 | 5 | 20% |  |  | 0 | 0 |  | 0 | 0
174 | - | PRODUITS CHIMIQUES | 8254647 | CHARBON ACTIF NON TRAITE GRANULAIRE | CHARBON ACTIF NON TRAITE GRANULAIRE | [6 empty] | GR | 0 | 500 | 20% |  |  | 0 | 0 |  | 0 | 0
174 | - | PRODUITS CHIMIQUES | 8324334 | SODIUM CHLORIDE | SODIUM CHLORIDE | [6 empty] | GR | 0 | 500 | 20% |  |  | 0 | 0 |  | 0 | 0
174 | - | PRODUITS CHIMIQUES | 8324345 | POTASSIUM CHLORIDE 250GR | POTASSIUM CHLORIDE 250GR | [6 empty] | GR | 0 | 250 | 20% |  |  | 0 | 0 |  | 0 | 0
174 | - | PRODUITS CHIMIQUES | 8324356 | MAGNESIUM SULFATE 500GR | MAGNESIUM SULFATE 500GR | [6 empty] | GR | 0 | 500 | 20% |  |  | 0 | 0 |  | 0 | 0
174 | - | PRODUITS CHIMIQUES | 8324367 | SODIUM PHOSPHATE | SODIUM PHOSPHATE | [6 empty] | GR | 0 | 100 | 20% |  |  | 0 | 0 |  | 0 | 0
174 | - | PRODUITS CHIMIQUES | 8324378 | SODIUM BICARBONATE 500G | SODIUM BICARBONATE 500G | [6 empty] | GR | 0 | 500 | 20% |  |  | 0 | 0 |  | 0 | 0
174 | - | PRODUITS CHIMIQUES | 8324389 | SODIUM DL LACTATE | SODIUM DL LACTATE | [6 empty] | ML | 0 | 100 | 20% |  |  | 0 | 0 |  | 0 | 0
174 | - | PRODUITS CHIMIQUES | 8324390 | SODIUM PYRUVATE | SODIUM PYRUVATE | [6 empty] | GR | 0 | 25 | 20% |  |  | 0 | 0 |  | 0 | 0
174 | - | PRODUITS CHIMIQUES | 8324403 | D+ GLUCOSE 100G | D+ GLUCOSE 100G | [6 empty] | GR | 0 | 100 | 20% |  |  | 0 | 0 |  | 0 | 0
174 | - | PRODUITS CHIMIQUES | 8324414 | CALCIUM CHLORIDE DIHYDRATE | CALCIUM CHLORIDE DIHYDRATE | [6 empty] | GR | 0 | 500 | 20% |  |  | 0 | 0 |  | 0 | 0
174 | - | PRODUITS CHIMIQUES | 8324436 | TAURINE | TAURINE | [6 empty] | GR | 0 | 10 | 20% |  |  | 0 | 0 |  | 0 | 0
174 | - | PRODUITS CHIMIQUES | 8324447 | HEPES 100G | HEPES 100G | [6 empty] | GR | 0 | 100 | 20% |  |  | 0 | 0 |  | 0 | 0
174 | - | PRODUITS CHIMIQUES | 8324458 | GLYCINE 100G | GLYCINE 100G | [6 empty] | GR | 0 | 100 | 20% |  |  | 0 | 0 |  | 0 | 0
174 | - | PRODUITS CHIMIQUES | 8324469 | D+ RAFFINOSE 100G | D+ RAFFINOSE 100G | [6 empty] | GR | 0 | 100 | 20% |  |  | 0 | 0 |  | 0 | 0
174 | - | PRODUITS CHIMIQUES | 8324470 | PROPYLENE GLYCOL 500ML | PROPYLENE GLYCOL 500ML | [6 empty] | ML | 0 | 500 | 20% |  |  | 0 | 0 |  | 0 | 0
174 | - | PRODUITS CHIMIQUES | 8324902 | LEVETIRACETAM | LEVETIRACETAM | [6 empty] | MG | 0 | 100 | 20% |  |  | 0 | 0 |  | 0 | 0
174 | - | PRODUITS CHIMIQUES | 8324924 | ZONISAMIDE | ZONISAMIDE | [6 empty] | MG | 0 | 10 | 20% |  |  | 0 | 0 |  | 0 | 0
174 | - | PRODUITS CHIMIQUES | 8330031 | PENTAFLUOROBENZYL BROMIDE | PENTAFLUOROBENZYL BROMIDE | [6 empty] | ML | 10 | 5 | 20% |  |  | 0 | 0 |  | 0 | 0
174 | - | PRODUITS CHIMIQUES | 8330144 | CLOXACILLIN SODIUM SALT | CLOXACILLIN SODIUM SALT | [6 empty] | GR | 0 | 1 | 20% |  |  | 0 | 0 |  | 0 | 0
174 | - | PRODUITS CHIMIQUES | 8330199 | IRIDIUM STANDARD SOLUTION | IRIDIUM STANDARD SOLUTION | [6 empty] | ML | 0 | 100 | 20% |  |  | 0 | 0 |  | 0 | 0
174 | - | PRODUITS CHIMIQUES | 8330381 | ACIDE ACETIQUE 5 ML | ACIDE ACETIQUE 5 ML | [6 empty] | ML | 0 | 5 | 20% |  |  | 0 | 0 |  | 0 | 0
174 | - | PRODUITS CHIMIQUES | 8330439 | POTASSIUM HYDROXIDE 0.5M DANS ETHANOL 500ML | POTASSIUM HYDROXIDE 0.5M DANS ETHANOL 500ML | [6 empty] | ML | 0 | 500 | 20% |  |  | 0 | 0 |  | 0 | 0
174 | - | PRODUITS CHIMIQUES | 8330483 | POTASSIUM HYDROXIDE 0.5M DANS ETHANOL (1L) | POTASSIUM HYDROXIDE 0.5M DANS ETHANOL (1L) | [6 empty] | L | 0 | 1 | 20% |  |  | 0 | 0 |  | 0 | 0
174 | - | PRODUITS CHIMIQUES | 8334451 | MAGNESIUM CHLORIDE HEXAHYDRATE 100G | MAGNESIUM CHLORIDE HEXAHYDRATE 100G | [6 empty] | GR | 0 | 100 | 20% |  |  | 0 | 0 |  | 0 | 0
174 | - | PRODUITS CHIMIQUES | 8334553 | HUMAN ALBUMIN | HUMAN ALBUMIN | [6 empty] | MG | 0 | 50 | 20% |  |  | 0 | 0 |  | 0 | 0
174 | - | PRODUITS CHIMIQUES | 8334575 | CHLOROFORME 1L | CHLOROFORME 1L | [6 empty] | L | 0 | 1 | 20% |  |  | 0 | 0 |  | 0 | 0
174 | - | PRODUITS CHIMIQUES | 8334611 | HDTMA (HEXADECYLTRIMETHYLAMMONIUM BROMIDE) | HDTMA (HEXADECYLTRIMETHYLAMMONIUM BROMIDE) | [6 empty] | GR | 0 | 500 | 20% |  |  | 0 | 0 |  | 0 | 0
174 | - | PRODUITS CHIMIQUES | 8334622 | CAS (CHROMEAZUROL S) | CAS (CHROMEAZUROL S) | [6 empty] | GR | 0 | 25 | 20% |  |  | 0 | 0 |  | 0 | 0
174 | - | PRODUITS CHIMIQUES | 8334633 | IRON(III) CHLORIDE HEXAHYDRATE | IRON(III) CHLORIDE HEXAHYDRATE | [6 empty] | GR | 0 | 500 | 20% |  |  | 0 | 0 |  | 0 | 0
174 | - | PRODUITS CHIMIQUES | 8334950 | EOSIN Y DISODIUM | EOSIN Y DISODIUM | [6 empty] | GR | 500 | 100 | 20% |  |  | 0 | 0 |  | 0 | 0
174 | - | PRODUITS CHIMIQUES | 8335002 | SODIUM ACETATE ANHYDROUS | SODIUM ACETATE ANHYDROUS | [6 empty] | KG | 1 | 1 | 20% |  |  | 0 | 0 |  | 0 | 0
174 | - | PRODUITS CHIMIQUES | 8359180 | POTASSIUM PHOSPHATE MONOBASIC, ANHYDROUE | POTASSIUM PHOSPHATE MONOBASIC, ANHYDROUE | [6 empty] | GR | 0 | 500 | 20% |  |  | 0 | 0 |  | 0 | 0
175 | - | ACIDES/BASES | 8130225 | ACIDE ACETIQUE 100% | ACIDE ACETIQUE 100% (GLACIAL), QUALITE: REACTIF POUR TECHNIQUES ANALYTIQUES, BOUTEILLE VERRE, VOLUME: 1LITRE | [6 empty] | L | 49 | 1 | 20% |  |  | 0 | 0 |  | 0 | 0
175 | - | ACIDES/BASES | 8130270 | ACIDE SULFURIQUE 99% | ACIDE SULFURIQUE, PURETE: 99,999% SUR LES TRACES DE METAUX ET CONTENANT ENTRE 95 ET 98% D'ACIDE SULFURIQUE, VOLUME: 100ML | [6 empty] | ML | 0 | 500 | 20% |  |  | 0 | 0 |  | 0 | 0
175 | - | ACIDES/BASES | 8134135 | ACIDE SULFURIQUE 95% | ACIDE SULFURIQUE, QUALITE:ACS REAGENT, CONTENANT ENTRE 95 ET 98% D'ACIDE SULFURIQUE, VOLUME: 1000ML | [6 empty] | L | 0 | 1 | 20% |  |  | 0 | 0 |  | 0 | 0
175 | - | ACIDES/BASES | 8134157 | SOLUTION A DILUER D'ACIDE CHLORHYDRIQUE CONCENTRATION FINALE: 1N | SOLUTION D'ACIDE CHLORHYDRIQUE CONCENTREE, PERMET D'OBTENIR 1L DE SOLUTION A 1N (CONCENTRATION FINALE:1M) APRES DILUTION. EN AMPOULE. | [6 empty] | UNITES | 0 | 1 | 20% |  |  | 0 | 0 |  | 0 | 0
175 | - | ACIDES/BASES | 8134204 | SOLUTION A DILUER D'ACIDE CHLORHYDRIQUE CONCENTRATION FINALE: 0,1N | SOLUTION D'ACIDE CHLORHYDRIQUE CONCENTREE, PERMET D'OBTENIR 1L DE SOLUTION A 0,1N (CONCENTRATION FINALE: 0,1M) APRES DILUTION. EN AMPOULE. | [6 empty] | UNITES | 0 | 1 | 20% |  |  | 0 | 0 |  | 0 | 0
175 | - | ACIDES/BASES | 8134340 | ACIDE CHLORHYDRIQUE | ACIDE CHLORHYDRIQUE, QUALITE: POUR ANALYSE DE TRACE, PURETE : MINIMUM 37%, VOLUME: 100ML | [6 empty] | ML | 500 | 500 | 20% |  |  | 0 | 0 |  | 0 | 0
175 | - | ACIDES/BASES | 8169402 | ACIDE CHLORHYDRIQUE 5N | ACIDE CHLORHYDRIQUE, QUALITE: ANALYTIQUE POUR TITRATION OU CALIBRATION, CONCENTRATION: 5M, VOLUME: 1L | [6 empty] | L | 20 | 1 | 20% |  |  | 0 | 0 |  | 0 | 0
175 | - | ACIDES/BASES | 8134168 | HYDROXYDE DE SODIUM 97 % MINIMUM | HYDROXYDE DE SODIUM, QUALITE: ACS REAGENT, PURETE:MINIMUM 98%, EN PASTILLES, POIDS: 1KG | [6 empty] | KG | 0 | 1 | 20% |  |  | 0 | 0 |  | 0 | 0
175 | - | ACIDES/BASES | 8134190 | SOLUTION A DILUER D'HYDROXYDE DE SODIUM CONCENTRATION FINALE 1M | SOLUTION D'HYDROXYDE DE SODIUM CONCENTREE, PERMET D'OBTENIR 1L DE SOLUTION A 1M APRES DILUTION. EN AMPOULE. | [6 empty] | ML | 0 | 165 | 20% |  |  | 0 | 0 |  | 0 | 0
175 | - | ACIDES/BASES | 8136571 | ACIDE TUNGSTOPHOSPHORIQUE HYDDRATE 10G | ACIDE TUNGSTOPHOPHORIQUE HYDRATE, QUALITE: POUR ANALYSES, POIDS:10GRAMMES. | [6 empty] | UNITES | 0 | 1 | 20% |  |  | 0 | 0 |  | 0 | 0
175 | - | ACIDES/BASES | 8137348 | ACIDE FORMIQUE POUR LC MASSE | ACIDE FORMIQUE, QUALITE: ELUENT POUR LC-MASSE, PURETE: ENVIRON 98%, VOLUME:50ML. | [6 empty] | ML | 150 | 50 | 20% |  |  | 0 | 0 |  | 0 | 0
175 | - | ACIDES/BASES | 8136028 | ACIDE FORMIQUE 250ML | ACIDE FORMIQUE, QUALITE: ELUENT POUR LC-MASSE, PURETE: ENVIRON 98%, VOLUME:250ML. | [6 empty] | ML | 700 | 50 | 20% |  |  | 0 | 0 |  | 0 | 0
175 | - | ACIDES/BASES | 8139070 | ACIDE NITRIQUE 65% | ACIDE NITRIQUE, QUALITE: ULTRAPUR, PURETE:65%, BOUTEILLE EN VERRE, VOLUME: 1 LITRE | [6 empty] | L | 4 | 1 | 20% |  |  | 0 | 0 |  | 0 | 0
175 | - | ACIDES/BASES | 8134204 | SOLUTION TITREE POUR 1L EN AMPOULE 0.1N HCL | SOLUTION TITREE POUR 1L EN AMPOULE 0.1N HCL | [6 empty] | UNITES | 0 | 1 | 20% |  |  | 0 | 0 |  | 0 | 0
175 | - | ACIDES/BASES | 8134259 | ETHER ETHYLIQUE POUR ANALYSE RPE 1L | ETHER ETHYLIQUE POUR ANALYSE RPE 1L | [6 empty] | L | 6 | 1 | 20% |  |  | 0 | 0 |  | 0 | 0
175 | - | ACIDES/BASES | 8138410 | CHLOROFORME 1L | CHLOROFORME 1L | [6 empty] | L | 0 | 1 | 20% |  |  | 0 | 0 |  | 0 | 0
175 | - | ACIDES/BASES | 8169388 | ACIDE FORMIQUE 1L | ACIDE FORMIQUE 1L | [6 empty] | ML | 100 | 50 | 20% |  |  | 0 | 0 |  | 0 | 0
175 | - | ACIDES/BASES | 8221070 | TRIS (HYDROXYMETHYL) AMINOMETHANE RPE X 500 G | TRIS (HYDROXYMETHYL) AMINOMETHANE RPE X 500 G | [6 empty] | GR | 0 | 500 | 20% |  |  | 0 | 0 |  | 0 | 0
175 | - | ACIDES/BASES | 8330290 | ACIDE NITRIQUE 1N RPE 1L | ACIDE NITRIQUE 1N RPE 1L | [6 empty] | L | 42 | 1 | 20% |  |  | 0 | 0 |  | 0 | 0
176 | - | SOLVANTS | 8130451 | ACETONE | ACETONE, QUALITE: ACS REAGENT, PURETE: > A 99,5%, VOLUME :1 L | [6 empty] | L | 0 | 1 | 20% |  |  | 0 | 0 |  | 0 | 0
176 | - | SOLVANTS | 8169832 | ACETONE POUR HPLC | ACÉTONE EN BOUTEILLE EN VERRE, QUALITÉ LC/MS, 1 LITRE | [6 empty] | L | 171 | 1 | 20% |  |  | 0 | 0 |  | 0 | 0
176 | - | SOLVANTS | 8130462 | METHYLCYCLOHEXANE | METHYLCYCLOHEXANE, QUALITE: TECHNIQUE, VOLUME: 5L, EN BIDON DE FER BLANC | [6 empty] | L | 1040 | 5 | 20% |  |  | 0 | 0 |  | 0 | 0
176 | - | SOLVANTS | 8130917 | SOLVANT SUBSTITUT DU XYLENE | SOLVANT SUBSTITUT DU XYLENE, UTILISE POUR LE DEGRAISSAGE DES LAMES ET L'ELIMINATION DE L'HUILE A IMMERSION, MISCIBLE A L'ETHANOL. REMPLACE LE XYLENE SANS CHANGEMENT DE TECHNIQUE. VOLUME: 5L | [6 empty] | L | 20 | 5 | 20% |  |  | 0 | 0 |  | 0 | 0
176 | - | SOLVANTS | 8131840 | TOLUENE 1L | TOLUENNE, QUALITE: POUR LC/MS, EN BOUTEILLE VERRE, VOLUME: 1L | [6 empty] | L | 0 | 1 | 20% |  |  | 0 | 0 |  | 0 | 0
176 | - | SOLVANTS | 8169628 | TOLUENE 5L | TOLUENE, QUALITE/ REACTIF DE LABORATOIRE, PURETE: >= 99,3%, VOLUME: 5L | [6 empty] | L | 10 | 5 | 20% |  |  | 0 | 0 |  | 0 | 0
176 | - | SOLVANTS | 8138362 | ALDEHYDE FORMIQUE 4% TAMPONNE | ALDEHYDE FORMIQUE TAMPONNE A PH6.9, CONCENTRATION 4% M-V. VOLUME 1L | [6 empty] | L | 0 | 1 | 20% |  |  | 0 | 0 |  | 0 | 0
176 | - | SOLVANTS | 8169720 | DICHLOROMETHANE POUR HPLC | DICHLOROMÉTHANE EN BOUTEILLE EN VERRE, QUALITÉ LC/MS, VOLUME: 1 LITRE | [6 empty] | L | 16 | 1 | 20% |  |  | 0 | 0 |  | 0 | 0
176 | - | SOLVANTS | 8169297 | ETHER DIETHYLIQUE 1L | ETHER DIETHYLIQUE, QUALITE: POUR ANNALYSES, VOLUME: 1L | [6 empty] | L | 121 | 1 | 20% |  |  | 0 | 0 |  | 0 | 0
176 | - | SOLVANTS | 8169297 | ETHER DIETHYLIQUE 2,5L | ETHER DIETHYLIQUE, QUALITE: POUR ANALYSES, VOLUME:2,5 L | [6 empty] | L | 121 | 1 | 20% |  |  | 0 | 0 |  | 0 | 0
176 | - | SOLVANTS | 8138410 | CHLOROFORME | CHLOROFORME, EN BOUTEILLE EN VERRE, QUALITÉ LC/MS, VOLUME:1 LITRE | [6 empty] | L | 0 | 1 | 20% |  |  | 0 | 0 |  | 0 | 0
176 | - | SOLVANTS | 8137009 | CHLOROFORME : ALCOOL ISOAMYLIQUE 24:1 | CHLOROFORME : ALCOOL ISOAMYLIQUE 24:1, UTILISE POUR LA PURIFICATION D'ACIDES NUCLEIQUES, | [6 empty] | ML | 0 | 950 | 20% |  |  | 0 | 0 |  | 0 | 0
176 | - | SOLVANTS | 8169810 | ACETONITRILE POUR HPLC 2.5L | ACETONITRILE, QUALITE: LC/MS, EN BOUTEILLE EN VERRE, VOLUME: 2,5L | [6 empty] | L | 650 | 2.5 | 20% |  |  | 0 | 0 |  | 0 | 0
177 | - | ALCOOLS | 8133620 | ALCOOL ISOAMYLIQUE | ALCOOL ISOAMYLIQUE, QUALITE: POUR ANALYSES, VOLUME : 1L | [6 empty] | L | 0 | 1 | 20% |  |  | 0 | 0 |  | 0 | 0
177 | - | ALCOOLS | 8139875 | ETHANOL 90% | ETHANOL 90%, QUALITE: TECHNIQUE, EN BIDON PLASTIQUE, VOLUME:5L | [6 empty] | L | 0 | 5 | 20% |  |  | 0 | 0 |  | 0 | 0
177 | - | ALCOOLS | 8138169 | ETHANOL 95 % TECHNIQUE | ETHANOL 95%, QUALITE: TECHNIQUE, EN BIDON PLASTIQUE, VOLUME:5L | [6 empty] | L | 410 | 5 | 20% |  |  | 0 | 0 |  | 0 | 0
177 | - | ALCOOLS | 8134485 | ETHANOL 95°-96° | ETHANOL, 95-96%, EN BIDON PLASTIQUE, VOLUME:10L | [6 empty] | L | 0 | 10 | 20% |  |  | 0 | 0 |  | 0 | 0
177 | - | ALCOOLS | 8134623 | ETHANOL 99.5% ANHYDRE X 10L | ETHANOL ANHYDRE 99,5%, QUALITE: TECHNIQUE, EN BIDON PLASTIQUE, VOLUME:10L | [6 empty] | L | 0 | 10 | 20% |  |  | 0 | 0 |  | 0 | 0
177 | - | ALCOOLS | 8134634 | ETHANOL ABSOLU 1L | ETHANOL ABSOLU, QUALITE: POUR ANALYSES, EN FLACON VERRE, VOLUME:1L | [6 empty] | L | 31 | 1 | 20% |  |  | 0 | 0 |  | 0 | 0
177 | - | ALCOOLS | 8169774 | ETHANOL 99,9% 1L | ETHANOL 99;9% POUR BIOLOGIE MOLECULAIRE | [6 empty] | L | 125 | 1 | 20% |  |  | 0 | 0 |  | 0 | 0
177 | - | ALCOOLS | 8134612 | METHANOL 1L | METHANOL, QUALITE: ACS REAGENT, EN FLACON VERRE, VOLUME:1L | [6 empty] | L | 2 | 1 | 20% |  |  | 0 | 0 |  | 0 | 0
177 | - | ALCOOLS | 8136389 | METHANOL 5L | METHANOL, QUALITE: ANALYTIQUE, PURETE: >99,6%, VOLUME: 5L | [6 empty] | L | 0 | 5 | 20% |  |  | 0 | 0 |  | 0 | 0
177 | - | ALCOOLS | 8169537 | METHANOL POUR HPLC 2.5 L | MÉTHANOL EN BOUTEILLE EN VERRE, QUALITÉ LC/MS, VOLUME:2,5 LITRES | [6 empty] | L | 225 | 2.5 | 20% |  |  | 0 | 0 |  | 0 | 0
177 | - | ALCOOLS | 8169231 | FORMOL 30% | FORMOL 30%, STABILISE AVEC 10% DE METHANOL, VOLUME:5L | [6 empty] | L | 50 | 5 | 20% |  |  | 0 | 0 |  | 0 | 0
177 | - | ALCOOLS | 8131385 | PROPANOL 2 POUR BIOLOGIE MOLECULAIRE | PROPANOL 2/ISOPROPANOL, QUALITE: BIOLOGIE MOLECULAIRE, VOLUME:1 LITRE | [6 empty] | ML | 0 | 250 | 20% |  |  | 0 | 0 |  | 0 | 0
177 | - | ALCOOLS | 8136775 | ISOPROPANOL POUR HPLC | ISOPROPANOL, QUALITE: POUR HPLC, VOLUME: 1LITRE, EN BOUTEILLE VERRE. | [6 empty] | L | 6 | 1 | 20% |  |  | 0 | 0 |  | 0 | 0
177 | - | ALCOOLS | 8138646 | ISOPROPANOL | ISOPROPANOL, QUALITE: POUR ANALYSES, VOLUME: 1LITRE, EN BOUTEILLE VERRE. | [6 empty] | L | 10 | 1 | 20% |  |  | 0 | 0 |  | 0 | 0
177 | - | ALCOOLS | 8134576 | ALCOOL ISOPROPYLIQUE TECHNIQUE | ALCOOL ISOPROPYLIQUE, QUALITE: TECHNIQUE, | [6 empty] | L | 0 | 1 | 20% |  |  | 0 | 0 |  | 0 | 0
178 | - | PAPIER PH | 8326544 | ROULEAU PAPIER INDICATEUR PH 1-14 | PAPIER INDICATEUR PH EN ROULEAU, ECHELLE DE 1 À 14, INCRÉMENT DE 1, LONGUEUR 5 M | [6 empty] | UNITES | 0 | 1 | 20% |  |  | 0 | 0 |  | 0 | 0
178 | - | PAPIER PH | 8136527 | BANDELETTES PH 0,5-5,5 | BANDELETTES PH 0,5-5,5 | [6 empty] | UNITES | 0 | 1 | 20% |  |  | 0 | 0 |  | 0 | 0
178 | - | PAPIER PH | 8136538 | BANDELETTES PAPIER PH 4,5-10 | BANDELETTES PAPIER PH 4,5-10 | [6 empty] | UNITES | 0 | 1 | 20% |  |  | 0 | 0 |  | 0 | 0
178 | - | PAPIER PH | 8137097 | BANDELETTES PAPIER PH 5,2-6,8 | BANDELETTES PAPIER PH 5,2-6,8 | [6 empty] | UNITES | 0 | 1 | 20% |  |  | 0 | 0 |  | 0 | 0
178 | - | PAPIER PH | 8137100 | BANDELETTES PAPIER PH 6,0-8,1 | BANDELETTES PAPIER PH 6,0-8,1 | [6 empty] | UNITES | 0 | 1 | 20% |  |  | 0 | 0 |  | 0 | 0
178 | - | PAPIER PH | 8133518 | ROULEAU PAPIER INDICATEUR PH 3,5-6,8 | ROULEAU PAPIER INDICATEUR PH 3,5-6,8 | [6 empty] | UNITES | 0 | 1 | 20% |  |  | 0 | 0 |  | 0 | 0
178 | - | PAPIER PH | 8131975 | PAPIER PH DE 6.5 A 10 EN BANDELETTES S | PAPIER PH DE 6.5 A 10 EN BANDELETTES S | [6 empty] | UNITES | 12 | 1 | 20% |  |  | 0 | 0 |  | 0 | 0
178 | - | PAPIER PH | 3181422 | PAPIER PH 5,2-6,6 | PAPIER PH 5,2-6,6 | [6 empty] | UNITES | 0 | 1 | 20% |  |  | 0 | 0 |  | 0 | 0
178 | - | PAPIER PH | 3181433 | PAPIER PH 7,3-8,7 | PAPIER PH 7,3-8,7 | [6 empty] | UNITES | 0 | 1 | 20% |  |  | 0 | 0 |  | 0 | 0
178 | - | PAPIER PH | 3181444 | PAPIER PH 6-8,1 | PAPIER PH 6-8,1 | [6 empty] | UNITES | 0 | 1 | 20% |  |  | 0 | 0 |  | 0 | 0
178 | - | PAPIER PH | 3181455 | PAPIER PH 8,6-10 | PAPIER PH 8,6-10 | [6 empty] | UNITES | 0 | 1 | 20% |  |  | 0 | 0 |  | 0 | 0
178 | - | PAPIER PH | 3181466 | PAPIER PH 0-14 ROULEAU DE 6M | PAPIER PH 0-14 ROULEAU DE 6M | [6 empty] | UNITES | 0 | 1 | 20% |  |  | 0 | 0 |  | 0 | 0
179 | - | FLACONS INVIOLABLES | 8129907 | FLACONS INVIOLABLES | FLACONS INVIOLABLES EN PLASTIQUE RÉSISTANT AUX SOLVANTS. DIFFÉRENTS VOLUMES POSSIBLES | [6 empty] | FLACONS | 0 | 1 | 20% |  |  | 0 | 0 |  | 0 | 0
179 | - | FLACONS INVIOLABLES | 8334859 | FLACON ROND BLANC OUVERTURE INVIOLABLE | FLACON ROND BLANC OUVERTURE INVIOLABLE 500ML EN POLYETHYLENE SANS CAPE | [6 empty] | FLACONS | 406 | 203 | 20% |  |  | 0 | 0 |  | 0 | 0
179 | - | FLACONS INVIOLABLES | 8079514 | BOUCHON CLIPSABLE INVIOLABLE POUR FLACON DE 500ML | BOUCHON CLIPSABLE INVIOLABLE POUR FLACON DE 500ML | [6 empty] | UNITES | 450 | 150 | 20% |  |  | 0 | 0 |  | 0 | 0
180 | - | OESES CALIBREES STERILES | 8163020 | OESES CALIBREES STERILES 10 UL | OESE STÉRILE, CALIBRÉE 10µL, EN PLASTIQUE RIGIDE. EMBALLAGE PELABLE PROPOSER DIFFERENTS CONDITIONNEMENTS | [6 empty] | UNITES | 268000 | 1000 | 20% |  |  | 0 | 0 |  | 0 | 0
180 | - | OESES CALIBREES STERILES | 8250260 | OESES CALIBREES 1 UL STERILES | OESE STÉRILE, CALIBRÉE 1µL, EN PLASTIQUE RIGIDE. EMBALLAGE PELABLE PROPOSER DIFFERENTS CONDITIONNEMENTS | [6 empty] | UNITES | 81000 | 1000 | 20% |  |  | 0 | 0 |  | 0 | 0
181 | - | CONSOMMABLES DIVERS DE LABORATOIRE | 8027893 | CAPILLAIRES POUR MICROHEMATOCRITE | CAPILLAIRES POUR MICROHEMATOCRITE 60µL L75MM DIAM. 1,55MM DISPONIBLE NON HÉPARINÉ, SODIUM-HÉPARIMÉ OU AMMONIUM HÉPARINÉ. | [6 empty] | UNITES | 0 | 5000 | 20% |  |  | 0 | 0 |  | 0 | 0
181 | - | CONSOMMABLES DIVERS DE LABORATOIRE | 8055822 | PINCES STERILES 12,5CM | PINCES BRUCELLES PLASTIQUES STÉRILES SOUS EMBALLAGE INDIVIDUEL LONGUEUR 12,5CM | [6 empty] | UNITES | 1900 | 100 | 20% |  |  | 0 | 0 |  | 0 | 0
181 | - | CONSOMMABLES DIVERS DE LABORATOIRE | 8070305 | PLATEAUX PORTE LAME | PLATEAU PLASTIQUE PORTE-LAME AVEC ENCOCHE. CAPACITÉ 20 LAMES DIMENSION 200X340MM. | [6 empty] | UNITES | 30 | 10 | 20% |  |  | 0 | 0 |  | 0 | 0
181 | - | CONSOMMABLES DIVERS DE LABORATOIRE | 8070597 | TUBES A POMMADE AVEC CANULE FIXE | TUBES À POMMADE AVEC CANULE FIXE N°4 EN ALU 16X80. | [6 empty] | 0 | 0 | 0 | 20% |  |  | 0 | 0 |  | 0 | 0
181 | - | CONSOMMABLES DIVERS DE LABORATOIRE | 8072479 | BOUCHONS EN LIEGE | BOUCHON EN LIÈGE EN FORME DE POINTE. 13 À 16 MM DIAMÊTRE X 25MM DE HAUT | [6 empty] | UNITES | 0 | 100 | 20% |  |  | 0 | 0 |  | 0 | 0
181 | - | CONSOMMABLES DIVERS DE LABORATOIRE | 8123525 | PISSETTES AVEC BOUCHON COULEUR | PISSETTE EN POLYTÉTHYLÈNE, BOUCHON EN POLYPROPYLÈNE À VIS MOULÉ AVEC LE BEC, COL LARGE, PLUSIEURS VOLUMES POSSIBLES, BOUCHONS DE DIFFÉRENTES COULEURS POSSIBLES. | [6 empty] | 0 | 0 | 0 | 20% |  |  | 0 | 0 |  | 0 | 0
181 | - | CONSOMMABLES DIVERS DE LABORATOIRE | 8124222 | CUVE A COLORATION EN VERRE | CUVE À COLORATION AVEC COUVERCLE EN VERRE L×P×H: 105 X 85 X 75 (ADAPTÉE POUR LA COLORATION DE 20 LAMES 76X26MM DOS À DOS), | [6 empty] | UNITES | 0 | 1 | 20% |  |  | 0 | 0 |  | 0 | 0
181 | - | CONSOMMABLES DIVERS DE LABORATOIRE | 8323921 | PANIER PORTE LAME EN VERRE | PANIER PORTE LAMES EN VERRE POUR BOITE DE COLORATION, POUVANT PORTER 20 LAMES 76 X 26 MM DOS À DOS; L X L X H (MM):90 X 70 X 60 | [6 empty] | UNITES | 0 | 1 | 20% |  |  | 0 | 0 |  | 0 | 0
181 | - | CONSOMMABLES DIVERS DE LABORATOIRE | 8329167 | CUVE DE COLORATION POUR LAMES EASY DIP | CUVE DE COLORATION EN POLYMÈRE D'ACÉTAL. RÉSISTANTE À L'ALCOOL ET AU XYLÈNE, MAIS PAS AU PHÉNOL. DIMENSION : 64X76X92MM. DIFFÉRENTES COULEURS POSSIBLES. | [6 empty] | UNITES | 0 | 6 | 20% |  |  | 0 | 0 |  | 0 | 0
181 | - | CONSOMMABLES DIVERS DE LABORATOIRE | 3179828 | SUPPORT CUVE A COLORATION | SUPPORT POUR CUVE DE COLORATION EASY DIP | [6 empty] | UNITES | 0 | 1 | 20% |  |  | 0 | 0 |  | 0 | 0
181 | - | CONSOMMABLES DIVERS DE LABORATOIRE | 8329178 | PANIER PORTE LAME VERTICAL | SUPPORT VERTICAL POUR 12 LAMES. SUPPORT PERMETTANT LE SÉCHAGE RAPIDE AU MICRO-ONDE OU À PLUS DE 121°C.DIMENSION:60 X 64 X 97 MM | [6 empty] | UNITES | 0 | 6 | 20% |  |  | 0 | 0 |  | 0 | 0
181 | - | CONSOMMABLES DIVERS DE LABORATOIRE | 8125510 | SACHET REFERMABLE 160X220 MM | SACHETS EN POLYÉTHYLENE AVEC FERMETURE À GLISSIERE DIMENSION 160X220 MM INCOLORE | [6 empty] | UNITES | 0 | 1000 | 20% |  |  | 0 | 0 |  | 0 | 0
181 | - | CONSOMMABLES DIVERS DE LABORATOIRE | 8327693 | SACHET REFERMABLE 60X80MM | SACHETS EN POLYÉTHYLENE AVEC FERMETURE À GLISSIERE DIMENSION 60X80MM INCOLORE | [6 empty] | UNITES | 2000 | 1000 | 20% |  |  | 0 | 0 |  | 0 | 0
181 | - | CONSOMMABLES DIVERS DE LABORATOIRE | 8126658 | BARREAUX D AGITATION MAGNETIQUES | BARREAUX D'AGITATION MAGNETIQUES DIFFÉRENTES TAILLES | [6 empty] | UNITES | 0 | 1 | 20% |  |  | 0 | 0 |  | 0 | 0
181 | - | CONSOMMABLES DIVERS DE LABORATOIRE | 8127490 | BOITES DE STOCKAGE POUR BLOCS ET LAMES | BOITES DE STOCKAGE POUR BLOCS ET LAMES, EN CARTON. | [6 empty] | UNITES | 0 | 6 | 20% |  |  | 0 | 0 |  | 0 | 0
181 | - | CONSOMMABLES DIVERS DE LABORATOIRE | 8325097 | TIROIRS POUR BOITE DE STOCKAGE DE BLOCS ET LAMES | TIROIRS POUR BOITES DE STOCKAGE DE BLOCS ET LAMES EN CARTON. | [6 empty] | UNITES | 0 | 6 | 20% |  |  | 0 | 0 |  | 0 | 0
181 | - | CONSOMMABLES DIVERS DE LABORATOIRE | 8129157 | BILLES DE VERRE 3 MM | BILLES DE VERRE SODOCALCIQUE DURCIES EN SURFACE, DIAMÈTRE 3MM | [6 empty] | GR | 0 | 500 | 20% |  |  | 0 | 0 |  | 0 | 0
181 | - | CONSOMMABLES DIVERS DE LABORATOIRE | 8327591 | BILLES DE VERRE 4MM SACHET 1KG | BILLES DE VERRE 4MM SACHET 1KG IRILIMCBLES SRATOIRE | [6 empty] | KG | 0 | 1 | 20% |  |  | 0 | 0 |  | 0 | 0
181 | - | CONSOMMABLES DIVERS DE LABORATOIRE | 8129496 | BILLES FLOTTANTES | BILLES FLOTTANTES DIAMÈTRE 20MM POUR BAIN MARIE | [6 empty] | 0 | 0 | 0 | 20% |  |  | 0 | 0 |  | 0 | 0
181 | - | CONSOMMABLES DIVERS DE LABORATOIRE | 8134951 | FILTRE SERINGUE STERILE PES 0.22UM 33MM | FILTRE STERILE DIAMÈTRE 30MM AVEC CONE LUER LOCK POUR ADAPTATION SUR SERINGUE, PORES 0,22µM, MEMBRANE PES, STÉRILE SOUS BLISTER INDIVIDUEL | [6 empty] | UNITES | 200 | 50 | 20% |  |  | 0 | 0 |  | 0 | 0
181 | - | CONSOMMABLES DIVERS DE LABORATOIRE | 8136549 | BAUME A INCLUSION | BAUME A INCLUSION À DURCISSEMENT RAPIDE | [6 empty] | KIT | 2 | 1 | 20% |  |  | 0 | 0 |  | 0 | 0
181 | - | CONSOMMABLES DIVERS DE LABORATOIRE | 8138205 | EAU POUR LC/MS | EAU ULTRA PURE EN BOUTEILLE, QUALITÉ LC/MS | [6 empty] | L | 12 | 1 | 20% |  |  | 0 | 0 |  | 0 | 0
181 | - | CONSOMMABLES DIVERS DE LABORATOIRE | 8163144 | CUVETTE DE DILUTION | CUVETTE DE DILUTION POUR APPAREIL COULTER® AVEC CAPE À PRESSION ÉTANCHE. BASE CARRÉE DÉPOLI CIRCULAIRE SUR LA PARTIE SUPÉRIEURE | [6 empty] | KIT | 102 | 1 | 20% |  |  | 0 | 0 |  | 0 | 0
181 | - | CONSOMMABLES DIVERS DE LABORATOIRE | 8320617 | ESSUYEURS DE PRÉCISION SANS PELUCHE | ESSUYEUR DE PRECISION, 100% FIBRES VIERGES, A FAIBLE NIVEAU DE PELUCHAGE PARFAIT POUR L'ESSUYAGE DE LENTILLES DE MICROSCOPE. DIMENSION: 11,4X21,3 CM. 280 FORMATS/BOITE | [6 empty] | UNITES | 0 | 30 | 20% |  |  | 0 | 0 |  | 0 | 0
181 | - | CONSOMMABLES DIVERS DE LABORATOIRE | 8322088 | RUBAN ADHESIF LARGEUR 12.5MM | RUBAN ADHÉSIF, DIFFÉRENTES COULEURS; INTERIEUR DU ROULEAU DÉROULEUR 75MM; LARGEUR 12,5MM | [6 empty] | UNITES | 0 | 1 | 20% |  |  | 0 | 0 |  | 0 | 0
181 | - | CONSOMMABLES DIVERS DE LABORATOIRE | 8322430 | LINGETTES NON TISSÉES POUR SALLES BLANCHES | LINGETTES NON TISSÉES POUR SALLES BLANCHES 45% POLYESTER 55% CELLULOSE, EN SACHET REFERMABLE. | [6 empty] | UNITES | 0 | 300 | 20% |  |  | 0 | 0 |  | 0 | 0
181 | - | CONSOMMABLES DIVERS DE LABORATOIRE | 8324152 | NACELLES DE PESEE | NACELLES DE PESEE EN POLYPROPYLENE, A USAGE UNIQUE, VRAC, DIFFÉRENTES TAILLES | [6 empty] | UNITES | 0 | 500 | 20% |  |  | 0 | 0 |  | 0 | 0
181 | - | CONSOMMABLES DIVERS DE LABORATOIRE | 8325031 | RESERVOIRS A REACTIFS FOND EN V | RESERVOIR À RÉACTIFS FOND EN V, EN PVC TRANSPARENT ROBUSTE, A USAGE UNITESIQUE. VOLUME 55ML | [6 empty] | UNITES | 1100 | 100 | 20% |  |  | 0 | 0 |  | 0 | 0
181 | - | CONSOMMABLES DIVERS DE LABORATOIRE | 8329189 | SACHETS DE DÉCOLORATION/DÉCONTAMINATION | SACHET DE DÉCOLORATION CONTENANT DU CHARBON ACTIF. PERMET DE CAPTER LES COLORANTS (BET, BLEU DE MÉTHYLÈNE…) AVANT ÉLIMINATION. | [6 empty] | UNITES | 0 | 25 | 20% |  |  | 0 | 0 |  | 0 | 0
181 | - | CONSOMMABLES DIVERS DE LABORATOIRE | 8322623 | TETINE EN SILICONE | TETINE EN SILICONE FORME OLIVE, POUR PIPETTE PASTEUR OU PIPETTE DE 2 ML | [6 empty] | UNITES | 0 | 25 | 20% |  |  | 0 | 0 |  | 0 | 0
181 | - | CONSOMMABLES DIVERS DE LABORATOIRE | 8127719 | CAPUCHONS DE PRELEVEMENT | CAPUCHONS DE PRELEVEMENT, POIRE À PIPETER EN CAOUTCHOUC, UTILISABLE AVEC PIPETTE EN VERRE OU PLASTIQUE DIFFÉRENTS | [6 empty] | UNITES | 0 | 1 | 20% |  |  | 0 | 0 |  | 0 | 0
181 | - | CONSOMMABLES DIVERS DE LABORATOIRE | 8129612 | CUVES POUR SPECTROPHOTOMETRE 10X10 | CUVES POUR SPECTROPHOTOMETRE ET FLUORIMÈTRE UV 10*10MM À USAGE UNITESIQUE. CUVES SEMI-MICRO DE 1,6 ML EN POLYSTYRÈNE, 2 FACES OPTIQUES CONVIENT À UNITESE UTILISATION À PARTIR DE 330 NM, CONDITIONNEMENT DE 100 UNITESITÉS ET TRI PAR EMPREINTE DE MOULE | [6 empty] | UNITES | 0 | 50 | 20% |  |  | 0 | 0 |  | 0 | 0
181 | - | CONSOMMABLES DIVERS DE LABORATOIRE | 8160690 | CUVE A SPECTROPHOTOMETRE 12X12 OU 11X11 | CUVE EN POLYSTYRÈNE 1ML A USAGE UNITESIQUE EN SPECTROPHOTOMÈTRE 12X12X45 | [6 empty] | UNITES | 8800 | 100 | 20% |  |  | 0 | 0 |  | 0 | 0
181 | - | CONSOMMABLES DIVERS DE LABORATOIRE | 8322780 | CUVE DE SPECTROPHOTOMÉTRIE 50-2000µL EMBALLAGE UNITESITAIRE | CUVES À USAGE UNITESIQUE 50-2000µL, STÉRILE , (RNASE, SANS DNA, PROTÉINE FREE) EMBALLAGE INDIVIDUEL, COMPATIBLE TOUS TYPES DE SPECTROPHOTOMÈTRE | [6 empty] | UNITES | 0 | 80 | 20% |  |  | 0 | 0 |  | 0 | 0
181 | - | CONSOMMABLES DIVERS DE LABORATOIRE | 8322805 | CUVE DE SPECTROPHOTOMÉTRIE 50-2000µL RACK | CUVES À USAGE UNITESIQUE , VISIBLE À DOUBLE TRAJET OPTIQUE (10MM OU 2 MM). EMBALLAGE SUR RACK (2 PACKS DE 100), MESURE 220 À 1600 NM, VOLUME 50 À 2000µL, HAUTEUR FAISCEAU 8,5MM ADAPTABLES SUR EPPENDORF 6131 | [6 empty] | UNITES | 1400 | 200 | 20% |  |  | 0 | 0 |  | 0 | 0
181 | - | CONSOMMABLES DIVERS DE LABORATOIRE | 8169796 | HUILE A IMMERSION EN FLACONS COMPTE-GOUTTE | HUILE À IMMERSION POUR L'EXAMEN DE PRÉPARATIONS MICROSCOPIQUES , FLACONS COMPTE-GOUTTES DE 10ML. TRANSPARENCE EN TOTALE AFFINITÉ AVEC LA LENTILLE, RESPECTANT LA CERTIFICATION ISO 9001 | [6 empty] | UNITES | 51 | 1 | 20% |  |  | 0 | 0 |  | 0 | 0
181 | - | CONSOMMABLES DIVERS DE LABORATOIRE | 8130779 | COMPRIMES TAMPON PH 7.2 | COMPRIMÉS PH 7,2 POUR LA PRÉPARATION DE SOLUTION TAMPON SELON WEISE POUR LA COLORATION DES FROTTIS SANGUINS. CERTIFICATION DKD OU ÉQUIVALENT À CHAQUE LIVRAISON AVEC DATE LIMITE D'UTILSATION. | [6 empty] | UNITES | 400 | 100 | 20% |  |  | 0 | 0 |  | 0 | 0
181 | - | CONSOMMABLES DIVERS DE LABORATOIRE | 8326216 | ROULEAU TRANSLUCIDE ETIRABLE 50MM | MATIÈRE PLASTIQUE TRANSLUCIDE ETIRABLE, IMPERMÉABLE À L'EAU ET À L'HUMIDITÉ, PERMÉABLE AUX GAZ,BONNE RÉSISTANCE CHIMIQUE AUX ALCOOLS, ACIDES ET BASES USUELS. DIMMENSION LARGEUR 50MM, LONGEUR ENVIRON 75M. ADAPTABLE DISTRIBUTEUR. | [6 empty] | UNITES | 3 | 1 | 20% |  |  | 0 | 0 |  | 0 | 0
181 | - | CONSOMMABLES DIVERS DE LABORATOIRE | 8320912 | ROULEAU FILM ÉTIRABLE ÉTANCHE. | ROULEAU DE FILM TRANSLUCIDE, ÉTIRABLE, ÉTANCHE POUR FERMETURE DES RÉCIPIENTS. DIMENSION : 30CM LONGUEUR ENVIRON 30M | [6 empty] | UNITES | 0 | 1 | 20% |  |  | 0 | 0 |  | 0 | 0
181 | - | CONSOMMABLES DIVERS DE LABORATOIRE | 8322157 | ROULEAU TRANSLUCIDE ÉTIRABLE 100MM | MATIÈRE PLASTIQUE TRANSLUCIDE ETIRABLE, IMPERMÉABLE À L'EAU ET À L'HUMIDITÉ, PERMÉABLE AUX GAZ,BONNE RÉSISTANCE CHIMIQUE AUX ALCOOLS, ACIDES ET BASES USUELS. DIMMENSION LARGEUR 100MM, LONGUEUR ENVIRON 40M. ADAPTABLE DISTRIBUTEUR. | [6 empty] | UNITES | 10 | 1 | 20% |  |  | 0 | 0 |  | 0 | 0
181 | - | CONSOMMABLES DIVERS DE LABORATOIRE | 8126647 | PAPIER FILTRE POUR COLORANTS DIAM 130MM | PAPIER FILTRE PLISSÉ EN CELLULOSE, GRAMMAGE: 64G/MM², RETENTION 13µM, VITESSE DE FILTRATION 30 SEC. DIAMÈTRE 130MM | [6 empty] | UNITES | 300 | 100 | 20% |  |  | 0 | 0 |  | 0 | 0
181 | - | CONSOMMABLES DIVERS DE LABORATOIRE | 8124244 | FILTRES STANDARDS PLISSES 190MN | FILTRES PAPIER PLISSES POUR FILTRATION PRODUITS CHIMIQUES, DIAMÈTRE 190MM | [6 empty] | UNITES | 0 | 100 | 20% |  |  | 0 | 0 |  | 0 | 0
181 | - | CONSOMMABLES DIVERS DE LABORATOIRE | 8322576 | FILTRES PAPIER BLANC PLISSES DIAMETRE 250MM | FILTRES PAPIER BLANC PLISSÉ DIAMETRE 25CM CONTENANCE 250 ML GARANTIE PUR CHIFFON | [6 empty] | UNITES | 0 | 100 | 20% |  |  | 0 | 0 |  | 0 | 0
181 | - | CONSOMMABLES DIVERS DE LABORATOIRE | 8251300 | PAPIER ESSUYEUR DE PRECISION POUR SPECTROPHOTOMETRE | PAPIER ESSUYEUR DE PRECISION POUR SPECTROPHOTOMETRE POUR TOUT TYPES DE SPECTROPHOTOMÈTRE ET BIOPHOTOMÈTRE. | [6 empty] | UNITES | 30 | 30 | 20% |  |  | 0 | 0 |  | 0 | 0
181 | - | CONSOMMABLES DIVERS DE LABORATOIRE | 8326442 | FEUILLE DE PAPIER ORDINAIRE | PAPIER FILTRE DE PROTECTION, GRAMMAGE: 65G/MM², DIMENSION:420X520 MM, FEUILLE À PLAT. | [6 empty] | UNITES | 3000 | 500 | 20% |  |  | 0 | 0 |  | 0 | 0
181 | - | CONSOMMABLES DIVERS DE LABORATOIRE | 8323681 | PAPIER PROTECTION DE PAILLASSE | PAPIER DE PROTECTION DE PAILLASE AVEC UNE FACE ABSORBANTE ET UNE FACE IMPERMÉABLE. DISPONIBLE EN ROULEAU OU EN FEUILLE. METRAGE?? | [6 empty] | UNITES | 1 | 1 | 20% |  |  | 0 | 0 |  | 0 | 0
181 | - | CONSOMMABLES DIVERS DE LABORATOIRE | 8121938 | PAPIER ABSORBANT EN ROULEAUX SANS PREDECOUPE | PAPIER D'ESSUYAGE AVEC BONNE CAPACITÉ D'ABSORPTION ET DE RÉSISTANCE, 2 ÉPAISSEURS, EN ROULEAU AVEC DÉVIDAGE CENTRAL SANS PRÉDÉCOUPE | [6 empty] | UNITES | 300 | 12 | 20% |  |  | 0 | 0 |  | 0 | 0
181 | - | CONSOMMABLES DIVERS DE LABORATOIRE | 8124277 | PAPIER JOSEPH | PAPIER JOSEPH, DIMENSION: 350X500 MM. | [6 empty] | UNITES | 0 | 500 | 20% |  |  | 0 | 0 |  | 0 | 0
181 | - | CONSOMMABLES DIVERS DE LABORATOIRE | 8322102 | PAPIER DE BLOTTING | PAPIER DE BLOTTING ÉPAISSEUR 0,34MM POUR CHROMATOGRAPHIE ET ÉLECTROPHORÈSE FEUILLEUILLE DE 460*570 | [6 empty] | UNITES | 0 | 100 | 20% |  |  | 0 | 0 |  | 0 | 0
181 | - | CONSOMMABLES DIVERS DE LABORATOIRE | 8100472 | FILTRES TAMIS 100µM STERILE | TAMIS CELLULAIRE STÉRILE, GRILLE NYLON 100µM POUR TUBES DE 50ML, EMBALLAGE UNITESITAIRE. | [6 empty] | UNITES | 0 | 50 | 20% |  |  | 0 | 0 |  | 0 | 0
181 | - | CONSOMMABLES DIVERS DE LABORATOIRE | 8100530 | MEMBRANE HYDROPHILE 0,22U | MEMBRANE HYDROPHILE 0,22µM DIAMETRE 47MM | [6 empty] | UNITES | 0 | 100 | 20% |  |  | 0 | 0 |  | 0 | 0
181 | - | CONSOMMABLES DIVERS DE LABORATOIRE | 8129816 | BOITE DE PETRI 35X15MM | BOITE DE PÉTRI STÉRILES 35MMX15MM AVEC ERGOT MODÈLE STANDART,SOUS EMBALLAGE DE 10, POLYSTYRÈNE ,EXCELLENTE CLARTÉ, AVEC FOND PLAT ET STABLE, STÉRILISÉES AUX RAYONS GAMMA, | [6 empty] | BOITES | 1480 | 740 | 20% |  |  | 0 | 0 |  | 0 | 0
181 | - | CONSOMMABLES DIVERS DE LABORATOIRE | 8163031 | SEPARATEURS 81 TUBES POUR BOITES CONGELATION | SÉPARATEUR POUR 81 TUBES DE 13MM EN 9X9 POUR TOUS TYPES DE BOITE DE CONGÉLATION EN CARTON PLASTIFIÉ, | [6 empty] | BOITES | 7 | 1 | 20% |  |  | 0 | 0 |  | 0 | 0
181 | - | CONSOMMABLES DIVERS DE LABORATOIRE | 8163086 | CRYOBOITES EN POLYCARBONATE POUR 81 TUBES | BOITES CONGÉLATION POUR 81 TUBES DE 2 ML MAXIMUM AVEC SÉPARATEUR 9*9 ET ÉTIQUETTES, RÉSISTANTES À L'AZOTE LIQUIDE, , DIFFÉRENTES COULEURS POSSIBLES | [6 empty] | BOITES | 195 | 1 | 20% |  |  | 0 | 0 |  | 0 | 0
181 | - | CONSOMMABLES DIVERS DE LABORATOIRE | 8163122 | CRYOBOITE 75MM NON PLASTIFIEE | BOITE 133X133MM EN CARTON RÉSISTANT AUX BASSES TEMPÉRATURES, NON PLASTIFIÉ, HAUTEUR INTÉRIEURE 75MM, DIFFÉRENTES COULEURS POSSIBLES | [6 empty] | BOITES | 0 | 1 | 20% |  |  | 0 | 0 |  | 0 | 0
181 | - | CONSOMMABLES DIVERS DE LABORATOIRE | 8163053 | BOITE DE CONGELATION 81 TUBES | BOITES CONGÉLATION POUR 81 TUBES DE 2 ML MAXIMUM CARTON PLASTFIEE HAUTEUR 50MM, DIFFÉRENTES COULEURS POSSIBLES | [6 empty] | BOITES | 1045 | 1 | 20% |  |  | 0 | 0 |  | 0 | 0
181 | - | CONSOMMABLES DIVERS DE LABORATOIRE | 8326409 | SEPARATEUR CARTON 100 PLACES POUR BOITE A CONGELATION | SÉPARATEUR POUR 100 TUBES DE 13MM EN 10X10 POUR TOUS TYPES DE BOITE DE CONGÉLATION EN CARTON PLASTIFIÉ, | [6 empty] | UNITES | 10 | 1 | 20% |  |  | 0 | 0 |  | 0 | 0
181 | - | CONSOMMABLES DIVERS DE LABORATOIRE | 8320355 | PASTILLES D'IDENTIFICATION POUR CRYOTUBES | PASTILLES D'IDENTIFICATION POUR CRYOTUBES, ADAPTABLES SUR TOUS TYPES DE CRYOTUBES. DIFFRENTES COULEURS DISPONIBLES. | [6 empty] | UNITES | 0 | 500 | 20% |  |  | 0 | 0 |  | 0 | 0
181 | - | CONSOMMABLES DIVERS DE LABORATOIRE | 8058773 | FLACON 1L AVEC THIOSULFATE DE SODIUM | FLACON DE 1L STÉRILE À OUVERTURE LARGE CONTENANT 20MG DE THIOSULFATE DE SODIUM. CERTIFICAT DE CONFORMITÉ OBLIGATOIRE À CHAQUE LOT | [6 empty] | FLACONS | 450 | 90 | 20% |  |  | 0 | 0 |  | 0 | 0
181 | - | CONSOMMABLES DIVERS DE LABORATOIRE | 8059324 | FLACON 500ML AVEC THIOSULFATE DE SODIUM | FLACON DE 500ML STÉRILE À OUVERTURE LARGE CONTENANT 10MG DE THIOSULFATE DE SODIUM. CERTIFICAT DE CONFORMITÉ OBLIGATOIRE À CHAQUE LOT | [6 empty] | FLACONS | 500 | 100 | 20% |  |  | 0 | 0 |  | 0 | 0
181 | - | CONSOMMABLES DIVERS DE LABORATOIRE | 8121086 | POTS RECTANGULAIRES DOUBLE FERMETURE 2000ML | FLACONS 2000ML, COL LARGE 58MM, 109X96X230MM, AVEC BOUCHON ROUGE À VIS DOUBLE FERMETURE, ÉTANCHÉÏTÉ OPTIMALE, EN PE-HD TRANSLUCIDE | [6 empty] | FLACONS | 300 | 50 | 20% |  |  | 0 | 0 |  | 0 | 0
181 | - | CONSOMMABLES DIVERS DE LABORATOIRE | 8129714 | POTS RECTANGULAIRES 1000ML | FLACONS 1000ML, COL LARGE 58MM, 97X78X185MM, AVEC BOUCHON ROUGE À VIS DOUBLE FERMETURE, ÉTANCHÉÏTÉ OPTIMALE, EN PE-HD TRANSLUCIDE | [6 empty] | FLACONS | 270 | 90 | 20% |  |  | 0 | 0 |  | 0 | 0
181 | - | CONSOMMABLES DIVERS DE LABORATOIRE | 8326238 | FLACON A PRELEVEMENT 40ML PP | FLACON À PRÉLÈVEMENT DE 40ML, POLYPROPYLÈNE,À USAGE UNIQUE. CAPE À VIS ROUGE, FERMETURE RAPIDE | [6 empty] | FLACONS | 0 | 1000 | 20% |  |  | 0 | 0 |  | 0 | 0
181 | - | CONSOMMABLES DIVERS DE LABORATOIRE | 8124368 | BOUTEILLES CARREES STERILES | BOUTEILLES CARRÉES STÉRILES DE 125ML, EN PETG, GRADUÉES | [6 empty] | FLACONS | 432 | 48 | 20% |  |  | 0 | 0 |  | 0 | 0
181 | - | CONSOMMABLES DIVERS DE LABORATOIRE | 8128358 | FLACONS CARRES 500ML | FLACONS EN POLYÉTHYLÈNE HAUTE DENSITÉ, VOLUME 500ML, DIAMÈTRE DE L'OUVERTURE 58MM, FERMETURE PAR BOUCHANT VISSANT EN POLYÉTHYLÈNE. | [6 empty] | UNITES | 0 | 175 | 20% |  |  | 0 | 0 |  | 0 | 0
181 | - | CONSOMMABLES DIVERS DE LABORATOIRE | 8322940 | FLACON EN VERRE AMBRE | FLACON 8 ML EN VERRE AMBRÉ WHEATON 320 BOROSILICATÉ À FIBLE TAUX D'EXTRACTIBLES, POUR SOLUTION AQUEUSE , 17X63MM, AVEC BOUCHON, JOINT CAOUTCHOUC, AUTOCLAVABLE | [6 empty] | FLACONS | 0 | 144 | 20% |  |  | 0 | 0 |  | 0 | 0
181 | - | CONSOMMABLES DIVERS DE LABORATOIRE | 8162549 | FLACONS A PRELEVEMENT 40ML PS | FLACONS POUR PRÉLÈVEMENT 40ML, 30X70MM, POLYSTYRÈNE CRISTAL, NON STÉRILE AVEC CAPE À VIS BLANCHE | [6 empty] | FLACONS | 23000 | 1000 | 20% |  |  | 0 | 0 |  | 0 | 0
181 | - | CONSOMMABLES DIVERS DE LABORATOIRE | 8163155 | FLACON A PRELEVEMENT 160ML STERILE | FLACONS À PRÈLEVMENTS 160ML STÉRILISÉ GAMMA À BOUCHON VISSANT, EN POLYSTYRÈNE | [6 empty] | FLACONS | 5400 | 200 | 20% |  |  | 0 | 0 |  | 0 | 0
181 | - | CONSOMMABLES DIVERS DE LABORATOIRE | 8161150 | FLACON A PRELEVEMENT 60 ML STERILISE | FLACONS DE PRÉLÈVEMENTS 60ML STERILES PAR IRRADIATION AVEC BOUCHONS VISSANTS. POUR ANALYSE BACTÉRIOLOGIQUE QUANTITATIVE ET QUALITATIVE. POUR USAGE IN VITRO. | [6 empty] | FLACONS | -58800 | 700 | 20% |  |  | 0 | 0 |  | 0 | 0
181 | - | CONSOMMABLES DIVERS DE LABORATOIRE | 8325111 | CAPSULES POUR FLACONS DE 500ML A 1300ML | CAPSULES POUR FLACONS DE 500 À 1300ML EN PLASTIQUE RÉSISTANT AUX SOLVANTS | [6 empty] | UNITES | 0 | 1 | 20% |  |  | 0 | 0 |  | 0 | 0
181 | - | CONSOMMABLES DIVERS DE LABORATOIRE | 8326158 | POT A BOUCHON 7ML | POT A BOUCHON ATTACHE PAR UNE LANGUETTE, EN POLYETHYLENE, 7 ML, HAUTEUR MAXI 32,9MM PLASTIQUE RÉSISTANT AUX SOLVANTS | [6 empty] | UNITES | 200 | 100 | 20% |  |  | 0 | 0 |  | 0 | 0
181 | - | CONSOMMABLES DIVERS DE LABORATOIRE | 8163202 | SEAUX + COUVERCLES | SEAUX AVEC COUVERCLE HERMÉTIQUE, ANSE DE TRANSPORT, RÉSISTANT AUX CHOCS ET AUX FIXATEURS. DIFFÉRENTS VOLUMES POSSIBLES | [6 empty] | UNITES | 54 | 1 | 20% |  |  | 0 | 0 |  | 0 | 0
181 | - | CONSOMMABLES DIVERS DE LABORATOIRE | 8124299 | BOITES PLASTIQUES RECTANGULAIRES AVEC COUVERCLE | BOITE RECTANGULAIRE AVEC COUVERCLE REUTILISABLE, RESISTANTE AUX SOLVANTS ET COLORANTS. DIFFERENTES TAILLES POSSIBLES | [6 empty] | UNITES | 0 | 6 | 20% |  |  | 0 | 0 |  | 0 | 0
181 | - | CONSOMMABLES DIVERS DE LABORATOIRE | 8124823 | BOITE CARREE POLYPROPYLENE BLANC OPAQUE AVEC COUVERCLE | BOITE CARREE POLYPROPYLENE BLANC OPAQUE AVEC COUVERCLE. DIFFERNTES TAILLES POSSIBLES | [6 empty] | UNITES | 0 | 1 | 20% |  |  | 0 | 0 |  | 0 | 0
181 | - | CONSOMMABLES DIVERS DE LABORATOIRE | 8052405 | BOITES DE PETRI CARREES STERILES 120 X 120 STERILES | BOITES DE PETRI CARREES STERILES 120 X 120MM | [6 empty] | UNITES | 252 | 252 | 20% |  |  | 0 | 0 |  | 0 | 0
181 | - | CONSOMMABLES DIVERS DE LABORATOIRE | 8052427 | BOITES DE PETRI 90MM STERILE | BOITE DE PÉTRI STÉRILE. DIAMÈTRE DE 90MM. CERTIFICATS DE CONFORMITÉ À CHAQUE LOT OBLIGATOIRE | [6 empty] | UNITES | 9900 | 825 | 20% |  |  | 0 | 0 |  | 0 | 0
181 | - | CONSOMMABLES DIVERS DE LABORATOIRE | 8053860 | SPATULES D'AGITATION | SPATULES D'AGITATION PLASTIQUE USAGE UNITESIQUE | [6 empty] | UNITES | 6000 | 1000 | 20% |  |  | 0 | 0 |  | 0 | 0
181 | - | CONSOMMABLES DIVERS DE LABORATOIRE | 8055684 | FOURCHETTES STERILES | FOURCHETTE PLASTIQUE STÉRILE. EMBALLAGE UNITESITAIRE PELABLE. CERTIFICAT DE CONFORMITÉ À CHAQUE LOT OBLIGATOIRE. | [6 empty] | UNITES | 0 | 500 | 20% |  |  | 0 | 0 |  | 0 | 0
181 | - | CONSOMMABLES DIVERS DE LABORATOIRE | 8056949 | CUILLERES STERILES | CUILLÈRE PLASTIQUE STÉRILE.EMBALLAGE UNITESITAIRE PELABLE CERTIFICAT DE CONFORMITÉ OBLIGATOIRE À CHAQUE LOT | [6 empty] | UNITES | 2000 | 1000 | 20% |  |  | 0 | 0 |  | 0 | 0
181 | - | CONSOMMABLES DIVERS DE LABORATOIRE | 8327117 | SERINGUE AVEC AIGUILLE 2ML | SERINGUE STERILE 3 PIECES 2ML AVEC AIGUILLE PREMONTEE DE 40MM | [6 empty] | UNITES | 2400 | 100 | 20% |  |  | 0 | 0 |  | 0 | 0
181 | - | CONSOMMABLES DIVERS DE LABORATOIRE | 8327128 | SERINGUE AVEC AIGUILLE 1ML | SERINGUE STERILE 3 PIECES 1ML AVEC AIGUILLE PREMONTEE DE XX MM | [6 empty] | UNITES | 0 | 100 | 20% |  |  | 0 | 0 |  | 0 | 0
181 | - | CONSOMMABLES DIVERS DE LABORATOIRE | 8161105 | ETALEURS RECOURBES STERILE | ETALEUR RECOURBÉ STÉRILE À USAGE UNITESIQUE. EMBALLAGE PELABLE. | [6 empty] | UNITES | 23500 | 500 | 20% |  |  | 0 | 0 |  | 0 | 0
181 | - | CONSOMMABLES DIVERS DE LABORATOIRE | 8162301 | INOCULATEUR POINTE STERILE | INOCULATEUR POINTE PLASTIQUE STÉRILE. EMBALLAGE PELABLE. | [6 empty] | UNITES | 0 | 500 | 20% |  |  | 0 | 0 |  | 0 | 0
181 | - | CONSOMMABLES DIVERS DE LABORATOIRE | 8129816 | BOITE DE PETRI STERILES 35MM | BOITE DE PÉTRI STÉRILES, EN POLYSTYRÈNE DIAMÈTRE 35 MM X HAUTEUR 15MM, AVEC ERGOT, D'UNE EXCELLENTE CLARTÉ, AVEC FOND PLAT ET STABLE, STÉRLISÉES AUX RAYONS GAMMA, SEULES BOITES COMPATIBLES AVEC LA POUSSE DES PROGÉNITEURS HÉMATOPOIÉTIQUES | [6 empty] | BOITES | 1480 | 740 | 20% |  |  | 0 | 0 |  | 0 | 0
181 | - | CONSOMMABLES DIVERS DE LABORATOIRE | 8053565 | ECOUVILLON TIGE FINE ALUMINIUM BOUTON VISCOSE AVEC MILIEU DE TRANSPORT | ECOUVILLON TIGE FINE ALUMINIUM BOUTON VISCOSE AVEC MILIEU DE TRANSPORT | [6 empty] | UNITES | 100 | 50 | 20% |  |  | 0 | 0 |  | 0 | 0
181 | - | CONSOMMABLES DIVERS DE LABORATOIRE | 8162695 | ECOUVILLON, STERILE TIGE PLASTIQUE BOUTON VISCOSE | ECOUVILLON, STERILE TIGE PLASTIQUE BOUTON VISCOSE | [6 empty] | UNITES | 72800 | 50 | 20% |  |  | 0 | 0 |  | 0 | 0
181 | - | CONSOMMABLES DIVERS DE LABORATOIRE | 8162695 | ECOUVILLON STERILE TIGE PLASTIQUE BOUTON VISCOSE AVEC MILIEU DE TRANSPORT | ECOUVILLON STERILE TIGE PLASTIQUE BOUTON VISCOSE AVEC MILIEU DE TRANSPORT . EMBALLAGE UNITESITAIRE PELABLE | [6 empty] | UNITES | 72800 | 50 | 20% |  |  | 0 | 0 |  | 0 | 0
182 | - | CONSOMMABLES DE CULTURE CELLULAIRE | 8161557 | FLACON CULTURE CELLULAIRE 25CM² | FLACON DE CULTURE CELLULAIRE 25 CM2 À SURFACE TRAITÉE POUR LA CULTURE DE CELLULES. COL INCLINÉ, ET BOUCHON À MEMBRANE VENTILÉE. SURFACE DE MARQUAGE DÉPOLIE. STÉRILISÉS AUX RAYONS GAMMA. CONDITIONNEMENT EN SACHET POUVANT ÊTRE REFERMÉ | [6 empty] | UNITES | 1280 | 160 | 20% |  |  | 0 | 0 |  | 0 | 0
182 | - | CONSOMMABLES DE CULTURE CELLULAIRE | 8162345 | FLACON DE CULTURE 75 CM2 | FLACON DE CULTURE CELLULAIRE 75 CM2 À SURFACE TRAITÉE POUR LA CULTURE DE CELLULES. COL INCLINÉ, ET BOUCHON À MEMBRANE VENTILÉE. SURFACE DE MARQUAGE DÉPOLIE. STÉRILISÉS AUX RAYONS GAMMA. CONDITIONNEMENT EN SACHET POUVANT ÊTRE REFERMÉ | [6 empty] | UNITES | 900 | 60 | 20% |  |  | 0 | 0 |  | 0 | 0
182 | - | CONSOMMABLES DE CULTURE CELLULAIRE | 8161590 | FLACON DE CULTURE STERILE 25 CM2 POUR APPLICATIONS FIV-ICSI | FLACON DE CULTURE STERILE 25 CM2 POUR APPLICATIONS FIV ICSI | [6 empty] | UNITES | 1200 | 200 | 20% |  |  | 0 | 0 |  | 0 | 0
182 | - | CONSOMMABLES DE CULTURE CELLULAIRE | 8100392 | FLACON CULTURE COLLAGENE 25 CM2 | FLACON STANDARD DE CULTURE CELLULAIRE 25 CM2 PRÉSENTANT UNITES COATING FIN AU COLLAGENE 1 SUR LA SURFACE DE CULTURE PERMETTANT LE DÉVELOPPEMENT, LA PROLIFÉRATION ET LA DIFFÉRENCIATION D’UNITES GRAND NOMBRE DE TYPES CELLULAIRES AVEC BOUCHON À MEMBRANE FILTRANTE. TESTÉ POUR L’ABSENCE DE CHAMPIGNONS ET BACTÉRIES | [6 empty] | UNITES | 320 | 10 | 20% |  |  | 0 | 0 |  | 0 | 0
183 | - | SOLUTIONS POUR ETALONNAGE DE PH METRE ET D'ENTRETIEN DES ELECTRODES PH | 8135852 | SOLUTION DE STOCKAGE KCL SATURE AGCL | SOLUTION DE STOCKAGE POUR ELECTRODE PH COMPATIBLE TOUS TYPES DE SONDES PH. SOLUTION DE KCL (3MOL/L) SATURE EN AGCL. | [6 empty] | ML | 0 | 250 | 20% |  |  | 0 | 0 |  | 0 | 0
183 | - | SOLUTIONS POUR ETALONNAGE DE PH METRE ET D'ENTRETIEN DES ELECTRODES PH | 8138442 | SOLUTION DE STOCKAGE KCL (3MOL/L) | SOLUTION DE STOCKAGE KCL (3MOL/L). | [6 empty] | ML | 25 | 25 | 20% |  |  | 0 | 0 |  | 0 | 0
183 | - | SOLUTIONS POUR ETALONNAGE DE PH METRE ET D'ENTRETIEN DES ELECTRODES PH | 8169683 | SOLUTION TAMPON PH 4 | SOLUTION ÉTALON PH 4 AVEC CERTIFICAT DKD OU ÉQUIVALENT FOURNI À CHAQUE LIVRAISON AVEC LA DATE LIMITE D'UTILISATION. | [6 empty] | ML | 3000 | 250 | 20% |  |  | 0 | 0 |  | 0 | 0
183 | - | SOLUTIONS POUR ETALONNAGE DE PH METRE ET D'ENTRETIEN DES ELECTRODES PH | 8169694 | SOLUTION TAMPON PH 7 | SOLUTION ÉTALON PH 7 AVEC CERTIFICAT DKD OU ÉQUIVALENT FOURNI À CHAQUE LIVRAISON AVEC LA DATE LIMITE D'UTILISATION. | [6 empty] | ML | 2250 | 250 | 20% |  |  | 0 | 0 |  | 0 | 0
183 | - | SOLUTIONS POUR ETALONNAGE DE PH METRE ET D'ENTRETIEN DES ELECTRODES PH | 8016820 | SOLUTION TAMPON PH10 | SOLUTION ÉTALON PH 10 AVEC CERTIFICAT DKD OU ÉQUIVALENT FOURNI À CHAQUE LIVRAISON AVEC LA DATE LIMITE D'UTILISATION. | [6 empty] | ML | 0 | 500 | 20% |  |  | 0 | 0 |  | 0 | 0
183 | - | SOLUTIONS POUR ETALONNAGE DE PH METRE ET D'ENTRETIEN DES ELECTRODES PH | 3129557 | SOLUTION TAMPON PH2 | SOLUTION TAMPON PH2 MILIBLES SE PH METRE ET D'ENTRETIEN DES ELECTRODES PH | [6 empty] | UNITES | 25 | 25 | 20% |  |  | 0 | 0 |  | 0 | 0
184 | - | ECOUVILLONS | 3047011 | ECOUVILLON STERILE,TIGE BOIS, COTON, | ECOUVILLON STERILE,TIGE BOIS, BOUTON COTON POUR PRELEVEMENT REALISE LORS D'EXAMEN DE MEDECINE LEGALE. SOUS EMBALLAGE UNITAIRE | [6 empty] | UNITES | 25 | 10000 | 20% |  |  | 0 | 0 |  | 0 | 0
184 | - | ECOUVILLONS | 3146556 | ECOUVILLON TIGE PLASTIQUE BOUTON COTON STERILE | ECOUVILLON TIGE PLASTIQUE BOUTON COTON STERILE | [6 empty] | UNITES | 500 | 500 | 20% |  |  | 0 | 0 |  | 0 | 0
184 | - | ECOUVILLONS | 3035114 | ECOUVILLONS STERILES TIGE PLASTIQUE EMBOUT VISCOSE | ECOUVILLONS STERILES TIGE PLASTIQUE EMBOUT VISCOSE | [6 empty] | UNITES | 1500 | 100 | 20% |  |  | 0 | 0 |  | 0 | 0
184 | - | ECOUVILLONS | 8260490 | ECOUVILLON FLOQUE SECABLE 100MM UNITAIRE STERILE | ECOUVILLON FLOQUE SECABLE 100MM UNITAIRE STERILE | [6 empty] | UNITES | 2000 | 100 | 20% |  |  | 0 | 0 |  | 0 | 0
185 | - | ECOUVILLONS POUR PRELEVEMENT NASO-PHARYNGES | 8262918 | ECOUVILLON FLOQUE SECABLE A 100 MM STERILE | ECOUVILLON FLOQUE SECABLE A 100 MM STERILE SOUS EMBALLAGE UNITAIRE. CONDITIONNEMENT PAR CARTON DE 50 000 ECOUVILLONS | [6 empty] | UNITES | 0 | 100 | 20% |  |  | 0 | 0 |  | 0 | 0
185 | - | ECOUVILLONS POUR PRELEVEMENT NASO-PHARYNGES | 8265199 | ECOUVILLON FLOQUE SECABLE A 100 MM STERILE | ECOUVILLON FLOQUE SECABLE A 100 MM STERILE SOUS EMBALLAGE UNITAIRE. CONDITIONNEMENT PAR CARTON DE 10 000 ECOUVILLONS | [6 empty] | UNITES | 200 | 100 | 20% |  |  | 0 | 0 |  | 0 | 0
186 | - | VERRERIE DE LABORATOIRE | 8124540 | BECHERS EN VERRE | BÉCHER EN VERRE BOROSILICATÉ PYREX, AVEC BEC VERSEUR, GRADUATION ET ZONE DE MARQUAGE BLANCHE, DIFFÉRENTES CONTENANCES ET TAILLES DISPONIBLES, GRADUATION BIEN VISIBLE. | [6 empty] | UNITES | 0 | 1 | 20% |  |  | 0 | 0 |  | 0 | 0
186 | - | VERRERIE DE LABORATOIRE | 8125225 | EPROUVETTES EN VERRE GRADUEE | EPROUVETTE GRADUÉE EN VERRE PYREX, NON BOUCHÉE, DIFFÉRENTS VOLUMES, GRADUATIONS AU 1/100, | [6 empty] | UNITES | 0 | 1 | 20% |  |  | 0 | 0 |  | 0 | 0
186 | - | VERRERIE DE LABORATOIRE | 8126181 | EPROUVETTES GRADUEES POLYPROPYLENE | EPROUVETTES GRADUÉES EN POLYPROPYLÈNE TRANSLUCIDE AVEC BEC VERSEUR. DIFFÉRENTS VOLUMES,GRADUATIONS SÉRIGRAPHIÉES AU 1/100. | [6 empty] | UNITES | 0 | 1 | 20% |  |  | 0 | 0 |  | 0 | 0
186 | - | VERRERIE DE LABORATOIRE | 8127741 | ERLENMEYER EN VERRE | ERLENMEYER EN VERRE BOROSILICATÉ, NON BOUCHÉ, À COL ÉTROIT, DIFFÉRENTES CONTENANCES ET TAILLES POSSIBLES | [6 empty] | UNITES | 0 | 10 | 20% |  |  | 0 | 0 |  | 0 | 0
186 | - | VERRERIE DE LABORATOIRE | 8126920 | FIOLES JAUGEES | FIOLE JAUGEE EN VERRE, DIFFÉRENTES CONTENANCES ET TAILLES POSSIBLES. DES FIOLES JAUGEES AVEC BOUCHON PEUVENT ÊTRE PROPOSEES | [6 empty] | UNITES | 2 | 1 | 20% |  |  | 0 | 0 |  | 0 | 0
187 | - | RÉACTIFS POUR STATION EFFLUNET | 8139456 | REACTIF DE TRAITEMENT DES EFFLUENTS BIOLOGIQUES DE LABORATOIRE | RÉACTIF DE TRAITEMENT DES EFFLUENTS BIOLOGIQUES DE LABORATOIRE COMPATIBLE AVEC LA STATION DE TRAITEMENT EFFLUNET 40. CONDITIONNEMENT PAR BIDON DE 5L. | [6 empty] | 0 | 0 | 0 | 20% |  |  | 0 | 0 |  | 0 | 0
188 | - | CONSOMMABLES COMPATIBLES AVEC LE GENTLEMACS DISSOCIATOR | 8237692 | TUBES DE DISSOCIATION STERILE POUR CELLULE | TUBES DE DISSOCIATION STERILES COMPATIBLES AVEC LE GENTLEMACS DISSOCIATOR PERMETTANT D'OBTENIR DES SUSPENSIONS CELLULAIRES AVEC DES HAUTS TAUX DE VIABILITE | [6 empty] | TUBES | 500 | 100 | 20% |  |  | 0 | 0 |  | 0 | 0
188 | - | CONSOMMABLES COMPATIBLES AVEC LE GENTLEMACS DISSOCIATOR | 8254614 | TUBES DE DISSOCIATION STERILE | TUBES DE DISSOCIATION COMPATIBLES AVEC LE GENTLEMACS DISSOCIATOR AFIN D'ISOLER DES BIOMOLECULES COMME DE L'ARN MESSAGER OU ARN TOTAL OU DES PROTEINES. | [6 empty] | TUBES | 2000 | 100 | 20% |  |  | 0 | 0 |  | 0 | 0
189 | - | CONSOMMABLES POUR PURIFICATION D'EAU | 8011678 | LAMPE UV | LAMPE UV COMPATIBLES AVEC STATIONS ELGA MEDICA ET MAXIMA | [6 empty] | UNITES | 0 | 1 | 20% |  |  | 0 | 0 |  | 0 | 0
189 | - | CONSOMMABLES POUR PURIFICATION D'EAU | 8011689 | FILTRE EVENT | FILTRE EVENT COMPATIBLE AVEC STATION ELGA MEDICA ET MAXIMA | [6 empty] | UNITES | 1 | 1 | 20% |  |  | 0 | 0 |  | 0 | 0
189 | - | CONSOMMABLES POUR PURIFICATION D'EAU | 8011690 | CARTOUCHE ULTRA FILTRATION | CARTOUCHE D'ULTRAFILTRATION COMPATIBLE AVEC STATIONS ELGA MEDICA ET MAXIMA. PORES DE 0,05µM | [6 empty] | UNITES | 0 | 1 | 20% |  |  | 0 | 0 |  | 0 | 0
189 | - | CONSOMMABLES POUR PURIFICATION D'EAU | 8011703 | RESINE POUR PURIFICATION D'EAU | RESINE POUR PURIFICATION D'EAU PAR DEIONISATION. COMPATIBLE AVEC STATION ELGA MEDICA | [6 empty] | UNITES | 0 | 1 | 20% |  |  | 0 | 0 |  | 0 | 0
189 | - | CONSOMMABLES POUR PURIFICATION D'EAU | 8011736 | PASTILLES DESINFECTANTES STERILES | PASTILLES DESINFECTANTES STERILES COMPATIBLES AVEC LES STATIONS ELGA MEDICA ET MAXIMA. | [6 empty] | UNITES | 2 | 1 | 20% |  |  | 0 | 0 |  | 0 | 0
189 | - | CONSOMMABLES POUR PURIFICATION D'EAU | 8011770 | FILTRES 0,2µM AVEC RACCORD COMPATIBLE AVEC STATION MAXIMA | FILTRES 0,2µM AVEC RACCORD COMPATIBLE AVEC STATION ELGA MAXIMA | [6 empty] | UNITES | 0 | 1 | 20% |  |  | 0 | 0 |  | 0 | 0
189 | - | CONSOMMABLES POUR PURIFICATION D'EAU | 8016150 | CARTOUCHE DE DESIONISATION POUR MAXIMA | CARTOUCHE DE DESIONISATION PAR OSMOSE INVERSE POUR STATION ELGA MAXIMA, EN PACK | [6 empty] | UNITES | 0 | 1 | 20% |  |  | 0 | 0 |  | 0 | 0
189 | - | CONSOMMABLES POUR PURIFICATION D'EAU | 8016161 | CARTOUCHE DE PRETRAITEMENT | CARTOUCHE DE PRETRAITEMENT COMPATIBLE AVEC STATION ELGA MEDICA | [6 empty] | UNITES | 3 | 1 | 20% |  |  | 0 | 0 |  | 0 | 0
189 | - | CONSOMMABLES POUR PURIFICATION D'EAU | 8016172 | CARTOUCHE ECHANGEUSE D'IONS | CARTOUCHE ECHANGEUSE D'IONS POUR STATION ELGA MEDICA | [6 empty] | UNITES | 4 | 1 | 20% |  |  | 0 | 0 |  | 0 | 0
189 | - | CONSOMMABLES POUR PURIFICATION D'EAU | 8017619 | CARTOUCHE DEMINERALISANTE | CARTOUCHE DEMINERALISANTE POUR STATION ELGA MAXIMA | [6 empty] | UNITES | 0 | 1 | 20% |  |  | 0 | 0 |  | 0 | 0
189 | - | CONSOMMABLES POUR PURIFICATION D'EAU | 8018065 | SOLUTION DESINFECTANTE STERILE | SOLUTION DESINFECTANTE STERILE | [6 empty] | UNITES | 0 | 1 | 20% |  |  | 0 | 0 |  | 0 | 0
189 | - | CONSOMMABLES POUR PURIFICATION D'EAU | 8018258 | CARTOUCHE D'ELIMINATION ION/MATIERE ORGANIQUE | CARTOUCHE D'ELIMINATION ION/MATIERE ORGANIQUE COMPATIBLE AVEC OPTION 1-4 | [6 empty] | UNITES | 0 | 1 | 20% |  |  | 0 | 0 |  | 0 | 0
189 | - | CONSOMMABLES POUR PURIFICATION D'EAU | 8018495 | CARTOUCHE A DEMINERALISER | CARTOUCHE A DEMINERALISER EN CYLINDRE | [6 empty] | UNITES | 3 | 1 | 20% |  |  | 0 | 0 |  | 0 | 0
189 | - | CONSOMMABLES POUR PURIFICATION D'EAU | 8011758 | CARTOUCHES MIXTES DE PURIFICATION FAIBLE TENEUR EN INORGANIQUES | CARTOUCHES MIXTES DE PURIFICATION FAIBLE TENEUR EN INORGANIQUES | [6 empty] | UNITES | 0 | 1 | 20% |  |  | 0 | 0 |  | 0 | 0
189 | - | CONSOMMABLES POUR PURIFICATION D'EAU | 8212002 | CARTOUCHE DE PRETRAITEMENT | CARTOUCHE DE PRETRAITEMENT | [6 empty] | UNITES | 0 | 1 | 20% |  |  | 0 | 0 |  | 0 | 0
189 | - | CONSOMMABLES POUR PURIFICATION D'EAU | 8212013 | CARTOUCHES MIXTES DE PURIFICATION FAIBLE TENEUR EN ORGANIQUES | CARTOUCHES MIXTES DE PURIFICATION FAIBLE TENEUR EN ORGANIQUES | [6 empty] | UNITES | 0 | 1 | 20% |  |  | 0 | 0 |  | 0 | 0
189 | - | CONSOMMABLES POUR PURIFICATION D'EAU | 8212691 | MODULE D'OSMOSE INVERSE POUR MAXIMA | MODULE D'OSMOSE INVERSE POUR MAXIMA | [6 empty] | UNITES | 0 | 1 | 20% |  |  | 0 | 0 |  | 0 | 0
189 | - | CONSOMMABLES POUR PURIFICATION D'EAU | 8212829 | CARTOUCHE DE PRETRAITEMENT POUR PURELAB CHORUS | CARTOUCHE DE PRETRAITEMENT POUR PURELAB CHORUS | [6 empty] | UNITES | 2 | 1 | 20% |  |  | 0 | 0 |  | 0 | 0
189 | - | CONSOMMABLES POUR PURIFICATION D'EAU | 8212830 | CARTOUCHE DE PURIFICATION POUR PURELAB CHORUS | CARTOUCHE DE PURIFICATION POUR PURELAB CHORUS | [6 empty] | UNITES | 2 | 1 | 20% |  |  | 0 | 0 |  | 0 | 0
189 | - | CONSOMMABLES POUR PURIFICATION D'EAU | 8212840 | FILTRES D'EVENT COMPOSITE PURELAB FLEX3 | FILTRE D'ÉVENT COMPOSITE (CVF) POUR RÉSERVOIR D'EAU POUR PURELAB® FLEX 3 UNITESIQUEMENT | [6 empty] | UNITES | 1 | 1 | 20% |  |  | 0 | 0 |  | 0 | 0
189 | - | CONSOMMABLES POUR PURIFICATION D'EAU | 8212851 | LAMPE UV 254NM POUR CHORUS | LAMPE UV 254NM POUR CHORUS | [6 empty] | UNITES | 1 | 1 | 20% |  |  | 0 | 0 |  | 0 | 0
189 | - | CONSOMMABLES POUR PURIFICATION D'EAU | 8216364 | LAMPE UV 254NM PETIT MODELE | LAMPE UV 254NM PETIT MODELE | [6 empty] | UNITES | 0 | 1 | 20% |  |  | 0 | 0 |  | 0 | 0
190 | - | LAMES POUR MICROTOME ET CRYOSTAT | 8071432 | LAMES JETABLES POUR MICROTOME (TISSUS DURS) | LAMES POUR MICROTOME POUR TISSUS DURS | [6 empty] | UNITES | 12200 | 50 | 20% |  |  | 0 | 0 |  | 0 | 0
190 | - | LAMES POUR MICROTOME ET CRYOSTAT | 8071534 | LAMES JETABLES POUR MICROTOME (TISSUS MOUS) | LAMES POUR MICROTOME POUR TISSUS MOUS | [6 empty] | UNITES | 0 | 50 | 20% |  |  | 0 | 0 |  | 0 | 0
190 | - | LAMES POUR MICROTOME ET CRYOSTAT | 8071410 | LAMES JETABLES POUR MICROTOME( TISSUS TRÈS DURS) | LAMES POUR MICROTOME POUR TISSUS TRÈS DURS | [6 empty] | UNITES | 0 | 50 | 20% |  |  | 0 | 0 |  | 0 | 0
190 | - | LAMES POUR MICROTOME ET CRYOSTAT | 8071545 | LAMES JETABLES POUR CRYOSTAT | LAMES POUR CRYOSTAT | [6 empty] | UNITES | 160 | 20 | 20% |  |  | 0 | 0 |  | 0 | 0
191 | - | COLORANTS INDELEBILES POUR PIECES ANATOMIQUE | 8078158 | ENCRE INDELEBILE VERTE 237ML | ENCRE INDELEBILE VERTE EN FLACON DE 237ML | [6 empty] | ML | 0 | 237 | 20% |  |  | 0 | 0 |  | 0 | 0
191 | - | COLORANTS INDELEBILES POUR PIECES ANATOMIQUE | 8078169 | ENCRE INDELEBILE NOIRE 237ML | ENCRE INDELEBILE NOIRE EN FLACON DE 237ML | [6 empty] | ML | 0 | 237 | 20% |  |  | 0 | 0 |  | 0 | 0
191 | - | COLORANTS INDELEBILES POUR PIECES ANATOMIQUE | 8078170 | ENCRE INDELEBILE BLEUE 237ML | ENCRE INDELEBILE BLEUE EN FLACON DE 237ML | [6 empty] | ML | 0 | 237 | 20% |  |  | 0 | 0 |  | 0 | 0
191 | - | COLORANTS INDELEBILES POUR PIECES ANATOMIQUE | 8078180 | ENCRE INDELEBILE JAUNE 237ML | ENCRE INDELEBILE JAUNE EN FLACON DE 237ML | [6 empty] | ML | 0 | 237 | 20% |  |  | 0 | 0 |  | 0 | 0
191 | - | COLORANTS INDELEBILES POUR PIECES ANATOMIQUE | 8079570 | SET 5 ENCRES INDELEBILES | SET 5 ENCRES INDELEBILES (VERT, JAUNE, NOIR, ROUGE, BLEU) EN FLACON DE 59 ML AVEC 50 BATONNEURS APPLICATEURS | [6 empty] | KIT | 0 | 1 | 20% |  |  | 0 | 0 |  | 0 | 0
191 | - | COLORANTS INDELEBILES POUR PIECES ANATOMIQUE | 8078125 | ENCRE INDELEBILE VERTE 59ML | ENCRE INDELEBILE VERTE EN FLACON DE 59ML | [6 empty] | ML | 0 | 59 | 20% |  |  | 0 | 0 |  | 0 | 0
191 | - | COLORANTS INDELEBILES POUR PIECES ANATOMIQUE | 8078136 | ENCRE INDELEBILE JAUNE 59ML | ENCRE INDELEBILE JAUNE EN FALCON DE 59ML | [6 empty] | ML | 0 | 59 | 20% |  |  | 0 | 0 |  | 0 | 0
191 | - | COLORANTS INDELEBILES POUR PIECES ANATOMIQUE | 8078147 | ENCRE INDELEBILE NOIRE 59ML | ENCRE INDELEBILE NOIRE EN FLACON DE 59ML | [6 empty] | ML | 0 | 59 | 20% |  |  | 0 | 0 |  | 0 | 0
192 | - | COLLE LIQUIDE POUR EXAMEN EXTEMPORANE | 8070291 | COLLE LIQUIDE DE CONGELATION | COLLE LIQUIDE DE CONGÉLATION (CONGÉLATION À PARTIR DE -1 JUSQU'À -50°C) POUR PRÉLÈVEMENT À COUPER AU CRYOSTAT S'ENLÈVE À L'EAU SANS LAISSER DE RÉSIDU | [6 empty] | ML | 750 | 125 | 20% |  |  | 0 | 0 |  | 0 | 0
193 | - | CONSOMMABLES DIVERS POUR ANALYSE D'ANATOMIE PATHOLOGIQUE | 8072038 | PLAQUES DE DISSECTION | PLAQUE DE DISSECTION AVEC ECHELLES DE MESURE, JETABLES, INCINERABLES. DIMENSION 297MM X 210MM | [6 empty] | ML | 0 | 24 | 20% |  |  | 0 | 0 |  | 0 | 0
193 | - | CONSOMMABLES DIVERS POUR ANALYSE D'ANATOMIE PATHOLOGIQUE | 8073530 | AEROSOL REFROIDISSEUR POUR PIECES | AEROSOL REFROIDISSEUR POUR CONGÉLATION RAPIDE DES PIÈCES ANATOMIQUES. | [6 empty] | UNITES | 20 | 1 | 20% |  |  | 0 | 0 |  | 0 | 0
193 | - | CONSOMMABLES DIVERS POUR ANALYSE D'ANATOMIE PATHOLOGIQUE | 8100927 | ALBUMINE GLYCERINEE | SOLUTION D'ALBUMINE GLYCÉRINÉE, PRÊT À L'EMPLOI. LA COMPOSITION ET LE CONDITIONNEMENT DOIVENT GARANTIR L'ABSENCE DE GERMES APRÈS OUVERTURE. | [6 empty] | ML | 0 | 500 | 20% |  |  | 0 | 0 |  | 0 | 0
193 | - | CONSOMMABLES DIVERS POUR ANALYSE D'ANATOMIE PATHOLOGIQUE | 8131341 | "DISSOLVANT RÉPULSIF" POUR PARAFFINE | NETTOYANT POUR MICROTOME ET PAILLASSE SPÉCIFIQUE POUR ENLEVER LA PARAFFINE | [6 empty] | ML | 400 | 100 | 20% |  |  | 0 | 0 |  | 0 | 0
193 | - | CONSOMMABLES DIVERS POUR ANALYSE D'ANATOMIE PATHOLOGIQUE | 8070633 | ENZYME DE DIGESTION DU GLYCOGÈNE | SOLUTION À RECONSTITUER D'ENZYME DE DIGESTION DU GLYCOGÈNE. STABLE UNE SEMAINE APRÈS RECONSTITUTION. | [6 empty] | KIT | 4 | 1 | 20% |  |  | 0 | 0 |  | 0 | 0
194 | - | PARAFFINE | 8169887 | PARAFFINE SANS DMSO (PS 56 A 580C) | PASTILLES PARAFFINE SANS DMSO, POINT DE SOLIDIFICATION 56-58°C, AGENT D'ENROBAGE POUR L'HISTOLOGIE, CONDITIONNEMENT 12 SACHETS DE 1KG | [6 empty] | KG | 3330 | 10 | 20% |  |  | 0 | 0 |  | 0 | 0
195 | - | CONSOMMABLES POUR CONGELATEUR | 8327467 | DISQUES POUR ENREGISTEUR DE TEMPÉRATURE POUR TOUS TYPES DE CONGÉLATEUR -80°C | DISQUES POUR ENREGISTEUR DE TEMPÉRATURE POUR TOUS TYPES DE CONGÉLATEUR -80°C. | [6 empty] | DISQUES | 0 | 100 | 20% |  |  | 0 | 0 |  | 0 | 0
195 | - | CONSOMMABLES POUR CONGELATEUR | 8327456 | STYLET A ENCRE POUR ENREGISTEUR DE TEMPERATURE | STYLET A ENCRE POUR ENREGISTEUR DE TEMPERATURE, ENCRE RESISTANTE POUR ARCHIVAGE LONGUE DUREE | [6 empty] | UNITES | 0 | 5 | 20% |  |  | 0 | 0 |  | 0 | 0
196 | - | COMPTEUR DECOMPTEUR | 8170321 | COMPTEUR DECOMPTEUR 4 CANAUX 100H/SEC | COMPTEUR-DÉCOMPTEUR 4 CANAUX JUSQU'À 100H, DÉCOMPTE PAR SECONDES, AFFICHAGE DIGITAL | [6 empty] | UNITES | 32 | 1 | 20% |  |  | 0 | 0 |  | 0 | 0
197 | - | CONSOMMABLES POUR GRAVEUR DE LAMES | 8076298 | CARTOUCHE D'ENCRE POUR GRAVEUSE DE LAME AUTOWRITE | CARTOUCHE D'ENCRE POUR GRAVEUSE DE LAMES AUTOWRITE DE LA SOCIETE SAKURA, PROPRIETE DU CHU DE CLERMONT-FERRAND. CONTENANCE: 310 ML | [6 empty] | UNITES | 5 | 1 | 20% |  |  | 0 | 0 |  | 0 | 0
197 | - | CONSOMMABLES POUR GRAVEUR DE LAMES | 8076301 | LAME DE SÉCHAGE TISSUE-TEK® AUTOWRITE | LAME DE SÉCHAGE POUR GRAVEUSE DE LAMES TISSUE-TEK® AUTOWRITE DE LA SOCIETE SAKURA, PROPRIETE DU CHU DE CLERMONT-FERRAND | [6 empty] | UNITES | 0 | 1 | 20% |  |  | 0 | 0 |  | 0 | 0
198 | - | DESSICANT POUR DISTRIBUTEURS D'ANTIBIOTIQUES | 8251999 | DESSICANT POUR DISTRIBUTEURS D'ANTIBIOGRAMMES | DESSICANT POUR DISTRIBUTEURS D'ANTIBIOGRAMMES | [6 empty] | UNITES | 6 | 6 | 20% |  |  | 0 | 0 |  | 0 | 0
199 | - | KIT DE DETECTION DES MUTATIONS DU GENE CFT | 8114692 | KIT DE DETECTION SIMULTANEE DE 50 MUTATIONS DU GENE CFTR PAR LA TECHNOLOGIE ARMS | KIT DE DETECTION SIMULTANEE DE 50 MUTATIONS FREQUENTES DU GENE CFTR A PARTIR D'ADN EXTRAIT D'ECHANTILLONS DE SANG TOTAL. METHODE UTILISANT LA TECHNOLOGIE FLUORESCENTE D'AMPLIFICATION SPECIFIQUE D'ALLELE ARMS. COMPATIBLE AVEC L'ANALYSEUR GENETIQUE ABI 3130XL. CONDITIONNEMENT SOUHAITE : 50 TESTS | [6 empty] | KIT | 3 | 1 | 20% |  |  | 0 | 0 |  | 0 | 0
200 | - | REACTIFS COMPLEMENTAIRES POUR BIOLOGIE MOLECULAIRE | 8334214 | DMSO POUR PCR 100ML | DIMETHYL SULFOXIDE EN SOLUTION QUALITE BIOLOGIE MOLECULAIRE. CONDITIONNEMENT 100ML | [6 empty] | ML | 300 | 100 | 20% |  |  | 0 | 0 |  | 0 | 0
200 | - | REACTIFS COMPLEMENTAIRES POUR BIOLOGIE MOLECULAIRE | 8330359 | DMSO POUR PCR 1ML | DIMETHYL SULFOXIDE EN SOLUTION QUALITE BIOLOGIE MOLECULAIRE CONDITIONNEMENT:1ML | [6 empty] | ML | 0 | 1 | 20% |  |  | 0 | 0 |  | 0 | 0
201 | - | HUILES A IMMERSION | 8132231 | HUILE A IMMERSION 518F EN 20ML | HUILE A IMMERSION 518F TRANSPARENTE AVEC UN INDICE DE RÉFRACTION DE 1.518. CERTIFIÉE CONFORME À LA NORME ISO 8036-1/2, ELLE EST EXEMPTE D’HALOGÈNE ET NE PRÉSENTE PAS DE FLUORESCENCE. CONDITIONNEMENT: 20ML | [6 empty] | ML | 100 | 20 | 20% |  |  | 0 | 0 |  | 0 | 0
201 | - | HUILES A IMMERSION | 8138078 | HUILE A IMMERSION 518N EN 20ML | HUILE A IMMERSION 518N. CONDITIONNEMENT: 20ML | [6 empty] | ML | 120 | 20 | 20% |  |  | 0 | 0 |  | 0 | 0
201 | - | HUILES A IMMERSION | 8137020 | HUILE A IMMERSION NON FLUORESCENTE 500ML | HUILE A IMMERSION 518N. CONDITIONNEMENT: 500ML | [6 empty] | ML | 2500 | 500 | 20% |  |  | 0 | 0 |  | 0 | 0
202 | - | COLORATION DES CHAMPIGNONS ET PARASITES | 8251762 | COFFRET POUR COLORATION DE GROCOTT | COFFRET POUR COLORATION DE GROCOTT. PRÉCISER LA COMPOSITION DU KIT AINSI QUE LE NOMBRE DE COLORATIONS RÉALISÉES AVEC UN KIT. | [6 empty] | TESTS | 1200 | 120 | 20% |  |  | 0 | 0 |  | 0 | 0
203 | - | TRYPSINE EDTA: SOLUTIONS A ET B | 8101963 | TRYPSINE EDTA SOLUTION A 0.25% EDTA 0.02% | SOLUTION A DE TRYPSINE (0,25%) ET EDTA (0,02%)AVEC DU ROUGE PHENOL. CONDITIONNEMENT SOUHAITE: 100ML | [6 empty] | ML | 0 | 100 | 20% |  |  | 0 | 0 |  | 0 | 0
203 | - | TRYPSINE EDTA: SOLUTIONS A ET B | 8102060 | TRYPSIN SOLUTION B 0.25% SANS CA SANS MG SANS ROUGE DE PHENOL | SOLUTION B DE TRYPSINE (0,25%) SANS CALCIUM NI MAGNESIUM, SANS ROUGE DE PHENOL. CONDITIONNEMENT SOUHAITE: 100ML | [6 empty] | ML | 100 | 100 | 20% |  |  | 0 | 0 |  | 0 | 0
204 | - | TRYPSINE EN POUDRE | 8090390 | TRYPSIN 1/250 X 100GR | TRYPSINE, EN POUDRE , À UTILISER APRÈS DILUTION AU 1/250. QUALITÉ: POUR CULTURE CELLULAIRE, PAR 100 GRAMMES | [6 empty] | GR | 100 | 100 | 20% |  |  | 0 | 0 |  | 0 | 0
205 | - | TAQ POLYMERASE POUR AMPLIFICATION DIFFICILE | 8112019 | TAQ DNA POLYMERASE 1000U | TAQ DNA POLYMERASE A 5U/µL, POSSEDANT UNITESE ACTIVITE EXONULEASIQUE 5'--> 3'. KIT CONTENANT EN PLUS UNITES TAMPON REACTIONNEL 10X CONCENTRE, UNITES TAMPON DE CHARGE 10X CONCENTRE, 25MM MGCL2 ET UNITES TAMPON 5X CONCENTRE PERMETTANT L'AMPLIFICATION DES SEQUENCES DIFFICILES A AMPLIFIER (RICHES EN GC). CONDITIONNEMENT SOUHAITE: 4X250 UNITESITES. | [6 empty] | UNITES | 4000 | 1000 | 20% |  |  | 0 | 0 |  | 0 | 0
206 | - | TAQ POLYMERASE ACTIVEE PAR LA CHALEUR | 8110240 | TAQ DNA POLYMERASE HOT START 1000 U | 1 TUBE DE 200µL D'AMPLITAQ GOLD DNA POLYMERASE ( A 5U/µL, 250 UNITESITES TOTAL), 4X 1,5ML DE TAMPON II (100MM TRIS-HCL, PH8,3, 500MM KCL)4 X 25MM CHLORURE DE MAGNESIUM; TAQ POLYMERASE DEVANT ÊTRE ACTIVEE PAR LA CHALEUR. CONDITIONNEMENT SOUHAITE: 1000 UNITESITES | [6 empty] | UNITES | 5000 | 1000 | 20% |  |  | 0 | 0 |  | 0 | 0
206 | - | TAQ POLYMERASE ACTIVEE PAR LA CHALEUR | 8118300 | TAQ DNA POLYMERASE HOT START 25 000 U | 1 TUBE DE 200µL D'AMPLITAQ GOLD DNA POLYMERASE ( A 5U/µL, 250 UNITESITES TOTAL), 4X 1,5ML DE TAMPON II (100MM TRIS-HCL, PH8,3, 500MM KCL)4 X 25MM CHLORURE DE MAGNESIUM; TAQ POLYMERASE DEVANT ÊTRE ACTIVEE PAR LA CHALEUR. CONDITIONNEMENT SOUHAITE: 25 000 UNITESITES | [6 empty] | UNITES | 0 | 25000 | 20% |  |  | 0 | 0 |  | 0 | 0
206 | - | TAQ POLYMERASE ACTIVEE PAR LA CHALEUR | 8092228 | TAQ DNA POLYMERASE HOT-START PAR MODIFICATION CHIMIQUE 250 U | TAQ DNA POLYMERASE HOT-START PAR MODIFICATION CHIMIQUE 5U/µL POSSEDANT UNITESE ACTIVITE EXONUCLEASIQUE 5'--> 3', FIDELITE 1X, FOURNIE AVEC LE TAMPON 10X OPTIMISE POUR L'ACTIVATION DE SON ACTIVITE PAR LE CHAUFFAGE (145 MM TRIS-HCL, PH 8.0, 500 MM KCL) ET DU MGCL2 25MM CONDITIONNEMENT SOUHAITE : 250 UNITESITES | [6 empty] | UNITES | 1500 | 250 | 20% |  |  | 0 | 0 |  | 0 | 0
206 | - | TAQ POLYMERASE ACTIVEE PAR LA CHALEUR | 8111311 | TAQ DNA POLYMERASE HOT-START PAR MODIFICATION CHIMIQUE 1000 U | TAQ DNA POLYMERASE HOT-START PAR MODIFICATION CHIMIQUE 5U/µL POSSEDANT UNITESE ACTIVITE EXONUCLEASIQUE 5'--> 3', FIDELITE 1X, FOURNIE AVEC LE TAMPON 10X OPTIMISE POUR L'ACTIVATION DE SON ACTIVITE PAR LE CHAUFFAGE (145 MM TRIS-HCL, PH 8.0, 500 MM KCL) ET DU MGCL2 25MM CONDITIONNEMENT SOUHAITE : 1000 UNITESITES | [6 empty] | UNITES | 0 | 1000 | 20% |  |  | 0 | 0 |  | 0 | 0
207 | - | REACTIFS ET CONSOMMABLES POUR LA CULTURE, LA CONGELATION ET LA MANIPULATION DES EMBRYONS | 8081571 | BOITE DE CULTURE 9 PUITS POUR TIME LAPS | BOITE DE CULTURE 9 PUITS POUR LA CULTURE EMBRYONNAIRE DANS LE SYSTEME PRIMO VISION EVO, DIAMETRE 60 MM, COUVERCLE VENTILE, STERILISEES GAMMA, NON PYROGENES, NON CYTOTOXIQUES, TESTEES MEA AVEC CERTIFICAT PAR LOT, GARANTISSANT UNE EXCELLENTE HOMOGENEITE EN TEMPERATURE, COMPATIBLE AVECUN REPERAGE PAR PUCE RFID. | [6 empty] | 0 | 0 | 0 | 20% |  |  | 0 | 0 |  | 0 | 0
207 | - | REACTIFS ET CONSOMMABLES POUR LA CULTURE, LA CONGELATION ET LA MANIPULATION DES EMBRYONS | 8080841 | MILIEU CONGELATION LENTE J3 . | MILIEU POUR LA CONGELATION LENTE DES OVOCYTES PRONUCLEAIRES ET DES EMBRYONS CLIVES GARANTISSANT UN TAUX ELEVE DE SURVIE, TAMPONNE AU MOPS, CONTENANT HSA ET HYALURONAN. PH, OSMOLALITE ET COMPOSITION GARANTIS CONSTANTS AVEC CERTIFICAT A CHAQUE LOT. STERILE, PRET A L'EMPLOI | [6 empty] | KIT | 0 | 1 | 20% |  |  | 0 | 0 |  | 0 | 0
207 | - | REACTIFS ET CONSOMMABLES POUR LA CULTURE, LA CONGELATION ET LA MANIPULATION DES EMBRYONS | 8081243 | MILIEU DE RECHAUFFEMANT DES EMBRYONS J3 VITRIFIES. | MILIEU POUR LE RECHAUFFEMENT DES EMBRYONS CLIVES J3 APRES VITRIFICATON, SANS DMSO, CONTENANT CRYOCONSERVATEUR, STABILISATEUR DE PH ET ACIDES AMINES. STERILE, PRET A L'EMPLOI | [6 empty] | KIT | 11 | 1 | 20% |  |  | 0 | 0 |  | 0 | 0
207 | - | REACTIFS ET CONSOMMABLES POUR LA CULTURE, LA CONGELATION ET LA MANIPULATION DES EMBRYONS | 8081389 | MILIEU DE VITRIFICATION EMBRYONS J3 | MILIEU POUR LA VITRIFICTION DES EMBRYONS CLIVES J3, SANS DMSO, CONTENANT DU HYALURONAN, UN STABILISATEUR DE PH ET DES ACIDES AMINES, STERILE, PRET A L'EMPLOI | [6 empty] | KIT | 9 | 1 | 20% |  |  | 0 | 0 |  | 0 | 0
207 | - | REACTIFS ET CONSOMMABLES POUR LA CULTURE, LA CONGELATION ET LA MANIPULATION DES EMBRYONS | 8081287 | DISPOSITIF DE VITRIFICATION ET CONSERVATION DES EMBRYONS ET DES OVOCYTES | DISPOSITIF (PAILLETTE, SUPPORT) OPTIMISE AVEC LES MILIEUX DE CONSERVATION VITROLIFE UTILISES ET VALIDES DANS LE CENTRE, POUR LA VITRIFICATION EN MICRO GOUTTE ET UNE CONSERVATION SECURISEE. | [6 empty] | KIT | 58 | 1 | 20% |  |  | 0 | 0 |  | 0 | 0
207 | - | REACTIFS ET CONSOMMABLES POUR LA CULTURE, LA CONGELATION ET LA MANIPULATION DES EMBRYONS | 8080852 | PIPETTE DE TRANSFERT DES EMBRYONS J5 | PIPETTEPOUR MANIPULATION DES EMBRYONS J5, STERILISEES GAMMA, SANS ENDOTOXINES ET EMBRYO TESTEES AVEC CERTIFICAT A CHAQUE LOT, DE TAILLE 190 A 210µM | [6 empty] | UNITES | 30 | 10 | 20% |  |  | 0 | 0 |  | 0 | 0
207 | - | REACTIFS ET CONSOMMABLES POUR LA CULTURE, LA CONGELATION ET LA MANIPULATION DES EMBRYONS | 8081276 | MILIEU DE VITRIFICATION DES BLASTOCYTES. | MILIEU POUR LA VITRIFICTION DES BLASTOCYTES A J5, SANS DMSO, STERILE, PRET A L'EMPLOI | [6 empty] | KIT | 30 | 1 | 20% |  |  | 0 | 0 |  | 0 | 0
207 | - | REACTIFS ET CONSOMMABLES POUR LA CULTURE, LA CONGELATION ET LA MANIPULATION DES EMBRYONS | 8081265 | MILIEU DE RECHAUFFEMENT DES BLASTOCYTES VITRIFIES. | MILIEU POUR LE RECHAUFFEMENT DES BLASTOCYTES J5 APRES VITRIFICATON, SANS DMSO, STERILE, PRET A L'EMPLOI | [6 empty] | KIT | 30 | 1 | 20% |  |  | 0 | 0 |  | 0 | 0
207 | - | REACTIFS ET CONSOMMABLES POUR LA CULTURE, LA CONGELATION ET LA MANIPULATION DES EMBRYONS | 8080932 | MILIEU DE DECONGELATION DES BLASTOCYTES A J5 | MILIEU POUR LA DECONGELATION DES BLASTOCYTES, GARANTISSANT UN TAUX ELEVE DE SURVIE DES BLASTOCYTES, TAMPONNE AU MOPS, PH, OSMOLALITE ET COMPOSITION GARANTIS CONSTANTS AVEC CERTIFICAT A CHAQUE LOT, STERILE, PRET A L'EMPLOI | [6 empty] | KIT | 0 | 1 | 20% |  |  | 0 | 0 |  | 0 | 0
207 | - | REACTIFS ET CONSOMMABLES POUR LA CULTURE, LA CONGELATION ET LA MANIPULATION DES EMBRYONS | 8081094 | SERUM ALBUMINE HUMAINE ADAPTEE AUX MILIEUX DE CULTURE EN AMP | SOLUTION DE SERUM ALBUMINE HUMAINE POUR COMPLEMENTER LES MILIEUX DE CULTURE DANS LES TECHNIQUES D'AMP STERILE, PRET A L'EMPLOI, CONCENTRATION ENVIRON 100MG/ML CONDITIONNEMENT SOUHAITE : 10ML | [6 empty] | KIT | 20 | 1 | 20% |  |  | 0 | 0 |  | 0 | 0
208 | - | SERUMS DE CONTRÔLE UTILISES EN SEROLOGIE INFECTIEUSE | 8254443 | SERUM DE CONTRÔLE CHLAMYDIAE PNEUMONIAE IGG POSITIF | SERUM DE CONTRÔLE CHLAMYDIAE PNEUMONIAE IGG POSITIF SILISCIENTIFIBLES SS EN SEROLOGIE INFECTIEUSE | [6 empty] | KIT | 5 | 1 | 20% |  |  | 0 | 0 |  | 0 | 0
208 | - | SERUMS DE CONTRÔLE UTILISES EN SEROLOGIE INFECTIEUSE | 8254454 | SERUM DE CONTRÔLE CHLAMYDIAE TRACHOMATIS IGG POSITIF | SERUM DE CONTRÔLE CHLAMYDIAE TRACHOMATIS IGG POSITIF SILIKEYOFLABLES SS EN SEROLOGIE INFECTIEUSE | [6 empty] | KIT | 0 | 1 | 20% |  |  | 0 | 0 |  | 0 | 0
208 | - | SERUMS DE CONTRÔLE UTILISES EN SEROLOGIE INFECTIEUSE | 8254465 | SERUM DE CONTRÔLE MYCOPLASME PNEUMONIAE IGM POSITIF | SERUM DE CONTRÔLE MYCOPLASME PNEUMONIAE IGM POSITIF SILISCIENTIFIBLES SS EN SEROLOGIE INFECTIEUSE | [6 empty] | KIT | 0 | 1 | 20% |  |  | 0 | 0 |  | 0 | 0
208 | - | SERUMS DE CONTRÔLE UTILISES EN SEROLOGIE INFECTIEUSE | 8254432 | SERUM DE CONTRÔLE MYCOPLASME PNEUMONIAE IGG POSITIF | SERUM DE CONTRÔLE MYCOPLASME PNEUMONIAE IGG POSITIF SILISCIENTIFIBLES SS EN SEROLOGIE INFECTIEUSE | [6 empty] | KIT | 0 | 1 | 20% |  |  | 0 | 0 |  | 0 | 0
208 | - | SERUMS DE CONTRÔLE UTILISES EN SEROLOGIE INFECTIEUSE | 8254396 | SERUM DE CONTRÔLE HELICOBACTER PYLORI IGG POSITIF | SERUM DE CONTRÔLE HELICOBACTER PYLORI IGG POSITIF SILISCIENTIFIBLES SS EN SEROLOGIE INFECTIEUSE | [6 empty] | KIT | 0 | 1 | 20% |  |  | 0 | 0 |  | 0 | 0
209 | - | STANDARDS INTERNE POUR SPECTROMÉTRIE DE MASSE | 8023633 | STANDARD INTERNE POUR LE DOSAGE DE 11-HYDROXY-DELTA-9-THC-D3 | STANDARD INTERNE POUR LE DOSAGE DE 11-HYDROXY-DELTA-9-THC-D3, STANDARD INTERNE POUR LE DOSAGE DE 11-HYDROXY-DELTA-9-THC-D3 SOUS FORME LIQUIDE, EN AMPOULE, CONCENTRATION 1MG/ML (OU 0,1MG/ML MINIMUM), VALIDITE MINIMUM 2 ANS A LA LIVRAISON, LIVRE AVEC CERTIFICAT D'ANALYSE PAR LOT | [6 empty] | UNITES | 0 | 1 | 20% |  |  | 0 | 0 |  | 0 | 0
209 | - | STANDARDS INTERNE POUR SPECTROMÉTRIE DE MASSE | 8029709 | STANDARD INTERNE POUR LE DOSAGE DE 11-HYDROXY-DELTA-9-THC | STANDARD INTERNE POUR LE DOSAGE DE 11-HYDROXY-DELTA-9-THC, FORME LIQUIDE, EN AMPOULE, CONCENTRATION 1MG/ML (OU 0,1MG/ML MINIMUM), VALIDITE MINIMUM 2 ANS A LA LIVRAISON, LIVRE AVEC CERTIFICAT D'ANALYSE PAR LOT | [6 empty] | UNITES | 1 | 1 | 20% |  |  | 0 | 0 |  | 0 | 0
209 | - | STANDARDS INTERNE POUR SPECTROMÉTRIE DE MASSE | 8028604 | STANDARD INTERNE POUR LE DOSAGE DE 7-HYDROXYQUETIAPINE | STANDARD INTERNE POUR LE DOSAGE DE 7-HYDROXYQUETIAPINE , FORME LIQUIDE, EN AMPOULE, CONCENTRATION 1MG/ML (OU 0,1MG/ML MINIMUM), VALIDITE MINIMUM 2 ANS A LA LIVRAISON, LIVRE AVEC CERTIFICAT D'ANALYSE PAR LOT | [6 empty] | UNITES | 0 | 1 | 20% |  |  | 0 | 0 |  | 0 | 0
209 | - | STANDARDS INTERNE POUR SPECTROMÉTRIE DE MASSE | 8024829 | STANDARD INTERNE POUR LE DOSAGE DE 9 CARBOXYDELTA 9 THC-COOH-D3 | STANDARD INTERNE POUR LE DOSAGE DE 9 CARBOXYDELTA 9 THC-COOH-D3, FORME LIQUIDE, EN AMPOULE, CONCENTRATION 1MG/ML (OU 0,1MG/ML MINIMUM), VALIDITE MINIMUM 2 ANS A LA LIVRAISON, LIVRE AVEC CERTIFICAT D'ANALYSE PAR LOT | [6 empty] | UNITES | 1 | 1 | 20% |  |  | 0 | 0 |  | 0 | 0
209 | - | STANDARDS INTERNE POUR SPECTROMÉTRIE DE MASSE | 8028150 | STANDARD INTERNE POUR LE DOSAGE DE 9 CARBOXYDELTA 9 THC-COOH | STANDARD INTERNE POUR LE DOSAGE DE 9 CARBOXYDELTA 9 THC-COOH, FORME LIQUIDE, EN AMPOULE, CONCENTRATION 1MG/ML (OU 0,1MG/ML MINIMUM), VALIDITE MINIMUM 2 ANS A LA LIVRAISON, LIVRE AVEC CERTIFICAT D'ANALYSE PAR LOT | [6 empty] | UNITES | 1 | 1 | 20% |  |  | 0 | 0 |  | 0 | 0
209 | - | STANDARDS INTERNE POUR SPECTROMÉTRIE DE MASSE | 8027690 | STANDARD INTERNE POUR LE DOSAGE DE 9-HYDROXYRISPERIDONE | STANDARD INTERNE POUR LE DOSAGE DE 9-HYDROXYRISPERIDONE, FORME LIQUIDE, EN AMPOULE, CONCENTRATION 1MG/ML (OU 0,1MG/ML MINIMUM), VALIDITE MINIMUM 2 ANS A LA LIVRAISON, LIVRE AVEC CERTIFICAT D'ANALYSE PAR LOT | [6 empty] | UNITES | 2 | 1 | 20% |  |  | 0 | 0 |  | 0 | 0
209 | - | STANDARDS INTERNE POUR SPECTROMÉTRIE DE MASSE | 8027260 | STANDARD INTERNE POUR LE DOSAGE D'ALPRAZOLAM D5 | STANDARD INTERNE POUR LE DOSAGE D'ALPRAZOLAM D5, FORME LIQUIDE, EN AMPOULE, CONCENTRATION 1MG/ML (OU 0,1MG/ML MINIMUM), VALIDITE MINIMUM 2 ANS A LA LIVRAISON, LIVRE AVEC CERTIFICAT D'ANALYSE PAR LOT | [6 empty] | UNITES | 2 | 1 | 20% |  |  | 0 | 0 |  | 0 | 0
209 | - | STANDARDS INTERNE POUR SPECTROMÉTRIE DE MASSE | 8066840 | STANDARD INTERNE POUR LE DOSAGE DE L'AMITRIPTYLINE D3 | STANDARD INTERNE POUR LE DOSAGE DE L'AMITRIPTYLINE D3, FORME LIQUIDE, EN AMPOULE, CONCENTRATION 1MG/ML (OU 0,1MG/ML MINIMUM), VALIDITE MINIMUM 2 ANS A LA LIVRAISON, LIVRE AVEC CERTIFICAT D'ANALYSE PAR LOT | [6 empty] | UNITES | 2 | 1 | 20% |  |  | 0 | 0 |  | 0 | 0
209 | - | STANDARDS INTERNE POUR SPECTROMÉTRIE DE MASSE | 8026551 | STANDARD INTERNE POUR LE DOSAGE DE L'AMITRIPTYLINE HYDROCHLORIDE | STANDARD INTERNE POUR LE DOSAGE DE L'AMITRIPTYLINE HYDROCHLORIDE, FORME LIQUIDE, EN AMPOULE, CONCENTRATION 1MG/ML (OU 0,1MG/ML MINIMUM), VALIDITE MINIMUM 2 ANS A LA LIVRAISON, LIVRE AVEC CERTIFICAT D'ANALYSE PAR LOT | [6 empty] | UNITES | 0 | 1 | 20% |  |  | 0 | 0 |  | 0 | 0
209 | - | STANDARDS INTERNE POUR SPECTROMÉTRIE DE MASSE | 8027281 | STANDARD INTERNE POUR LE DOSAGE DE L'ARIPIPRAZOLE | STANDARD INTERNE POUR LE DOSAGE DE L'ARIPIPRAZOLE, FORME LIQUIDE, EN AMPOULE, CONCENTRATION 1MG/ML (OU 0,1MG/ML MINIMUM), VALIDITE MINIMUM 2 ANS A LA LIVRAISON, LIVRE AVEC CERTIFICAT D'ANALYSE PAR LOT | [6 empty] | UNITES | 0 | 1 | 20% |  |  | 0 | 0 |  | 0 | 0
209 | - | STANDARDS INTERNE POUR SPECTROMÉTRIE DE MASSE | 8028637 | STANDARD INTERNE POUR LE DOSAGE DE L'ARIPRIPRAZOLE-D8 | STANDARD INTERNE POUR LE DOSAGE DE L'ARIPRIPRAZOLE-D8 , FORME LIQUIDE, EN AMPOULE, CONCENTRATION 1MG/ML (OU 0,1MG/ML MINIMUM), VALIDITE MINIMUM 2 ANS A LA LIVRAISON, LIVRE AVEC CERTIFICAT D'ANALYSE PAR LOT | [6 empty] | UNITES | 1 | 1 | 20% |  |  | 0 | 0 |  | 0 | 0
209 | - | STANDARDS INTERNE POUR SPECTROMÉTRIE DE MASSE | 8028182 | STANDARD INTERNE POUR LE DOSAGE DE BACLOFEN | STANDARD INTERNE POUR LE DOSAGE DE BACLOFEN, FORME LIQUIDE, EN AMPOULE, CONCENTRATION 1MG/ML (OU 0,1MG/ML MINIMUM), VALIDITE MINIMUM 2 ANS A LA LIVRAISON, LIVRE AVEC CERTIFICAT D'ANALYSE PAR LOT | [6 empty] | UNITES | 0 | 1 | 20% |  |  | 0 | 0 |  | 0 | 0
209 | - | STANDARDS INTERNE POUR SPECTROMÉTRIE DE MASSE | 8024986 | STANDARD INTERNE POUR LE DOSAGE DE BUPRENORPHINE | STANDARD INTERNE POUR LE DOSAGE DE BUPRENORPHINE, FORME LIQUIDE, EN AMPOULE, CONCENTRATION 1MG/ML (OU 0,1MG/ML MINIMUM), VALIDITE MINIMUM 2 ANS A LA LIVRAISON, LIVRE AVEC CERTIFICAT D'ANALYSE PAR LOT | [6 empty] | UNITES | 2 | 1 | 20% |  |  | 0 | 0 |  | 0 | 0
209 | - | STANDARDS INTERNE POUR SPECTROMÉTRIE DE MASSE | 8024997 | STANDARD INTERNE POUR LE DOSAGE DE BUPRENORPHINE -D4 | STANDARD INTERNE POUR LE DOSAGE DE BUPRENORPHINE -D4, FORME LIQUIDE, EN AMPOULE, CONCENTRATION 1MG/ML (OU 0,1MG/ML MINIMUM), VALIDITE MINIMUM 2 ANS A LA LIVRAISON, LIVRE AVEC CERTIFICAT D'ANALYSE PAR LOT | [6 empty] | UNITES | 0 | 1 | 20% |  |  | 0 | 0 |  | 0 | 0
209 | - | STANDARDS INTERNE POUR SPECTROMÉTRIE DE MASSE | 8026370 | STANDARD INTERNE POUR LE DOSAGE DE BUPRENORPHINE GLUCORONIDE | STANDARD INTERNE POUR LE DOSAGE DE BUPRENORPHINE GLUCORONIDE, FORME LIQUIDE, EN AMPOULE, CONCENTRATION 1MG/ML (OU 0,1MG/ML MINIMUM), VALIDITE MINIMUM 2 ANS A LA LIVRAISON, LIVRE AVEC CERTIFICAT D'ANALYSE PAR LOT | [6 empty] | UNITES | 2 | 1 | 20% |  |  | 0 | 0 |  | 0 | 0
209 | - | STANDARDS INTERNE POUR SPECTROMÉTRIE DE MASSE | 8026391 | STANDARD INTERNE POUR LE DOSAGE DE CANNABIDIOL CBD | STANDARD INTERNE POUR LE DOSAGE DE CANNABIDIOL CBD , FORME LIQUIDE, EN AMPOULE, CONCENTRATION 1MG/ML (OU 0,1MG/ML MINIMUM), VALIDITE MINIMUM 2 ANS A LA LIVRAISON, LIVRE AVEC CERTIFICAT D'ANALYSE PAR LOT | [6 empty] | UNITES | 0 | 1 | 20% |  |  | 0 | 0 |  | 0 | 0
209 | - | STANDARDS INTERNE POUR SPECTROMÉTRIE DE MASSE | 8026405 | STANDARD INTERNE POUR LE DOSAGE DE CANNABINOL CBN | STANDARD INTERNE POUR LE DOSAGE DE CANNABINOL CBN , FORME LIQUIDE, EN AMPOULE, CONCENTRATION 1MG/ML (OU 0,1MG/ML MINIMUM), VALIDITE MINIMUM 2 ANS A LA LIVRAISON, LIVRE AVEC CERTIFICAT D'ANALYSE PAR LOT | [6 empty] | UNITES | 0 | 1 | 20% |  |  | 0 | 0 |  | 0 | 0
209 | - | STANDARDS INTERNE POUR SPECTROMÉTRIE DE MASSE | 8025173 | STANDARD INTERNE POUR LE DOSAGE DE CHLORPROMAZINE | STANDARD INTERNE POUR LE DOSAGE DE CHLORPROMAZINE, FORME LIQUIDE, EN AMPOULE, CONCENTRATION 1MG/ML (OU 0,1MG/ML MINIMUM), VALIDITE MINIMUM 2 ANS A LA LIVRAISON, LIVRE AVEC CERTIFICAT D'ANALYSE PAR LOT | [6 empty] | UNITES | 0 | 1 | 20% |  |  | 0 | 0 |  | 0 | 0
209 | - | STANDARDS INTERNE POUR SPECTROMÉTRIE DE MASSE | 8028466 | STANDARD INTERNE POUR LE DOSAGE DE CHLORPROMAZINE D3 | STANDARD INTERNE POUR LE DOSAGE DE CHLORPROMAZINE D3, FORME LIQUIDE, EN AMPOULE, CONCENTRATION 1MG/ML (OU 0,1MG/ML MINIMUM), VALIDITE MINIMUM 2 ANS A LA LIVRAISON, LIVRE AVEC CERTIFICAT D'ANALYSE PAR LOT | [6 empty] | UNITES | 0 | 1 | 20% |  |  | 0 | 0 |  | 0 | 0
209 | - | STANDARDS INTERNE POUR SPECTROMÉTRIE DE MASSE | 8025967 | STANDARD INTERNE POUR LE DOSAGE DE CHROMIPRAMINE | STANDARD INTERNE POUR LE DOSAGE DE CHROMIPRAMINE, FORME LIQUIDE, EN AMPOULE, CONCENTRATION 1MG/ML (OU 0,1MG/ML MINIMUM), VALIDITE MINIMUM 2 ANS A LA LIVRAISON, LIVRE AVEC CERTIFICAT D'ANALYSE PAR LOT | [6 empty] | UNITES | 0 | 1 | 20% |  |  | 0 | 0 |  | 0 | 0
209 | - | STANDARDS INTERNE POUR SPECTROMÉTRIE DE MASSE | 8026562 | STANDARD INTERNE POUR LE DOSAGE DE CITALOPRAM HYDROBROMIDE | STANDARD INTERNE POUR LE DOSAGE DE CITALOPRAM HYDROBROMIDE, FORME LIQUIDE, EN AMPOULE, CONCENTRATION 1MG/ML (OU 0,1MG/ML MINIMUM), VALIDITE MINIMUM 2 ANS A LA LIVRAISON, LIVRE AVEC CERTIFICAT D'ANALYSE PAR LOT | [6 empty] | UNITES | 0 | 1 | 20% |  |  | 0 | 0 |  | 0 | 0
209 | - | STANDARDS INTERNE POUR SPECTROMÉTRIE DE MASSE | 8066851 | STANDARD INTERNE POUR LE DOSAGE DE CLOMIPRAMINE D3 | STANDARD INTERNE POUR LE DOSAGE DE CLOMIPRAMINE D3, FORME LIQUIDE, EN AMPOULE, CONCENTRATION 1MG/ML (OU 0,1MG/ML MINIMUM), VALIDITE MINIMUM 2 ANS A LA LIVRAISON, LIVRE AVEC CERTIFICAT D'ANALYSE PAR LOT | [6 empty] | UNITES | 5 | 1 | 20% |  |  | 0 | 0 |  | 0 | 0
209 | - | STANDARDS INTERNE POUR SPECTROMÉTRIE DE MASSE | 8026631 | STANDARD INTERNE POUR LE DOSAGE DE CLOMIPRAMINE HCL | STANDARD INTERNE POUR LE DOSAGE DE CLOMIPRAMINE HCL, FORME LIQUIDE, EN AMPOULE, CONCENTRATION 1MG/ML (OU 0,1MG/ML MINIMUM), VALIDITE MINIMUM 2 ANS A LA LIVRAISON, LIVRE AVEC CERTIFICAT D'ANALYSE PAR LOT | [6 empty] | UNITES | 0 | 1 | 20% |  |  | 0 | 0 |  | 0 | 0
209 | - | STANDARDS INTERNE POUR SPECTROMÉTRIE DE MASSE | 8025967 | STANDARD INTERNE POUR LE DOSAGE DE CLOMIPRANINE D3 | STANDARD INTERNE POUR LE DOSAGE DE CLOMIPRANINE D3, FORME LIQUIDE, EN AMPOULE, CONCENTRATION 1MG/ML (OU 0,1MG/ML MINIMUM), VALIDITE MINIMUM 2 ANS A LA LIVRAISON, LIVRE AVEC CERTIFICAT D'ANALYSE PAR LOT | [6 empty] | UNITES | 0 | 1 | 20% |  |  | 0 | 0 |  | 0 | 0
209 | - | STANDARDS INTERNE POUR SPECTROMÉTRIE DE MASSE | 8027984 | STANDARD INTERNE POUR LE DOSAGE DE CLOZAPINE | STANDARD INTERNE POUR LE DOSAGE DE CLOZAPINE, FORME LIQUIDE, EN AMPOULE, CONCENTRATION 1MG/ML (OU 0,1MG/ML MINIMUM), VALIDITE MINIMUM 2 ANS A LA LIVRAISON, LIVRE AVEC CERTIFICAT D'ANALYSE PAR LOT | [6 empty] | UNITES | 1 | 1 | 20% |  |  | 0 | 0 |  | 0 | 0
209 | - | STANDARDS INTERNE POUR SPECTROMÉTRIE DE MASSE | 8025388 | STANDARD INTERNE POUR LE DOSAGE DE COTININE | STANDARD INTERNE POUR LE DOSAGE DE COTININE, FORME LIQUIDE, EN AMPOULE, CONCENTRATION 1MG/ML (OU 0,1MG/ML MINIMUM), VALIDITE MINIMUM 2 ANS A LA LIVRAISON, LIVRE AVEC CERTIFICAT D'ANALYSE PAR LOT | [6 empty] | UNITES | 0 | 1 | 20% |  |  | 0 | 0 |  | 0 | 0
209 | - | STANDARDS INTERNE POUR SPECTROMÉTRIE DE MASSE | 8029710 | STANDARD INTERNE POUR LE DOSAGE DE COTININE D3 | STANDARD INTERNE POUR LE DOSAGE DE COTININE D3, FORME LIQUIDE, EN AMPOULE, CONCENTRATION 1MG/ML (OU 0,1MG/ML MINIMUM), VALIDITE MINIMUM 2 ANS A LA LIVRAISON, LIVRE AVEC CERTIFICAT D'ANALYSE PAR LOT | [6 empty] | UNITES | 0 | 1 | 20% |  |  | 0 | 0 |  | 0 | 0
209 | - | STANDARDS INTERNE POUR SPECTROMÉTRIE DE MASSE | 8028626 | STANDARD INTERNE POUR LE DOSAGE DE DEHYDRO ARIPIPRAZOLE | STANDARD INTERNE POUR LE DOSAGE DE DEHYDRO ARIPIPRAZOLE, FORME LIQUIDE, EN AMPOULE, CONCENTRATION 1MG/ML (OU 0,1MG/ML MINIMUM), VALIDITE MINIMUM 2 ANS A LA LIVRAISON, LIVRE AVEC CERTIFICAT D'ANALYSE PAR LOT | [6 empty] | UNITES | 0 | 1 | 20% |  |  | 0 | 0 |  | 0 | 0
209 | - | STANDARDS INTERNE POUR SPECTROMÉTRIE DE MASSE | 8028229 | STANDARD INTERNE POUR LE DOSAGE DE DESALKYLFLURAZEPAM | STANDARD INTERNE POUR LE DOSAGE DE DESALKYLFLURAZEPAM, FORME LIQUIDE, EN AMPOULE, CONCENTRATION 1MG/ML (OU 0,1MG/ML MINIMUM), VALIDITE MINIMUM 2 ANS A LA LIVRAISON, LIVRE AVEC CERTIFICAT D'ANALYSE PAR LOT | [6 empty] | UNITES | 0 | 1 | 20% |  |  | 0 | 0 |  | 0 | 0
209 | - | STANDARDS INTERNE POUR SPECTROMÉTRIE DE MASSE | 8027248 | STANDARD INTERNE POUR LE DOSAGE DE DESMETHYL VENLAFAXINE | STANDARD INTERNE POUR LE DOSAGE DE DESMETHYL VENLAFAXINE, FORME LIQUIDE, EN AMPOULE, CONCENTRATION 1MG/ML (OU 0,1MG/ML MINIMUM), VALIDITE MINIMUM 2 ANS A LA LIVRAISON, LIVRE AVEC CERTIFICAT D'ANALYSE PAR LOT | [6 empty] | UNITES | 0 | 1 | 20% |  |  | 0 | 0 |  | 0 | 0
209 | - | STANDARDS INTERNE POUR SPECTROMÉTRIE DE MASSE | 8026573 | STANDARD INTERNE POUR LE DOSAGE DE DESMETHYLCITALOPRAM HYDROCHLORIDE | STANDARD INTERNE POUR LE DOSAGE DE DESMETHYLCITALOPRAM HYDROCHLORIDE, FORME LIQUIDE, EN AMPOULE, CONCENTRATION 1MG/ML (OU 0,1MG/ML MINIMUM), VALIDITE MINIMUM 2 ANS A LA LIVRAISON, LIVRE AVEC CERTIFICAT D'ANALYSE PAR LOT | [6 empty] | UNITES | 3 | 1 | 20% |  |  | 0 | 0 |  | 0 | 0
209 | - | STANDARDS INTERNE POUR SPECTROMÉTRIE DE MASSE | 8026642 | STANDARD INTERNE POUR LE DOSAGE DE DESMETHYLCLOMIPRAMIDE HYDROCHLORIDE | STANDARD INTERNE POUR LE DOSAGE DE DESMETHYLCLOMIPRAMIDE HYDROCHLORIDE, FORME LIQUIDE, EN AMPOULE, CONCENTRATION 1MG/ML (OU 0,1MG/ML MINIMUM), VALIDITE MINIMUM 2 ANS A LA LIVRAISON, LIVRE AVEC CERTIFICAT D'ANALYSE PAR LOT | [6 empty] | UNITES | 1 | 1 | 20% |  |  | 0 | 0 |  | 0 | 0
209 | - | STANDARDS INTERNE POUR SPECTROMÉTRIE DE MASSE | 8029720 | STANDARD INTERNE POUR LE DOSAGE DE DESMETHYLFLUNITRAZEPAM | STANDARD INTERNE POUR LE DOSAGE DE DESMETHYLFLUNITRAZEPAM, FORME LIQUIDE, EN AMPOULE, CONCENTRATION 1MG/ML (OU 0,1MG/ML MINIMUM), VALIDITE MINIMUM 2 ANS A LA LIVRAISON, LIVRE AVEC CERTIFICAT D'ANALYSE PAR LOT | [6 empty] | UNITES | 0 | 1 | 20% |  |  | 0 | 0 |  | 0 | 0
209 | - | STANDARDS INTERNE POUR SPECTROMÉTRIE DE MASSE | 8028659 | STANDARD INTERNE POUR LE DOSAGE DE DESMETHYLOLANZAPINE DIHCL (1MG/ML) | STANDARD INTERNE POUR LE DOSAGE DE DESMETHYLOLANZAPINE DIHCL (1MG/ML), FORME LIQUIDE, EN AMPOULE, CONCENTRATION 1MG/ML (OU 0,1MG/ML MINIMUM), VALIDITE MINIMUM 2 ANS A LA LIVRAISON, LIVRE AVEC CERTIFICAT D'ANALYSE PAR LOT | [6 empty] | UNITES | 3 | 1 | 20% |  |  | 0 | 0 |  | 0 | 0
209 | - | STANDARDS INTERNE POUR SPECTROMÉTRIE DE MASSE | 8066830 | STANDARD INTERNE POUR LE DOSAGE DE DESMETHYLTRIMIPRAMINE | STANDARD INTERNE POUR LE DOSAGE DE DESMETHYLTRIMIPRAMINE, FORME LIQUIDE, EN AMPOULE, CONCENTRATION 1MG/ML (OU 0,1MG/ML MINIMUM), VALIDITE MINIMUM 2 ANS A LA LIVRAISON, LIVRE AVEC CERTIFICAT D'ANALYSE PAR LOT | [6 empty] | UNITES | 3 | 1 | 20% |  |  | 0 | 0 |  | 0 | 0
209 | - | STANDARDS INTERNE POUR SPECTROMÉTRIE DE MASSE | 8027496 | STANDARD INTERNE POUR LE DOSAGE DE DIAZEPAM D5 | STANDARD INTERNE POUR LE DOSAGE DE DIAZEPAM D5, FORME LIQUIDE, EN AMPOULE, CONCENTRATION 1MG/ML (OU 0,1MG/ML MINIMUM), VALIDITE MINIMUM 2 ANS A LA LIVRAISON, LIVRE AVEC CERTIFICAT D'ANALYSE PAR LOT | [6 empty] | UNITES | 0 | 1 | 20% |  |  | 0 | 0 |  | 0 | 0
209 | - | STANDARDS INTERNE POUR SPECTROMÉTRIE DE MASSE | 8026653 | STANDARD INTERNE POUR LE DOSAGE DE DOTHIEPIN HYDROCHLORIDE | STANDARD INTERNE POUR LE DOSAGE DE DOTHIEPIN HYDROCHLORIDE, FORME LIQUIDE, EN AMPOULE, CONCENTRATION 1MG/ML (OU 0,1MG/ML MINIMUM), VALIDITE MINIMUM 2 ANS A LA LIVRAISON, LIVRE AVEC CERTIFICAT D'ANALYSE PAR LOT | [6 empty] | UNITES | 2 | 1 | 20% |  |  | 0 | 0 |  | 0 | 0
209 | - | STANDARDS INTERNE POUR SPECTROMÉTRIE DE MASSE | 8026664 | STANDARD INTERNE POUR LE DOSAGE DE DOXEPINE | STANDARD INTERNE POUR LE DOSAGE DE DOXEPINE, FORME LIQUIDE, EN AMPOULE, CONCENTRATION 1MG/ML (OU 0,1MG/ML MINIMUM), VALIDITE MINIMUM 2 ANS A LA LIVRAISON, LIVRE AVEC CERTIFICAT D'ANALYSE PAR LOT | [6 empty] | UNITES | 0 | 1 | 20% |  |  | 0 | 0 |  | 0 | 0
209 | - | STANDARDS INTERNE POUR SPECTROMÉTRIE DE MASSE | 8026675 | STANDARD INTERNE POUR LE DOSAGE DE DULOXETINE | STANDARD INTERNE POUR LE DOSAGE DE DULOXETINE, FORME LIQUIDE, EN AMPOULE, CONCENTRATION 1MG/ML (OU 0,1MG/ML MINIMUM), VALIDITE MINIMUM 2 ANS A LA LIVRAISON, LIVRE AVEC CERTIFICAT D'ANALYSE PAR LOT | [6 empty] | UNITES | 0 | 1 | 20% |  |  | 0 | 0 |  | 0 | 0
209 | - | STANDARDS INTERNE POUR SPECTROMÉTRIE DE MASSE | 8024862 | STANDARD INTERNE POUR LE DOSAGE DE L'EDDP | STANDARD INTERNE POUR LE DOSAGE DE L'EDDP, FORME LIQUIDE, EN AMPOULE, CONCENTRATION 1MG/ML (OU 0,1MG/ML MINIMUM), VALIDITE MINIMUM 2 ANS A LA LIVRAISON, LIVRE AVEC CERTIFICAT D'ANALYSE PAR LOT | [6 empty] | UNITES | 3 | 1 | 20% |  |  | 0 | 0 |  | 0 | 0
209 | - | STANDARDS INTERNE POUR SPECTROMÉTRIE DE MASSE | 8022696 | STANDARD INTERNE POUR LE DOSAGE DE L'EDDP-D3 | STANDARD INTERNE POUR LE DOSAGE DE L'EDDP-D3, FORME LIQUIDE, EN AMPOULE, CONCENTRATION 1MG/ML (OU 0,1MG/ML MINIMUM), VALIDITE MINIMUM 2 ANS A LA LIVRAISON, LIVRE AVEC CERTIFICAT D'ANALYSE PAR LOT | [6 empty] | UNITES | 1 | 1 | 20% |  |  | 0 | 0 |  | 0 | 0
209 | - | STANDARDS INTERNE POUR SPECTROMÉTRIE DE MASSE | 8023702 | STANDARD INTERNE POUR LE DOSAGE DE L'EPHEDRINE | STANDARD INTERNE POUR LE DOSAGE DE L'EPHEDRINE, FORME LIQUIDE, EN AMPOULE, CONCENTRATION 1MG/ML (OU 0,1MG/ML MINIMUM), VALIDITE MINIMUM 2 ANS A LA LIVRAISON, LIVRE AVEC CERTIFICAT D'ANALYSE PAR LOT | [6 empty] | UNITES | 0 | 1 | 20% |  |  | 0 | 0 |  | 0 | 0
209 | - | STANDARDS INTERNE POUR SPECTROMÉTRIE DE MASSE | 8029731 | STANDARD INTERNE POUR LE DOSAGE DE L'EPHEDRINE D3 | STANDARD INTERNE POUR LE DOSAGE DE L'EPHEDRINE D3, FORME LIQUIDE, EN AMPOULE, CONCENTRATION 1MG/ML (OU 0,1MG/ML MINIMUM), VALIDITE MINIMUM 2 ANS A LA LIVRAISON, LIVRE AVEC CERTIFICAT D'ANALYSE PAR LOT | [6 empty] | UNITES | 0 | 1 | 20% |  |  | 0 | 0 |  | 0 | 0
209 | - | STANDARDS INTERNE POUR SPECTROMÉTRIE DE MASSE | 8027500 | STANDARD INTERNE POUR LE DOSAGE DE L'ETHYL BETA D GLUCORONIDE | STANDARD INTERNE POUR LE DOSAGE DE L'ETHYL BETA D GLUCORONIDE, FORME LIQUIDE, EN AMPOULE, CONCENTRATION 1MG/ML (OU 0,1MG/ML MINIMUM), VALIDITE MINIMUM 2 ANS A LA LIVRAISON, LIVRE AVEC CERTIFICAT D'ANALYSE PAR LOT | [6 empty] | UNITES | 0 | 1 | 20% |  |  | 0 | 0 |  | 0 | 0
209 | - | STANDARDS INTERNE POUR SPECTROMÉTRIE DE MASSE | 8027510 | STANDARD INTERNE POUR LE DOSAGE DE L'ETHYL BETA D GLUCORONIDE D5 | STANDARD INTERNE POUR LE DOSAGE DE L'ETHYL BETA D GLUCORONIDE D5, FORME LIQUIDE, EN AMPOULE, CONCENTRATION 1MG/ML (OU 0,1MG/ML MINIMUM), VALIDITE MINIMUM 2 ANS A LA LIVRAISON, LIVRE AVEC CERTIFICAT D'ANALYSE PAR LOT | [6 empty] | UNITES | 1 | 1 | 20% |  |  | 0 | 0 |  | 0 | 0
209 | - | STANDARDS INTERNE POUR SPECTROMÉTRIE DE MASSE | 8027306 | STANDARD INTERNE POUR LE DOSAGE DE L'ETHYL SULFATE | STANDARD INTERNE POUR LE DOSAGE DE L'ETHYL SULFATE, FORME LIQUIDE, EN AMPOULE, CONCENTRATION 1MG/ML (OU 0,1MG/ML MINIMUM), VALIDITE MINIMUM 2 ANS A LA LIVRAISON, LIVRE AVEC CERTIFICAT D'ANALYSE PAR LOT | [6 empty] | UNITES | 0 | 1 | 20% |  |  | 0 | 0 |  | 0 | 0
209 | - | STANDARDS INTERNE POUR SPECTROMÉTRIE DE MASSE | 8025297 | STANDARD INTERNE POUR LE DOSAGE DE L'ETHYL SULFATE D5 | STANDARD INTERNE POUR LE DOSAGE DE L'ETHYL SULFATE D5, FORME LIQUIDE, EN AMPOULE, CONCENTRATION 1MG/ML (OU 0,1MG/ML MINIMUM), VALIDITE MINIMUM 2 ANS A LA LIVRAISON, LIVRE AVEC CERTIFICAT D'ANALYSE PAR LOT | [6 empty] | UNITES | 0 | 1 | 20% |  |  | 0 | 0 |  | 0 | 0
209 | - | STANDARDS INTERNE POUR SPECTROMÉTRIE DE MASSE | 8026686 | STANDARD INTERNE POUR LE DOSAGE DE FLUOXETINE HCL | STANDARD INTERNE POUR LE DOSAGE DE FLUOXETINE HCL, FORME LIQUIDE, EN AMPOULE, CONCENTRATION 1MG/ML (OU 0,1MG/ML MINIMUM), VALIDITE MINIMUM 2 ANS A LA LIVRAISON, LIVRE AVEC CERTIFICAT D'ANALYSE PAR LOT | [6 empty] | UNITES | 0 | 1 | 20% |  |  | 0 | 0 |  | 0 | 0
209 | - | STANDARDS INTERNE POUR SPECTROMÉTRIE DE MASSE | 8028295 | STANDARD INTERNE POUR LE DOSAGE DE FLUPHENAZINE | STANDARD INTERNE POUR LE DOSAGE DE FLUPHENAZINE, FORME LIQUIDE, EN AMPOULE, CONCENTRATION 1MG/ML (OU 0,1MG/ML MINIMUM), VALIDITE MINIMUM 2 ANS A LA LIVRAISON, LIVRE AVEC CERTIFICAT D'ANALYSE PAR LOT | [6 empty] | UNITES | 2 | 1 | 20% |  |  | 0 | 0 |  | 0 | 0
209 | - | STANDARDS INTERNE POUR SPECTROMÉTRIE DE MASSE | 8028218 | STANDARD INTERNE POUR LE DOSAGE DE FLURAZEPAM | STANDARD INTERNE POUR LE DOSAGE DE FLURAZEPAM, FORME LIQUIDE, EN AMPOULE, CONCENTRATION 1MG/ML (OU 0,1MG/ML MINIMUM), VALIDITE MINIMUM 2 ANS A LA LIVRAISON, LIVRE AVEC CERTIFICAT D'ANALYSE PAR LOT | [6 empty] | UNITES | 0 | 1 | 20% |  |  | 0 | 0 |  | 0 | 0
209 | - | STANDARDS INTERNE POUR SPECTROMÉTRIE DE MASSE | 8066705 | STANDARD INTERNE POUR LE DOSAGE DE FLUVOXAMINE | STANDARD INTERNE POUR LE DOSAGE DE FLUVOXAMINE, FORME LIQUIDE, EN AMPOULE, CONCENTRATION 1MG/ML (OU 0,1MG/ML MINIMUM), VALIDITE MINIMUM 2 ANS A LA LIVRAISON, LIVRE AVEC CERTIFICAT D'ANALYSE PAR LOT | [6 empty] | UNITES | 2 | 1 | 20% |  |  | 0 | 0 |  | 0 | 0
209 | - | STANDARDS INTERNE POUR SPECTROMÉTRIE DE MASSE | 8028309 | STANDARD INTERNE POUR LE DOSAGE DE L'HALOPERIDOL | STANDARD INTERNE POUR LE DOSAGE DE L'HALOPERIDOL, FORME LIQUIDE, EN AMPOULE, CONCENTRATION 1MG/ML (OU 0,1MG/ML MINIMUM), VALIDITE MINIMUM 2 ANS A LA LIVRAISON, LIVRE AVEC CERTIFICAT D'ANALYSE PAR LOT | [6 empty] | UNITES | 0 | 1 | 20% |  |  | 0 | 0 |  | 0 | 0
209 | - | STANDARDS INTERNE POUR SPECTROMÉTRIE DE MASSE | 8026610 | STANDARD INTERNE POUR LE DOSAGE DE L'HALOPERIDOL D4 | STANDARD INTERNE POUR LE DOSAGE DE L'HALOPERIDOL D4, FORME LIQUIDE, EN AMPOULE, CONCENTRATION 1MG/ML (OU 0,1MG/ML MINIMUM), VALIDITE MINIMUM 2 ANS A LA LIVRAISON, LIVRE AVEC CERTIFICAT D'ANALYSE PAR LOT | [6 empty] | UNITES | 4 | 1 | 20% |  |  | 0 | 0 |  | 0 | 0
209 | - | STANDARDS INTERNE POUR SPECTROMÉTRIE DE MASSE | 8066716 | STANDARD INTERNE POUR LE DOSAGE DE L'IMIPRAMINE HCL | STANDARD INTERNE POUR LE DOSAGE DE L'IMIPRAMINE HCL, FORME LIQUIDE, EN AMPOULE, CONCENTRATION 1MG/ML (OU 0,1MG/ML MINIMUM), VALIDITE MINIMUM 2 ANS A LA LIVRAISON, LIVRE AVEC CERTIFICAT D'ANALYSE PAR LOT | [6 empty] | UNITES | 2 | 1 | 20% |  |  | 0 | 0 |  | 0 | 0
209 | - | STANDARDS INTERNE POUR SPECTROMÉTRIE DE MASSE | 8028310 | STANDARD INTERNE POUR LE DOSAGE DE LEVOMEPROMAZINE | STANDARD INTERNE POUR LE DOSAGE DE LEVOMEPROMAZINE, FORME LIQUIDE, EN AMPOULE, CONCENTRATION 1MG/ML (OU 0,1MG/ML MINIMUM), VALIDITE MINIMUM 2 ANS A LA LIVRAISON, LIVRE AVEC CERTIFICAT D'ANALYSE PAR LOT | [6 empty] | UNITES | 0 | 1 | 20% |  |  | 0 | 0 |  | 0 | 0
209 | - | STANDARDS INTERNE POUR SPECTROMÉTRIE DE MASSE | 8066727 | STANDARD INTERNE POUR LE DOSAGE DE MAPROTILINE HCL | STANDARD INTERNE POUR LE DOSAGE DE MAPROTILINE HCL, FORME LIQUIDE, EN AMPOULE, CONCENTRATION 1MG/ML (OU 0,1MG/ML MINIMUM), VALIDITE MINIMUM 2 ANS A LA LIVRAISON, LIVRE AVEC CERTIFICAT D'ANALYSE PAR LOT | [6 empty] | UNITES | 0 | 1 | 20% |  |  | 0 | 0 |  | 0 | 0
209 | - | STANDARDS INTERNE POUR SPECTROMÉTRIE DE MASSE | 8066862 | STANDARD INTERNE POUR LE DOSAGE DE MIANSERIN | STANDARD INTERNE POUR LE DOSAGE DE MIANSERIN, FORME LIQUIDE, EN AMPOULE, CONCENTRATION 1MG/ML (OU 0,1MG/ML MINIMUM), VALIDITE MINIMUM 2 ANS A LA LIVRAISON, LIVRE AVEC CERTIFICAT D'ANALYSE PAR LOT | [6 empty] | UNITES | 0 | 1 | 20% |  |  | 0 | 0 |  | 0 | 0
209 | - | STANDARDS INTERNE POUR SPECTROMÉTRIE DE MASSE | 8066738 | STANDARD INTERNE POUR LE DOSAGE DE MIANSERINE HCL | STANDARD INTERNE POUR LE DOSAGE DE MIANSERINE HCL, FORME LIQUIDE, EN AMPOULE, CONCENTRATION 1MG/ML (OU 0,1MG/ML MINIMUM), VALIDITE MINIMUM 2 ANS A LA LIVRAISON, LIVRE AVEC CERTIFICAT D'ANALYSE PAR LOT | [6 empty] | UNITES | 0 | 1 | 20% |  |  | 0 | 0 |  | 0 | 0
209 | - | STANDARDS INTERNE POUR SPECTROMÉTRIE DE MASSE | 8028488 | STANDARD INTERNE POUR LE DOSAGE DE MIANSERIN D3 | STANDARD INTERNE POUR LE DOSAGE DE MIANSERIN D3, FORME LIQUIDE, EN AMPOULE, CONCENTRATION 1MG/ML (OU 0,1MG/ML MINIMUM), VALIDITE MINIMUM 2 ANS A LA LIVRAISON, LIVRE AVEC CERTIFICAT D'ANALYSE PAR LOT | [6 empty] | UNITES | 1 | 1 | 20% |  |  | 0 | 0 |  | 0 | 0
209 | - | STANDARDS INTERNE POUR SPECTROMÉTRIE DE MASSE | 8066750 | STANDARD INTERNE POUR LE DOSAGE DE MILNACIPRAM HCL | STANDARD INTERNE POUR LE DOSAGE DE MILNACIPRAM HCL, FORME LIQUIDE, EN AMPOULE, CONCENTRATION 1MG/ML (OU 0,1MG/ML MINIMUM), VALIDITE MINIMUM 2 ANS A LA LIVRAISON, LIVRE AVEC CERTIFICAT D'ANALYSE PAR LOT | [6 empty] | UNITES | 0 | 1 | 20% |  |  | 0 | 0 |  | 0 | 0
209 | - | STANDARDS INTERNE POUR SPECTROMÉTRIE DE MASSE | 8066760 | STANDARD INTERNE POUR LE DOSAGE DE MIRTAZAPINE | STANDARD INTERNE POUR LE DOSAGE DE MIRTAZAPINE, FORME LIQUIDE, EN AMPOULE, CONCENTRATION 1MG/ML (OU 0,1MG/ML MINIMUM), VALIDITE MINIMUM 2 ANS A LA LIVRAISON, LIVRE AVEC CERTIFICAT D'ANALYSE PAR LOT | [6 empty] | UNITES | 1 | 1 | 20% |  |  | 0 | 0 |  | 0 | 0
209 | - | STANDARDS INTERNE POUR SPECTROMÉTRIE DE MASSE | 8027259 | STANDARD INTERNE POUR LE DOSAGE DE MOCLOBEMIDE | STANDARD INTERNE POUR LE DOSAGE DE MOCLOBEMIDE, FORME LIQUIDE, EN AMPOULE, CONCENTRATION 1MG/ML (OU 0,1MG/ML MINIMUM), VALIDITE MINIMUM 2 ANS A LA LIVRAISON, LIVRE AVEC CERTIFICAT D'ANALYSE PAR LOT | [6 empty] | UNITES | 1 | 1 | 20% |  |  | 0 | 0 |  | 0 | 0
209 | - | STANDARDS INTERNE POUR SPECTROMÉTRIE DE MASSE | 8066771 | STANDARD INTERNE POUR LE DOSAGE DE N-DESMETHYLMIRTAZAPINE | STANDARD INTERNE POUR LE DOSAGE DE N-DESMETHYLMIRTAZAPINE, FORME LIQUIDE, EN AMPOULE, CONCENTRATION 1MG/ML (OU 0,1MG/ML MINIMUM), VALIDITE MINIMUM 2 ANS A LA LIVRAISON, LIVRE AVEC CERTIFICAT D'ANALYSE PAR LOT | [6 empty] | UNITES | 0 | 1 | 20% |  |  | 0 | 0 |  | 0 | 0
209 | - | STANDARDS INTERNE POUR SPECTROMÉTRIE DE MASSE | 8028207 | STANDARD INTERNE POUR LE DOSAGE DE NITRAZEPAM | STANDARD INTERNE POUR LE DOSAGE DE NITRAZEPAM, FORME LIQUIDE, EN AMPOULE, CONCENTRATION 1MG/ML (OU 0,1MG/ML MINIMUM), VALIDITE MINIMUM 2 ANS A LA LIVRAISON, LIVRE AVEC CERTIFICAT D'ANALYSE PAR LOT | [6 empty] | UNITES | 2 | 1 | 20% |  |  | 0 | 0 |  | 0 | 0
209 | - | STANDARDS INTERNE POUR SPECTROMÉTRIE DE MASSE | 8025005 | STANDARD INTERNE POUR LE DOSAGE DE NORBUPREMORPHINE | STANDARD INTERNE POUR LE DOSAGE DE NORBUPREMORPHINE , FORME LIQUIDE, EN AMPOULE, CONCENTRATION 1MG/ML (OU 0,1MG/ML MINIMUM), VALIDITE MINIMUM 2 ANS A LA LIVRAISON, LIVRE AVEC CERTIFICAT D'ANALYSE PAR LOT | [6 empty] | UNITES | 1 | 1 | 20% |  |  | 0 | 0 |  | 0 | 0
209 | - | STANDARDS INTERNE POUR SPECTROMÉTRIE DE MASSE | 8025016 | STANDARD INTERNE POUR LE DOSAGE DE NORBUPREMORPHINE D3 | STANDARD INTERNE POUR LE DOSAGE DE NORBUPREMORPHINE D3, FORME LIQUIDE, EN AMPOULE, CONCENTRATION 1MG/ML (OU 0,1MG/ML MINIMUM), VALIDITE MINIMUM 2 ANS A LA LIVRAISON, LIVRE AVEC CERTIFICAT D'ANALYSE PAR LOT | [6 empty] | UNITES | 0 | 1 | 20% |  |  | 0 | 0 |  | 0 | 0
209 | - | STANDARDS INTERNE POUR SPECTROMÉTRIE DE MASSE | 8026380 | STANDARD INTERNE POUR LE DOSAGE DE NORBUPRENORPHINE GLUCORONIDE | STANDARD INTERNE POUR LE DOSAGE DE NORBUPRENORPHINE GLUCORONIDE, FORME LIQUIDE, EN AMPOULE, CONCENTRATION 1MG/ML (OU 0,1MG/ML MINIMUM), VALIDITE MINIMUM 2 ANS A LA LIVRAISON, LIVRE AVEC CERTIFICAT D'ANALYSE PAR LOT | [6 empty] | UNITES | 1 | 1 | 20% |  |  | 0 | 0 |  | 0 | 0
209 | - | STANDARDS INTERNE POUR SPECTROMÉTRIE DE MASSE | 8027995 | STANDARD INTERNE POUR LE DOSAGE DE NORCLOZAPINE | STANDARD INTERNE POUR LE DOSAGE DE NORCLOZAPINE, FORME LIQUIDE, EN AMPOULE, CONCENTRATION 1MG/ML (OU 0,1MG/ML MINIMUM), VALIDITE MINIMUM 2 ANS A LA LIVRAISON, LIVRE AVEC CERTIFICAT D'ANALYSE PAR LOT | [6 empty] | UNITES | 0 | 1 | 20% |  |  | 0 | 0 |  | 0 | 0
209 | - | STANDARDS INTERNE POUR SPECTROMÉTRIE DE MASSE | 8021809 | STANDARD INTERNE POUR LE DOSAGE DE NORDEXTROPROPOXYPHENE | STANDARD INTERNE POUR LE DOSAGE DE NORDEXTROPROPOXYPHENE, FORME LIQUIDE, EN AMPOULE, CONCENTRATION 1MG/ML (OU 0,1MG/ML MINIMUM), VALIDITE MINIMUM 2 ANS A LA LIVRAISON, LIVRE AVEC CERTIFICAT D'ANALYSE PAR LOT | [6 empty] | UNITES | 0 | 1 | 20% |  |  | 0 | 0 |  | 0 | 0
209 | - | STANDARDS INTERNE POUR SPECTROMÉTRIE DE MASSE | 8024840 | STANDARD INTERNE POUR LE DOSAGE DE NORFENTANYL | STANDARD INTERNE POUR LE DOSAGE DE NORFENTANYL, FORME LIQUIDE, EN AMPOULE, CONCENTRATION 1MG/ML (OU 0,1MG/ML MINIMUM), VALIDITE MINIMUM 2 ANS A LA LIVRAISON, LIVRE AVEC CERTIFICAT D'ANALYSE PAR LOT | [6 empty] | UNITES | 0 | 1 | 20% |  |  | 0 | 0 |  | 0 | 0
209 | - | STANDARDS INTERNE POUR SPECTROMÉTRIE DE MASSE | 8024851 | STANDARD INTERNE POUR LE DOSAGE DE NORFENTANYL D5 | STANDARD INTERNE POUR LE DOSAGE DE NORFENTANYL D5, FORME LIQUIDE, EN AMPOULE, CONCENTRATION 1MG/ML (OU 0,1MG/ML MINIMUM), VALIDITE MINIMUM 2 ANS A LA LIVRAISON, LIVRE AVEC CERTIFICAT D'ANALYSE PAR LOT | [6 empty] | UNITES | 0 | 1 | 20% |  |  | 0 | 0 |  | 0 | 0
209 | - | STANDARDS INTERNE POUR SPECTROMÉTRIE DE MASSE | 8066691 | STANDARD INTERNE POUR LE DOSAGE DE NORFLUOXETINE HCL | STANDARD INTERNE POUR LE DOSAGE DE NORFLUOXETINE HCL, FORME LIQUIDE, EN AMPOULE, CONCENTRATION 1MG/ML (OU 0,1MG/ML MINIMUM), VALIDITE MINIMUM 2 ANS A LA LIVRAISON, LIVRE AVEC CERTIFICAT D'ANALYSE PAR LOT | [6 empty] | UNITES | 0 | 1 | 20% |  |  | 0 | 0 |  | 0 | 0
209 | - | STANDARDS INTERNE POUR SPECTROMÉTRIE DE MASSE | 8066749 | STANDARD INTERNE POUR LE DOSAGE DE NORMIANSERIN HCL | STANDARD INTERNE POUR LE DOSAGE DE NORMIANSERIN HCL, FORME LIQUIDE, EN AMPOULE, CONCENTRATION 1MG/ML (OU 0,1MG/ML MINIMUM), VALIDITE MINIMUM 2 ANS A LA LIVRAISON, LIVRE AVEC CERTIFICAT D'ANALYSE PAR LOT | [6 empty] | UNITES | 2 | 1 | 20% |  |  | 0 | 0 |  | 0 | 0
209 | - | STANDARDS INTERNE POUR SPECTROMÉTRIE DE MASSE | 8027521 | STANDARD INTERNE POUR LE DOSAGE DE NOROXYMORPHONE | STANDARD INTERNE POUR LE DOSAGE DE NOROXYMORPHONE, FORME LIQUIDE, EN AMPOULE, CONCENTRATION 1MG/ML (OU 0,1MG/ML MINIMUM), VALIDITE MINIMUM 2 ANS A LA LIVRAISON, LIVRE AVEC CERTIFICAT D'ANALYSE PAR LOT | [6 empty] | UNITES | 0 | 1 | 20% |  |  | 0 | 0 |  | 0 | 0
209 | - | STANDARDS INTERNE POUR SPECTROMÉTRIE DE MASSE | 8027973 | STANDARD INTERNE POUR LE DOSAGE DE NORPROPOXYPHENE | STANDARD INTERNE POUR LE DOSAGE DE NORPROPOXYPHENE, FORME LIQUIDE, EN AMPOULE, CONCENTRATION 1MG/ML (OU 0,1MG/ML MINIMUM), VALIDITE MINIMUM 2 ANS A LA LIVRAISON, LIVRE AVEC CERTIFICAT D'ANALYSE PAR LOT | [6 empty] | UNITES | 0 | 1 | 20% |  |  | 0 | 0 |  | 0 | 0
209 | - | STANDARDS INTERNE POUR SPECTROMÉTRIE DE MASSE | 8028692 | STANDARD INTERNE POUR LE DOSAGE DE NORQUETIAPINE HYDROCHLORIDE | STANDARD INTERNE POUR LE DOSAGE DE NORQUETIAPINE HYDROCHLORIDE , FORME LIQUIDE, EN AMPOULE, CONCENTRATION 1MG/ML (OU 0,1MG/ML MINIMUM), VALIDITE MINIMUM 2 ANS A LA LIVRAISON, LIVRE AVEC CERTIFICAT D'ANALYSE PAR LOT | [6 empty] | UNITES | 3 | 1 | 20% |  |  | 0 | 0 |  | 0 | 0
209 | - | STANDARDS INTERNE POUR SPECTROMÉTRIE DE MASSE | 8066782 | STANDARD INTERNE POUR LE DOSAGE DE NORTRIPTYLINE HCL | STANDARD INTERNE POUR LE DOSAGE DE NORTRIPTYLINE HCL, FORME LIQUIDE, EN AMPOULE, CONCENTRATION 1MG/ML (OU 0,1MG/ML MINIMUM), VALIDITE MINIMUM 2 ANS A LA LIVRAISON, LIVRE AVEC CERTIFICAT D'ANALYSE PAR LOT | [6 empty] | UNITES | 0 | 1 | 20% |  |  | 0 | 0 |  | 0 | 0
209 | - | STANDARDS INTERNE POUR SPECTROMÉTRIE DE MASSE | 8027532 | STANDARD INTERNE POUR LE DOSAGE DE OLANZAPINE | STANDARD INTERNE POUR LE DOSAGE DE L’OLANZAPINE, FORME LIQUIDE, EN AMPOULE, CONCENTRATION 1MG/ML (OU 0,1MG/ML MINIMUM), VALIDITE MINIMUM 2 ANS A LA LIVRAISON, LIVRE AVEC CERTIFICAT D'ANALYSE PAR LOT | [6 empty] | UNITES | 0 | 1 | 20% |  |  | 0 | 0 |  | 0 | 0
209 | - | STANDARDS INTERNE POUR SPECTROMÉTRIE DE MASSE | 8028648 | STANDARD INTERNE POUR LE DOSAGE DE OLANZAPINE D8 | STANDARD INTERNE POUR LE DOSAGE DE OLANZAPINE D8, FORME LIQUIDE, EN AMPOULE, CONCENTRATION 1MG/ML (OU 0,1MG/ML MINIMUM), VALIDITE MINIMUM 2 ANS A LA LIVRAISON, LIVRE AVEC CERTIFICAT D'ANALYSE PAR LOT | [6 empty] | UNITES | 0 | 1 | 20% |  |  | 0 | 0 |  | 0 | 0
209 | - | STANDARDS INTERNE POUR SPECTROMÉTRIE DE MASSE | 8066793 | STANDARD INTERNE POUR LE DOSAGE DE PAROXETINE HCL | STANDARD INTERNE POUR LE DOSAGE DE PAROXETINE HCL, FORME LIQUIDE, EN AMPOULE, CONCENTRATION 1MG/ML (OU 0,1MG/ML MINIMUM), VALIDITE MINIMUM 2 ANS A LA LIVRAISON, LIVRE AVEC CERTIFICAT D'ANALYSE PAR LOT | [6 empty] | UNITES | 0 | 1 | 20% |  |  | 0 | 0 |  | 0 | 0
209 | - | STANDARDS INTERNE POUR SPECTROMÉTRIE DE MASSE | 8027747 | STANDARD INTERNE POUR LE DOSAGE DE PERAZINE DIMALEATE | STANDARD INTERNE POUR LE DOSAGE DE PERAZINE DIMALEATE, FORME LIQUIDE, EN AMPOULE, CONCENTRATION 1MG/ML (OU 0,1MG/ML MINIMUM), VALIDITE MINIMUM 2 ANS A LA LIVRAISON, LIVRE AVEC CERTIFICAT D'ANALYSE PAR LOT | [6 empty] | UNITES | 0 | 1 | 20% |  |  | 0 | 0 |  | 0 | 0
209 | - | STANDARDS INTERNE POUR SPECTROMÉTRIE DE MASSE | 8026620 | STANDARD INTERNE POUR LE DOSAGE DE PRAZEPAM D5 | STANDARD INTERNE POUR LE DOSAGE DE PRAZEPAM D5, FORME LIQUIDE, EN AMPOULE, CONCENTRATION 1MG/ML (OU 0,1MG/ML MINIMUM), VALIDITE MINIMUM 2 ANS A LA LIVRAISON, LIVRE AVEC CERTIFICAT D'ANALYSE PAR LOT | [6 empty] | UNITES | 5 | 1 | 20% |  |  | 0 | 0 |  | 0 | 0
209 | - | STANDARDS INTERNE POUR SPECTROMÉTRIE DE MASSE | 8028320 | STANDARD INTERNE POUR LE DOSAGE DE PROMETHAZINE | STANDARD INTERNE POUR LE DOSAGE DE PROMETHAZINE, FORME LIQUIDE, EN AMPOULE, CONCENTRATION 1MG/ML (OU 0,1MG/ML MINIMUM), VALIDITE MINIMUM 2 ANS A LA LIVRAISON, LIVRE AVEC CERTIFICAT D'ANALYSE PAR LOT | [6 empty] | UNITES | 0 | 1 | 20% |  |  | 0 | 0 |  | 0 | 0
209 | - | STANDARDS INTERNE POUR SPECTROMÉTRIE DE MASSE | 8027871 | STANDARD INTERNE POUR LE DOSAGE DU PROPOFOL | STANDARD INTERNE POUR LE DOSAGE DU PROPOFOL , FORME LIQUIDE, EN AMPOULE, CONCENTRATION 1MG/ML (OU 0,1MG/ML MINIMUM), VALIDITE MINIMUM 2 ANS A LA LIVRAISON, LIVRE AVEC CERTIFICAT D'ANALYSE PAR LOT | [6 empty] | UNITES | 0 | 1 | 20% |  |  | 0 | 0 |  | 0 | 0
209 | - | STANDARDS INTERNE POUR SPECTROMÉTRIE DE MASSE | 8066807 | STANDARD INTERNE POUR LE DOSAGE DE PROTRIPTYLINE HCL | STANDARD INTERNE POUR LE DOSAGE DE PROTRIPTYLINE HCL, FORME LIQUIDE, EN AMPOULE, CONCENTRATION 1MG/ML (OU 0,1MG/ML MINIMUM), VALIDITE MINIMUM 2 ANS A LA LIVRAISON, LIVRE AVEC CERTIFICAT D'ANALYSE PAR LOT | [6 empty] | UNITES | 2 | 1 | 20% |  |  | 0 | 0 |  | 0 | 0
209 | - | STANDARDS INTERNE POUR SPECTROMÉTRIE DE MASSE | 8028331 | STANDARD INTERNE POUR LE DOSAGE DE QUETIAPINE FUMARATE | STANDARD INTERNE POUR LE DOSAGE DE QUETIAPINE FUMARATE, FORME LIQUIDE, EN AMPOULE, CONCENTRATION 1MG/ML (OU 0,1MG/ML MINIMUM), VALIDITE MINIMUM 2 ANS A LA LIVRAISON, LIVRE AVEC CERTIFICAT D'ANALYSE PAR LOT | [6 empty] | UNITES | 0 | 1 | 20% |  |  | 0 | 0 |  | 0 | 0
209 | - | STANDARDS INTERNE POUR SPECTROMÉTRIE DE MASSE | 8028615 | STANDARD INTERNE POUR LE DOSAGE DE QUETIAPINE-D8 HMIFUMARATE | STANDARD INTERNE POUR LE DOSAGE DE QUETIAPINE-D8 HMIFUMARATE , FORME LIQUIDE, EN AMPOULE, CONCENTRATION 1MG/ML (OU 0,1MG/ML MINIMUM), VALIDITE MINIMUM 2 ANS A LA LIVRAISON, LIVRE AVEC CERTIFICAT D'ANALYSE PAR LOT | [6 empty] | UNITES | 1 | 1 | 20% |  |  | 0 | 0 |  | 0 | 0
209 | - | STANDARDS INTERNE POUR SPECTROMÉTRIE DE MASSE | 8028557 | STANDARD INTERNE POUR LE DOSAGE DE RISPERIDONE | STANDARD INTERNE POUR LE DOSAGE DE RISPERIDONE, FORME LIQUIDE, EN AMPOULE, CONCENTRATION 1MG/ML (OU 0,1MG/ML MINIMUM), VALIDITE MINIMUM 2 ANS A LA LIVRAISON, LIVRE AVEC CERTIFICAT D'ANALYSE PAR LOT | [6 empty] | UNITES | 0 | 1 | 20% |  |  | 0 | 0 |  | 0 | 0
209 | - | STANDARDS INTERNE POUR SPECTROMÉTRIE DE MASSE | 8028660 | STANDARD INTERNE POUR LE DOSAGE DE RISPERIDONE D4 (0.1MG/ML) | STANDARD INTERNE POUR LE DOSAGE DE RISPERIDONE D4 (0.1MG/ML), FORME LIQUIDE, EN AMPOULE, CONCENTRATION 1MG/ML (OU 0,1MG/ML MINIMUM), VALIDITE MINIMUM 2 ANS A LA LIVRAISON, LIVRE AVEC CERTIFICAT D'ANALYSE PAR LOT | [6 empty] | UNITES | 0 | 1 | 20% |  |  | 0 | 0 |  | 0 | 0
209 | - | STANDARDS INTERNE POUR SPECTROMÉTRIE DE MASSE | 8066818 | STANDARD INTERNE POUR LE DOSAGE DE SERTRALINE HCL | STANDARD INTERNE POUR LE DOSAGE DE SERTRALINE HCL, FORME LIQUIDE, EN AMPOULE, CONCENTRATION 1MG/ML (OU 0,1MG/ML MINIMUM), VALIDITE MINIMUM 2 ANS A LA LIVRAISON, LIVRE AVEC CERTIFICAT D'ANALYSE PAR LOT | [6 empty] | UNITES | 0 | 1 | 20% |  |  | 0 | 0 |  | 0 | 0
209 | - | STANDARDS INTERNE POUR SPECTROMÉTRIE DE MASSE | 8028546 | STANDARD INTERNE POUR LE DOSAGE DE SULPIRIDE | STANDARD INTERNE POUR LE DOSAGE DE SULPIRIDE, FORME LIQUIDE, EN AMPOULE, CONCENTRATION 1MG/ML (OU 0,1MG/ML MINIMUM), VALIDITE MINIMUM 2 ANS A LA LIVRAISON, LIVRE AVEC CERTIFICAT D'ANALYSE PAR LOT | [6 empty] | UNITES | 0 | 1 | 20% |  |  | 0 | 0 |  | 0 | 0
209 | - | STANDARDS INTERNE POUR SPECTROMÉTRIE DE MASSE | 8028568 | STANDARD INTERNE POUR LE DOSAGE DE THIORIDAZINE | STANDARD INTERNE POUR LE DOSAGE DE THIORIDAZINE, FORME LIQUIDE, EN AMPOULE, CONCENTRATION 1MG/ML (OU 0,1MG/ML MINIMUM), VALIDITE MINIMUM 2 ANS A LA LIVRAISON, LIVRE AVEC CERTIFICAT D'ANALYSE PAR LOT | [6 empty] | UNITES | 2 | 1 | 20% |  |  | 0 | 0 |  | 0 | 0
209 | - | STANDARDS INTERNE POUR SPECTROMÉTRIE DE MASSE | 8028160 | STANDARD INTERNE POUR LE DOSAGE DE TIAGABINE | STANDARD INTERNE POUR LE DOSAGE DE TIAGABINE, FORME LIQUIDE, EN AMPOULE, CONCENTRATION 1MG/ML (OU 0,1MG/ML MINIMUM), VALIDITE MINIMUM 2 ANS A LA LIVRAISON, LIVRE AVEC CERTIFICAT D'ANALYSE PAR LOT | [6 empty] | UNITES | 0 | 1 | 20% |  |  | 0 | 0 |  | 0 | 0
209 | - | STANDARDS INTERNE POUR SPECTROMÉTRIE DE MASSE | 8066920 | STANDARD INTERNE POUR LE DOSAGE DE TIANEPTINE | STANDARD INTERNE POUR LE DOSAGE DE TIANEPTINE, FORME LIQUIDE, EN AMPOULE, CONCENTRATION 1MG/ML (OU 0,1MG/ML MINIMUM), VALIDITE MINIMUM 2 ANS A LA LIVRAISON, LIVRE AVEC CERTIFICAT D'ANALYSE PAR LOT | [6 empty] | UNITES | 0 | 1 | 20% |  |  | 0 | 0 |  | 0 | 0
209 | - | STANDARDS INTERNE POUR SPECTROMÉTRIE DE MASSE | 8027736 | STANDARD INTERNE POUR LE DOSAGE DE TIAPRIDE HYDROXICHLORIDE | STANDARD INTERNE POUR LE DOSAGE DE TIAPRIDE HYDROXICHLORIDE, FORME LIQUIDE, EN AMPOULE, CONCENTRATION 1MG/ML (OU 0,1MG/ML MINIMUM), VALIDITE MINIMUM 2 ANS A LA LIVRAISON, LIVRE AVEC CERTIFICAT D'ANALYSE PAR LOT | [6 empty] | UNITES | 0 | 1 | 20% |  |  | 0 | 0 |  | 0 | 0
209 | - | STANDARDS INTERNE POUR SPECTROMÉTRIE DE MASSE | 8028171 | STANDARD INTERNE POUR LE DOSAGE DE TOPIRAMATE | STANDARD INTERNE POUR LE DOSAGE DE TOPIRAMATE, FORME LIQUIDE, EN AMPOULE, CONCENTRATION 1MG/ML (OU 0,1MG/ML MINIMUM), VALIDITE MINIMUM 2 ANS A LA LIVRAISON, LIVRE AVEC CERTIFICAT D'ANALYSE PAR LOT | [6 empty] | UNITES | 0 | 1 | 20% |  |  | 0 | 0 |  | 0 | 0
209 | - | STANDARDS INTERNE POUR SPECTROMÉTRIE DE MASSE | 8029990 | STANDARD INTERNE POUR LE DOSAGE DE TOLAZOLINE | STANDARD INTERNE POUR LE DOSAGE DE TOLAZOLINE, FORME LIQUIDE, EN AMPOULE, CONCENTRATION 1MG/ML (OU 0,1MG/ML MINIMUM), VALIDITE MINIMUM 2 ANS A LA LIVRAISON, LIVRE AVEC CERTIFICAT D'ANALYSE PAR LOT | [6 empty] | UNITES | 0 | 1 | 20% |  |  | 0 | 0 |  | 0 | 0
209 | - | STANDARDS INTERNE POUR SPECTROMÉTRIE DE MASSE | 8066829 | STANDARD INTERNE POUR LE DOSAGE DE TRIMIPRAMINE | STANDARD INTERNE POUR LE DOSAGE DE TRIMIPRAMINE, FORME LIQUIDE, EN AMPOULE, CONCENTRATION 1MG/ML (OU 0,1MG/ML MINIMUM), VALIDITE MINIMUM 2 ANS A LA LIVRAISON, LIVRE AVEC CERTIFICAT D'ANALYSE PAR LOT | [6 empty] | UNITES | 3 | 1 | 20% |  |  | 0 | 0 |  | 0 | 0
209 | - | STANDARDS INTERNE POUR SPECTROMÉTRIE DE MASSE | 8066873 | STANDARD INTERNE POUR LE DOSAGE DE TRIMIPRAMINE D3 MALEATE | STANDARD INTERNE POUR LE DOSAGE DE TRIMIPRAMINE D3 MALEATE, FORME LIQUIDE, EN AMPOULE, CONCENTRATION 1MG/ML (OU 0,1MG/ML MINIMUM), VALIDITE MINIMUM 2 ANS A LA LIVRAISON, LIVRE AVEC CERTIFICAT D'ANALYSE PAR LOT | [6 empty] | UNITES | 1 | 1 | 20% |  |  | 0 | 0 |  | 0 | 0
209 | - | STANDARDS INTERNE POUR SPECTROMÉTRIE DE MASSE | 8028579 | STANDARD INTERNE POUR LE DOSAGE DE VENLAFAXINE | STANDARD INTERNE POUR LE DOSAGE DE VENLAFAXINE, FORME LIQUIDE, EN AMPOULE, CONCENTRATION 1MG/ML (OU 0,1MG/ML MINIMUM), VALIDITE MINIMUM 2 ANS A LA LIVRAISON, LIVRE AVEC CERTIFICAT D'ANALYSE PAR LOT | [6 empty] | UNITES | 0 | 1 | 20% |  |  | 0 | 0 |  | 0 | 0
209 | - | STANDARDS INTERNE POUR SPECTROMÉTRIE DE MASSE | 8029684 | STANDARD INTERNE POUR LE DOSAGE DE VENLAFAXINE D6 | STANDARD INTERNE POUR LE DOSAGE DE VENLAFAXINE D6, FORME LIQUIDE, EN AMPOULE, CONCENTRATION 1MG/ML (OU 0,1MG/ML MINIMUM), VALIDITE MINIMUM 2 ANS A LA LIVRAISON, LIVRE AVEC CERTIFICAT D'ANALYSE PAR LOT | [6 empty] | UNITES | 0 | 1 | 20% |  |  | 0 | 0 |  | 0 | 0
209 | - | STANDARDS INTERNE POUR SPECTROMÉTRIE DE MASSE | 8027270 | STANDARD INTERNE POUR LE DOSAGE DU ZOLPIDEM D6 | STANDARD INTERNE POUR LE DOSAGE DU ZOLPIDEM D6, FORME LIQUIDE, EN AMPOULE, CONCENTRATION 1MG/ML (OU 0,1MG/ML MINIMUM), VALIDITE MINIMUM 2 ANS A LA LIVRAISON, LIVRE AVEC CERTIFICAT D'ANALYSE PAR LOT | [6 empty] | UNITES | 1 | 1 | 20% |  |  | 0 | 0 |  | 0 | 0
209 | - | STANDARDS INTERNE POUR SPECTROMÉTRIE DE MASSE | 8027543 | STANDARD INTERNE POUR LE DOSAGE DU ZOLPIDEM D6 | STANDARD INTERNE POUR LE DOSAGE DU ZOLPIDEM D6, FORME LIQUIDE, EN AMPOULE, CONCENTRATION 1MG/ML (OU 0,1MG/ML MINIMUM), VALIDITE MINIMUM 2 ANS A LA LIVRAISON, LIVRE AVEC CERTIFICAT D'ANALYSE PAR LOT | [6 empty] | UNITES | 0 | 1 | 20% |  |  | 0 | 0 |  | 0 | 0
209 | - | STANDARDS INTERNE POUR SPECTROMÉTRIE DE MASSE | 8024771 | STANDARD INTERNE POUR LE DOSAGE DE L'ALFENTANYL | STANDARD INTERNE POUR LE DOSAGE DE L'ALFENTANYL, FORME LIQUIDE, EN AMPOULE, CONCENTRATION 1MG/ML (OU 0,1MG/ML MINIMUM), VALIDITE MINIMUM 2 ANS APRES LIVRAISON, LIVRE AVEC CERTIFICAT D'ANALYSE PAR LOT | [6 empty] | UNITES | 0 | 1 | 20% |  |  | 0 | 0 |  | 0 | 0
209 | - | STANDARDS INTERNE POUR SPECTROMÉTRIE DE MASSE | 8021478 | STANDARD INTERNE POUR LE DOSAGE DE LA 6 ACETHYL MORPHINE | STANDARD INTERNE POUR LE DOSAGE DE LA 6 ACETHYL MORPHINE, FORME LIQUIDE, EN AMPOULE, CONCENTRATION 1MG/ML (OU 0,1MG/ML MINIMUM), VALIDITE MINIMUM 2 ANS APRES LIVRAISON, LIVRE AVEC CERTIFICAT D'ANALYSE PAR LOT | [6 empty] | UNITES | 0 | 1 | 20% |  |  | 0 | 0 |  | 0 | 0
209 | - | STANDARDS INTERNE POUR SPECTROMÉTRIE DE MASSE | 8027601 | STANDARD INTERNE POUR LE DOSAGE DE LA 6 ACETYL MORPHINE-D3 | STANDARD INTERNE POUR LE DOSAGE DE LA 6 ACETYL MORPHINE-D3, FORME LIQUIDE, EN AMPOULE, CONCENTRATION 1MG/ML (OU 0,1MG/ML MINIMUM), VALIDITE MINIMUM 2 ANS APRES LIVRAISON, LIVRE AVEC CERTIFICAT D'ANALYSE PAR LOT | [6 empty] | UNITES | 3 | 1 | 20% |  |  | 0 | 0 |  | 0 | 0
209 | - | STANDARDS INTERNE POUR SPECTROMÉTRIE DE MASSE | 8023666 | STANDARD INTERNE POUR LE DOSAGE DE L'AMPHETAMINE-D5 | STANDARD INTERNE POUR LE DOSAGE DE L'AMPHETAMINE-D5, FORME LIQUIDE, EN AMPOULE, CONCENTRATION 1MG/ML (OU 0,1MG/ML MINIMUM), VALIDITE MINIMUM 2 ANS APRES LIVRAISON, LIVRE AVEC CERTIFICAT D'ANALYSE PAR LOT | [6 empty] | UNITES | 3 | 1 | 20% |  |  | 0 | 0 |  | 0 | 0
209 | - | STANDARDS INTERNE POUR SPECTROMÉTRIE DE MASSE | 8023655 | STANDARD INTERNE POUR LE DOSAGE DE L'AMPHETAMINE | STANDARD INTERNE POUR LE DOSAGE DE L'AMPHETAMINE, FORME LIQUIDE, EN AMPOULE, CONCENTRATION 1MG/ML (OU 0,1MG/ML MINIMUM), VALIDITE MINIMUM 2 ANS APRES LIVRAISON, LIVRE AVEC CERTIFICAT D'ANALYSE PAR LOT | [6 empty] | UNITES | 0 | 1 | 20% |  |  | 0 | 0 |  | 0 | 0
209 | - | STANDARDS INTERNE POUR SPECTROMÉTRIE DE MASSE | 8022700 | STANDARD INTERNE POUR LE DOSAGE DE L'ANHYDROECGONINE METHYLESTER | STANDARD INTERNE POUR LE DOSAGE DE L'ANHYDROECGONINE METHYLESTER, FORME LIQUIDE, EN AMPOULE, CONCENTRATION 1MG/ML (OU 0,1MG/ML MINIMUM), VALIDITE MINIMUM 2 ANS APRES LIVRAISON, LIVRE AVEC CERTIFICAT D'ANALYSE PAR LOT | [6 empty] | UNITES | 1 | 1 | 20% |  |  | 0 | 0 |  | 0 | 0
209 | - | STANDARDS INTERNE POUR SPECTROMÉTRIE DE MASSE | 8023746 | STANDARD INTERNE POUR LE DOSAGE DE LA BENZOYLECGONINE | STANDARD INTERNE POUR LE DOSAGE DE LA BENZOYLECGONINE , FORME LIQUIDE, EN AMPOULE, CONCENTRATION 1MG/ML (OU 0,1MG/ML MINIMUM), VALIDITE MINIMUM 2 ANS APRES LIVRAISON, LIVRE AVEC CERTIFICAT D'ANALYSE PAR LOT | [6 empty] | UNITES | 0 | 1 | 20% |  |  | 0 | 0 |  | 0 | 0
209 | - | STANDARDS INTERNE POUR SPECTROMÉTRIE DE MASSE | 8023757 | STANDARD INTERNE POUR LE DOSAGE DE LABENZOYLECGONINE-D3 | STANDARD INTERNE POUR LE DOSAGE DE LABENZOYLECGONINE-D3 , FORME LIQUIDE, EN AMPOULE, CONCENTRATION 1MG/ML (OU 0,1MG/ML MINIMUM), VALIDITE MINIMUM 2 ANS APRES LIVRAISON, LIVRE AVEC CERTIFICAT D'ANALYSE PAR LOT | [6 empty] | UNITES | 3 | 1 | 20% |  |  | 0 | 0 |  | 0 | 0
209 | - | STANDARDS INTERNE POUR SPECTROMÉTRIE DE MASSE | 8026948 | STANDARD INTERNE POUR LE DOSAGE DE LA BENZPHETAMINE | STANDARD INTERNE POUR LE DOSAGE DE LA BENZPHETAMINE, FORME LIQUIDE, EN AMPOULE, CONCENTRATION 1MG/ML (OU 0,1MG/ML MINIMUM), VALIDITE MINIMUM 2 ANS APRES LIVRAISON, LIVRE AVEC CERTIFICAT D'ANALYSE PAR LOT | [6 empty] | UNITES | 0 | 1 | 20% |  |  | 0 | 0 |  | 0 | 0
209 | - | STANDARDS INTERNE POUR SPECTROMÉTRIE DE MASSE | 8022685 | STANDARD INTERNE POUR LE DOSAGE DE LA CATHINONE | STANDARD INTERNE POUR LE DOSAGE DE LA CATHINONE , FORME LIQUIDE, EN AMPOULE, CONCENTRATION 1MG/ML (OU 0,1MG/ML MINIMUM), VALIDITE MINIMUM 2 ANS APRES LIVRAISON, LIVRE AVEC CERTIFICAT D'ANALYSE PAR LOT | [6 empty] | UNITES | 0 | 1 | 20% |  |  | 0 | 0 |  | 0 | 0
209 | - | STANDARDS INTERNE POUR SPECTROMÉTRIE DE MASSE | 8023815 | STANDARD INTERNE POUR LE DOSAGE DU COCAETHYLENE | STANDARD INTERNE POUR LE DOSAGE DU COCAETHYLENE, FORME LIQUIDE, EN AMPOULE, CONCENTRATION 1MG/ML (OU 0,1MG/ML MINIMUM), VALIDITE MINIMUM 2 ANS APRES LIVRAISON, LIVRE AVEC CERTIFICAT D'ANALYSE PAR LOT | [6 empty] | UNITES | 0 | 1 | 20% |  |  | 0 | 0 |  | 0 | 0
209 | - | STANDARDS INTERNE POUR SPECTROMÉTRIE DE MASSE | 8023826 | STANDARD INTERNE POUR LE DOSAGE DU COCAETHYLENE-D3 | STANDARD INTERNE POUR LE DOSAGE DU COCAETHYLENE-D3 , FORME LIQUIDE, EN AMPOULE, CONCENTRATION 1MG/ML (OU 0,1MG/ML MINIMUM), VALIDITE MINIMUM 2 ANS APRES LIVRAISON, LIVRE AVEC CERTIFICAT D'ANALYSE PAR LOT | [6 empty] | UNITES | 2 | 1 | 20% |  |  | 0 | 0 |  | 0 | 0
209 | - | STANDARDS INTERNE POUR SPECTROMÉTRIE DE MASSE | 8021467 | STANDARD INTERNE POUR LE DOSAGE DE LA COCAINE | STANDARD INTERNE POUR LE DOSAGE DE LA COCAINE, FORME LIQUIDE, EN AMPOULE, CONCENTRATION 1MG/ML (OU 0,1MG/ML MINIMUM), VALIDITE MINIMUM 2 ANS APRES LIVRAISON, LIVRE AVEC CERTIFICAT D'ANALYSE PAR LOT | [6 empty] | UNITES | 0 | 1 | 20% |  |  | 0 | 0 |  | 0 | 0
209 | - | STANDARDS INTERNE POUR SPECTROMÉTRIE DE MASSE | 8027838 | STANDARD INTERNE POUR LE DOSAGE DE LA COCAINE D3 | STANDARD INTERNE POUR LE DOSAGE DE LA COCAINE D3, FORME LIQUIDE, EN AMPOULE, CONCENTRATION 1MG/ML (OU 0,1MG/ML MINIMUM), VALIDITE MINIMUM 2 ANS APRES LIVRAISON, LIVRE AVEC CERTIFICAT D'ANALYSE PAR LOT | [6 empty] | UNITES | 2 | 1 | 20% |  |  | 0 | 0 |  | 0 | 0
209 | - | STANDARDS INTERNE POUR SPECTROMÉTRIE DE MASSE | 8023779 | STANDARD INTERNE POUR LE DOSAGE DE LA CODEINE | STANDARD INTERNE POUR LE DOSAGE DE LA CODEINE , FORME LIQUIDE, EN AMPOULE, CONCENTRATION 1MG/ML (OU 0,1MG/ML MINIMUM), VALIDITE MINIMUM 2 ANS APRES LIVRAISON, LIVRE AVEC CERTIFICAT D'ANALYSE PAR LOT | [6 empty] | UNITES | 0 | 1 | 20% |  |  | 0 | 0 |  | 0 | 0
209 | - | STANDARDS INTERNE POUR SPECTROMÉTRIE DE MASSE | 8023780 | STANDARD INTERNE POUR LE DOSAGE DE LA CODEINE D3 | STANDARD INTERNE POUR LE DOSAGE DE LA CODEINE D3, FORME LIQUIDE, EN AMPOULE, CONCENTRATION 1MG/ML (OU 0,1MG/ML MINIMUM), VALIDITE MINIMUM 2 ANS APRES LIVRAISON, LIVRE AVEC CERTIFICAT D'ANALYSE PAR LOT | [6 empty] | UNITES | 0 | 1 | 20% |  |  | 0 | 0 |  | 0 | 0
209 | - | STANDARDS INTERNE POUR SPECTROMÉTRIE DE MASSE | 8026100 | STANDARD INTERNE POUR LE DOSAGE DE LA DESOMORPHINE | STANDARD INTERNE POUR LE DOSAGE DE LA DESOMORPHINE, FORME LIQUIDE, EN AMPOULE, CONCENTRATION 1MG/ML (OU 0,1MG/ML MINIMUM), VALIDITE MINIMUM 2 ANS APRES LIVRAISON, LIVRE AVEC CERTIFICAT D'ANALYSE PAR LOT | [6 empty] | UNITES | 0 | 1 | 20% |  |  | 0 | 0 |  | 0 | 0
209 | - | STANDARDS INTERNE POUR SPECTROMÉTRIE DE MASSE | 8027849 | STANDARD INTERNE POUR LE DOSAGE DU DEXTROPROPOXYPHENE | STANDARD INTERNE POUR LE DOSAGE DU DEXTROPROPOXYPHENE, FORME LIQUIDE, EN AMPOULE, CONCENTRATION 1MG/ML (OU 0,1MG/ML MINIMUM), VALIDITE MINIMUM 2 ANS APRES LIVRAISON, LIVRE AVEC CERTIFICAT D'ANALYSE PAR LOT | [6 empty] | UNITES | 2 | 1 | 20% |  |  | 0 | 0 |  | 0 | 0
209 | - | STANDARDS INTERNE POUR SPECTROMÉTRIE DE MASSE | 8025162 | STANDARD INTERNE POUR LE DOSAGE DE LA DIHYDROCODEINE D6 HCL | STANDARD INTERNE POUR LE DOSAGE DE LA DIHYDROCODEINE D6 HCL, FORME LIQUIDE, EN AMPOULE, CONCENTRATION 1MG/ML (OU 0,1MG/ML MINIMUM), VALIDITE MINIMUM 2 ANS APRES LIVRAISON, LIVRE AVEC CERTIFICAT D'ANALYSE PAR LOT | [6 empty] | UNITES | 3 | 1 | 20% |  |  | 0 | 0 |  | 0 | 0
209 | - | STANDARDS INTERNE POUR SPECTROMÉTRIE DE MASSE | 8024760 | STANDARD INTERNE POUR LE DOSAGE DE LA DIHYDROCODEINE HCL | STANDARD INTERNE POUR LE DOSAGE DE LA DIHYDROCODEINE HCL, FORME LIQUIDE, EN AMPOULE, CONCENTRATION 1MG/ML (OU 0,1MG/ML MINIMUM), VALIDITE MINIMUM 2 ANS APRES LIVRAISON, LIVRE AVEC CERTIFICAT D'ANALYSE PAR LOT | [6 empty] | UNITES | 0 | 1 | 20% |  |  | 0 | 0 |  | 0 | 0
209 | - | STANDARDS INTERNE POUR SPECTROMÉTRIE DE MASSE | 8026960 | STANDARD INTERNE POUR LE DOSAGE DE L'ECGONINE | STANDARD INTERNE POUR LE DOSAGE DE L'ECGONINE, FORME LIQUIDE, EN AMPOULE, CONCENTRATION 1MG/ML (OU 0,1MG/ML MINIMUM), VALIDITE MINIMUM 2 ANS APRES LIVRAISON, LIVRE AVEC CERTIFICAT D'ANALYSE PAR LOT | [6 empty] | UNITES | 0 | 1 | 20% |  |  | 0 | 0 |  | 0 | 0
209 | - | STANDARDS INTERNE POUR SPECTROMÉTRIE DE MASSE | 8026981 | STANDARD INTERNE POUR LE DOSAGE DE L'ECGONINE METYL ESTER | STANDARD INTERNE POUR LE DOSAGE DE L'ECGONINE METYL ESTER, FORME LIQUIDE, EN AMPOULE, CONCENTRATION 1MG/ML (OU 0,1MG/ML MINIMUM), VALIDITE MINIMUM 2 ANS APRES LIVRAISON, LIVRE AVEC CERTIFICAT D'ANALYSE PAR LOT | [6 empty] | UNITES | 0 | 1 | 20% |  |  | 0 | 0 |  | 0 | 0
209 | - | STANDARDS INTERNE POUR SPECTROMÉTRIE DE MASSE | 8025209 | STANDARD INTERNE POUR LE DOSAGE DE L'ETHYMORPHRINE | STANDARD INTERNE POUR LE DOSAGE DE L'ETHYMORPHRINE, FORME LIQUIDE, EN AMPOULE, CONCENTRATION 1MG/ML (OU 0,1MG/ML MINIMUM), VALIDITE MINIMUM 2 ANS APRES LIVRAISON, LIVRE AVEC CERTIFICAT D'ANALYSE PAR LOT | [6 empty] | UNITES | 1 | 1 | 20% |  |  | 0 | 0 |  | 0 | 0
209 | - | STANDARDS INTERNE POUR SPECTROMÉTRIE DE MASSE | 8024691 | STANDARD INTERNE POUR LE DOSAGE DU FENTANYL | STANDARD INTERNE POUR LE DOSAGE DU FENTANYL, FORME LIQUIDE, EN AMPOULE, CONCENTRATION 1MG/ML (OU 0,1MG/ML MINIMUM), VALIDITE MINIMUM 2 ANS APRES LIVRAISON, LIVRE AVEC CERTIFICAT D'ANALYSE PAR LOT | [6 empty] | UNITES | 0 | 1 | 20% |  |  | 0 | 0 |  | 0 | 0
209 | - | STANDARDS INTERNE POUR SPECTROMÉTRIE DE MASSE | 8024807 | STANDARD INTERNE POUR LE DOSAGE DU FENTANYL D5 | STANDARD INTERNE POUR LE DOSAGE DU FENTANYL D5, FORME LIQUIDE, EN AMPOULE, CONCENTRATION 1MG/ML (OU 0,1MG/ML MINIMUM), VALIDITE MINIMUM 2 ANS APRES LIVRAISON, LIVRE AVEC CERTIFICAT D'ANALYSE PAR LOT | [6 empty] | UNITES | 0 | 1 | 20% |  |  | 0 | 0 |  | 0 | 0
209 | - | STANDARDS INTERNE POUR SPECTROMÉTRIE DE MASSE | 8021489 | STANDARD INTERNE POUR LE DOSAGE DU GAMMA HYDROXY BUTYRATE (GHB) | STANDARD INTERNE POUR LE DOSAGE DU GAMMA HYDROXY BUTYRATE (GHB), FORME LIQUIDE, EN AMPOULE, CONCENTRATION 1MG/ML (OU 0,1MG/ML MINIMUM), VALIDITE MINIMUM 2 ANS APRES LIVRAISON, LIVRE AVEC CERTIFICAT D'ANALYSE PAR LOT | [6 empty] | UNITES | 2 | 1 | 20% |  |  | 0 | 0 |  | 0 | 0
209 | - | STANDARDS INTERNE POUR SPECTROMÉTRIE DE MASSE | 8021490 | STANDARD INTERNE POUR LE DOSAGE DU GAMMA HYDROXY BUTYRATE-D6 (GHB D6) | STANDARD INTERNE POUR LE DOSAGE DU GAMMA HYDROXY BUTYRATE-D6 (GHB D6), FORME LIQUIDE, EN AMPOULE, CONCENTRATION 1MG/ML (OU 0,1MG/ML MINIMUM), VALIDITE MINIMUM 2 ANS APRES LIVRAISON, LIVRE AVEC CERTIFICAT D'ANALYSE PAR LOT | [6 empty] | UNITES | 3 | 1 | 20% |  |  | 0 | 0 |  | 0 | 0
209 | - | STANDARDS INTERNE POUR SPECTROMÉTRIE DE MASSE | 8027077 | STANDARD INTERNE POUR LE DOSAGE DE L'HEROINE | STANDARD INTERNE POUR LE DOSAGE DE L'HEROINE, FORME LIQUIDE, EN AMPOULE, CONCENTRATION 1MG/ML (OU 0,1MG/ML MINIMUM), VALIDITE MINIMUM 2 ANS APRES LIVRAISON, LIVRE AVEC CERTIFICAT D'ANALYSE PAR LOT | [6 empty] | UNITES | 0 | 1 | 20% |  |  | 0 | 0 |  | 0 | 0
209 | - | STANDARDS INTERNE POUR SPECTROMÉTRIE DE MASSE | 8026937 | STANDARD INTERNE POUR LE DOSAGE DE L'HYDROCODONE | STANDARD INTERNE POUR LE DOSAGE DE L'HYDROCODONE, FORME LIQUIDE, EN AMPOULE, CONCENTRATION 1MG/ML (OU 0,1MG/ML MINIMUM), VALIDITE MINIMUM 2 ANS APRES LIVRAISON, LIVRE AVEC CERTIFICAT D'ANALYSE PAR LOT | [6 empty] | UNITES | 0 | 1 | 20% |  |  | 0 | 0 |  | 0 | 0
209 | - | STANDARDS INTERNE POUR SPECTROMÉTRIE DE MASSE | 8026959 | STANDARD INTERNE POUR LE DOSAGE DE L'HYDROMORPHONE | STANDARD INTERNE POUR LE DOSAGE DE L'HYDROMORPHONE, FORME LIQUIDE, EN AMPOULE, CONCENTRATION 1MG/ML (OU 0,1MG/ML MINIMUM), VALIDITE MINIMUM 2 ANS APRES LIVRAISON, LIVRE AVEC CERTIFICAT D'ANALYSE PAR LOT | [6 empty] | UNITES | 0 | 1 | 20% |  |  | 0 | 0 |  | 0 | 0
209 | - | STANDARDS INTERNE POUR SPECTROMÉTRIE DE MASSE | 8026970 | STANDARD INTERNE POUR LE DOSAGE DE L'IBOGAINE | STANDARD INTERNE POUR LE DOSAGE DE L'IBOGAINE, FORME LIQUIDE, EN AMPOULE, CONCENTRATION 1MG/ML (OU 0,1MG/ML MINIMUM), VALIDITE MINIMUM 2 ANS APRES LIVRAISON, LIVRE AVEC CERTIFICAT D'ANALYSE PAR LOT | [6 empty] | UNITES | 0 | 1 | 20% |  |  | 0 | 0 |  | 0 | 0
209 | - | STANDARDS INTERNE POUR SPECTROMÉTRIE DE MASSE | 8029356 | STANDARD INTERNE POUR LE DOSAGE DE LA KETAMINE | STANDARD INTERNE POUR LE DOSAGE DE LA KETAMINE, FORME LIQUIDE, EN AMPOULE, CONCENTRATION 1MG/ML (OU 0,1MG/ML MINIMUM), VALIDITE MINIMUM 2 ANS APRES LIVRAISON, LIVRE AVEC CERTIFICAT D'ANALYSE PAR LOT | [6 empty] | UNITES | 1 | 1 | 20% |  |  | 0 | 0 |  | 0 | 0
209 | - | STANDARDS INTERNE POUR SPECTROMÉTRIE DE MASSE | 8027088 | STANDARD INTERNE POUR LE DOSAGE DU LSD-NORLSD | STANDARD INTERNE POUR LE DOSAGE DU LSD-NORLSD, FORME LIQUIDE, EN AMPOULE, CONCENTRATION 1MG/ML (OU 0,1MG/ML MINIMUM), VALIDITE MINIMUM 2 ANS APRES LIVRAISON, LIVRE AVEC CERTIFICAT D'ANALYSE PAR LOT | [6 empty] | UNITES | 0 | 1 | 20% |  |  | 0 | 0 |  | 0 | 0
209 | - | STANDARDS INTERNE POUR SPECTROMÉTRIE DE MASSE | 8022663 | STANDARD INTERNE POUR LE DOSAGE DE LA MBDB | STANDARD INTERNE POUR LE DOSAGE DE LA MBDB, FORME LIQUIDE, EN AMPOULE, CONCENTRATION 1MG/ML (OU 0,1MG/ML MINIMUM), VALIDITE MINIMUM 2 ANS APRES LIVRAISON, LIVRE AVEC CERTIFICAT D'ANALYSE PAR LOT | [6 empty] | UNITES | 3 | 1 | 20% |  |  | 0 | 0 |  | 0 | 0
209 | - | STANDARDS INTERNE POUR SPECTROMÉTRIE DE MASSE | 8023677 | STANDARD INTERNE POUR LE DOSAGE DE LA 3,4-METHYLENEDIOXYAMPHETAMINE (MDA) | STANDARD INTERNE POUR LE DOSAGE DE LA 3,4-METHYLENEDIOXYAMPHETAMINE (MDA), FORME LIQUIDE, EN AMPOULE, CONCENTRATION 1MG/ML (OU 0,1MG/ML MINIMUM), VALIDITE MINIMUM 2 ANS APRES LIVRAISON, LIVRE AVEC CERTIFICAT D'ANALYSE PAR LOT | [6 empty] | UNITES | 2 | 1 | 20% |  |  | 0 | 0 |  | 0 | 0
209 | - | STANDARDS INTERNE POUR SPECTROMÉTRIE DE MASSE | 8024749 | STANDARD INTERNE POUR LE DOSAGE DE LA METHYLDIOXYAMPHETAMINE-D5 (MDA-D5) | STANDARD INTERNE POUR LE DOSAGE DE LA METHYLDIOXYAMPHETAMINE-D5 (MDA-D5), FORME LIQUIDE, EN AMPOULE, CONCENTRATION 1MG/ML (OU 0,1MG/ML MINIMUM), VALIDITE MINIMUM 2 ANS APRES LIVRAISON, LIVRE AVEC CERTIFICAT D'ANALYSE PAR LOT | [6 empty] | UNITES | 1 | 1 | 20% |  |  | 0 | 0 |  | 0 | 0
209 | - | STANDARDS INTERNE POUR SPECTROMÉTRIE DE MASSE | 8024680 | STANDARD INTERNE POUR LE DOSAGE DE LA 3,4-METHYLENEDIOXY-N-ETHYLAMPHETAMINE (MDEA) | STANDARD INTERNE POUR LE DOSAGE DE LA 3,4-METHYLENEDIOXY-N-ETHYLAMPHETAMINE (MDEA), FORME LIQUIDE, EN AMPOULE, CONCENTRATION 1MG/ML (OU 0,1MG/ML MINIMUM), VALIDITE MINIMUM 2 ANS APRES LIVRAISON, LIVRE AVEC CERTIFICAT D'ANALYSE PAR LOT | [6 empty] | UNITES | 1 | 1 | 20% |  |  | 0 | 0 |  | 0 | 0
209 | - | STANDARDS INTERNE POUR SPECTROMÉTRIE DE MASSE | 8023699 | STANDARD INTERNE POUR LE DOSAGE DE LA 3,4-METHYLENEDIOXYETHYLAMPHETAMINE-D5 (MDEA-D5) | STANDARD INTERNE POUR LE DOSAGE DE LA 3,4-METHYLENEDIOXYETHYLAMPHETAMINE-D5 (MDEA-D5), FORME LIQUIDE, EN AMPOULE, CONCENTRATION 1MG/ML (OU 0,1MG/ML MINIMUM), VALIDITE MINIMUM 2 ANS APRES LIVRAISON, LIVRE AVEC CERTIFICAT D'ANALYSE PAR LOT | [6 empty] | UNITES | 3 | 1 | 20% |  |  | 0 | 0 |  | 0 | 0
209 | - | STANDARDS INTERNE POUR SPECTROMÉTRIE DE MASSE | 8023688 | STANDARD INTERNE POUR LE DOSAGE DE LA 3,4-METHYLENEDIOXY-METHAMPHETAMINE (MDMA) | STANDARD INTERNE POUR LE DOSAGE DE LA 3,4-METHYLENEDIOXY-METHAMPHETAMINE (MDMA), FORME LIQUIDE, EN AMPOULE, CONCENTRATION 1MG/ML (OU 0,1MG/ML MINIMUM), VALIDITE MINIMUM 2 ANS APRES LIVRAISON, LIVRE AVEC CERTIFICAT D'ANALYSE PAR LOT | [6 empty] | UNITES | 0 | 1 | 20% |  |  | 0 | 0 |  | 0 | 0
209 | - | STANDARDS INTERNE POUR SPECTROMÉTRIE DE MASSE | 8024738 | STANDARD INTERNE POUR LE DOSAGE DE LA 3,4-METHYLENEDIOXY-METHAMPHETAMINE-D5 (MDMA-D5) | STANDARD INTERNE POUR LE DOSAGE DE LA 3,4-METHYLENEDIOXY-METHAMPHETAMINE-D5 (MDMA-D5), FORME LIQUIDE, EN AMPOULE, CONCENTRATION 1MG/ML (OU 0,1MG/ML MINIMUM), VALIDITE MINIMUM 2 ANS APRES LIVRAISON, LIVRE AVEC CERTIFICAT D'ANALYSE PAR LOT | [6 empty] | UNITES | 3 | 1 | 20% |  |  | 0 | 0 |  | 0 | 0
209 | - | STANDARDS INTERNE POUR SPECTROMÉTRIE DE MASSE | 8027598 | STANDARD INTERNE POUR LE DOSAGE DE LA MEPERIDINE | STANDARD INTERNE POUR LE DOSAGE DE LA MEPERIDINE, FORME LIQUIDE, EN AMPOULE, CONCENTRATION 1MG/ML (OU 0,1MG/ML MINIMUM), VALIDITE MINIMUM 2 ANS APRES LIVRAISON, LIVRE AVEC CERTIFICAT D'ANALYSE PAR LOT | [6 empty] | UNITES | 0 | 1 | 20% |  |  | 0 | 0 |  | 0 | 0
209 | - | STANDARDS INTERNE POUR SPECTROMÉTRIE DE MASSE | 8025639 | STANDARD INTERNE POUR LE DOSAGE DE LA MEPHEDRONE HCL | STANDARD INTERNE POUR LE DOSAGE DE LA MEPHEDRONE HCL , FORME LIQUIDE, EN AMPOULE, CONCENTRATION 1MG/ML (OU 0,1MG/ML MINIMUM), VALIDITE MINIMUM 2 ANS APRES LIVRAISON, LIVRE AVEC CERTIFICAT D'ANALYSE PAR LOT | [6 empty] | UNITES | 0 | 1 | 20% |  |  | 0 | 0 |  | 0 | 0
209 | - | STANDARDS INTERNE POUR SPECTROMÉTRIE DE MASSE | 8025639 | STANDARD INTERNE POUR LE DOSAGE DE LA MEPHEDRONE D3 | STANDARD INTERNE POUR LE DOSAGE DE LA MEPHEDRONE HCL , FORME LIQUIDE, EN AMPOULE, CONCENTRATION 1MG/ML (OU 0,1MG/ML MINIMUM), VALIDITE MINIMUM 2 ANS APRES LIVRAISON, LIVRE AVEC CERTIFICAT D'ANALYSE PAR LOT | [6 empty] | UNITES | 0 | 1 | 20% |  |  | 0 | 0 |  | 0 | 0
209 | - | STANDARDS INTERNE POUR SPECTROMÉTRIE DE MASSE | 8027099 | STANDARD INTERNE POUR LE DOSAGE DE LA MESCALINE | STANDARD INTERNE POUR LE DOSAGE DE LA MESCALINE, FORME LIQUIDE, EN AMPOULE, CONCENTRATION 1MG/ML (OU 0,1MG/ML MINIMUM), VALIDITE MINIMUM 2 ANS APRES LIVRAISON, LIVRE AVEC CERTIFICAT D'ANALYSE PAR LOT | [6 empty] | UNITES | 0 | 1 | 20% |  |  | 0 | 0 |  | 0 | 0
209 | - | STANDARDS INTERNE POUR SPECTROMÉTRIE DE MASSE | 8022674 | STANDARD INTERNE POUR LE DOSAGE DE LA METHAMPHETAMINE | STANDARD INTERNE POUR LE DOSAGE DE LA METHAMPHETAMINE, FORME LIQUIDE, EN AMPOULE, CONCENTRATION 1MG/ML (OU 0,1MG/ML MINIMUM), VALIDITE MINIMUM 2 ANS APRES LIVRAISON, LIVRE AVEC CERTIFICAT D'ANALYSE PAR LOT | [6 empty] | UNITES | 2 | 1 | 20% |  |  | 0 | 0 |  | 0 | 0
209 | - | STANDARDS INTERNE POUR SPECTROMÉTRIE DE MASSE | 8024727 | STANDARD INTERNE POUR LE DOSAGE DE LA METHAMPHETAMINE D5 | STANDARD INTERNE POUR LE DOSAGE DE LA METHAMPHETAMINE D5, FORME LIQUIDE, EN AMPOULE, CONCENTRATION 1MG/ML (OU 0,1MG/ML MINIMUM), VALIDITE MINIMUM 2 ANS APRES LIVRAISON, LIVRE AVEC CERTIFICAT D'ANALYSE PAR LOT | [6 empty] | UNITES | 4 | 1 | 20% |  |  | 0 | 0 |  | 0 | 0
209 | - | STANDARDS INTERNE POUR SPECTROMÉTRIE DE MASSE | 8024705 | STANDARD INTERNE POUR LE DOSAGE DE LA METHADONE | STANDARD INTERNE POUR LE DOSAGE DE LA METHADONE, FORME LIQUIDE, EN AMPOULE, CONCENTRATION 1MG/ML (OU 0,1MG/ML MINIMUM), VALIDITE MINIMUM 2 ANS APRES LIVRAISON, LIVRE AVEC CERTIFICAT D'ANALYSE PAR LOT | [6 empty] | UNITES | 3 | 1 | 20% |  |  | 0 | 0 |  | 0 | 0
209 | - | STANDARDS INTERNE POUR SPECTROMÉTRIE DE MASSE | 8024716 | STANDARD INTERNE POUR LE DOSAGE DE LA METHADONE D3 | STANDARD INTERNE POUR LE DOSAGE DE LA METHADONE D3, FORME LIQUIDE, EN AMPOULE, CONCENTRATION 1MG/ML (OU 0,1MG/ML MINIMUM), VALIDITE MINIMUM 2 ANS APRES LIVRAISON, LIVRE AVEC CERTIFICAT D'ANALYSE PAR LOT | [6 empty] | UNITES | 5 | 1 | 20% |  |  | 0 | 0 |  | 0 | 0
209 | - | STANDARDS INTERNE POUR SPECTROMÉTRIE DE MASSE | 8027102 | STANDARD INTERNE POUR LE DOSAGE DE LA METHAQUALONE | STANDARD INTERNE POUR LE DOSAGE DE LA METHAQUALONE, FORME LIQUIDE, EN AMPOULE, CONCENTRATION 1MG/ML (OU 0,1MG/ML MINIMUM), VALIDITE MINIMUM 2 ANS APRES LIVRAISON, LIVRE AVEC CERTIFICAT D'ANALYSE PAR LOT | [6 empty] | UNITES | 0 | 1 | 20% |  |  | 0 | 0 |  | 0 | 0
209 | - | STANDARDS INTERNE POUR SPECTROMÉTRIE DE MASSE | 8027113 | STANDARD INTERNE POUR LE DOSAGE DE LA METHCATHINONE | STANDARD INTERNE POUR LE DOSAGE DE LA METHCATHINONE, FORME LIQUIDE, EN AMPOULE, CONCENTRATION 1MG/ML (OU 0,1MG/ML MINIMUM), VALIDITE MINIMUM 2 ANS APRES LIVRAISON, LIVRE AVEC CERTIFICAT D'ANALYSE PAR LOT | [6 empty] | UNITES | 0 | 1 | 20% |  |  | 0 | 0 |  | 0 | 0
209 | - | STANDARDS INTERNE POUR SPECTROMÉTRIE DE MASSE | 8027000 | STANDARD INTERNE POUR LE DOSAGE DU METHYL FENTANYL | STANDARD INTERNE POUR LE DOSAGE DU METHYL FENTANYL, FORME LIQUIDE, EN AMPOULE, CONCENTRATION 1MG/ML (OU 0,1MG/ML MINIMUM), VALIDITE MINIMUM 2 ANS APRES LIVRAISON, LIVRE AVEC CERTIFICAT D'ANALYSE PAR LOT | [6 empty] | UNITES | 0 | 1 | 20% |  |  | 0 | 0 |  | 0 | 0
209 | - | STANDARDS INTERNE POUR SPECTROMÉTRIE DE MASSE | 8027124 | STANDARD INTERNE POUR LE DOSAGE DU METHYLPHENIDATE | STANDARD INTERNE POUR LE DOSAGE DU METHYLPHENIDATE, FORME LIQUIDE, EN AMPOULE, CONCENTRATION 1MG/ML (OU 0,1MG/ML MINIMUM), VALIDITE MINIMUM 2 ANS APRES LIVRAISON, LIVRE AVEC CERTIFICAT D'ANALYSE PAR LOT | [6 empty] | UNITES | 0 | 1 | 20% |  |  | 0 | 0 |  | 0 | 0
209 | - | STANDARDS INTERNE POUR SPECTROMÉTRIE DE MASSE | 8023790 | STANDARD INTERNE POUR LE DOSAGE DE LA MORPHINE | STANDARD INTERNE POUR LE DOSAGE DE LA MORPHINE, FORME LIQUIDE, EN AMPOULE, CONCENTRATION 1MG/ML (OU 0,1MG/ML MINIMUM), VALIDITE MINIMUM 2 ANS APRES LIVRAISON, LIVRE AVEC CERTIFICAT D'ANALYSE PAR LOT | [6 empty] | UNITES | 2 | 1 | 20% |  |  | 0 | 0 |  | 0 | 0
209 | - | STANDARDS INTERNE POUR SPECTROMÉTRIE DE MASSE | 8027135 | STANDARD INTERNE POUR LE DOSAGE DE LA MORPHINE 3 BETA GLUCORONIDE | STANDARD INTERNE POUR LE DOSAGE DE LA MORPHINE 3 BETA GLUCORONIDE, FORME LIQUIDE, EN AMPOULE, CONCENTRATION 1MG/ML (OU 0,1MG/ML MINIMUM), VALIDITE MINIMUM 2 ANS APRES LIVRAISON, LIVRE AVEC CERTIFICAT D'ANALYSE PAR LOT | [6 empty] | UNITES | 1 | 1 | 20% |  |  | 0 | 0 |  | 0 | 0
209 | - | STANDARDS INTERNE POUR SPECTROMÉTRIE DE MASSE | 8023804 | STANDARD INTERNE POUR LE DOSAGE DE LA MORPHINE-D3 | STANDARD INTERNE POUR LE DOSAGE DE LA MORPHINE-D3 , FORME LIQUIDE, EN AMPOULE, CONCENTRATION 1MG/ML (OU 0,1MG/ML MINIMUM), VALIDITE MINIMUM 2 ANS APRES LIVRAISON, LIVRE AVEC CERTIFICAT D'ANALYSE PAR LOT | [6 empty] | UNITES | 5 | 1 | 20% |  |  | 0 | 0 |  | 0 | 0
209 | - | STANDARDS INTERNE POUR SPECTROMÉTRIE DE MASSE | 8027146 | STANDARD INTERNE POUR LE DOSAGE DE LA N-ETHYL AMPHETAMINE | STANDARD INTERNE POUR LE DOSAGE DE LA N-ETHYL AMPHETAMINE, FORME LIQUIDE, EN AMPOULE, CONCENTRATION 1MG/ML (OU 0,1MG/ML MINIMUM), VALIDITE MINIMUM 2 ANS APRES LIVRAISON, LIVRE AVEC CERTIFICAT D'ANALYSE PAR LOT | [6 empty] | UNITES | 0 | 1 | 20% |  |  | 0 | 0 |  | 0 | 0
209 | - | STANDARDS INTERNE POUR SPECTROMÉTRIE DE MASSE | 8027157 | STANDARD INTERNE POUR LE DOSAGE DE LA NORCODEINE | STANDARD INTERNE POUR LE DOSAGE DE LA NORCODEINE, FORME LIQUIDE, EN AMPOULE, CONCENTRATION 1MG/ML (OU 0,1MG/ML MINIMUM), VALIDITE MINIMUM 2 ANS APRES LIVRAISON, LIVRE AVEC CERTIFICAT D'ANALYSE PAR LOT | [6 empty] | UNITES | 0 | 1 | 20% |  |  | 0 | 0 |  | 0 | 0
209 | - | STANDARDS INTERNE POUR SPECTROMÉTRIE DE MASSE |  | STANDARD INTERNE POUR LE DOSAGE DE LA NORMEPERIDINE | STANDARD INTERNE POUR LE DOSAGE DE LA NORMEPERIDINE, FORME LIQUIDE, EN AMPOULE, CONCENTRATION 1MG/ML (OU 0,1MG/ML MINIMUM), VALIDITE MINIMUM 2 ANS APRES LIVRAISON, LIVRE AVEC CERTIFICAT D'ANALYSE PAR LOT | [6 empty] | #N/A | #N/A | #N/A | 20% |  |  | 0 | 0 |  | 0 | 0
209 | - | STANDARDS INTERNE POUR SPECTROMÉTRIE DE MASSE | 8027168 | STANDARD INTERNE POUR LE DOSAGE DE LA NORMORPHINE | STANDARD INTERNE POUR LE DOSAGE DE LA NORMORPHINE, FORME LIQUIDE, EN AMPOULE, CONCENTRATION 1MG/ML (OU 0,1MG/ML MINIMUM), VALIDITE MINIMUM 2 ANS APRES LIVRAISON, LIVRE AVEC CERTIFICAT D'ANALYSE PAR LOT | [6 empty] | UNITES | 0 | 1 | 20% |  |  | 0 | 0 |  | 0 | 0
209 | - | STANDARDS INTERNE POUR SPECTROMÉTRIE DE MASSE | 8026992 | STANDARD INTERNE POUR LE DOSAGE DE L'OXYCODONE | STANDARD INTERNE POUR LE DOSAGE DE L'OXYCODONE, FORME LIQUIDE, EN AMPOULE, CONCENTRATION 1MG/ML (OU 0,1MG/ML MINIMUM), VALIDITE MINIMUM 2 ANS APRES LIVRAISON, LIVRE AVEC CERTIFICAT D'ANALYSE PAR LOT | [6 empty] | UNITES | 0 | 1 | 20% |  |  | 0 | 0 |  | 0 | 0
209 | - | STANDARDS INTERNE POUR SPECTROMÉTRIE DE MASSE | 8027011 | STANDARD INTERNE POUR LE DOSAGE DE L'OXYMORPHONE | STANDARD INTERNE POUR LE DOSAGE DE L'OXYMORPHONE, FORME LIQUIDE, EN AMPOULE, CONCENTRATION 1MG/ML (OU 0,1MG/ML MINIMUM), VALIDITE MINIMUM 2 ANS APRES LIVRAISON, LIVRE AVEC CERTIFICAT D'ANALYSE PAR LOT | [6 empty] | UNITES | 0 | 1 | 20% |  |  | 0 | 0 |  | 0 | 0
209 | - | STANDARDS INTERNE POUR SPECTROMÉTRIE DE MASSE | 8027179 | STANDARD INTERNE POUR LE DOSAGE DE LA PARAMETHOXYAMPHETAMINE (PMA) | STANDARD INTERNE POUR LE DOSAGE DE LA PARAMETHOXYAMPHETAMINE (PMA), FORME LIQUIDE, EN AMPOULE, CONCENTRATION 1MG/ML (OU 0,1MG/ML MINIMUM), VALIDITE MINIMUM 2 ANS APRES LIVRAISON, LIVRE AVEC CERTIFICAT D'ANALYSE PAR LOT | [6 empty] | UNITES | 0 | 1 | 20% |  |  | 0 | 0 |  | 0 | 0
209 | - | STANDARDS INTERNE POUR SPECTROMÉTRIE DE MASSE | 8027180 | STANDARD INTERNE POUR LE DOSAGE DE LA PARAMETHOXYMETHAMPHETAMINE (PMMA) | STANDARD INTERNE POUR LE DOSAGE DE LA PARAMETHOXYMETHAMPHETAMINE (PMMA), FORME LIQUIDE, EN AMPOULE, CONCENTRATION 1MG/ML (OU 0,1MG/ML MINIMUM), VALIDITE MINIMUM 2 ANS APRES LIVRAISON, LIVRE AVEC CERTIFICAT D'ANALYSE PAR LOT | [6 empty] | UNITES | 0 | 1 | 20% |  |  | 0 | 0 |  | 0 | 0
209 | - | STANDARDS INTERNE POUR SPECTROMÉTRIE DE MASSE | 8027190 | STANDARD INTERNE POUR LE DOSAGE DE LA PHENCYCLIDINE | STANDARD INTERNE POUR LE DOSAGE DE LA PHENCYCLIDINE, FORME LIQUIDE, EN AMPOULE, CONCENTRATION 1MG/ML (OU 0,1MG/ML MINIMUM), VALIDITE MINIMUM 2 ANS APRES LIVRAISON, LIVRE AVEC CERTIFICAT D'ANALYSE PAR LOT | [6 empty] | UNITES | 0 | 1 | 20% |  |  | 0 | 0 |  | 0 | 0
209 | - | STANDARDS INTERNE POUR SPECTROMÉTRIE DE MASSE |  | STANDARD INTERNE POUR LE DOSAGE DE LA PHENDIMETRAZINE | STANDARD INTERNE POUR LE DOSAGE DE LA PHENDIMETRAZINE, FORME LIQUIDE, EN AMPOULE, CONCENTRATION 1MG/ML (OU 0,1MG/ML MINIMUM), VALIDITE MINIMUM 2 ANS APRES LIVRAISON, LIVRE AVEC CERTIFICAT D'ANALYSE PAR LOT | [6 empty] | #N/A | #N/A | #N/A | 20% |  |  | 0 | 0 |  | 0 | 0
209 | - | STANDARDS INTERNE POUR SPECTROMÉTRIE DE MASSE | 8027033 | STANDARD INTERNE POUR LE DOSAGE DE LA PHENTHERMINE | STANDARD INTERNE POUR LE DOSAGE DE LA PHENTHERMINE, FORME LIQUIDE, EN AMPOULE, CONCENTRATION 1MG/ML (OU 0,1MG/ML MINIMUM), VALIDITE MINIMUM 2 ANS APRES LIVRAISON, LIVRE AVEC CERTIFICAT D'ANALYSE PAR LOT | [6 empty] | UNITES | 0 | 1 | 20% |  |  | 0 | 0 |  | 0 | 0
209 | - | STANDARDS INTERNE POUR SPECTROMÉTRIE DE MASSE | 8029979 | STANDARD INTERNE POUR LE DOSAGE DE LA PHOLCODINE | STANDARD INTERNE POUR LE DOSAGE DE LA PHOLCODINE, FORME LIQUIDE, EN AMPOULE, CONCENTRATION 1MG/ML (OU 0,1MG/ML MINIMUM), VALIDITE MINIMUM 2 ANS APRES LIVRAISON, LIVRE AVEC CERTIFICAT D'ANALYSE PAR LOT | [6 empty] | UNITES | 0 | 1 | 20% |  |  | 0 | 0 |  | 0 | 0
209 | - | STANDARDS INTERNE POUR SPECTROMÉTRIE DE MASSE | 8027022 | STANDARD INTERNE POUR LE DOSAGE DE LA PSILOCIBINE | STANDARD INTERNE POUR LE DOSAGE DE LA PSILOCIBINE, FORME LIQUIDE, EN AMPOULE, CONCENTRATION 1MG/ML (OU 0,1MG/ML MINIMUM), VALIDITE MINIMUM 2 ANS APRES LIVRAISON, LIVRE AVEC CERTIFICAT D'ANALYSE PAR LOT | [6 empty] | UNITES | 0 | 1 | 20% |  |  | 0 | 0 |  | 0 | 0
209 | - | STANDARDS INTERNE POUR SPECTROMÉTRIE DE MASSE | 8027055 | STANDARD INTERNE POUR LE DOSAGE DE LA PSILOCINE | STANDARD INTERNE POUR LE DOSAGE DE LA PSILOCINE, FORME LIQUIDE, EN AMPOULE, CONCENTRATION 1MG/ML (OU 0,1MG/ML MINIMUM), VALIDITE MINIMUM 2 ANS APRES LIVRAISON, LIVRE AVEC CERTIFICAT D'ANALYSE PAR LOT | [6 empty] | UNITES | 0 | 1 | 20% |  |  | 0 | 0 |  | 0 | 0
209 | - | STANDARDS INTERNE POUR SPECTROMÉTRIE DE MASSE | 8027066 | STANDARD INTERNE POUR LE DOSAGE DE LA PSILOCINE D4 | STANDARD INTERNE POUR LE DOSAGE DE LA PSILOCINE D4, FORME LIQUIDE, EN AMPOULE, CONCENTRATION 1MG/ML (OU 0,1MG/ML MINIMUM), VALIDITE MINIMUM 2 ANS APRES LIVRAISON, LIVRE AVEC CERTIFICAT D'ANALYSE PAR LOT | [6 empty] | UNITES | 0 | 1 | 20% |  |  | 0 | 0 |  | 0 | 0
209 | - | STANDARDS INTERNE POUR SPECTROMÉTRIE DE MASSE | 8027656 | STANDARD INTERNE POUR LE DOSAGE DU SULFENTANYL | STANDARD INTERNE POUR LE DOSAGE DU SULFENTANYL, FORME LIQUIDE, EN AMPOULE, CONCENTRATION 1MG/ML (OU 0,1MG/ML MINIMUM), VALIDITE MINIMUM 2 ANS APRES LIVRAISON, LIVRE AVEC CERTIFICAT D'ANALYSE PAR LOT | [6 empty] | UNITES | 0 | 1 | 20% |  |  | 0 | 0 |  | 0 | 0
209 | - | STANDARDS INTERNE POUR SPECTROMÉTRIE DE MASSE | 8029968 | STANDARD INTERNE POUR LE DOSAGE DU SULFENTANYL D5 | STANDARD INTERNE POUR LE DOSAGE DU SULFENTANYL D5, FORME LIQUIDE, EN AMPOULE, CONCENTRATION 1MG/ML (OU 0,1MG/ML MINIMUM), VALIDITE MINIMUM 2 ANS APRES LIVRAISON, LIVRE AVEC CERTIFICAT D'ANALYSE PAR LOT | [6 empty] | UNITES | 0 | 1 | 20% |  |  | 0 | 0 |  | 0 | 0
209 | - | STANDARDS INTERNE POUR SPECTROMÉTRIE DE MASSE | 8023600 | STANDARD INTERNE POUR LE DOSAGE DU THC | STANDARD INTERNE POUR LE DOSAGE DU THC , FORME LIQUIDE, EN AMPOULE, CONCENTRATION 1MG/ML (OU 0,1MG/ML MINIMUM), VALIDITE MINIMUM 2 ANS APRES LIVRAISON, LIVRE AVEC CERTIFICAT D'ANALYSE PAR LOT | [6 empty] | UNITES | 2 | 1 | 20% |  |  | 0 | 0 |  | 0 | 0
209 | - | STANDARDS INTERNE POUR SPECTROMÉTRIE DE MASSE | 8023611 | STANDARD INTERNE POUR LE DOSAGE DE THC D3 0.1MG | STANDARD INTERNE POUR LE DOSAGE DE THC D3 0.1MG, FORME LIQUIDE, EN AMPOULE, CONCENTRATION 1MG/ML (OU 0,1MG/ML MINIMUM), VALIDITE MINIMUM 2 ANS APRES LIVRAISON, LIVRE AVEC CERTIFICAT D'ANALYSE PAR LOT | [6 empty] | UNITES | 3 | 1 | 20% |  |  | 0 | 0 |  | 0 | 0
209 | - | STANDARDS INTERNE POUR SPECTROMÉTRIE DE MASSE | 8027044 | STANDARD INTERNE POUR LE DOSAGE DE LA TILIDINE | STANDARD INTERNE POUR LE DOSAGE DE LA TILIDINE, FORME LIQUIDE, EN AMPOULE, CONCENTRATION 1MG/ML (OU 0,1MG/ML MINIMUM), VALIDITE MINIMUM 2 ANS APRES LIVRAISON, LIVRE AVEC CERTIFICAT D'ANALYSE PAR LOT | [6 empty] | UNITES | 1 | 1 | 20% |  |  | 0 | 0 |  | 0 | 0
209 | - | STANDARDS INTERNE POUR SPECTROMÉTRIE DE MASSE | 8027044 | STANDARD INTERNE POUR LE DOSAGE DE LA TILIDINE | STANDARD INTERNE POUR LE DOSAGE DE LA TILIDINE, FORME LIQUIDE, EN AMPOULE, CONCENTRATION 1MG/ML (OU 0,1MG/ML MINIMUM), VALIDITE MINIMUM 2 ANS APRES LIVRAISON, LIVRE AVEC CERTIFICAT D'ANALYSE PAR LOT | [6 empty] | UNITES | 1 | 1 | 20% |  |  | 0 | 0 |  | 0 | 0
209 | - | STANDARDS INTERNE POUR SPECTROMÉTRIE DE MASSE | 8022084 | SOLUTION STANDARD DE MERCURE | SOLUTION STANDARD DE MERCURE, SOLUTION STANDARD DE MERCURE. CONCENTRATION 0,999MG A 1G/LITRE. POUR ANALYSE ELEMENTAIRE PAR ICP/MS. PURETE >99% | [6 empty] | ML | 0 | 100 | 20% |  |  | 0 | 0 |  | 0 | 0
209 | - | STANDARDS INTERNE POUR SPECTROMÉTRIE DE MASSE | 8022109 | SOLUTION STANDARD DE ZINC | SOLUTION STANDARD DE ZINC, SOLUTION STADARD DE ZINC. CONCENTRATION 0,999MG A 1G/LITRE. POUR ANALYSE ELEMENTAIRE PAR ICP/MS. PURETE >99% | [6 empty] | ML | 100 | 100 | 20% |  |  | 0 | 0 |  | 0 | 0
209 | - | STANDARDS INTERNE POUR SPECTROMÉTRIE DE MASSE | 8022787 | SOLUTION STANDARD DE SELENIUM | SOLUTION STANDARD DE SELENIUM , SOLUTION STANDARD DE SELENIUM. CONCENTRATION 0,999MG A 1G/LITRE. POUR ANALYSE ELEMENTAIRE PAR ICP/MS. PURETE >99% | [6 empty] | ML | 0 | 100 | 20% |  |  | 0 | 0 |  | 0 | 0
209 | - | STANDARDS INTERNE POUR SPECTROMÉTRIE DE MASSE | 8024498 | SOLUTION STANDARD DE STRONTIUM | SOLUTION STANDARD DE STRONTIUM, SOLUTION STANDARD DE STRONTIUM. CONCENTRATION 0,999MG A 1G/LITRE. POUR ANALYSE ELEMENTAIRE PAR ICP/MS. PURETE >99% | [6 empty] | ML | 0 | 250 | 20% |  |  | 0 | 0 |  | 0 | 0
209 | - | STANDARDS INTERNE POUR SPECTROMÉTRIE DE MASSE | 8024884 | SOLUTION STANDARD DE COBALT | SOLUTION STANDARD DE COBALT. CONCENTRATION 0,999MG A 1G/LITRE. POUR ANALYSE ELEMENTAIRE PAR ICP/MS. PURETE >99% | [6 empty] | ML | 0 | 100 | 20% |  |  | 0 | 0 |  | 0 | 0
209 | - | STANDARDS INTERNE POUR SPECTROMÉTRIE DE MASSE | 8024895 | SOLUTION STANDARD DE CHROMIUM | SOLUTION STANDARD DE CHROMIUM. CONCENTRATION 0,999MG A 1G/LITRE. POUR ANALYSE ELEMENTAIRE PAR ICP/MS. PURETE >99% | [6 empty] | ML | 100 | 100 | 20% |  |  | 0 | 0 |  | 0 | 0
209 | - | STANDARDS INTERNE POUR SPECTROMÉTRIE DE MASSE | 8025311 | SOLUTION STANDARD DE NICKEL | SOLUTION STANDARD DE NICKEL. CONCENTRATION 0,999MG A 1G/LITRE. POUR ANALYSE ELEMENTAIRE PAR ICP/MS. PURETE >99% | [6 empty] | ML | 0 | 100 | 20% |  |  | 0 | 0 |  | 0 | 0
209 | - | STANDARDS INTERNE POUR SPECTROMÉTRIE DE MASSE | 8025785 | SOLUTION STANDARD DE ARSENIC STANDARD | SOLUTION STANDARD D'ARSENIC. CONCENTRATION 0,999MG A 1G/LITRE. POUR ANALYSE ELEMENTAIRE PAR ICP/MS. PURETE >99% | [6 empty] | UNITES | 2 | 1 | 20% |  |  | 0 | 0 |  | 0 | 0
209 | - | STANDARDS INTERNE POUR SPECTROMÉTRIE DE MASSE | 8025796 | SOLUTION STANDARD DE PLOMB | SOLUTION STANDARD DE PLOMB. CONCENTRATION 0,999MG A 1G/LITRE. POUR ANALYSE ELEMENTAIRE PAR ICP/MS. PURETE >99%* | [6 empty] | UNITES | 1 | 1 | 20% |  |  | 0 | 0 |  | 0 | 0
209 | - | STANDARDS INTERNE POUR SPECTROMÉTRIE DE MASSE | 8025446 | SOLUTION STANDARD DE LITHIUM | SOLUTION STANDARD DE LITHIUM. CONCENTRATION 0,999MG A 1G/LITRE. POUR ANALYSE ELEMENTAIRE PAR ICP/MS. PURETE >99% | [6 empty] | UNITES | 1 | 1 | 20% |  |  | 0 | 0 |  | 0 | 0
209 | - | STANDARDS INTERNE POUR SPECTROMÉTRIE DE MASSE | 8136425 | SOLUTION STANDARD D'ALUMINIUM | SOLUTION STANDARD D'ALUMINIUM. CONCENTRATION 0,999MG A 1G/LITRE. POUR ANALYSE ELEMENTAIRE PAR ICP/MS. PURETE >99% | [6 empty] | UNITES | 3 | 1 | 20% |  |  | 0 | 0 |  | 0 | 0
209 | - | STANDARDS INTERNE POUR SPECTROMÉTRIE DE MASSE | 8023892 | SOLUTION STANDARD DE CUIVRE | SOLUTION MERE DE CUIVRE. CONCENTRATION 0,999MG A 1G/LITRE. POUR ANALYSE ELEMENTAIRE PAR ICP/MS. PURETE >99% | [6 empty] | UNITES | 0 | 1 | 20% |  |  | 0 | 0 |  | 0 | 0
209 | - | STANDARDS INTERNE POUR SPECTROMÉTRIE DE MASSE |  | SOLUTION STANDARD DE TITANE | SOLUTION STANDARD DE TITANE. CONCENTRATION 0,999MG A 1G/LITRE. POUR ANALYSE ELEMENTAIRE PAR ICP/MS. PURETE >99% | [6 empty] | #N/A | #N/A | #N/A | 20% |  |  | 0 | 0 |  | 0 | 0
209 | - | STANDARDS INTERNE POUR SPECTROMÉTRIE DE MASSE |  | SOLUTION STANDARD DE TANTALE | SOLUTION STANDARD DE TANTALE. CONCENTRATION 0,999MG A 1G/LITRE. POUR ANALYSE ELEMENTAIRE PAR ICP/MS. PURETE >99% | [6 empty] | #N/A | #N/A | #N/A | 20% |  |  | 0 | 0 |  | 0 | 0
209 | - | STANDARDS INTERNE POUR SPECTROMÉTRIE DE MASSE |  | SOLUTION STANDARD D'AUTRES ÉLÉMENTS AVEC QUALITÉ ICP/MS | SOLUTION STANDARD POUR D'AUTRES ELEMENTS. CONCENTRATION 0,999MG A 1G/LITRE. POUR ANALYSE ELEMENTAIRE PAR ICP/MS. PURETE >99% | [6 empty] | #N/A | #N/A | #N/A | 20% |  |  | 0 | 0 |  | 0 | 0
210 | - | STANDARDS INTERNE POUR SPECTROMÉTRIE DE MASSE EN FORMAT LIQUIDE OU POUDRE | 8027204 | STANDARD INTERNE POUR LE DOSAGE DE LA N-DIMETHYLTRYPTAMINE | STANDARD INTERNE POUR LE DOSAGE DE LA N-DIMETHYLTRYPTAMINE, POUR LES FORMES LIQUIDES, EN AMPOULE, CONCENTRATION 1MG/ML (OU 0,1MG/ML MINIMUM), VALIDITE MINIMUM 2 ANS A LA LIVRAISON, LIVRE AVEC CERTIFICAT D'ANALYSE PAR LOT.POUR LES FORMES POUDRES: QUANTITE MINIMUM DE 10 MG: PROPOSEE MESURE EXACTE POUR PREPARATION DIRECTE DANS CONTENANT. | [6 empty] | UNITES | 0 | 1 | 20% |  |  | 0 | 0 |  | 0 | 0
210 | - | STANDARDS INTERNE POUR SPECTROMÉTRIE DE MASSE EN FORMAT LIQUIDE OU POUDRE | 8027215 | STANDARD INTERNE POUR LE DOSAGE DE LA 4-METHYLTHIOAMPHETAMINE (4-MTA) | STANDARD INTERNE POUR LE DOSAGE DE LA 4-METHYLTHIOAMPHETAMINE (4-MTA), POUR LES FORMES LIQUIDES, EN AMPOULE, CONCENTRATION 1MG/ML (OU 0,1MG/ML MINIMUM), VALIDITE MINIMUM 2 ANS A LA LIVRAISON, LIVRE AVEC CERTIFICAT D'ANALYSE PAR LOT.POUR LES FORMES POUDRES: QUANTITE MINIMUM DE 10 MG: PROPOSEE MESURE EXACTE POUR PREPARATION DIRECTE DANS CONTENANT. | [6 empty] | UNITES | 0 | 1 | 20% |  |  | 0 | 0 |  | 0 | 0
210 | - | STANDARDS INTERNE POUR SPECTROMÉTRIE DE MASSE EN FORMAT LIQUIDE OU POUDRE | 8027485 | STANDARD INTERNE POUR LE DOSAGE DE L'AMINEPTINE | STANDARD INTERNE POUR LE DOSAGE DE L'AMINEPTINE, POUR LES FORMES LIQUIDES, EN AMPOULE, CONCENTRATION 1MG/ML (OU 0,1MG/ML MINIMUM), VALIDITE MINIMUM 2 ANS A LA LIVRAISON, LIVRE AVEC CERTIFICAT D'ANALYSE PAR LOT.POUR LES FORMES POUDRES: QUANTITE MINIMUM DE 10 MG: PROPOSEE MESURE EXACTE POUR PREPARATION DIRECTE DANS CONTENANT. | [6 empty] | UNITES | 0 | 1 | 20% |  |  | 0 | 0 |  | 0 | 0
211 | - | STANDARDS INTERNES MÉTHOTREXATE, IMMUNOSUPPRESSEURS, ITK POUR SPECTROMÉTRIE DE MASSE | 8025800 | STANDARD INTERNE POUR LE DOSAGE DE DU METHOTREXATE HYDRATE | STANDARD INTERNE POUR LE DOSAGE DE DU METHOTREXATE HYDRATE, METHOTREXATE HYDRATE DISPONIBLE SOUS FORME LIQUIDE (1ML) OU SOLIDE (10MG). PURETE MINIMALE: 98% | [6 empty] | UNITES | 0 | 1 | 20% |  |  | 0 | 0 |  | 0 | 0
211 | - | STANDARDS INTERNES MÉTHOTREXATE, IMMUNOSUPPRESSEURS, ITK POUR SPECTROMÉTRIE DE MASSE | 8025821 | STANDARD INTERNE POUR LE DOSAGE DU METHOTREXATE DEUTÉRÉ | STANDARD INTERNE POUR LE DOSAGE DU METHOTREXATE DEUTERE, METHOTREXATE DEUTERE DISPONIBLE SOUS FORME LIQUIDE (1ML) OU SOLIDE (10MG). PURETE MINIMALE: 98% | [6 empty] | UNITES | 0 | 1 | 20% |  |  | 0 | 0 |  | 0 | 0
211 | - | STANDARDS INTERNES MÉTHOTREXATE, IMMUNOSUPPRESSEURS, ITK POUR SPECTROMÉTRIE DE MASSE | 8025810 | STANDARD INTERNE POUR LE DOSAGE DU DAMPA | STANDARD INTERNE POUR LE DOSAGE DU DAMPA, DAMPA DISPONIBLE SOUS FORME LIQUIDE (1ML) OU SOLIDE (10MG). PURETE MINIMALE: 98% | [6 empty] | UNITES | 1 | 1 | 20% |  |  | 0 | 0 |  | 0 | 0
211 | - | STANDARDS INTERNES MÉTHOTREXATE, IMMUNOSUPPRESSEURS, ITK POUR SPECTROMÉTRIE DE MASSE | 8025832 | STANDARD INTERNE POUR LE DOSAGE DU 7 HYDROXYMETHTREXATE | STANDARD INTERNE POUR LE DOSAGE DU 7 HYDROXYMETHTREXATE, 7 HYDROXYMETHTREXATE DISPONIBLE SOUS FORME LIQUIDE (1ML) OU SOLIDE (10MG). PURETE MINIMALE: 98% | [6 empty] | MG | 0 | 1 | 20% |  |  | 0 | 0 |  | 0 | 0
211 | - | STANDARDS INTERNES MÉTHOTREXATE, IMMUNOSUPPRESSEURS, ITK POUR SPECTROMÉTRIE DE MASSE | 8026074 | STANDARD INTERNE POUR LE DOSAGE DU TACROLIMUS DEUTÉRÉ | STANDARD INTERNE POUR LE DOSAGE DU TACROLIMUS DEUTERE, ETALON TACROLIMUS DEUTERE DISPONIBLE SOUS FORME LIQUIDE (1ML) OU SOLIDE (1 MG). PURETE MINIMALE: 98% | [6 empty] | MG | 1 | 1 | 20% |  |  | 0 | 0 |  | 0 | 0
211 | - | STANDARDS INTERNES MÉTHOTREXATE, IMMUNOSUPPRESSEURS, ITK POUR SPECTROMÉTRIE DE MASSE | 8026085 | STANDARD INTERNE POUR LE DOSAGE DU SIROLIMUS DEUTÉRÉ | STANDARD INTERNE POUR LE DOSAGE DU SIROLIMUS DEUTERE, ETALON SIROLIMUS DEUTERE DISPONIBLE SOUS FORME LIQUIDE (1ML) OU SOLIDE (1 MG). PURETE MINIMALE: 98% | [6 empty] | MG | 1 | 1 | 20% |  |  | 0 | 0 |  | 0 | 0
211 | - | STANDARDS INTERNES MÉTHOTREXATE, IMMUNOSUPPRESSEURS, ITK POUR SPECTROMÉTRIE DE MASSE | 8026096 | STANDARD INTERNE POUR LE DOSAGE DE L'EVEROLIMUS 13C2-D4 | STANDARD INTERNE POUR LE DOSAGE DE L'EVEROLIMUS 13C2-D4, ETALON EVEROLIMUS 13C2-D4 DISPONIBLE SOUS FORME LIQUIDE (1ML) OU SOLIDE (1 MG). PURETE MINIMALE: 98% | [6 empty] | UNITES | 0 | 1 | 20% |  |  | 0 | 0 |  | 0 | 0
211 | - | STANDARDS INTERNES MÉTHOTREXATE, IMMUNOSUPPRESSEURS, ITK POUR SPECTROMÉTRIE DE MASSE | 8027226 | STANDARD INTERNE POUR LE DOSAGE DE LA CICLOSPORIN D12 | STANDARD INTERNE POUR LE DOSAGE DE LA CICLOSPORIN D12, CICLOSPORIN D12 DISPONIBLE SOUS FORME LIQUIDE (1ML) OU SOLIDE (1 MG). PURETE MINIMALE: 98% | [6 empty] | UNITES | 0 | 1 | 20% |  |  | 0 | 0 |  | 0 | 0
211 | - | STANDARDS INTERNES MÉTHOTREXATE, IMMUNOSUPPRESSEURS, ITK POUR SPECTROMÉTRIE DE MASSE | 8027612 | STANDARD INTERNE POUR LE DOSAGE DE L'IMATINIB MESYLATE | STANDARD INTERNE POUR LE DOSAGE DE L'IMATINIB MESYLATE, IMATINIB MESYLATE DISPONIBLE SOUS FORME LIQUIDE (1ML) OU SOLIDE (10MG). PURETE MINIMALE: 98% | [6 empty] | UNITES | 0 | 1 | 20% |  |  | 0 | 0 |  | 0 | 0
211 | - | STANDARDS INTERNES MÉTHOTREXATE, IMMUNOSUPPRESSEURS, ITK POUR SPECTROMÉTRIE DE MASSE | 8027623 | STANDARD INTERNE POUR LE DOSAGE DE LA N-DESMETHYLIMATINIB TRIHYDROCLORIDE | STANDARD INTERNE POUR LE DOSAGE DE LA N-DESMETHYLIMATINIB TRIHYDROCLORIDE, N-DESMETHYLIMATINIB TRIHYDROCLORIDE DISPONIBLE SOUS FORME LIQUIDE (1ML) OU SOLIDE (10MG). PURETE MINIMALE: 98% | [6 empty] | UNITES | 0 | 1 | 20% |  |  | 0 | 0 |  | 0 | 0
211 | - | STANDARDS INTERNES MÉTHOTREXATE, IMMUNOSUPPRESSEURS, ITK POUR SPECTROMÉTRIE DE MASSE | 8027634 | STANDARD INTERNE POUR LE DOSAGE DU NILOTINIB | STANDARD INTERNE POUR LE DOSAGE DU NILOTINIB, NILOTINIB DISPONIBLE SOUS FORME LIQUIDE (1ML) OU SOLIDE (10MG). PURETE MINIMALE: 97% | [6 empty] | UNITES | 0 | 1 | 20% |  |  | 0 | 0 |  | 0 | 0
211 | - | STANDARDS INTERNES MÉTHOTREXATE, IMMUNOSUPPRESSEURS, ITK POUR SPECTROMÉTRIE DE MASSE | 8027645 | STANDARD INTERNE POUR LE DOSAGE DU DASATINIB | STANDARD INTERNE POUR LE DOSAGE DU DASATINIB, DASATINIB DISPONIBLE SOUS FORME LIQUIDE (1ML) OU SOLIDE (10MG). PURETE MINIMALE: 98% | [6 empty] | UNITES | 0 | 1 | 20% |  |  | 0 | 0 |  | 0 | 0
212 | - | STANDARDS INTERNES DIVERS POUR SPECTROMÉTRIE DE MASSE | 8139570 | STANDARD INTERNE POUR LE DOSAGE DE L'IRINOTECAN HYDROCHLORIDE | STANDARD INTERNE POUR LE DOSAGE DE L'IRINOTECAN HYDROCHLORIDE, PURETE >98%, CONCENTRATION FORME LIQUIDE ≥0,1MG/ML | [6 empty] | MG | 0 | 100 | 20% |  |  | 0 | 0 |  | 0 | 0
212 | - | STANDARDS INTERNES DIVERS POUR SPECTROMÉTRIE DE MASSE | 8139580 | STANDARD INTERNE POUR LE DOSAGE DE LA 7-ETHYL-10-HYDROXYCAMPTOTHECIN (SN38° | STANDARD INTERNE POUR LE DOSAGE DE LA 7-ETHYL-10-HYDROXYCAMPTOTHECIN (SN38°, PURETE >98%, CONCENTRATION FORME LIQUIDE ≥0,1MG/ML | [6 empty] | MG | 0 | 10 | 20% |  |  | 0 | 0 |  | 0 | 0
212 | - | STANDARDS INTERNES DIVERS POUR SPECTROMÉTRIE DE MASSE | 8139591 | STANDARD INTERNE POUR LE DOSAGE DU POSACONAZOLE | STANDARD INTERNE POUR LE DOSAGE DU POSACONAZOLE, PURETE >98%, CONCENTRATION FORME LIQUIDE ≥0,1MG/ML | [6 empty] | ML | 2 | 1 | 20% |  |  | 0 | 0 |  | 0 | 0
212 | - | STANDARDS INTERNES DIVERS POUR SPECTROMÉTRIE DE MASSE | 8321482 | STANDARD INTERNE POUR LE DOSAGE DU 3 AMINOPHENYL SULFATE | STANDARD INTERNE POUR LE DOSAGE DU 3 AMINOPHENYL SULFATE, PURETE >98%, CONCENTRATION FORME LIQUIDE ≥0,1MG/ML | [6 empty] | G | 0 | 25 | 20% |  |  | 0 | 0 |  | 0 | 0
212 | - | STANDARDS INTERNES DIVERS POUR SPECTROMÉTRIE DE MASSE | 8323353 | STANDARD INTERNE POUR LE DOSAGE DE L'HYDROXYCHLOROQUINE SULFATE | STANDARD INTERNE POUR LE DOSAGE DE L'HYDROXYCHLOROQUINE SULFATE, PURETE >98%, CONCENTRATION FORME LIQUIDE ≥0,1MG/ML | [6 empty] | MG | 0 | 50 | 20% |  |  | 0 | 0 |  | 0 | 0
212 | - | STANDARDS INTERNES DIVERS POUR SPECTROMÉTRIE DE MASSE | 8324935 | STANDARD INTERNE POUR LE DOSAGE DE L'OXCARBAZEPINE | STANDARD INTERNE POUR LE DOSAGE DE L'OXCARBAZEPINE, PURETE >98%, CONCENTRATION FORME LIQUIDE ≥0,1MG/ML | [6 empty] | ML | 0 | 1 | 20% |  |  | 0 | 0 |  | 0 | 0
212 | - | STANDARDS INTERNES DIVERS POUR SPECTROMÉTRIE DE MASSE | 8326759 | STANDARD INTERNE POUR LE DOSAGE DU DIHYDRO-URACIL | STANDARD INTERNE POUR LE DOSAGE DU DIHYDRO-URACIL, PURETE >98%, CONCENTRATION FORME LIQUIDE ≥0,1MG/ML | [6 empty] | G | 0 | 5 | 20% |  |  | 0 | 0 |  | 0 | 0
212 | - | STANDARDS INTERNES DIVERS POUR SPECTROMÉTRIE DE MASSE | 8326770 | STANDARD INTERNE POUR LE DOSAGE DE L'URACIL | STANDARD INTERNE POUR LE DOSAGE DE L'URACIL, PURETE >98%, CONCENTRATION FORME LIQUIDE ≥0,1MG/ML | [6 empty] | MG | 0 | 100 | 20% |  |  | 0 | 0 |  | 0 | 0
212 | - | STANDARDS INTERNES DIVERS POUR SPECTROMÉTRIE DE MASSE | 8326781 | STANDARD INTERNE POUR LE DOSAGE DU 5 FLUORO-URACIL | STANDARD INTERNE POUR LE DOSAGE DU 5 FLUORO-URACIL, PURETE >98%, CONCENTRATION FORME LIQUIDE ≥0,1MG/ML | [6 empty] | MG | 0 | 100 | 20% |  |  | 0 | 0 |  | 0 | 0
212 | - | STANDARDS INTERNES DIVERS POUR SPECTROMÉTRIE DE MASSE | 8326792 | STANDARD INTERNE POUR LE DOSAGE DU 5-BROMO-URACIL | STANDARD INTERNE POUR LE DOSAGE DU 5-BROMO-URACIL, PURETE >98%, CONCENTRATION FORME LIQUIDE ≥0,1MG/ML | [6 empty] | G | 0 | 5 | 20% |  |  | 0 | 0 |  | 0 | 0
212 | - | STANDARDS INTERNES DIVERS POUR SPECTROMÉTRIE DE MASSE | 8134973 | STANDARD INTERNE POUR LE DOSAGE DU SALICYLALDEHYDE | STANDARD INTERNE POUR LE DOSAGE DU SALICYLALDEHYDE, PURETE >98%, CONCENTRATION FORME LIQUIDE ≥0,1MG/ML | [6 empty] | ML | 0 | 1 | 20% |  |  | 0 | 0 |  | 0 | 0
212 | - | STANDARDS INTERNES DIVERS POUR SPECTROMÉTRIE DE MASSE | 8137767 | STANDARD INTERNE POUR LE DOSAGE DU PENFLURIDOL | STANDARD INTERNE POUR LE DOSAGE DU PENFLURIDOL, PURETE >98%, CONCENTRATION FORME LIQUIDE ≥0,1MG/ML | [6 empty] | MG | 0 | 50 | 20% |  |  | 0 | 0 |  | 0 | 0
212 | - | STANDARDS INTERNES DIVERS POUR SPECTROMÉTRIE DE MASSE | 8027361 | STANDARD INTERNE POUR LE DOSAGE DE LA DOXORUBICINE | STANDARD INTERNE POUR LE DOSAGE DE LA DOXORUBICINE, PURETE >98%, CONCENTRATION FORME LIQUIDE ≥0,1MG/ML | [6 empty] | MG | 0 | 150 | 20% |  |  | 0 | 0 |  | 0 | 0
212 | - | STANDARDS INTERNES DIVERS POUR SPECTROMÉTRIE DE MASSE | 8027372 | STANDARD INTERNE POUR LE DOSAGE DE LA DAUNORUBICINE | STANDARD INTERNE POUR LE DOSAGE DE LA DAUNORUBICINE, PURETE >98%, CONCENTRATION FORME LIQUIDE ≥0,1MG/ML | [6 empty] | MG | 0 | 120 | 20% |  |  | 0 | 0 |  | 0 | 0
212 | - | STANDARDS INTERNES DIVERS POUR SPECTROMÉTRIE DE MASSE | 8027383 | STANDARD INTERNE POUR LE DOSAGE DE L'EPIRUBICINE HYDROCHLORIDE | STANDARD INTERNE POUR LE DOSAGE DE L'EPIRUBICINE HYDROCHLORIDE, PURETE >98%, CONCENTRATION FORME LIQUIDE ≥0,1MG/ML | [6 empty] | MG | 0 | 100 | 20% |  |  | 0 | 0 |  | 0 | 0
212 | - | STANDARDS INTERNES DIVERS POUR SPECTROMÉTRIE DE MASSE | 8027394 | STANDARD INTERNE POUR LE DOSAGE DE L'IDARUBICINE | STANDARD INTERNE POUR LE DOSAGE DE L'IDARUBICINE, PURETE >98%, CONCENTRATION FORME LIQUIDE ≥0,1MG/ML | [6 empty] | MG | 0 | 10 | 20% |  |  | 0 | 0 |  | 0 | 0
212 | - | STANDARDS INTERNES DIVERS POUR SPECTROMÉTRIE DE MASSE | 8027408 | STANDARD INTERNE POUR LE DOSAGE DE LA MITOXANTRONE | STANDARD INTERNE POUR LE DOSAGE DE LA MITOXANTRONE, PURETE >98%, CONCENTRATION FORME LIQUIDE ≥0,1MG/ML | [6 empty] | UNITES | 3 | 1 | 20% |  |  | 0 | 0 |  | 0 | 0
212 | - | STANDARDS INTERNES DIVERS POUR SPECTROMÉTRIE DE MASSE | 8027419 | STANDARD INTERNE POUR LE DOSAGE DE LA BLEOMYCINE | STANDARD INTERNE POUR LE DOSAGE DE LA BLEOMYCINE, PURETE >98%, CONCENTRATION FORME LIQUIDE ≥0,1MG/ML | [6 empty] | UNITES | 1 | 1 | 20% |  |  | 0 | 0 |  | 0 | 0
212 | - | STANDARDS INTERNES DIVERS POUR SPECTROMÉTRIE DE MASSE | 8324946 | STANDARD INTERNE POUR LE DOSAGE DE LA DAPTOMYCIN | STANDARD INTERNE POUR LE DOSAGE DE LA DAPTOMYCIN, PURETE >98%, CONCENTRATION FORME LIQUIDE ≥0,1MG/ML | [6 empty] | UNITES | 1 | 1 | 20% |  |  | 0 | 0 |  | 0 | 0
212 | - | STANDARDS INTERNES DIVERS POUR SPECTROMÉTRIE DE MASSE | 8027758 | STANDARD INTERNE POUR LE DOSAGE DU PIMOZIDE | STANDARD INTERNE POUR LE DOSAGE DU PIMOZIDE, PURETE >98%, CONCENTRATION FORME LIQUIDE ≥0,1MG/ML | [6 empty] | ML | 0 | 100 | 20% |  |  | 0 | 0 |  | 0 | 0
212 | - | STANDARDS INTERNES DIVERS POUR SPECTROMÉTRIE DE MASSE | 8027769 | STANDARD INTERNE POUR LE DOSAGE DE LA ZOTEPINE | STANDARD INTERNE POUR LE DOSAGE DE LA ZOTEPINE, PURETE >98%, CONCENTRATION FORME LIQUIDE ≥0,1MG/ML | [6 empty] | ML | 100 | 100 | 20% |  |  | 0 | 0 |  | 0 | 0
212 | - | STANDARDS INTERNES DIVERS POUR SPECTROMÉTRIE DE MASSE | 8027770 | STANDARD INTERNE POUR LE DOSAGE DE LA SERTINDOLE | STANDARD INTERNE POUR LE DOSAGE DE LA SERTINDOLE, PURETE >98%, CONCENTRATION FORME LIQUIDE ≥0,1MG/ML | [6 empty] | ML | 0 | 100 | 20% |  |  | 0 | 0 |  | 0 | 0
212 | - | STANDARDS INTERNES DIVERS POUR SPECTROMÉTRIE DE MASSE | 8027780 | STANDARD INTERNE POUR LE DOSAGE DE LA PROCHLORPERAZINE | STANDARD INTERNE POUR LE DOSAGE DE LA PROCHLORPERAZINE, PURETE >98%, CONCENTRATION FORME LIQUIDE ≥0,1MG/ML | [6 empty] | ML | 0 | 250 | 20% |  |  | 0 | 0 |  | 0 | 0
212 | - | STANDARDS INTERNES DIVERS POUR SPECTROMÉTRIE DE MASSE | 8133267 | STANDARD INTERNE POUR LE DOSAGE DE L'ISONIAZID (ISONICOTINIC ACID HYDRAZIDE | STANDARD INTERNE POUR LE DOSAGE DE L'ISONIAZID (ISONICOTINIC ACID HYDRAZIDE, PURETE >98%, CONCENTRATION FORME LIQUIDE ≥0,1MG/ML | [6 empty] | ML | 0 | 100 | 20% |  |  | 0 | 0 |  | 0 | 0
213 | - | CONTRÔLE DE QUALITÉ POUR LE DOSAGE DES STUPÉFIANTS ET SUBSTITUTS DES STUPÉFIANTS DANS DIFFÉRENTES MATRICES BIOLOGIQUES | 8023906 | CONTRÔLE DE QUALITÉ INTERNE STUPÉFIANTS DANS MATRICE URINAIRE (1 OU 2 NIVEAUX) | CONTROLE DE QUALITE INTERNE STUPEFIANTS DANS MATRICE URINAIRE (1 OU 2 NIVEAUX), | [6 empty] | ML | 100 | 100 | 20% |  |  | 0 | 0 |  | 0 | 0
213 | - | CONTRÔLE DE QUALITÉ POUR LE DOSAGE DES STUPÉFIANTS ET SUBSTITUTS DES STUPÉFIANTS DANS DIFFÉRENTES MATRICES BIOLOGIQUES | 8024986 | CONTRÔLE DE QUALITÉ INTERNE POUR LA DÉTECTION DE BUPRÉNORPHINE DANS LE SERUM OU LE PLASMA. | CONTROLE DE QUALITE INTERNE POUR LA DETECTION DE BUPRENORPHINE DANS LE SERUM OU LE PLASMA., CONTROLE DE QUALITE INTERNE POUR LA DETECTION DE BUPRENORPHINE DANS LE SERUM OU LE PLASMA PAR LC/MS. DEUX NIVEAUX. | [6 empty] | UNITES | 2 | 1 | 20% |  |  | 0 | 0 |  | 0 | 0
213 | - | CONTRÔLE DE QUALITÉ POUR LE DOSAGE DES STUPÉFIANTS ET SUBSTITUTS DES STUPÉFIANTS DANS DIFFÉRENTES MATRICES BIOLOGIQUES | 8025130 | CONTRÔLE DE QUALITÉ INTERNE BUPRENORPHINE DANS L'URINE HUMAINE NIVEAU 1 | CONTROLE DE QUALITE INTERNE BUPRENORPHINE DANS L'URINE HUMAINE NIVEAU 1, CONTROLE DE QUALITE INTERNE POUR LA DETECTION DE BUPRENORPHINE DANS LES URINES PAR LC/MS. NIVEAU 1. | [6 empty] | UNITES | 0 | 1 | 20% |  |  | 0 | 0 |  | 0 | 0
213 | - | CONTRÔLE DE QUALITÉ POUR LE DOSAGE DES STUPÉFIANTS ET SUBSTITUTS DES STUPÉFIANTS DANS DIFFÉRENTES MATRICES BIOLOGIQUES | 8025140 | CONTRÔLE DE QUALITÉ INTERNE BUPRENORPHINE DANS L'URINE HUMAINE NIVEAU 2 | CONTROLE DE QUALITE INTERNE BUPRENORPHINE DANS L'URINE HUMAINE NIVEAU 2, CONTROLE DE QUALITE INTERNE POUR LA DETECTION DE BUPRENORPHINE DANS LES URINES PAR LC/MS. NIVEAU 2. | [6 empty] | UNITES | 0 | 1 | 20% |  |  | 0 | 0 |  | 0 | 0
213 | - | CONTRÔLE DE QUALITÉ POUR LE DOSAGE DES STUPÉFIANTS ET SUBSTITUTS DES STUPÉFIANTS DANS DIFFÉRENTES MATRICES BIOLOGIQUES | 8026427 | CONTRÔLE DE QUALITÉ INTERNE STUPÉFIANTS DANS LE SÉRUM/PLASMA NIVEAU 1 | CONTROLE DE QUALITE INTERNE STUPEFIANTS DANS LE SERUM/PLASMA NIVEAU 1, POUR GC OU LC / MS | [6 empty] | UNITES | 3 | 1 | 20% |  |  | 0 | 0 |  | 0 | 0
213 | - | CONTRÔLE DE QUALITÉ POUR LE DOSAGE DES STUPÉFIANTS ET SUBSTITUTS DES STUPÉFIANTS DANS DIFFÉRENTES MATRICES BIOLOGIQUES | 8026438 | CONTRÔLE DE QUALITÉ INTERNE STUPÉFIANTS DANS LE SÉRUM/PLASMA NIVEAU 2 | CONTROLE DE QUALITE INTERNE STUPEFIANTS DANS LE SERUM/PLASMA NIVEAU 2, POUR GC OU LC / MS | [6 empty] | UNITES | 0 | 1 | 20% |  |  | 0 | 0 |  | 0 | 0
213 | - | CONTRÔLE DE QUALITÉ POUR LE DOSAGE DES STUPÉFIANTS ET SUBSTITUTS DES STUPÉFIANTS DANS DIFFÉRENTES MATRICES BIOLOGIQUES | 8021988 | CONTRÔLE DE QUALITÉ INTERNE STUPÉFIANTS DANS MATRICE SANG TOTAL (2 NIVEAUX) | CONTROLE DE QUALITE INTERNE STUPEFIANTS DANS MATRICE SANG TOTAL (2 NIVEAUX), | [6 empty] | UNITES | 0 | 1 | 20% |  |  | 0 | 0 |  | 0 | 0
214 | - | CONTRÔLE DE QUALITÉ MULTIPARAMÉTRIQUE POUR LE DOSAGE DES AMINES BIOGÈNES | 8020395 | CONTRÔLE DE QUALITÉ INTERNE MULTIPARAMÉTRIQUE AMINES BIOGÈNES DANS LA MATRICE URINAIRE, TAUX BAS | CONTROLE DE QUALITE INTERNE MULTIPARAMETRIQUE AMINES BIOGENES DANS LA MATRICE URINAIRE, TAUX BAS, CONTROLE DE QUALITE INTERNE MULTIPARAMETRIQUE AMINES BIOGENES DANS LA MATRICE URINAIRE PAR HPLC. TAUX BAS. | [6 empty] | KIT | 1 | 1 | 20% |  |  | 0 | 0 |  | 0 | 0
214 | - | CONTRÔLE DE QUALITÉ MULTIPARAMÉTRIQUE POUR LE DOSAGE DES AMINES BIOGÈNES | 8020409 | CONTRÔLE DE QUALITÉ INTERNE MULTIPARAMÉTRIQUE AMINES BIOGÈNES DANS LA MATRICE URINAIRE, TAUX HAUT | CONTROLE DE QUALITE INTERNE MULTIPARAMETRIQUE AMINES BIOGENES DANS LA MATRICE URINAIRE, TAUX HAUT, CONTROLE DE QUALITE INTERNE MULTIPARAMETRIQUE AMINES BIOGENES DANS LA MATRICE URINAIRE PAR HPLC. TAUX HAUT. | [6 empty] | KIT | 1 | 1 | 20% |  |  | 0 | 0 |  | 0 | 0
215 | - | CONTROLE DE QUALITE NEGATIF MULTIPARAMETRIQUE MEDICAMENTS | 8020453 | CONTRÔLE DE QUALITÉ INTERNE NÉGATIF MULTIPARAMÉTRIQUE MÉDICAMENTS DANS LA MATRICE SÉRIQUE | CONTROLE DE QUALITE INTERNE NEGATIF MULTIPARAMETRIQUE MEDICAMENTS DANS LA MATRICE SERIQUE, POUR METHODES SEPRATIVES | [6 empty] | KIT | 8 | 1 | 20% |  |  | 0 | 0 |  | 0 | 0
215 | - | CONTROLE DE QUALITE NEGATIF MULTIPARAMETRIQUE MEDICAMENTS | 8020453 | CONTRÔLE DE QUALITÉ INTERNE NÉGATIF MULTIPARAMÉTRIQUE MÉDICAMENTS DANS LA MATRICE URINAIRE | CONTROLE DE QUALITE INTERNE NEGATIF MULTIPARAMETRIQUE MEDICAMENTS DANS LA MATRICE URINAIRE, POUR METHODES SEPRATIVES | [6 empty] | KIT | 8 | 1 | 20% |  |  | 0 | 0 |  | 0 | 0
216 | - | CONTRÔLE DE QUALITÉ MULTIPARAMÉTRIQUE POUR LE DOSAGE DES STUPÉFIANTS | 8021423 | CONTRÔLE DE QUALITÉ INTERNE MULTIPARAMÉTRIQUE STUPÉFIANTS DANS LA MATRICE URINAIRE (MINI 2 NIVEAUX) | CONTROLE DE QUALITE INTERNE MULTIPARAMETRIQUE STUPEFIANTS DANS LA MATRICE URINAIRE (MINI 2 NIVEAUX), POUR GC OU LC / MS | [6 empty] | UNITES | 0 | 1 | 20% |  |  | 0 | 0 |  | 0 | 0
217 | - | CONTRÔLE DE QUALITÉ MULTIPARAMÉTRIQUE POUR LE DOSAGE DES MÉDICAMENTS | 8025741 | CONTRÔLE DE QUALITÉ INTERNE LYOPHILISÉ MULTIPARAMÉTRIQUE MÉDICAMENTS DANS LA MATRICE SÉRIQUE NIVEAU 2 | CONTROLE DE QUALITE INTERNE MULTIPARAMETRIQUE MEDICAMENTS DANS LA MATRICE SERIQUE NIVEAU 2, POUR LC/MS | [6 empty] | KIT | 1 | 1 | 20% |  |  | 0 | 0 |  | 0 | 0
217 | - | CONTRÔLE DE QUALITÉ MULTIPARAMÉTRIQUE POUR LE DOSAGE DES MÉDICAMENTS | 8025720 | CONTRÔLE DE QUALITÉ INTERNE LYOPHILISÉ MULTIPARAMÉTRIQUE MÉDICAMENTS DANS LA MATRICE SÉRIQUE NIVEAU 1 | CONTROLE DE QUALITE INTERNE MULTIPARAMETRIQUE MEDICAMENTS DANS LA MATRICE SERIQUE NIVEAU 1, POUR LC/MS | [6 empty] | KIT | 1 | 1 | 20% |  |  | 0 | 0 |  | 0 | 0
217 | - | CONTRÔLE DE QUALITÉ MULTIPARAMÉTRIQUE POUR LE DOSAGE DES MÉDICAMENTS | 8025774 | CONTRÔLE DE QUALITÉ INTERNE LYOPHILISÉ MULTIPARAMÉTRIQUE MÉDICAMENTS DANS LA MATRICE SÉRIQUE NIVEAU 3 | CONTROLE DE QUALITE INTERNE MULTIPARAMETRIQUE MEDICAMENTS DANS LA MATRICE SERIQUE NIVEAU 3, POUR LC/MS | [6 empty] | KIT | 0 | 1 | 20% |  |  | 0 | 0 |  | 0 | 0
217 | - | CONTRÔLE DE QUALITÉ MULTIPARAMÉTRIQUE POUR LE DOSAGE DES MÉDICAMENTS | 8025763 | CONTRÔLE DE QUALITÉ INTERNE LIQUIDE MULTIPARAMÉTRIQUE MÉDICAMENTS DANS LA MATRICE SÉRIQUE NIVEAU 1 | CONTROLE DE QUALITE INTERNE LIQUIDE MULTIPARAMETRIQUE MEDICAMENTS DANS LA MATRICE SERIQUE NIVEAU 1, POUR LC/MS | [6 empty] | KIT | 1 | 1 | 20% |  |  | 0 | 0 |  | 0 | 0
217 | - | CONTRÔLE DE QUALITÉ MULTIPARAMÉTRIQUE POUR LE DOSAGE DES MÉDICAMENTS | 8025774 | CONTRÔLE DE QUALITÉ INTERNE LIQUIDE MULTIPARAMÉTRIQUE MÉDICAMENTS DANS LA MATRICE SÉRIQUE NIVEAU 3 | CONTROLE DE QUALITE INTERNE LIQUIDE MULTIPARAMETRIQUE MEDICAMENTS DANS LA MATRICE SERIQUE NIVEAU 3, POUR LC/MS | [6 empty] | KIT | 0 | 1 | 20% |  |  | 0 | 0 |  | 0 | 0
217 | - | CONTRÔLE DE QUALITÉ MULTIPARAMÉTRIQUE POUR LE DOSAGE DES MÉDICAMENTS | 8025752 | CONTRÔLE DE QUALITÉ INTERNE LIQUIDE MULTIPARAMÉTRIQUE MÉDICAMENTS DANS LA MATRICE SÉRIQUE NIVEAU 2 | CONTROLE DE QUALITE INTERNE LIQUIDE MULTIPARAMETRIQUE MEDICAMENTS DANS LA MATRICE SERIQUE NIVEAU 2, POUR LC/MS | [6 empty] | KIT | 0 | 1 | 20% |  |  | 0 | 0 |  | 0 | 0
218 | - | CONTRÔLE DE QUALITÉ POUR LE DOSAGE DE L'ETHANOL | 8026482 | CONTRÔLE DE QUALITÉ INTERNE LIQUIDE ETHANOL DANS LA MATRICE PLASMATIQUE/SÉRIQUE NIVEAU 1 | CONTROLE DE QUALITE INTERNE LIQUIDE ETHANOL DANS LA MATRICE PLASMATIQUE/SERIQUE NIVEAU 1, POUR GC/FID | [6 empty] | KIT | 1 | 1 | 20% |  |  | 0 | 0 |  | 0 | 0
218 | - | CONTRÔLE DE QUALITÉ POUR LE DOSAGE DE L'ETHANOL |  | CONTRÔLE DE QUALITÉ INTERNE LIQUIDE ETHANOL DANS LA MATRICE PLASMATIQUE/SÉRIQUE NIVEAU 2 | CONTROLE DE QUALITE INTERNE LIQUIDE ETHANOL DANS LA MATRICE PLASMATIQUE/SERIQUE NIVEAU 2, POUR GC/FID | [6 empty] | #N/A | #N/A | #N/A | 20% |  |  | 0 | 0 |  | 0 | 0
218 | - | CONTRÔLE DE QUALITÉ POUR LE DOSAGE DE L'ETHANOL | 8026471 | CONTRÔLE DE QUALITÉ INTERNE LIQUIDE ETHANOL DANS LA MATRICE PLASMATIQUE/SÉRIQUE NIVEAU 3 | CONTROLE DE QUALITE INTERNE LIQUIDE ETHANOL DANS LA MATRICE PLASMATIQUE/SERIQUE NIVEAU 3, POUR GC/FID | [6 empty] | KIT | 1 | 1 | 20% |  |  | 0 | 0 |  | 0 | 0
219 | - | CONTRÔLE DE QUALITÉ POUR TESTS D'ADULTÉRATION URINAIRES | 8027587 | CONTRÔLE DE QUALITÉ INTERNE POUR TESTS D'ADULTÉRATION URINAIRES NIVEAU 1: PH, CRÉATININE, DENSITÉ. | CONTROLE DE QUALITE INTERNE POUR TESTS D'ADULTERATION URINAIRES NIVEAU 1: PH, CREATININE, DENSITE., | [6 empty] | 0 | 0 | 0 | 20% |  |  | 0 | 0 |  | 0 | 0
219 | - | CONTRÔLE DE QUALITÉ POUR TESTS D'ADULTÉRATION URINAIRES |  | CONTRÔLE DE QUALITÉ INTERNE POUR TESTS D'ADULTÉRATION URINAIRES NIVEAU 2: PH, CRÉATININE, DENSITÉ. | CONTROLE DE QUALITE INTERNE POUR TESTS D'ADULTERATION URINAIRES NIVEAU 2: PH, CREATININE, DENSITE., | [6 empty] | #N/A | #N/A | #N/A | 20% |  |  | 0 | 0 |  | 0 | 0
220 | - | CONTRÔLE DE QUALITÉ POUR TECHNIQUE GC/MS | 8024705 | CONTRÔLES INTERNES DE QUALITÉ MÉTHADONE SÉRIQUE/PLASMATIQUE (2 NIVEAUX MINIMUM) | CONTROLES INTERNES DE QUALITE METHADONE SERIQUE/PLASMATIQUE (2 NIVEAUX MINIMUM), POUR GC/MS | [6 empty] | UNITES | 3 | 1 | 20% |  |  | 0 | 0 |  | 0 | 0
221 | - | CONTRÔLES DE QUALITÉ POUR ANALYSE PAR TECHNIQUE HPLC | 8026540 | CONTRÔLES INTERNES DE QUALITÉ POUR ANALYSE DES AZOLÉS PAR HPLC (2 NIVEAUX MINIMUM) | CONTROLES INTERNES DE QUALITE POUR ANALYSE DES AZOLES PAR HPLC (2 NIVEAUX MINIMUM), POUR HPLC | [6 empty] | KIT | 3 | 1 | 20% |  |  | 0 | 0 |  | 0 | 0
221 | - | CONTRÔLES DE QUALITÉ POUR ANALYSE PAR TECHNIQUE HPLC | 8026187 | CONTRÔLES INTERNES DE QUALITÉ POUR ANALYSE DU MYCOPHÉNOLATE PAR HPLC NIVEAU2 | CONTROLES INTERNES DE QUALITE POUR ANALYSE DU MYCOPHENOLATE PAR HPLC NIVEAU2, POUR HPLC/UV | [6 empty] | KIT | 0 | 1 | 20% |  |  | 0 | 0 |  | 0 | 0
222 | - | COLONNES DE CHROMATOGRAPHIE LIQUIDE | 8028251 | COLONNE HPLC PFP 3µM | COLONNE HPLC PFP. DIMENSION: 100MM DE LONGUEUR X3 MM DE DIAMETRE, GRANULOMETRIE 3µM | [6 empty] | UNITES | 0 | 1 | 20% |  |  | 0 | 0 |  | 0 | 0
222 | - | COLONNES DE CHROMATOGRAPHIE LIQUIDE | 8029119 | COLONNE HPLC PFP 5µM | COLONNE HPLC PFP. DIMENSION: 145 MM DE LONGUEUR X2,1MM DE DIAMETRE, GRANULOMETRIE: 5µM | [6 empty] | UNITES | 0 | 1 | 20% |  |  | 0 | 0 |  | 0 | 0
222 | - | COLONNES DE CHROMATOGRAPHIE LIQUIDE | 8029120 | COLONNE HPLC PFP 1,9µM | COLONNE HPLC PFP. DIMENSION: 50 MM DE LONGUEUR X2,1MM DE DIAMETRE, GRANULOMETRIE: 1,9µM | [6 empty] | UNITES | 0 | 1 | 20% |  |  | 0 | 0 |  | 0 | 0
222 | - | COLONNES DE CHROMATOGRAPHIE LIQUIDE | 8026493 | COLONNE C18 50X2,1MM, 1,9µM | COLONNE C18 DIMENSION: 50MM DE LONGUEUR X 2.1MM DE DIAMETRE, GRANULOMETRIE: 1.9µM | [6 empty] | UNITES | 3 | 1 | 20% |  |  | 0 | 0 |  | 0 | 0
222 | - | COLONNES DE CHROMATOGRAPHIE LIQUIDE | 8026493 | COLONNE C18 50X1MM, 1,9µM | COLONNE C18. DIMENSION: 50 DE LONGUEUR X 1MM DE DIAMETRE, GRANULOMETRIE: 1,9µM | [6 empty] | UNITES | 3 | 1 | 20% |  |  | 0 | 0 |  | 0 | 0
222 | - | COLONNES DE CHROMATOGRAPHIE LIQUIDE | 8028400 | COLONNE C18 3µM | COLONNE C18 DIMENSION: 50MM DE LONGUEUR X 2.1MM DE DIAMETRE, GRANULOMETRIE: 3µM | [6 empty] | UNITES | 7 | 1 | 20% |  |  | 0 | 0 |  | 0 | 0
222 | - | COLONNES DE CHROMATOGRAPHIE LIQUIDE | 8029141 | COLONNE C 8 1,9µM | COLONNE C 8 DIMENSION: 50MM DE LONGUEUR X 2.1MM DE DIAMETRE, GRANULOMETRIE: 1.9µM | [6 empty] | UNITES | 0 | 1 | 20% |  |  | 0 | 0 |  | 0 | 0
222 | - | COLONNES DE CHROMATOGRAPHIE LIQUIDE | 8029141 | COLONNE C4 1,9µM | COLONNE C 4 DIMENSION: 50MM DE LONGUEUR X 2.1MM DE DIAMETRE, GRANULOMETRIE: 1.9µM | [6 empty] | UNITES | 0 | 1 | 20% |  |  | 0 | 0 |  | 0 | 0
222 | - | COLONNES DE CHROMATOGRAPHIE LIQUIDE | 8026507 | COLONNE ANALYTIQUE BETASIL PHENYL HEXYL 100X3MM, 3µM | COLONNE ANALYTIQUE BETASIL PHENYL HEXYL. DIMENSION: 100MM DE LONGUEUR X 3MM DE DIAMETRE, GRANULOMETRIE 3µM | [6 empty] | UNITES | 0 | 1 | 20% |  |  | 0 | 0 |  | 0 | 0
222 | - | COLONNES DE CHROMATOGRAPHIE LIQUIDE | 8028433 | COLONNE ANALYTIQUE BETASIL PHENYL HEXYL 50X3MM, 3µM | COLONNE ANALYTIQUE BETASIL PHENYL HEXYL. DIMENSION: 50MM DE LONGUEUR X 3MM DE DIAMETRE, GRANULOMETRIE 3µM | [6 empty] | UNITES | 0 | 1 | 20% |  |  | 0 | 0 |  | 0 | 0
222 | - | COLONNES DE CHROMATOGRAPHIE LIQUIDE | 8027816 | COLONNE HPLC HILIC 50X2,1MM, 1,9µM | COLONNE HPLC HILIC. DIMENSION: 50MM DE LONGUEUR X 2,1MM DE DIAMETRE, GRANULOMETRIE: 1,9µM | [6 empty] | UNITES | 0 | 1 | 20% |  |  | 0 | 0 |  | 0 | 0
222 | - | COLONNES DE CHROMATOGRAPHIE LIQUIDE | 8029163 | COLONNE HPLC HILIC 100X2,1MM, 1,9µM | COLONNE HPLC HILIC. DIMENSION: 100MM DE LONGUEUR X 2,1MM DE DIAMETRE, GRANULOMETRIE: 1,9µM | [6 empty] | UNITES | 0 | 1 | 20% |  |  | 0 | 0 |  | 0 | 0
222 | - | COLONNES DE CHROMATOGRAPHIE LIQUIDE | 8028998 | COLONNE PHASE INVERSE AVEC GROUPEMENTS POLAIRES | COLONNE PHASE INVERSE AVEC GROUPEMENT POLAIRES. DIMENSION: 50 MM DE LONGUEUR X 2,1MM DE DIAMETRE, GRANULOMETRIE: 1,9µM | [6 empty] | UNITES | 6 | 1 | 20% |  |  | 0 | 0 |  | 0 | 0
222 | - | COLONNES DE CHROMATOGRAPHIE LIQUIDE | 8029174 | COLONNE HILIC ZWITTERIONIQUE | COLONNE HILIC ZWITTERIONIQUE. DIMENSION: 20 MM DE LONGUEUR X 2,1MM DE DIAMETRE, GRANULOMETRIE: 3,5µM | [6 empty] | UNITES | 0 | 1 | 20% |  |  | 0 | 0 |  | 0 | 0
222 | - | COLONNES DE CHROMATOGRAPHIE LIQUIDE | 8029185 | COLONNE APOLAIRE POLYMÉRIQUE | COLONNE APOLAIRE POLYMERIQUE DIMENSION: 50MM DE LONGUEUR X 3MM DE DIAMETRE, GRANULOMETRIE: 3µM | [6 empty] | UNITES | 0 | 1 | 20% |  |  | 0 | 0 |  | 0 | 0
223 | - | COLONNES DE CHROMATOGRAPHIE APOLAIRE EN PHASE LIQUIDE ET PRÉCOLONNE ASSOCIÉE | 8024432 | COLONNE SILICE C18 APOLAIRE 250X4,6MM, 5µM | COLONNE DE SILICE GREFFEE C18 APOLAIRE. DIMENSION: 250MM DE LONGUEUR X 4,6MM DE DIAMETRE, GRANULOMETRIE: 5µM | [6 empty] | UNITES | 1 | 1 | 20% |  |  | 0 | 0 |  | 0 | 0
223 | - | COLONNES DE CHROMATOGRAPHIE APOLAIRE EN PHASE LIQUIDE ET PRÉCOLONNE ASSOCIÉE | 8024931 | COLONNE SILICE C18 APOLAIRE 145X4,6MM, 5µM | COLONNE DE SILICE GREFFEE C18 APOLAIRE. DIMENSION : 145MM DE LONGUEUR X 4,6MM DE DIAMETRE, GRANULOMETRIE: 5µM | [6 empty] | UNITES | 1 | 1 | 20% |  |  | 0 | 0 |  | 0 | 0
223 | - | COLONNES DE CHROMATOGRAPHIE APOLAIRE EN PHASE LIQUIDE ET PRÉCOLONNE ASSOCIÉE | 8024443 | PRECOLONNE DE GARDE COMPATIBLE COLONNE C18 | PRECOLONNE DE GARDE COMPATIBLE AVEC DES COLONNES C18 | [6 empty] | UNITES | 2 | 1 | 20% |  |  | 0 | 0 |  | 0 | 0
223 | - | COLONNES DE CHROMATOGRAPHIE APOLAIRE EN PHASE LIQUIDE ET PRÉCOLONNE ASSOCIÉE | 3066173 | SUPPORT PRECOLONNE ECA/3 NUCLEOSIL | SUPPORT PRECOLONNE ECA/3 NUCLEOSIL | [6 empty] | UNITES | 0 | 1 | 20% |  |  | 0 | 0 |  | 0 | 0
224 | - | COLONNES DE PRÉCONCENTRATION/PURIFICATION TURBULENTFLOW EN LIGNE COUPLÉES À UN SPECTROMÈTRE DE MASSE | 8028874 | COLONNE DE PRÉCONCENTRATION/PURIFICATION EN LIGNE POLYMÉRIQUE PHASE APOLAIRE | COLONNE DE PRECONCENTRATION/ PURIFICATION EN LIGNE, POLYMERIQUE A PHASE APOLAIRE. DIMENSION: 50MM DE LONGUEUR X 0,5MM DE DIAMETRE. | [6 empty] | UNITES | 6 | 1 | 20% |  |  | 0 | 0 |  | 0 | 0
224 | - | COLONNES DE PRÉCONCENTRATION/PURIFICATION TURBULENTFLOW EN LIGNE COUPLÉES À UN SPECTROMÈTRE DE MASSE | 8029196 | COLONNE DE PRÉCONCENTRATION/PURIFICATION EN LIGNE POLYMÉRIQUE PHASE APOLAIRE (BASES ET ACIDES FORTS ET FAIBLES) | COLONNE DE PRECONCENTRATION/PURIFICATION EN LIGNE, POLYMERIQUE A PHASE APOLAIRE IONIQUE (BASES ET ACIDES FORTS ET FAIBLES). DIMENSION 50 MM DE LONGUEUR X 0,5MM DE DIAMETRE | [6 empty] | UNITES | 8 | 1 | 20% |  |  | 0 | 0 |  | 0 | 0
224 | - | COLONNES DE PRÉCONCENTRATION/PURIFICATION TURBULENTFLOW EN LIGNE COUPLÉES À UN SPECTROMÈTRE DE MASSE | 8024590 | COLONNE DE PRÉCONCENTRATION/PURIFICATION EN LIGNE SILICE PHASE APOLAIRE | COLONNE DE PRECONCENTRATION/PURIFICATION EN LIGNE, EN SILICE A PHASE APOLAIRE, DIMENSION : 50MM DE LONGUEUR X 0,5MM DE DIAMETRE. | [6 empty] | UNITES | 3 | 1 | 20% |  |  | 0 | 0 |  | 0 | 0
224 | - | COLONNES DE PRÉCONCENTRATION/PURIFICATION TURBULENTFLOW EN LIGNE COUPLÉES À UN SPECTROMÈTRE DE MASSE | 8029200 | COLONNE DE PRÉCONCENTRATION/PURIFICATION EN LIGNE SILICE PHASE APOLAIRE (BASES ET ACIDES FORTS ET FAIBLES) | COLONNE DE PRECONCENTRATION/PURIFICATION EN LIGNE EN SILICE , A PHASE APOLAIRE (BASES ET ACIDES FORTS ET FAIBLES). DIMENSION: 50MM DE LONGUEUR X 0,5 MM DE DIAMETRE. | [6 empty] | UNITES | 2 | 1 | 20% |  |  | 0 | 0 |  | 0 | 0
224 | - | COLONNES DE PRÉCONCENTRATION/PURIFICATION TURBULENTFLOW EN LIGNE COUPLÉES À UN SPECTROMÈTRE DE MASSE | 8029210 | COLONNE DE PRÉCONCENTRATION/PURIFICATION EN LIGNE SILICE PHASE POLAIRE | COLONNE DE PRECONCENTRATION/PURIFICATION EN LIGNE EN SILICE A PHASE POLAIRE. DIMENSION : 50MM DE LONGUEUR X 0,5 MM DE DIAMETRE | [6 empty] | UNITES | 5 | 1 | 20% |  |  | 0 | 0 |  | 0 | 0
224 | - | COLONNES DE PRÉCONCENTRATION/PURIFICATION TURBULENTFLOW EN LIGNE COUPLÉES À UN SPECTROMÈTRE DE MASSE | 8028885 | COLONNE DE PRÉCONCENTRATION/PURIFICATION EN LIGNE PLYMÉRIQUE PHASE POLAIRE | COLONNE DE PREONCENTRATION/PURIFICATION EN LIGNE POLYMERIQUE A PHASE POLAIRE. DIMENSION: 50 MM DE LONGUEUR X 0,5MM DE DIAMETRE. | [6 empty] | UNITES | 1 | 1 | 20% |  |  | 0 | 0 |  | 0 | 0
224 | - | COLONNES DE PRÉCONCENTRATION/PURIFICATION TURBULENTFLOW EN LIGNE COUPLÉES À UN SPECTROMÈTRE DE MASSE | 8029221 | COLONNE DE PRÉCONCENTRATION/PURIFICATION EN LIGNE AUTRES PHASES | COLONNE DE PRECONCENTRATION/PURIFICATION EN LIGNE AUTRES PHASE. DIMENSION: 50 MM DE LONGUEUR X 0,5MM DE DIAMETRE. | [6 empty] | UNITES | 0 | 1 | 20% |  |  | 0 | 0 |  | 0 | 0
225 | - | CONSOMMABLES POUR CHROMATOGRAPHIE | 8326249 | FLACON VERRE AMBRE 2ML A VIS 8 MM DE DIAMETRE POUR TOUT TYPE DE CHAINE CHROMATOGRAPHIE | FLACON VERRE AMBRE 2ML A VIS 8 MM DE DIAMETRE POUR TOUT TYPE DE CHAINE CHROMATOGRAPHIE, 50X0,5MM, 2 ML, PETITE OUVERTURE, AMBRE, AVEC SURFACE DE MARQUAGE | [6 empty] | FLACONS | 33000 | 1000 | 20% |  |  | 0 | 0 |  | 0 | 0
225 | - | CONSOMMABLES POUR CHROMATOGRAPHIE | 8326250 | INSERT VERRE POUR VIAL DIAMETRE 8 MM | INSERT EN VERRE POUR VIAL DIAMETRE 8 MM POUR FLACON A VIS 2ML PETITE OUVERTURE, VOLUME 100µL | [6 empty] | UNITES | 35000 | 1000 | 20% |  |  | 0 | 0 |  | 0 | 0
225 | - | CONSOMMABLES POUR CHROMATOGRAPHIE | 8326271 | BOUCHON NOIR POUR VIAL 8 MM DE DIAMETRE A SEPTA SILICONE TEFLON NON PRÉPERCÉ | BOUCHON NOIR POUR VIAL 8 MM DE DIAMETRE EN POLYPROPYLENE A SEPTA SILICONE TEFLON NON PREPERCE A VIS, OUVERTURE CENTRALE 5,5MM, SEPTA SILICONE BLANC/PTFE ROUGE, NON PRE-PERCE, EPAISSEUR 1,3MM, | [6 empty] | CARTON | 7 | 1 | 20% |  |  | 0 | 0 |  | 0 | 0
225 | - | CONSOMMABLES POUR CHROMATOGRAPHIE | 8326260 | BOUCHON BLANC POUR VIAL 8 MM DE DIAMETRE A SEPTA SILICONE TEFLON PRÉ-PERCÉ | BOUCHON BLANC POUR VIAL 8 MM DE DIAMETRE A SEPTA SILICONE TEFLON PRE-PERCE , BOUCHON EN PP BLANC, A VIS, OUVERTURE CENTRALE 5,5MM, SEPTA SILICONEBLANC/PTFE ROUGE, PRE PERCE, EPAISSEUR 1,3MM | [6 empty] | CARTON | 30 | 1 | 20% |  |  | 0 | 0 |  | 0 | 0
225 | - | CONSOMMABLES POUR CHROMATOGRAPHIE | 8025366 | CAPSULES METALLIQUES A VISSER POUR FLACONS "HEADSPACE" | CAPSULES METALLIQUES A VISSER POUR FLACONS "HEADSPACE" DIAMETRE : 18MM AVEC OUVERTURE CENTRALE 8MM, JOINT SILICONE BLEU/PTFE BLANC, EPAISSEUR 1,5MM | [6 empty] | UNITES | 0 | 1000 | 20% |  |  | 0 | 0 |  | 0 | 0
225 | - | CONSOMMABLES POUR CHROMATOGRAPHIE | 8025719 | FLACONS VERRE DE 20ML "HEADSPACE" À VIS | FLACONS VERRE DE 20ML "HEADSPACE" A VIS, 18 MM, 75,5X22,5MM, TRANSPARENT, FILETAGE DE PRECISION | [6 empty] | FLACONS | 0 | 1000 | 20% |  |  | 0 | 0 |  | 0 | 0
225 | - | CONSOMMABLES POUR CHROMATOGRAPHIE | 3067642 | FLACONS VERRE DE 10ML "HEADSPACE" À VIS | FLACONS VERRE DE 10ML "HEADSPACE" A VIS 18 MM, 46X22,5MM, TRANSPARENT, FILETAGE DE PRECISION | [6 empty] | UNITES | 0 | 1000 | 20% |  |  | 0 | 0 |  | 0 | 0
226 | - | DOSAGE DES ANTICORPS DIRIGÉS CONTRE DES ANTICORPS MÉDICAMENTS | 3123040 | KITS DE RÉACTIFS POUR LE DOSAGE DE L'INFLIXIMAB | KITS DE RÉACTIFS PAR TECHNIQUE ELISA POUR LE DOSAGE DE L'INFLIXIMAB. LE KIT PERMETTRA DE DOSER LE TNF CIRCULANT, L'ANTI-TNF ET LES ANTICORPS DIRIGÉS CONTRE LE MÉDICAMENT. LISTER LES DIFFÉRENTS ANTI-TNF POUVANT ÊTRE DOSÉS. DÉTAILLER LA COMPOSITION DU KIT. | [6 empty] | KIT | 10 | 1 | 20% |  |  | 0 | 0 |  | 0 | 0
226 | - | DOSAGE DES ANTICORPS DIRIGÉS CONTRE DES ANTICORPS MÉDICAMENTS | 3123051 | KITS DE RÉACTIFS POUR LE DOSAGE DE L'ANTI-INFLIXIMAB | KITS DE RÉACTIFS PAR TECHNIQUE ELISA POUR LE DOSAGE DE L'ANTI-INFLIXIMAB. LE KIT PERMETTRA DE DOSER LE TNF CIRCULANT, L'ANTI-TNF ET LES ANTICORPS DIRIGÉS CONTRE LE MÉDICAMENT. LISTER LES DIFFÉRENTS ANTI-TNF POUVANT ÊTRE DOSÉS. DÉTAILLER LA COMPOSITION DU KIT. | [6 empty] | KIT | 8 | 1 | 20% |  |  | 0 | 0 |  | 0 | 0
226 | - | DOSAGE DES ANTICORPS DIRIGÉS CONTRE DES ANTICORPS MÉDICAMENTS | 3022484 | KITS DE RÉACTIFS POUR LE DOSAGE DE L'ADALIMUMAB | KITS DE RÉACTIFS PAR TECHNIQUE ELISA POUR LE DOSAGE DE L'ADALIMUMAB. LE KIT PERMETTRA DE DOSER LE TNF CIRCULANT, L'ANTI-TNF ET LES ANTICORPS DIRIGÉS CONTRE LE MÉDICAMENT. LISTER LES DIFFÉRENTS ANTI-TNF POUVANT ÊTRE DOSÉS. DÉTAILLER LA COMPOSITION DU KIT. | [6 empty] | KIT | 4 | 1 | 20% |  |  | 0 | 0 |  | 0 | 0
226 | - | DOSAGE DES ANTICORPS DIRIGÉS CONTRE DES ANTICORPS MÉDICAMENTS | 3022473 | KITS DE RÉACTIFS POUR LE DOSAGE DE L'ANTI-ADALIMUMAB | KITS DE RÉACTIFS PAR TECHNIQUE ELISA POUR LE DOSAGE DE L'ANTI-ADALIMUMAB. LE KIT PERMETTRA DE DOSER LE TNF CIRCULANT, L'ANTI-TNF ET LES ANTICORPS DIRIGÉS CONTRE LE MÉDICAMENT. LISTER LES DIFFÉRENTS ANTI-TNF POUVANT ÊTRE DOSÉS. DÉTAILLER LA COMPOSITION DU KIT. | [6 empty] | KIT | 4 | 1 | 20% |  |  | 0 | 0 |  | 0 | 0
226 | - | DOSAGE DES ANTICORPS DIRIGÉS CONTRE DES ANTICORPS MÉDICAMENTS |  | KITS DE RÉACTIFS POUR LE DOSAGE DES ANTICORPS DIRIGÉS CONTRE LES ANTI-TNF | KITS DE RÉACTIFS POUR LE DOSAGE DES ANTICORPS DIRIGÉS CONTRE LES ANTI-TNF. LE KIT PERMETTRA DE DOSER LE TNF CIRCULANT, L'ANTI-TNF ET LES ANTICORPS DIRIGÉS CONTRE LE MÉDICAMENT. LISTER LES DIFFÉRENTS ANTI-TNF POUVANT ÊTRE DOSÉS. DÉTAILLER LA COMPOSITION DU KIT. | [6 empty] | KIT |  | 1 | 20% |  |  | 0 | 0 |  | 0 | 0
226 | - | DOSAGE DES ANTICORPS DIRIGÉS CONTRE DES ANTICORPS MÉDICAMENTS | 3120494 | KITS DE RÉACTIFS POUR LE DOSAGE DU RITUXIMAB | KITS DE RÉACTIFS PAR TECHNIQUE ELISA POUR LE DOSAGE DU RITUXIMAB. LE KIT PERMETTRA DE DOSER LE CD20 CIRCULANT, L'ANTI-CD20 ET LES ANTICORPS DIRIGÉS CONTRE LE MÉDICAMENT. LISTER LES DIFFÉRENTS ANTI-TNF POUVANT ÊTRE DOSÉS. DÉTAILLER LA COMPOSITION DU KIT. | [6 empty] | KIT | 3 | 1 | 20% |  |  | 0 | 0 |  | 0 | 0
226 | - | DOSAGE DES ANTICORPS DIRIGÉS CONTRE DES ANTICORPS MÉDICAMENTS | 3126796 | KITS DE RÉACTIFS POUR LE DOSAGE DE L'ANTI-RITUXIMAB | KITS DE RÉACTIFS PAR TECHNIQUE ELISA POUR LE DOSAGE DE L'ANTI-RITUXIMAB. LE KIT PERMETTRA DE DOSER LE CD20 CIRCULANT, L'ANTI-CD20 ET LES ANTICORPS DIRIGÉS CONTRE LE MÉDICAMENT. LISTER LES DIFFÉRENTS ANTI-TNF POUVANT ÊTRE DOSÉS. DÉTAILLER LA COMPOSITION DU KIT. | [6 empty] | KIT | 4 | 1 | 20% |  |  | 0 | 0 |  | 0 | 0
226 | - | DOSAGE DES ANTICORPS DIRIGÉS CONTRE DES ANTICORPS MÉDICAMENTS |  | KITS DE RÉACTIFS POUR LE DOSAGE DES ANTICORPS DIRIGÉS CONTRE LES ANTI CD20 | KITS DE RÉACTIFS POUR LE DOSAGE DES ANTICORPS DIRIGÉS CONTRE LES ANTI CD20. DETAILLER LA COMPOSITION DU KIT. REPONSE POSSIBLE AVEC MAD D'UN LECTEUR/AUTOMATE. EN CAS DE RÉPONSE AVEC MAD D'UN AUTOMATE, JOINDRE UNE ANNEXE AU BPU DÉTAILLANT LES CONSOMMABLES CAPTIFS ET LEUR TARIFS.) | [6 empty] | KIT |  | 1 | 20% |  |  | 0 | 0 |  | 0 | 0
226 | - | DOSAGE DES ANTICORPS DIRIGÉS CONTRE DES ANTICORPS MÉDICAMENTS | 8043696 | KITS DE RÉACTIFS POUR LE DOSAGE DU TOCILIZUMAB | KITS DE RÉACTIFS POUR LE DOSAGE DU TOCILIZUMAB PAR TECHNIQUE ELISA. DETAILLER LA COMPOSITION DU KIT | [6 empty] | KIT | 0 | 1 | 20% |  |  | 0 | 0 |  | 0 | 0
226 | - | DOSAGE DES ANTICORPS DIRIGÉS CONTRE DES ANTICORPS MÉDICAMENTS | 8043700 | KITS DE RÉACTIFS POUR LE DOSAGE DES ANTICORPS DIRIGÉS CONTRE LE TOCILIZUMAB | KITS DE RÉACTIFS POUR LE DOSAGE DES ANTICORPS DIRIGÉS CONTRE LE TOCILIZUMAB PAR TECHNIQUE ELISA. DETAILLER LA COMPOSITION DU KIT | [6 empty] | KIT | 0 | 1 | 20% |  |  | 0 | 0 |  | 0 | 0
226 | - | DOSAGE DES ANTICORPS DIRIGÉS CONTRE DES ANTICORPS MÉDICAMENTS |  | KITS DE RÉACTIFS POUR LE DOSAGE DES ANTICORPS DIRIGÉS CONTRE LES ANTI IL6R | KITS DE RÉACTIFS POUR LE DOSAGE DES ANTICORPS DIRIGÉS CONTRE LES ANTI IL6R. DETAILLER LA COMPOSITION DU KIT.REPONSE POSSIBLE AVEC MAD D'UN LECTEUR/AUTOMATE. EN CAS DE RÉPONSE AVEC MAD D'UN AUTOMATE, JOINDRE UNE ANNEXE AU BPU DÉTAILLANT LES CONSOMMABLES CAPTIFS ET LEUR TARIFS. | [6 empty] | KIT |  | 1 | 20% |  |  | 0 | 0 |  | 0 | 0
226 | - | DOSAGE DES ANTICORPS DIRIGÉS CONTRE DES ANTICORPS MÉDICAMENTS |  | KITS DE RÉACTIFS POUR LE DOSAGE DES ANTICORPS DIRIGÉS CONTRE LES ANTI VEGF | KITS DE RÉACTIFS POUR LE DOSAGE DES ANTICORPS DIRIGÉS CONTRE LES ANTI VEGF. DETAILLER LA COMPOSITION DU KIT.REPONSE POSSIBLE AVEC MAD D'UN LECTEUR/AUTOMATE. EN CAS DE RÉPONSE AVEC MAD D'UN AUTOMATE, JOINDRE UNE ANNEXE AU BPU DÉTAILLANT LES CONSOMMABLES CAPTIFS ET LEUR TARIFS. | [6 empty] | KIT |  | 1 | 20% |  |  | 0 | 0 |  | 0 | 0
226 | - | DOSAGE DES ANTICORPS DIRIGÉS CONTRE DES ANTICORPS MÉDICAMENTS |  | KITS DE RÉACTIFS POUR LE DOSAGE DES ANTICORPS DIRIGÉS CONTRE LES ANTI HER2 | KITS DE RÉACTIFS POUR LE DOSAGE DES ANTICORPS DIRIGÉS CONTRE LES ANTI HER2. DETAILLER LA COMPOSITION DU KIT.REPONSE POSSIBLE AVEC MAD D'UN LECTEUR/AUTOMATE. EN CAS DE RÉPONSE AVEC MAD D'UN AUTOMATE, JOINDRE UNE ANNEXE AU BPU DÉTAILLANT LES CONSOMMABLES CAPTIFS ET LEUR TARIFS. | [6 empty] | KIT |  | 1 | 20% |  |  | 0 | 0 |  | 0 | 0
226 | - | DOSAGE DES ANTICORPS DIRIGÉS CONTRE DES ANTICORPS MÉDICAMENTS |  | CONTRÔLES | CONTRÔLES POUR LES DOSAGES DES ANTICORPS DIRIGES CONTRE DES ANTICORPS MEDICAMENTS. LISTER TOUS LES CONTRÔLES DISPONIBLES. | [6 empty] | KIT |  | 1
226 | - | DOSAGE DES ANTICORPS DIRIGÉS CONTRE DES ANTICORPS MÉDICAMENTS |  | KITS DIRIGES CONTRE DE NOUVELLES MOLECULES MEDICAMENTS | KITS DE RÉACTIFS POUR LE DOSAGE DES ANTICORPS DIRIGÉS CONTRE DE NOUVELLES MOLECULES. LISTER TOUS LES KITS DISPONIBLES ET DETAILLER LA COMPOSITION DU KIT. | [6 empty] | KIT |  | 1
226 | - | DOSAGE DES ANTICORPS DIRIGÉS CONTRE DES ANTICORPS MÉDICAMENTS |  | KITS DE RÉACTIFS POUR LE DOSAGE DES ANTICORPS DIRIGÉS CONTRE LES ANTI IL-12/IL-23 | KITS DE RÉACTIFS POUR LE DOSAGE DES ANTICORPS DIRIGÉS CONTRE LES ANTI IL-12/IL-23. DETAILLER LA COMPOSITION DU KIT.REPONSE POSSIBLE AVEC MAD D'UN LECTEUR/AUTOMATE. EN CAS DE RÉPONSE AVEC MAD D'UN AUTOMATE, JOINDRE UNE ANNEXE AU BPU DÉTAILLANT LES CONSOMMABLES CAPTIFS ET LEUR TARIFS. | [6 empty] | KIT |  | 1 | 20% |  |  | 0 | 0 |  | 0 | 0
227 | - | RÉACTIF POUR DIAGNOSTIC PRÉCOCE DE LA MONONUCLÉOSE INFECTIEUSE | 8031450 | M.N.I:TEST SUR LAME | TEST SUR LAME POUR UN DIAGNOSTIC PRECOCE DE LA MONONUCLEOSE INFECTIEUSE EN 2 MINUTES. MISE EN EVIDENCE DES ANTICORPS HETEROPHILES PRESENTS DANS LE SERUM. | [6 empty] | TESTS | 280 | 40 | 20% |  |  | 0 | 0 |  | 0 | 0
228 | - | RÉACTIFS POUR LE SUIVI DES TRAITEMENTS ANTICOAGULANTS | 8036941 | CALIBRATEUR POUR DOSAGE DU DABIGATRAN DANS LE PLASMA | CALIBRATEUR POUR DOSAGE DU DABIGATRAN DANS LE PLASMA, 3 NIVEAUX, 4 X 1 ML CHACUN | [6 empty] | KIT | 2 | 1 | 20% |  |  | 0 | 0 |  | 0 | 0
229 | - | RÉACTIFS POUR LE DOSAGE DU CCL18 | 8037627 | SUBSTRATE REAGENT PACK | SUBSTRATE REAGENT PACK, 8 FLACONS DE SUBSTRAT A ET 8 FLACONS DE SUBSTRAT B | [6 empty] | KIT | 1 | 1 | 20% |  |  | 0 | 0 |  | 0 | 0
229 | - | RÉACTIFS POUR LE DOSAGE DU CCL18 | 8037467 | STOP SOLUTION | STOP SOLUTION, 15 FLACONS DE 6ML D'ACIDE SULFURIQUE 2N | [6 empty] | KIT | 1 | 1 | 20% |  |  | 0 | 0 |  | 0 | 0
229 | - | RÉACTIFS POUR LE DOSAGE DU CCL18 | 8037638 | KIT DE DOSAGE DE CCL18 PLASMATIQUE | KIT DE DOSAGE DE CCL18 PLASMATIQUE CONTENANT 1 FLACON D'ANTICORPS DE CAPTURE LYOPHILISE, 1 FLACON D'ANTICORPS DE DETECTION LYOPHILISE, 3 FLACONS DE STANDARDS RECOMBINANTS SERVANT A FAIRE LA GAMME LORS DE CHAQUE MANIP A REGENERER AVEC 500µL DE REAGENT DILUENT 1X ET 1 FLACON DE STREPTAVIDINE COUPLEE A HRP | [6 empty] | PLAQUES | 30 | 15 | 20% |  |  | 0 | 0 |  | 0 | 0
229 | - | RÉACTIFS POUR LE DOSAGE DU CCL18 | 8037401 | REAGENT DILUENT CONCENTRATE 2 (10X) | REAGENT DILUENT CONCENTRATE 2 (10X), 5 FLACONS DE 21ML AVEC 10% DE SOLUTION DE BSA | [6 empty] | KIT | 2 | 1 | 20% |  |  | 0 | 0 |  | 0 | 0
229 | - | RÉACTIFS POUR LE DOSAGE DU CCL18 | 8037456 | WASH BUFFER 25X CONCENTRATE | WASH BUFFER 25X CONCENTRATE, 5 FLACONS DE 100ML DE SOLUTION DE LAVAGE | [6 empty] | ML | 1000 | 500 | 20% |  |  | 0 | 0 |  | 0 | 0
230 | - | RÉACTIFS POUR DOSAGE DU FACTEUR WILLEBRAND PAR AGRÉGOMÉTRIE | 8030730 | DOSAGE DU FACTEUR WILLEBRAND, ACTIVITÉ COFACTEUR DE LA RISTOCÉTINE PAR AGRÉGOMÉTRIE | DOSAGE DU FACTEUR WILLEBRAND, ACTIVITÉ COFACTEUR DE LA RISTOCÉTINE PAR AGRÉGOMÉTRIE. TECHNIQUE FAITE SUR AGREGAMETRE SODEREL | [6 empty] | ML | 70 | 5 | 20% |  |  | 0 | 0 |  | 0 | 0
230 | - | RÉACTIFS POUR DOSAGE DU FACTEUR WILLEBRAND PAR AGRÉGOMÉTRIE |  | CALIBRANT POUR DOSAGE DU FACTEUR WILLEBRAND PAR AGRÉGOMÉTRIE | CALIBRANT POUR DOSAGE WILLEBRAND PAR AGRÉGOMÉTRIE. TECHNIQUE FAITE SUR AGREGAMETRE SODEREL | [6 empty] | #N/A | #N/A | #N/A | 20% |  |  | 0 | 0 |  | 0 | 0
230 | - | RÉACTIFS POUR DOSAGE DU FACTEUR WILLEBRAND PAR AGRÉGOMÉTRIE | 8033965 | RISTOCÉTINE UTILISÉ POUR LE TEST DES FONCTIONS PLAQUETTAIRES | RISTOCÉTINE POUR DOSAGE WILLEBRAND PAR AGRÉGOMÉTRIE. TECHNIQUE FAITE SUR AGREGAMETRE SODEREL | [6 empty] | ML | 0 | 5 | 20% |  |  | 0 | 0 |  | 0 | 0
230 | - | RÉACTIFS POUR DOSAGE DU FACTEUR WILLEBRAND PAR AGRÉGOMÉTRIE |  | CONTROLES NORMAUX ET PATHOLOGIQUES POUR DOSAGE DU FACTEUR WILLEBRAND | CONTROLES NORMAUX ET PATHOLOGIQUES POUR DOSAGE DU FACTEUR WILLEBRAND. TECHNIQUE FAITE SUR AGREGAMETRE SODEREL | [6 empty] | #N/A | #N/A | #N/A | 20% |  |  | 0 | 0 |  | 0 | 0
231 | - | DOSAGE F 1 + 2 | 8030479 | DOSAGE F 1 + 2 | DOSAGE F 1 + 2 DE LA PROTHROMBINE PAR METHODE ELISA. | [6 empty] | TESTS | 384 | 192 | 20% |  |  | 0 | 0 |  | 0 | 0
232 | - | RÉACTIF POUR DOSAGE TP / FACTEUR THROMBOPLASTINE HUMAINE | 8033262 | RÉACTIF POUR DOSAGE TP / FACTEUR THROMBOPLASTINE HUMAINE | RÉACTIF POUR DOSAGE TP / FACTEUR THROMBOPLASTINE HUMAINE | [6 empty] | ML | 0 | 40 | 20% |  |  | 0 | 0 |  | 0 | 0
233 | - | DOSAGE DE L'ALDOLASE | 8012036 | COFFRET ACTIVITE ALDOLASE | ALDOLASE : LISTE DES REACTIFS AUXILIAIRES, CONTROLES, CALIBRANTS ET CONSOMMABLES. JOINDRE ETUDE ECONOMIQUE EN FONCTION DU NOMBRE DE DEMANDES ET DE L'ORGANISATION. INCLURE DANS L'OFFRE 60 TESTS POUR VALIDATION DE METHODE. | [6 empty] | KIT | 6 | 1 | 20% |  |  | 0 | 0 |  | 0 | 0
233 | - | DOSAGE DE L'ALDOLASE | 8018291 | COFFRET DE CONTROLE ALDOLASE | COFFRET DE CONTROLE ALDOLASE | [6 empty] | KIT | 5 | 1 | 20% |  |  | 0 | 0 |  | 0 | 0
233 | - | DOSAGE DE L'ALDOLASE | 8018848 | ALDOLASE SERUM DE CONTROLE NIVEAU 3 | ALDOLASE SERUM DE CONTROLE NIVEAU 3 | [6 empty] | KIT | 0 | 1 | 20% |  |  | 0 | 0 |  | 0 | 0
234 | - | DOSAGE DE L'HÉMOGLOBINE | 8018214 | COFFRET POUR DOSAGE DE L'HÉMOGLOBINE | COFFRET POUR DOSAGE COLORIMETRIQUE EN TECHNIQUE MANUELLE SUR HEMOLYSAT DE CULOT GLOBULAIRE DE L'HEMOGLOBINE DANS LE CADRE DES MESURES D'ACTIVITES ENZYMATIQUES DE LA GLUCOSE 6 PHOSPHATE DESHYDROGENASE ET DE LA PYRUVATE KINASE. INCLURE DANS L'OFFRE 100 TESTS POUR VALIDATION DE METHODE. | [6 empty] | KIT | 1 | 1 | 20% |  |  | 0 | 0 |  | 0 | 0
235 | - | RÉACTIF POUR TEST DES FONCTIONS PLAQUETTAIRES | 8035712 | RÉACTIF POUR TEST DES FONCTIONS PLAQUETTAIRE, TRAP | RÉACTIF POUR TEST DES FONCTIONS PLAQUETTAIRE, TRAP | [6 empty] | ML | 3 | 3 | 20% |  |  | 0 | 0 |  | 0 | 0
235 | - | RÉACTIF POUR TEST DES FONCTIONS PLAQUETTAIRES | 8033739 | COLLAGÈNE UTILISÉ POUR LE TEST DES FONCTIONS PLAQUETTAIRES | RÉACTIF POUR TEST DES FONCTIONS PLAQUETTAIRE, COLLAGÈNE | [6 empty] | ML | 0 | 3 | 20% |  |  | 0 | 0 |  | 0 | 0
235 | - | RÉACTIF POUR TEST DES FONCTIONS PLAQUETTAIRES | 8031121 | EPINÉPHRINE UTILISÉE POUR LE TEST DES FONCTIONS PLAQUETTAIRES | RÉACTIF POUR TEST DES FONCTIONS PLAQUETTAIRE, ÉPINÉPHRINE | [6 empty] | ML | 0 | 3 | 20% |  |  | 0 | 0 |  | 0 | 0
235 | - | RÉACTIF POUR TEST DES FONCTIONS PLAQUETTAIRES | 8036293 | ADP UTILISÉ POUR LE TEST DES FONCTIONS PLAQUETTAIRES | RÉACTIF POUR TEST DES FONCTIONS PLAQUETTAIRE, ADP | [6 empty] | ML | 0 | 3 | 20% |  |  | 0 | 0 |  | 0 | 0
235 | - | RÉACTIF POUR TEST DES FONCTIONS PLAQUETTAIRES | 8030730 | RISTOCÉTINE UTILISÉ POUR LE TEST DES FONCTIONS PLAQUETTAIRES | RÉACTIF POUR TEST DES FONCTIONS PLAQUETTAIRE, RISTOCÉTINE | [6 empty] | ML | 70 | 5 | 20% |  |  | 0 | 0 |  | 0 | 0
235 | - | RÉACTIF POUR TEST DES FONCTIONS PLAQUETTAIRES | 8033080 | ACIDE ARACHIDONIQUE UTILISÉ POUR LE TEST DES FONCTIONS PLAQUETTAIRES | RÉACTIF POUR TEST DES FONCTIONS PLAQUETTAIRE, ACIDE ARACHIDONIQUE | [6 empty] | ML | 6 | 3 | 20% |  |  | 0 | 0 |  | 0 | 0
236 | - | POOL DE PLASMA NORMAL CONGELÉ | 8034731 | POOL DE PLASMA NORMAL CONGELÉ | POOL DE PLASMA NORMAL CONGELÉ. CONDITIONNEMENT SOUHAITE 80X1ML | [6 empty] | TESTS | 2400 | 800 | 20% |  |  | 0 | 0 |  | 0 | 0
237 | - | DOSAGE ANTICORPS ANTI PF4-HÉPARINE | 8033740 | DOSAGE ANTICORPS ANTI PF4-HÉPARINE | DOSAGE ANTICORPS ANTI PF4-HÉPARINE | [6 empty] | TESTS | 429 | 13 | 20% |  |  | 0 | 0 |  | 0 | 0
238 | - | RÉACTIFS ET CONSOMMABLES POUR LA DÉTECTION DES RUPTURES PRÉMATURÉES DES MEMBRANES FŒTALES | 8207080 | DETECTION IGFBP-1 (RUPTURE PREMATURÉE DES MEMBRANES FOETALES) COFFRET COMPLET | DETECTION IGFBP-1 (RUPTURE PREMATUREE DES MEMBRANES FOETALES) COFFRET COMPLET, MISE À DISPOSITION DE 2 LECTEURS PERMETTANT LA LECTURE SÉCURISÉE DES TESTS, UN DES LECTEURS SERA POSITIONNE AU NIVEAU DU LABORATOIRE DE BIOCHIMIE ET L'AUTRE AU NIVEAU DES SALLES D'ACCOUCHEMENT; | [6 empty] | TESTS | 1880 | 20 | 20% |  |  | 0 | 0 |  | 0 | 0
238 | - | RÉACTIFS ET CONSOMMABLES POUR LA DÉTECTION DES RUPTURES PRÉMATURÉES DES MEMBRANES FŒTALES | 8008301 | ETIQUETTES POUR IMPRIMANTE SMART LABEL | ETIQUETTES POUR IMPRIMANTE SMART LABEL | [6 empty] | ETIQUETTES | 0 | 220 | 20% |  |  | 0 | 0 |  | 0 | 0
239 | - | RECHERCHE DU SANG DANS LES SELLES | 8011420 | REACTIFS PERMETTANT LA RECHERCHE DE SANG DANS LES SELLES | RECHERCHE DE SANG DANS LES SELLES : LISTE DES REACTIFS AUXILIAIRES, , PEREMPTION A 18 MOIS 5 SERIES PAR SEMAINE AVEC 2 CONTROLE PAR SERIE (UN POSITIF ET UN NEGATIF). JOINDRE ETUDE ECONOMIQUE EN FONCTION DU NOMBRE DE DEMANDES ET DE L'ORGANISATION. INCLURE DANS L'OFFRE 30 TESTS POUR VALIDATION DE METHODE | [6 empty] | KIT | 0 | 1 | 20% |  |  | 0 | 0 |  | 0 | 0
239 | - | RECHERCHE DU SANG DANS LES SELLES | 8057599 | CONTROLES POUR RECHERCHE DE SANG DANS LES SELLES | CONTROLES POUR RECHERCHE DE SANG DANS LES SELLES | [6 empty] | KIT | 150 | 1 | 20% |  |  | 0 | 0 |  | 0 | 0
240 | - | RECHERCHE DE L'ENZYME DE CONVERSION | 8212239 | ENZYME DE CONVERSION | ENZYME DE CONVERSION : LISTE DES REACTIFS ET DES CALIBRANTS. COMPATIBLE CANAL OUVERT SUR AUTOMATE DIMENSION VISTA (SIEMENS) PUIS SUR AUTOMATE ATELLICA (SIEMENS). 1 SERIE PAR SEMAINE AVEC 2 PASSAGES DE 2 NIVEAUX DE CONTROLE (CHAQUE NIVEAU EST PASSE DEUX FOIS). INCLURE DANS L'OFFRE 60 TESTS POUR VALIDATION DE MÉTHODE | [6 empty] | TESTS | 1200 | 400 | 20% |  |  | 0 | 0 |  | 0 | 0
240 | - | RECHERCHE DE L'ENZYME DE CONVERSION | 8212410 | SET DE CONTRÔLE NIVEAU HAUT ET BAS POUR DOSAGE ENZYME DE CONVERSION | SET DE CONTRÔLE NIVEAU HAUT ET BAS POUR DOSAGE ENZYME DE CONVERSION | [6 empty] | KIT | 1 | 1 | 20% |  |  | 0 | 0 |  | 0 | 0
241 | - | DOSAGES DES ANTICORPS ANTI-GANGLIOSIDES | 8212760 | KITS POUR LE DOSAGE DES ANTI-GANGLIOSIDES DE TYPE IGG ET DE TYPE IGM | KITS POUR LE DOSAGE DES ANTI-GANGLIOSIDES DE TYPE IGG ET IGM. PRÉCISER LA COMPOSITION DU KIT | [6 empty] | TESTS | 360 | 24 | 20% |  |  | 0 | 0 |  | 0 | 0
242 | - | DOSAGES DES ANTICORPS ANTI-MAG | 8212771 | KITS ANTI-MAG | KITS ANTI-MAG . PRÉCISER LA TECHNIQUE ET LA COMPOSITION DU KIT. | [6 empty] | KIT | 13 | 1 | 20% |  |  | 0 | 0 |  | 0 | 0
243 | - | KIT POUR RÉALISATION DE TEST D'ACTIVATION DES BASOPHILES | 8048168 | KIT POUR RÉALISATION DE TEST D'ACTIVATION DES BASOPHILES AVEC ANALYSE EN CYTOMÉTRIE EN FLUX | KIT DE CMF POUR ANALYSE DE L'ACTIVATION DES BASOPHILES GRÂCE AUX MARQUEURS CD63 CD203C + CONTRÔLES + (ANTI-IGE + FLMP) ET CONTRÔLE -. DÉTAILLER LE KIT. | [6 empty] | KIT | 27 | 1 | 20% |  |  | 0 | 0 |  | 0 | 0
244 | - | ALLERGÈNES À DILUER POUR RÉALISATION DES TAB | 8048190 | ALLERGÈNES POUR TAB | POUDRE OU SOLUTION D'ALLERGÈNES STANDARDISÉS, DE CONCENTRATION CONNUE POUR TEST D'ACTIVATION DES BASOPHILES (TAB). LISTER LES ALLERGÈNES DISPONIBLES. | [6 empty] | KIT | 234 | 1 | 20% |  |  | 0 | 0 |  | 0 | 0
245 | - | ENTEROVIRUS: TROUSSE PCR TEMPS RÉEL | 8261450 | KIT ENTEROVIRUS R GENE TROUSSE DE PCR TEMPS REEL | KIT ENTEROVIRUS R GENE TROUSSE DE PCR TEMPS REEL RÉILIBIOMERIEUBLES SMPS RÉEL | [6 empty] | TESTS | 5400 | 90 | 20% |  |  | 0 | 0 |  | 0 | 0
246 | - | RHINO ET EV/CC: TROUSSE PCR TEMPS RÉEL | 8261518 | RHINO ET EV/CC R-GENE | RHINO ET EV/CC R-GENE PSILIBIOMERIEUBLES S TEMPS RÉEL | [6 empty] | TESTS | 300 | 60 | 20% |  |  | 0 | 0 |  | 0 | 0
247 | - | RÉACTIFS ET CONSOMMABLES CAPTIFS QIASYMPHONY | 8293026 | QIASYMPHONY DSP CIRCULATING DNA KIT | QIASYMPHONY DSP CIRCULATING DNA KIT S ILISBLES SPTIFS QIASYMPHONY | [6 empty] | TESTS | 0 | 192 | 20% |  |  | 0 | 0 |  | 0 | 0
247 | - | RÉACTIFS ET CONSOMMABLES CAPTIFS QIASYMPHONY | 8293037 | POINTES GRAPHITES FILTRES 200µL QIASYMPHONY | POINTES GRAPHITES FILTRES 200µL QIASYMPHONY S ILISBLES SPTIFS QIASYMPHONY | [6 empty] | POINTES | 0 | 1024 | 20% |  |  | 0 | 0 |  | 0 | 0
247 | - | RÉACTIFS ET CONSOMMABLES CAPTIFS QIASYMPHONY | 8293048 | POINTES GRAPHITES FILTRES 1450µL QIASYMPHONY | POINTES GRAPHITES FILTRES 1450µL QIASYMPHONY S ILISBLES SPTIFS QIASYMPHONY | [6 empty] | POINTES | 2048 | 1024 | 20% |  |  | 0 | 0 |  | 0 | 0
247 | - | RÉACTIFS ET CONSOMMABLES CAPTIFS QIASYMPHONY | 8293059 | SAMPLE PREP CARTRIDGES QIASYMPHONY | SAMPLE PREP CARTRIDGES QIASYMPHONY S ILISBLES SPTIFS QIASYMPHONY | [6 empty] | UNITES | 336 | 336 | 20% |  |  | 0 | 0 |  | 0 | 0
247 | - | RÉACTIFS ET CONSOMMABLES CAPTIFS QIASYMPHONY | 8293060 | ROD COVER QIASYMPHONY | ROD COVER QIASYMPHONY S ILISBLES SPTIFS QIASYMPHONY | [6 empty] | UNITES | 0 | 144 | 20% |  |  | 0 | 0 |  | 0 | 0
247 | - | RÉACTIFS ET CONSOMMABLES CAPTIFS QIASYMPHONY | 3109877 | QIASYMPHONY DSP DNA MINI KIT | QIASYMPHONY DSP DNA MINI KIT S ILISBLES SPTIFS QIASYMPHONY | [6 empty] | UNITES | 192 | 192 | 20% |  |  | 0 | 0 |  | 0 | 0
247 | - | RÉACTIFS ET CONSOMMABLES CAPTIFS QIASYMPHONY | 3109902 | QIASYMPHONY DSP DNA MIDI KIT | QIASYMPHONY DSP DNA MIDI KIT S ILISBLES SPTIFS QIASYMPHONY | [6 empty] | TESTS | 192 | 96 | 20% |  |  | 0 | 0 |  | 0 | 0
248 | - | MILIEUX DE MONTAGE IFI | 8251897 | MILIEU DE MONTAGE POUR IFI | MILIEU DE MONTAGE SPÉCIFIQUE IF: NON FLUO PAR LUI-MÊME ET CONTENANT UN SYSTÈME D’ANTI-FADING ÉVITANT LA DIMINUTION DE LA FLUORESCENCE. | [6 empty] | ML | 270 | 30 | 20% |  |  | 0 | 0 |  | 0 | 0
249 | - | ENCRE DE CHINE | 8139219 | ENCRE DE CHINE | ENCRE DE CHINE, EN AMPOULE DE 500µL | [6 empty] | UNITES | 50 | 50 | 20% |  |  | 0 | 0 |  | 0 | 0
250 | - | TUBES ET BOUCHONS DIVERS | 8326001 | BOUCHON A AILETTES POUR TUBES DIAM INT 13MM | BOUCHON A AILETTES POUR TUBES DIAM INT 13MM | [6 empty] | UNITES | 22500 | 1500 | 20% |  |  | 0 | 0 |  | 0 | 0
250 | - | TUBES ET BOUCHONS DIVERS | 8163246 | TUBE A HEMOLYSE PS FOND ROND 75X13.5ML | TUBE A HEMOLYSE PS FOND ROND 75X13.5ML | [6 empty] | UNITES | 1915000 | 2500 | 20% |  |  | 0 | 0 |  | 0 | 0
250 | - | TUBES ET BOUCHONS DIVERS | 8120607 | BOUCHONS A VIS POUR TUBES FOND ROND, | BOUCHONS A VIS POUR TUBES FOND ROND, | [6 empty] | UNITES | 6000 | 500 | 20% |  |  | 0 | 0 |  | 0 | 0
250 | - | TUBES ET BOUCHONS DIVERS | 3105967 | TUBE 20ML VERRE FD ROND COL A VIS 16X145MM | TUBE 20ML VERRE FD ROND COL A VIS 16X145MM | [6 empty] | UNITES | 0 | 1000 | 20% |  |  | 0 | 0 |  | 0 | 0
250 | - | TUBES ET BOUCHONS DIVERS | 3139798 | TUBE FOND ROND COL A VIS 12ML | TUBE FOND ROND COL A VIS 12ML | [6 empty] | UNITES | 0 | 1000 | 20% |  |  | 0 | 0 |  | 0 | 0
251 | - | COLONNES DE CHROMATOGRAPHIE EN PHASE LIQUIDE ET PRÉCOLONNE ASSOCIÉE | 8024432 | COLONNE PARTICULES REMPLIES C18 | COLONNES A PARTICULES DE SILICE GREFFEE C18 AVEC MODIFICATION OCTADECYL HAUTE DENSITE. DIMENSION: 100MM DE LONGUEUR X 4,6MM DE DIAMETRE, GRANULOMETRIE: 5µM | [6 empty] | UNITES | 1 | 1 | 20% |  |  | 0 | 0 |  | 0 | 0
251 | - | COLONNES DE CHROMATOGRAPHIE EN PHASE LIQUIDE ET PRÉCOLONNE ASSOCIÉE | 8025118 | PRÉCOLONNE DE GARDE C18 | PRECOLONNE DE GARDE COMPATIBLE AVEC DES COLONNES C18 | [6 empty] | UNITES | 0 | 1 | 20% |  |  | 0 | 0 |  | 0 | 0
251 | - | COLONNES DE CHROMATOGRAPHIE EN PHASE LIQUIDE ET PRÉCOLONNE ASSOCIÉE | 8024931 | COLONNE PARTICULES REMPLIES PHÉNYL HEXYL | COLONNES A PARTICULES REMPLIES AVEC UNE PHASE PHENYL-HEXYL. DIMENSION: 250MM DE LONG X 4,6MM DE DIAMETRE, GRANULOMETRIE: 5µM | [6 empty] | UNITES | 1 | 1 | 20% |  |  | 0 | 0 |  | 0 | 0
251 | - | COLONNES DE CHROMATOGRAPHIE EN PHASE LIQUIDE ET PRÉCOLONNE ASSOCIÉE | 3067438 | PRÉCOLONNE DE GARDE PHÉNYL HEXYL | PRECOLONNE DE GARDE COMPATIBLE AVEC DES COLONNES PHENYL-HEXYL | [6 empty] | UNITES | 0 | 1 | 20% |  |  | 0 | 0 |  | 0 | 0
251 | - | COLONNES DE CHROMATOGRAPHIE EN PHASE LIQUIDE ET PRÉCOLONNE ASSOCIÉE | 3067450 | COLONNE PHASE INVERSE POLAIRE | COLONNE A PHASE INVERSE POLAIRE. DIMENSION: 250 MM DE LONGUEUR X 4,6MM DE DIAMETRE, GRANULOMETRIE: 4µM | [6 empty] | UNITES | 0 | 1 | 20% |  |  | 0 | 0 |  | 0 | 0
251 | - | COLONNES DE CHROMATOGRAPHIE EN PHASE LIQUIDE ET PRÉCOLONNE ASSOCIÉE | 3067460 | PRÉCOLONNE DE GARDE PHASE INVERSE POLAIRE | PRECOLONNE DE GARDE COMPATIBLE AVEC DES COLONNES A PHASE INVERSE POLAIRE | [6 empty] | UNITES | 0 | 1 | 20% |  |  | 0 | 0 |  | 0 | 0
251 | - | COLONNES DE CHROMATOGRAPHIE EN PHASE LIQUIDE ET PRÉCOLONNE ASSOCIÉE | 8025107 | COLONNE C6 PHÉNYL | COLONNE DE SILICE C6 PHENYL. DIMENSION: 145MM DE LONGUEUR X 4,6MM DE DIAMETRE, GRANULOMETRIE: 3µM | [6 empty] | UNITES | 0 | 1 | 20% |  |  | 0 | 0 |  | 0 | 0
251 | - | COLONNES DE CHROMATOGRAPHIE EN PHASE LIQUIDE ET PRÉCOLONNE ASSOCIÉE | 3067482 | PRECOLONNE DE GARDE C6 PHÉNYL | PRECOLONNE DE CARDE COMPATIBLE AVEC DES COLONNES C6 PHENYL. | [6 empty] | UNITES | 0 | 1 | 20% |  |  | 0 | 0 |  | 0 | 0
252 | - | CONTRÔLES DE QUALITÉ POUR ANALYSE PAR TECHNIQUE HPLC | 8026198 | CONTRÔLES INTERNES DE QUALITÉ POUR ANALYSE DU MYCOPHÉNOLATE PAR HPLC NIVEAU3 | CONTROLES INTERNES DE QUALITE POUR ANALYSE DU MYCOPHENOLATE PAR HPLC NIVEAU3, POUR HPLC/UV | [6 empty] | KIT | 0 | 1 | 20% |  |  | 0 | 0 |  | 0 | 0
253 | - | CONSOMMABLES DE CULTURE CELLULAIRE FIV/ICSI | 8081447 | BOITE DE PETRI 100 MM STERILE A FOND DE VERRE POUR APPLICATIONS IMSI | BOITE DE PÉTRI 100MM STÉRILE, À FOND DE VERRE, EMBALLAGE UNITAIRE, STÉRILISÉES PAR IRRADIATION, TESTÉES MEA AVEC CERTIFICAT PAR LOT | [6 empty] | UNITES | 0 | 5 | 20% |  |  | 0 | 0 |  | 0 | 0
253 | - | CONSOMMABLES DE CULTURE CELLULAIRE FIV/ICSI | 8163177 | BOITES DE CULTURE 35 MM POUR APPLICATIONS FIV-ICSI | DIAMÈTRE 35 OU 40 MM, STÉRILISÉES GAMMA, NON PYROGÉNES, NON CYTOTOXIQUES, TESTÉES MEA (CYTOTOXICITÉ SUR EMBRYONS DE SOURIS) ET/OU HSSA ( ) AVEC CERTIFICAT PAR LOT, GARANTISSANT UNE EXCELLENTE HOMOGÉNÉITÉ EN TEMPÉRATURE , COMPATIBLE AVECUN REPÉRAGE PAR PUCE RFID | [6 empty] | UNITES | 9000 | 500 | 20% |  |  | 0 | 0 |  | 0 | 0
253 | - | CONSOMMABLES DE CULTURE CELLULAIRE FIV/ICSI | 8163199 | BOITES DE CULTURE 60 MM POUR APPLICATIONS FIV-ICSI | DIAMÈTRE 60 MM, STÉRILISÉES GAMMA, NON PYROGÉNES, NON CYTOTOXIQUES, TESTÉES MEA ET/OUHSSA AVEC CERTIFICAT PAR LOT, GARANTISSANT UNE EXCELLENTE HOMOGÉNÉITÉ EN TEMPÉRATURE , COMPATIBLE AVECUN REPÉRAGE PAR PUCE RFID CONDITIONNEMENT STÉRILE PAR PACK DE | [6 empty] | UNITES | 0 | 400 | 20% |  |  | 0 | 0 |  | 0 | 0
253 | - | CONSOMMABLES DE CULTURE CELLULAIRE FIV/ICSI | 8163188 | BOITES DE CULTURE 90 MM POUR APPLICATIONS FIV-ICSI | 90 OU 100 MM, STÉRILISÉES GAMMA, NON PYROGÉNES, NON CYTOTOXIQUES, TESTÉES MEA ET/OU HSSA AVEC CERTIFICAT PAR LOT, GARANTISSANT UNE EXCELLENTE HOMOGÉNÉITÉ EN TEMPÉRATURE , COMPATIBLE AVECUN REPÉRAGE PAR PUCE RFID | [6 empty] | UNITES | 0 | 150 | 20% |  |  | 0 | 0 |  | 0 | 0
254 | - | MILIEUX ET REACTIFS POUR CULTURE, ISOLEMENT ET CARACTERISATION D'ESCHERICHIA COLI | 8250726 | BOUILLON TRYPTOPHANE | GÉLOSE SÉLECTIVE POUR LE DÉNOMBREMENT DES ENTÉROCOQUES INTESTINAUX DANS LES EAUX SELON LA NORME NF EN ISO 7899-2. EN BOITE DE PÉTRI DE 55MM. EMBALLAGE PAR 10 OU 20. DISPONIBILITÉ DES CERTIFICATS DE CONFORMITÉ DE CHAQUE LOT ET D'UN DOSSIER DE VALIDATION DES CONDITIONS DE TRANSPORT (RUPTURE DE LA CHAINE DU FROID). PROPOSER DIFFERENTS CONDITIONNEMENTS POSSIBLES | [6 empty] | TUBES | 250 | 50 | 20% |  |  | 0 | 0 |  | 0 | 0
255 | - | DECORONISATION DES OVOCYTES | 8081141 | MILIEU POUR MAINTIEN DES OVOCYTES AU MOMENT INJECTION ICSI (LE TAMPON NE DOIT PAS CONTENIR DE BI-CARBONATE.) | MILIEU POUR MAINTIEN DES OVOCYTES AU MOMENT INJECTION ICSI PERMETTANT DE MAINTENIR UN PH CONSTANT LORS DES MANIPULATIONS D'OVOCYTES OU D'EMBRYONS HORS INCUBATEUR CO2, TAMPONNÉ AU MOPS ET NE DEVANT PAS CONTENIR DE BI-CARBONATE. PH, OSMOLALITÉ ET COMPOSITION GARANTIS CONSTANTS AVEC CERTIFICAT À CHAQUE LOT MARQUAGE CE STÉRILE, PRÊT À L'EMPLOI | [6 empty] | ML | 4125 | 125 | 20% |  |  | 0 | 0 |  | 0 | 0
255 | - | DECORONISATION DES OVOCYTES | 8081152 | SOLUTION ENZYMATIQUE POUR DECORONISATION OVOCYTAIRE | SOLUTION DE HYALURONIDASE POUR ENLEVER LES CELLULES CUMULO-OVOCYTAIRES SOLUTION CONCENTRÉE À ENVIRON 800UI/ML; CONDITIONNEMENT SOUHAITE: 5X0,1ML | [6 empty] | KIT | 26 | 5X0,1ML | 20% |  |  | 0 | 0 |  | 0 | 0
255 | - | DECORONISATION DES OVOCYTES | 8081120 | PIPETTE DE DECORONISATION DES OVOCYTES | PIPETTE DE DECORONISATION DES OVOCYTES STÉRILISÉES GAMMA, SANS ENDOTOXINES ET EMBRYOTESTÉES AVEC CERTIFICAT À CHAQUE LOT POUR MANIPULATION DES OVOCYTES, DE TAILLE 156 À 190µM. CONDITIONNEMENT SOUHAITE: COFFRET DE 20 PIPETTES | [6 empty] | PIPETTES | 2400 | 20 | 20% |  |  | 0 | 0 |  | 0 | 0
256 | - | MILIEUX DE VITRIFICATION/RECHAUFFEMENT DES OVOCYTES | 8081593 | MILIEU DE VITRIFICATION DES OVOCYTES. | MILIEU POUR LA VITRIFICATION DES OVOCYTES, SANS DMSO, STÉRILE, PRÊT À L'EMPLOI | [6 empty] | KIT | 29 |  | 20% |  |  | 0 | 0 |  | 0 | 0
256 | - | MILIEUX DE VITRIFICATION/RECHAUFFEMENT DES OVOCYTES | 8081618 | MILIEU DE RECHAUFFEMENT DES OVOCYTES VITRIFIES. | MILIEU POUR LE RÉCHAUFFEMENT DES OVOCYTES APRÈS VITRIFICATON, SANS DMSO, STÉRILE, PRÊT À L'EMPLOI | [6 empty] | KIT | 17 |  | 20% |  |  | 0 | 0 |  | 0 | 0
257 | - | HUILE DE PARAFFINE DETOXIFIEE | 8080262 | HUILE DE PARAFFINE DETOXIFIEE | 100% HUILE DE PARAFFINE, STERILE, PRET A L'EMPLOI, COMPATIBLE AVEC LE DEVELOPPEMENT ET LA VIABILITE DES EMBRYONS. CONDITIONNEMENT SOUHAITE : 100ML | [6 empty] | ML | 21000 | 100 | 20% |  |  | 0 | 0 |  | 0 | 0
SOCIETE
NOM DU REPRESENTANT
PRENOM DU REPRESENTANT
QUALITE
DATE
SIGNATURE
Note on D1484: Mitais Nathalie: a REPRENDRE Code GEF ne correspond pas à la description