## PAGE DE GARDE
MINISTERE DES ARMEES
Service d’Infrastructure de lma Defense Sud-Ouest Caserne Pelleport 9 rue de Cursol, BORDEAUX
64-40-BDD PAU ACBC relatif à la vérification et à la maintenance des portails, portes, rideaux, tourniquets et barrières, des ponts roulants, des systèmes de levage, des systèmes d’air comprimé et des stations à carburant Projet 24-053
DQE (Détail Quantitatif Estimatif) DEPANNAGES, TRAVAUX ET LOCATION DE MATERIEL

## DQE Portes & Portails
DQE
120 | 0 | [9 empty] | TOTAL | 0 | 0
N° BPU | N° Prix Nouveau | Recherche | Domaine | Critère 1 | Critère 2 | Critère 3 | Enoncés des ouvrages | Unité | quantité | PRIX UNITAIRE Fourniture en HT (F) | PRIX UNITAIRE Fourniture et Pose en HT (F&P) | TOTAL LIGNE Fourniture en HT (F) | TOTAL LIGNE Fourniture et Pose en HT (F&P)
1 |  | Chapitre 2 - PORTES & PORTAILS / Accessoire / / / Carte electronique de motorisation de portail automatique | Chapitre 2 - PORTES & PORTAILS | Accessoire |  |  | Carte electronique de motorisation de portail automatique | U | 15 |  |  | 0 | 0
2 |  | Chapitre 2 - PORTES & PORTAILS / Accessoire / / / Télécommandes à 4 canaux - Fréquence radio : 433,92Mhz | Chapitre 2 - PORTES & PORTAILS | Accessoire |  |  | Télécommandes à 4 canaux - Fréquence radio : 433,92Mhz | U |  |  |  | 0 | 0
3 |  | Chapitre 2 - PORTES & PORTAILS / Accessoire / / / Télécommandes à 2 canaux - Fréquence radio : 433,92Mhz | Chapitre 2 - PORTES & PORTAILS | Accessoire |  |  | Télécommandes à 2 canaux - Fréquence radio : 433,92Mhz | U |  |  |  | 0 | 0
4 |  | Chapitre 2 - PORTES & PORTAILS / Accessoire / / / Crémaillère pour portail coulissant en composite | Chapitre 2 - PORTES & PORTAILS | Accessoire |  |  | Crémaillère pour portail coulissant en composite | Ml | 150 |  |  | 0 | 0
5 |  | Chapitre 2 - PORTES & PORTAILS / Accessoire / / / Crémaillère pour portail coulissant en acier | Chapitre 2 - PORTES & PORTAILS | Accessoire |  |  | Crémaillère pour portail coulissant en acier | ML | 150 |  |  | 0 | 0
6 |  | Chapitre 2 - PORTES & PORTAILS / Accessoire / / / Boite de dérivation étanche 241x192x105 | Chapitre 2 - PORTES & PORTAILS | Accessoire |  |  | Boite de dérivation étanche 241x192x105 | U |  |  |  | 0 | 0
7 |  | Chapitre 2 - PORTES & PORTAILS / Accessoire / / / Boite de dérivation étanche 300x220x120 | Chapitre 2 - PORTES & PORTAILS | Accessoire |  |  | Boite de dérivation étanche 300x220x120 | U |  |  |  | 0 | 0
8 |  | Chapitre 2 - PORTES & PORTAILS / Accessoire / / / Récepteur déporté 2 canaux - Fréquence radio : 433,92Mhz | Chapitre 2 - PORTES & PORTAILS | Accessoire |  |  | Récepteur déporté 2 canaux - Fréquence radio : 433,92Mhz | U | 10 |  |  | 0 | 0
9 |  | Chapitre 2 - PORTES & PORTAILS / Accessoire / / / Télécommande à 4 canaux / fréquence radio 433,92 MHz | Chapitre 2 - PORTES & PORTAILS | Accessoire |  |  | Télécommande à 4 canaux / fréquence radio 433,92 MHz | U | 10 |  |  | 0 | 0
10 |  | Chapitre 2 - PORTES & PORTAILS / Accessoire / / / Ensemble complet de cellules , barre plapeuse + câblage+ éclairage réglementaire pour portail automatisé | Chapitre 2 - PORTES & PORTAILS | Accessoire |  |  | Ensemble complet de cellules , barre plapeuse + câblage+ éclairage réglementaire pour portail automatisé | U | 30 |  |  | 0 | 0
11 |  | Chapitre 2 - PORTES & PORTAILS / Accessoire / / / Serrure à clé 4 disques programmable - jeu de 3 clés LU=75mm | Chapitre 2 - PORTES & PORTAILS | Accessoire |  |  | Serrure à clé 4 disques programmable - jeu de 3 clés LU=75mm | U |  |  |  | 0 | 0
12 |  | Chapitre 2 - PORTES & PORTAILS / Accessoire / / / Gaine ICTA diam 40 | Chapitre 2 - PORTES & PORTAILS | Accessoire |  |  | Gaine ICTA diam 40 | Ml | 100 |  |  | 0 | 0
13 |  | Chapitre 2 - PORTES & PORTAILS / Accessoires / / / Spot d'éclairage de zone à led ip65 | Chapitre 2 - PORTES & PORTAILS | Accessoires |  |  | Spot d'éclairage de zone à led ip65 | U | 20 |  |  | 0 | 0
14 |  | Chapitre 2 - PORTES & PORTAILS / Accessoires / / / Spot clignotant led ip 65 | Chapitre 2 - PORTES & PORTAILS | Accessoires |  |  | Spot clignotant led ip 65 | U | 20 |  |  | 0 | 0
15 |  | Chapitre 2 - PORTES & PORTAILS / Accessoires / / / Feu rouge/vert 24v ip65 | Chapitre 2 - PORTES & PORTAILS | Accessoires |  |  | Feu rouge/vert 24v ip65 | U |  |  |  | 0 | 0
16 |  | Chapitre 2 - PORTES & PORTAILS / Accessoires / / / Huile hydraulique H32 | Chapitre 2 - PORTES & PORTAILS | Accessoires |  |  | Huile hydraulique H32 | L |  |  |  | 0 | 0
17 |  | Chapitre 2 - PORTES & PORTAILS / Barrière automatique / / / Barrière levante motorisée - Longueur lisse : 3000mm - 1000 Cycles/jour | Chapitre 2 - PORTES & PORTAILS | Barrière automatique |  |  | Barrière levante motorisée - Longueur lisse : 3000mm - 1000 Cycles/jour | U | 10 |  |  | 0 | 0
18 |  | Chapitre 2 - PORTES & PORTAILS / Barrière levante automatique / / / Ensemble complet: barrière levante, motorisée, avec cellules, systême de dégondage de la lissse, voyants de signalisation et d'éclairage, marquage au sol,etc… de longeur 3m à inferieur ou égal à 4m/1000 cycles par jour | Chapitre 2 - PORTES & PORTAILS | Barrière levante automatique |  |  | Ensemble complet: barrière levante, motorisée, avec cellules, systême de dégondage de la lissse, voyants de signalisation et d'éclairage, marquage au sol,etc… de longeur 3m à inferieur ou égal à 4m/1000 cycles par jour | U | 10 |  |  | 0 | 0
19 |  | Chapitre 2 - PORTES & PORTAILS / Barrière levante automatique / / / Ensemble complet: barrière levante, motorisée, avec cellules, systême de dégondage de la lissse, voyants de signalisation et d'éclairage, marquage au sol,etc… de longeur supérieur à 4m et inferieur ou égal à 5m/1000 cycles par jour | Chapitre 2 - PORTES & PORTAILS | Barrière levante automatique |  |  | Ensemble complet: barrière levante, motorisée, avec cellules, systême de dégondage de la lissse, voyants de signalisation et d'éclairage, marquage au sol,etc… de longeur supérieur à 4m et inferieur ou égal à 5m/1000 cycles par jour | U | 10 |  |  | 0 | 0
20 |  | Chapitre 2 - PORTES & PORTAILS / Barrière levante automatique / / / Plus value pour boucle magnétique de barrière levante | Chapitre 2 - PORTES & PORTAILS | Barrière levante automatique |  |  | Plus value pour boucle magnétique de barrière levante | U | 10 |  |  | 0 | 0
21 |  | Chapitre 2 - PORTES & PORTAILS / Barrière levante automatique / / / Lisse de barrière levante dégondable L: 3 à 4m | Chapitre 2 - PORTES & PORTAILS | Barrière levante automatique |  |  | Lisse de barrière levante dégondable L: 3 à 4m | U | 30 |  |  | 0 | 0
22 |  | Chapitre 2 - PORTES & PORTAILS / Barrière levante automatique / / / Lisse de barrière levante dégondable L: 4,1 à 5m | Chapitre 2 - PORTES & PORTAILS | Barrière levante automatique |  |  | Lisse de barrière levante dégondable L: 4,1 à 5m | U | 30 |  |  | 0 | 0
23 |  | Chapitre 2 - PORTES & PORTAILS / Barrière levante automatique / / / Lisse carbone L3140 | Chapitre 2 - PORTES & PORTAILS | Barrière levante automatique |  |  | Lisse carbone L3140 | U |  |  |  | 0 | 0
24 |  | Chapitre 2 - PORTES & PORTAILS / Barrière levante automatique / / / Plus value pour rideau de lisse bas | Chapitre 2 - PORTES & PORTAILS | Barrière levante automatique |  |  | Plus value pour rideau de lisse bas | ML |  |  |  | 0 | 0
25 |  | Chapitre 2 - PORTES & PORTAILS / Barrière levante automatique / / / Tube support de lisse | Chapitre 2 - PORTES & PORTAILS | Barrière levante automatique |  |  | Tube support de lisse | U |  |  |  | 0 | 0
26 |  | Chapitre 2 - PORTES & PORTAILS / Barrière levante automatique / / / Centrale hydraulique complète pour barrière levante | Chapitre 2 - PORTES & PORTAILS | Barrière levante automatique |  |  | Centrale hydraulique complète pour barrière levante | U | 3 |  |  | 0 | 0
27 |  | Chapitre 2 - PORTES & PORTAILS / Borne automatique / / / Borne escamotable motorisée - Borne électromécanique avec centrale de commande - Modèle STOPPY MBB - Marque BFT - Fût Ø220x700H | Chapitre 2 - PORTES & PORTAILS | Borne automatique |  |  | Borne escamotable motorisée - Borne électromécanique avec centrale de commande - Modèle STOPPY MBB - Marque BFT - Fût Ø220x700H | U | 5 |  |  | 0 | 0
28 |  | Chapitre 2 - PORTES & PORTAILS / Borne automatique / / / Moteur pour borne escamotable motorisée - Moteur pour borne Modèle STOPPY MBB - Marque BFT - Fût Ø220x700H | Chapitre 2 - PORTES & PORTAILS | Borne automatique |  |  | Moteur pour borne escamotable motorisée - Moteur pour borne Modèle STOPPY MBB - Marque BFT - Fût Ø220x700H | U | 5 |  |  | 0 | 0
29 |  | Chapitre 2 - PORTES & PORTAILS / Borne automatique / / / Carte électronique de commande pour moteur pour borne escamotable motorisée - Centrale de commande pour borne Modèle STOPPY MBB - Marque BFT | Chapitre 2 - PORTES & PORTAILS | Borne automatique |  |  | Carte électronique de commande pour moteur pour borne escamotable motorisée - Centrale de commande pour borne Modèle STOPPY MBB - Marque BFT | U | 5 |  |  | 0 | 0
30 |  | Chapitre 2 - PORTES & PORTAILS / Déplacement / / / (barème horaire des salaires toutes charges comprises) ingénieur, pendant les heures légales | Chapitre 2 - PORTES & PORTAILS | Déplacement |  |  | (barème horaire des salaires toutes charges comprises) ingénieur, pendant les heures légales | F | 200 |  |  | 0 | 0
31 |  | Chapitre 2 - PORTES & PORTAILS / Déplacement / / / (barème horaire des salaires toutes charges comprises) technicien, pendant les heures légales | Chapitre 2 - PORTES & PORTAILS | Déplacement |  |  | (barème horaire des salaires toutes charges comprises) technicien, pendant les heures légales | F | 600 |  |  | 0 | 0
32 |  | Chapitre 2 - PORTES & PORTAILS / Déplacement / / / (barème horaire des salaires toutes charges comprises) ouvrier pendant les heures légales | Chapitre 2 - PORTES & PORTAILS | Déplacement |  |  | (barème horaire des salaires toutes charges comprises) ouvrier pendant les heures légales | F | 600 |  |  | 0 | 0
33 |  | Chapitre 2 - PORTES & PORTAILS / Dispositifs de sécurité / / / Jeu de cellules de barrage (capacité 50 mètres) - Capacité maxi. 100m pour portail 50m | Chapitre 2 - PORTES & PORTAILS | Dispositifs de sécurité |  |  | Jeu de cellules de barrage (capacité 50 mètres) - Capacité maxi. 100m pour portail 50m | U | 50 |  |  | 0 | 0
34 |  | Chapitre 2 - PORTES & PORTAILS / Dispositifs de sécurité / / / Jeu de cellules de barrage (capacité 25 mètres) | Chapitre 2 - PORTES & PORTAILS | Dispositifs de sécurité |  |  | Jeu de cellules de barrage (capacité 25 mètres) | U | 50 |  |  | 0 | 0
35 |  | Chapitre 2 - PORTES & PORTAILS / Dispositifs de sécurité / / / Cellule de barrage (capacité 25 mètres) | Chapitre 2 - PORTES & PORTAILS | Dispositifs de sécurité |  |  | Cellule de barrage (capacité 25 mètres) | U | 50 |  |  | 0 | 0
36 |  | Chapitre 2 - PORTES & PORTAILS / Dispositifs de sécurité / / / Cellule de barrage (capacité 50 mètres) | Chapitre 2 - PORTES & PORTAILS | Dispositifs de sécurité |  |  | Cellule de barrage (capacité 50 mètres) | U | 50 |  |  | 0 | 0
37 |  | Chapitre 2 - PORTES & PORTAILS / Dispositifs de sécurité / / / Barres palpeuses mécaniques (portail) - 2m | Chapitre 2 - PORTES & PORTAILS | Dispositifs de sécurité |  |  | Barres palpeuses mécaniques (portail) - 2m | U | 50 |  |  | 0 | 0
38 |  | Chapitre 2 - PORTES & PORTAILS / Dispositifs de sécurité / / / Radio band ensemble émetteur / récepteur pour barre palpeuse | Chapitre 2 - PORTES & PORTAILS | Dispositifs de sécurité |  |  | Radio band ensemble émetteur / récepteur pour barre palpeuse | U |  |  |  | 0 | 0
39 |  | Chapitre 2 - PORTES & PORTAILS / Dispositifs de sécurité / / / Feux clignotant 24V/220V - IP65 Feu clignotant orange à led 12/24/220V (sans antenne) | Chapitre 2 - PORTES & PORTAILS | Dispositifs de sécurité |  |  | Feux clignotant 24V/220V - IP65 Feu clignotant orange à led 12/24/220V (sans antenne) | U | 30 |  |  | 0 | 0
40 |  | Chapitre 2 - PORTES & PORTAILS / Dispositifs de sécurité / / / Arrêt d'urgence | Chapitre 2 - PORTES & PORTAILS | Dispositifs de sécurité |  |  | Arrêt d'urgence | U | 10 |  |  | 0 | 0
41 |  | Chapitre 2 - PORTES & PORTAILS / Dispositifs de sécurité / / / Ensemble parachute câbles pour porte | Chapitre 2 - PORTES & PORTAILS | Dispositifs de sécurité |  |  | Ensemble parachute câbles pour porte | U | 60 |  |  | 0 | 0
42 |  | Chapitre 2 - PORTES & PORTAILS / Divers / / / Plus value pour lisse dentée de portail | Chapitre 2 - PORTES & PORTAILS | Divers |  |  | Plus value pour lisse dentée de portail | Ml |  |  |  | 0 | 0
43 |  | Chapitre 2 - PORTES & PORTAILS / Divers / / / Gâche electrique 24V DC | Chapitre 2 - PORTES & PORTAILS | Divers |  |  | Gâche electrique 24V DC | U | 10 |  |  | 0 | 0
44 |  | Chapitre 2 - PORTES & PORTAILS / Divers / / / Câble acier galvanisé diam 3mm | Chapitre 2 - PORTES & PORTAILS | Divers |  |  | Câble acier galvanisé diam 3mm | ML |  |  |  | 0 | 0
45 |  | Chapitre 2 - PORTES & PORTAILS / Divers / / / Câble acier galvanisé diam 4mm | Chapitre 2 - PORTES & PORTAILS | Divers |  |  | Câble acier galvanisé diam 4mm | ML |  |  |  | 0 | 0
46 |  | Chapitre 2 - PORTES & PORTAILS / Divers / / / Transformateur 63VA 230/400 24V | Chapitre 2 - PORTES & PORTAILS | Divers |  |  | Transformateur 63VA 230/400 24V | U |  |  |  | 0 | 0
47 |  | Chapitre 2 - PORTES & PORTAILS / Divers / / / Tranchée pour passage de câbles et rebouchage | Chapitre 2 - PORTES & PORTAILS | Divers |  |  | Tranchée pour passage de câbles et rebouchage | Ml | 600 |  |  | 0 | 0
48 |  | Chapitre 2 - PORTES & PORTAILS / Divers / / / Cylindre pour contacteur à clé | Chapitre 2 - PORTES & PORTAILS | Divers |  |  | Cylindre pour contacteur à clé | U |  |  |  | 0 | 0
49 |  | Chapitre 2 - PORTES & PORTAILS / Divers / / / Axe pour volant de porte igloo | Chapitre 2 - PORTES & PORTAILS | Divers |  |  | Axe pour volant de porte igloo | U | 30 |  |  | 0 | 0
50 |  | Chapitre 2 - PORTES & PORTAILS / Divers / / / Roue verticale pour set rouleaux de guidage, type Betafence | Chapitre 2 - PORTES & PORTAILS | Divers |  |  | Roue verticale pour set rouleaux de guidage, type Betafence | U | 50 |  |  | 0 | 0
51 |  | Chapitre 2 - PORTES & PORTAILS / Divers / / / Serrure pour coffret de commande de type Frontier Pitts | Chapitre 2 - PORTES & PORTAILS | Divers |  |  | Serrure pour coffret de commande de type Frontier Pitts | U |  |  |  | 0 | 0
52 |  | Chapitre 2 - PORTES & PORTAILS / Divers / / / Peinture portail de 1 à 3m² | Chapitre 2 - PORTES & PORTAILS | Divers |  |  | Peinture portail de 1 à 3m² | U | 10 |  |  | 0 | 0
53 |  | Chapitre 2 - PORTES & PORTAILS / Divers / / / Peinture portail de 3,1 à 9m² | Chapitre 2 - PORTES & PORTAILS | Divers |  |  | Peinture portail de 3,1 à 9m² | U | 10 |  |  | 0 | 0
54 |  | Chapitre 2 - PORTES & PORTAILS / Divers / / / Peinture portail de 9,1 à 26m² | Chapitre 2 - PORTES & PORTAILS | Divers |  |  | Peinture portail de 9,1 à 26m² | U | 10 |  |  | 0 | 0
55 |  | Chapitre 2 - PORTES & PORTAILS / Divers / / / Câble 5G0,75 | Chapitre 2 - PORTES & PORTAILS | Divers |  |  | Câble 5G0,75 | ML |  |  |  | 0 | 0
56 |  | Chapitre 2 - PORTES & PORTAILS / Divers / / / Câble 2F1 | Chapitre 2 - PORTES & PORTAILS | Divers |  |  | Câble 2F1 | ML |  |  |  | 0 | 0
57 |  | Chapitre 2 - PORTES & PORTAILS / Ferme porte (groom) / / / Ferme porte hydraulique pour porte jusqu'à 150KG et largeur max 1,5m | Chapitre 2 - PORTES & PORTAILS | Ferme porte (groom) |  |  | Ferme porte hydraulique pour porte jusqu'à 150KG et largeur max 1,5m | U | 80 |  |  | 0 | 0
58 |  | Chapitre 2 - PORTES & PORTAILS / Ferme porte (groom) / / / Ferme porte hydraulique pour porte jusqu'à 150KG et largeur max 2m | Chapitre 2 - PORTES & PORTAILS | Ferme porte (groom) |  |  | Ferme porte hydraulique pour porte jusqu'à 150KG et largeur max 2m | U | 80 |  |  | 0 | 0
59 |  | Chapitre 2 - PORTES & PORTAILS / Hublot / / / Hublot ovale pour panneau 40mm / 663x343h | Chapitre 2 - PORTES & PORTAILS | Hublot |  |  | Hublot ovale pour panneau 40mm / 663x343h | U | 30 |  |  | 0 | 0
60 |  | Chapitre 2 - PORTES & PORTAILS / Main d'œuvre / / / Main d'œuvre (barème horaire des salaires toutes charges comprises) ingénieur, pendant les heures légales | Chapitre 2 - PORTES & PORTAILS | Main d'œuvre |  |  | Main d'œuvre (barème horaire des salaires toutes charges comprises) ingénieur, pendant les heures légales | H | 1600 |  |  | 0 | 0
61 |  | Chapitre 2 - PORTES & PORTAILS / Main d'œuvre / / / Main d'œuvre (barème horaire des salaires toutes charges comprises) technicien, pendant les heures légales | Chapitre 2 - PORTES & PORTAILS | Main d'œuvre |  |  | Main d'œuvre (barème horaire des salaires toutes charges comprises) technicien, pendant les heures légales | H | 4800 |  |  | 0 | 0
62 |  | Chapitre 2 - PORTES & PORTAILS / Main d'œuvre / / / Main d'œuvre (barème horaire des salaires toutes charges comprises) ouvrier pendant les heures légales | Chapitre 2 - PORTES & PORTAILS | Main d'œuvre |  |  | Main d'œuvre (barème horaire des salaires toutes charges comprises) ouvrier pendant les heures légales | H | 4800 |  |  | 0 | 0
63 |  | Chapitre 2 - PORTES & PORTAILS / Main d'œuvre / / / Installation de clôture de chantier type barrières HERAS ou équivalent, inclus pose, dépose et balisage éventuel | Chapitre 2 - PORTES & PORTAILS | Main d'œuvre |  |  | Installation de clôture de chantier type barrières HERAS ou équivalent, inclus pose, dépose et balisage éventuel | ml |  |  |  | 0 | 0
64 |  | Chapitre 2 - PORTES & PORTAILS / Main d'œuvre / / / Installation de clôture de chantier type RUBALISE ou équivalent, inclus pose, dépose et balisage éventuel | Chapitre 2 - PORTES & PORTAILS | Main d'œuvre |  |  | Installation de clôture de chantier type RUBALISE ou équivalent, inclus pose, dépose et balisage éventuel | ml |  |  |  | 0 | 0
65 |  | Chapitre 2 - PORTES & PORTAILS / Obstacle Tremplin automatique / / / Ensemble complet Obstacle/tremplin: Tremplin, automatisation, , commande déportée, cellules, tracage au sol, éclairage de sécurité, etc… | Chapitre 2 - PORTES & PORTAILS | Obstacle Tremplin automatique |  |  | Ensemble complet Obstacle/tremplin: Tremplin, automatisation, , commande déportée, cellules, tracage au sol, éclairage de sécurité, etc… | U | 10 |  |  | 0 | 0
66 |  | Chapitre 2 - PORTES & PORTAILS / Portail / / / Ventouse en applique de portail | Chapitre 2 - PORTES & PORTAILS | Portail |  |  | Ventouse en applique de portail | U | 30 |  |  | 0 | 0
67 |  | Chapitre 2 - PORTES & PORTAILS / Portail / / / Serrure complète de protail ou portillon exterieur avec poignées | Chapitre 2 - PORTES & PORTAILS | Portail |  |  | Serrure complète de protail ou portillon exterieur avec poignées | U | 50 |  |  | 0 | 0
68 |  | Chapitre 2 - PORTES & PORTAILS / Portail bois / / / Ventail de portail bois (essence exotique) de 3 m x 2 m - Manuel | Chapitre 2 - PORTES & PORTAILS | Portail bois |  |  | Ventail de portail bois (essence exotique) de 3 m x 2 m - Manuel | U |  |  |  | 0 | 0
69 |  | Chapitre 2 - PORTES & PORTAILS / Portail métallique 2 vantaux / Automatique avec vérins / / Portail métallique de 3m et inférieur ou égal à 4m x hauteur de 2m à 2,2m - automatique - Portail ajouré à barreaux- Laqué | Chapitre 2 - PORTES & PORTAILS | Portail métallique 2 vantaux | Automatique avec vérins |  | Portail métallique de 3m et inférieur ou égal à 4m x hauteur de 2m à 2,2m - automatique - Portail ajouré à barreaux- Laqué |  | 20 |  |  | 0 | 0
70 |  | Chapitre 2 - PORTES & PORTAILS / Portail métallique 2 vantaux / Automatique avec vérins / / Portail métallique supérieur à 4m et inférieur ou égal à 5m x hauteur de 2m à 2,2m -automatique- Portail ajouré - Laqué | Chapitre 2 - PORTES & PORTAILS | Portail métallique 2 vantaux | Automatique avec vérins |  | Portail métallique supérieur à 4m et inférieur ou égal à 5m x hauteur de 2m à 2,2m -automatique- Portail ajouré - Laqué |  | 20 |  |  | 0 | 0
71 |  | Chapitre 2 - PORTES & PORTAILS / Portail métallique 2 vantaux / Automatique avec vérins / / Portail métallique supérieur à 5m et inférieur ou égal à 6m x hauteur de 2m à 2,2m - Manuel - Portail ajouré à barreaux - Laqué - automatique | Chapitre 2 - PORTES & PORTAILS | Portail métallique 2 vantaux | Automatique avec vérins |  | Portail métallique supérieur à 5m et inférieur ou égal à 6m x hauteur de 2m à 2,2m - Manuel - Portail ajouré à barreaux - Laqué - automatique |  | 5 |  |  | 0 | 0
72 |  | Chapitre 2 - PORTES & PORTAILS / Portail métallique 2 vantaux / Automatique avec vérins / / Portail métallique de 3m et inférieur ou égal à 4m x hauteur de 3m - automatique - Portail ajouré à barreaux- Laqué | Chapitre 2 - PORTES & PORTAILS | Portail métallique 2 vantaux | Automatique avec vérins |  | Portail métallique de 3m et inférieur ou égal à 4m x hauteur de 3m - automatique - Portail ajouré à barreaux- Laqué |  | 20 |  |  | 0 | 0
73 |  | Chapitre 2 - PORTES & PORTAILS / Portail métallique 2 vantaux / Automatique avec vérins / / Portail métallique supérieur à 4m et inférieur ou égal à 5m x hauteur de 3m -automatique- Portail ajouré - Laqué | Chapitre 2 - PORTES & PORTAILS | Portail métallique 2 vantaux | Automatique avec vérins |  | Portail métallique supérieur à 4m et inférieur ou égal à 5m x hauteur de 3m -automatique- Portail ajouré - Laqué |  | 20 |  |  | 0 | 0
74 |  | Chapitre 2 - PORTES & PORTAILS / Portail métallique 2 vantaux / Automatique avec vérins / / Portail métallique supérieur à 5m et inférieur ou égal à 6m x hauteur de 2m à 2,2m - Manuel - Portail ajouré à barreaux - Laqué - automatique | Chapitre 2 - PORTES & PORTAILS | Portail métallique 2 vantaux | Automatique avec vérins |  | Portail métallique supérieur à 5m et inférieur ou égal à 6m x hauteur de 2m à 2,2m - Manuel - Portail ajouré à barreaux - Laqué - automatique |  | 5 |  |  | 0 | 0
75 |  | Chapitre 2 - PORTES & PORTAILS / Portail métallique 2 vantaux / Automatique avec vérins / / Systême de 2 vérins hydrauliques pour portail 2 vantaux | Chapitre 2 - PORTES & PORTAILS | Portail métallique 2 vantaux | Automatique avec vérins |  | Systême de 2 vérins hydrauliques pour portail 2 vantaux | U | 30 |  |  | 0 | 0
76 |  | Chapitre 2 - PORTES & PORTAILS / Portail métallique 2 vantaux / Manuel / / Portail métallique de 3m et inférieur ou égal à 4m x hauteur de 2m à 2,2m - Manuel - Portail ajouré - Laqué | Chapitre 2 - PORTES & PORTAILS | Portail métallique 2 vantaux | Manuel |  | Portail métallique de 3m et inférieur ou égal à 4m x hauteur de 2m à 2,2m - Manuel - Portail ajouré - Laqué |  | 10 |  |  | 0 | 0
77 |  | Chapitre 2 - PORTES & PORTAILS / Portail métallique 2 vantaux / Manuel / / Portail métallique supérieur à 4m et inférieur ou égal à 5m x hauteur de 2m à 2,2m - Manuel - Portail ajouré à barreaux - Laqué | Chapitre 2 - PORTES & PORTAILS | Portail métallique 2 vantaux | Manuel |  | Portail métallique supérieur à 4m et inférieur ou égal à 5m x hauteur de 2m à 2,2m - Manuel - Portail ajouré à barreaux - Laqué |  | 10 |  |  | 0 | 0
78 |  | Chapitre 2 - PORTES & PORTAILS / Portail métallique 2 vantaux / Manuel / / Portail métallique supérieur à 5m et inférieur ou égal à 6m x hauteur de 2m à 2,2m - Manuel - Portail ajouré à barreaux - Laqué | Chapitre 2 - PORTES & PORTAILS | Portail métallique 2 vantaux | Manuel |  | Portail métallique supérieur à 5m et inférieur ou égal à 6m x hauteur de 2m à 2,2m - Manuel - Portail ajouré à barreaux - Laqué |  | 10 |  |  | 0 | 0
79 |  | Chapitre 2 - PORTES & PORTAILS / Portail métallique 2 vantaux / Manuel / / Portail métallique de 3m et inférieur ou égal à 4m x hauteur de 3m - Manuel - Portail ajouré - Laqué | Chapitre 2 - PORTES & PORTAILS | Portail métallique 2 vantaux | Manuel |  | Portail métallique de 3m et inférieur ou égal à 4m x hauteur de 3m - Manuel - Portail ajouré - Laqué |  | 10 |  |  | 0 | 0
80 |  | Chapitre 2 - PORTES & PORTAILS / Portail métallique 2 vantaux / Manuel / / Portail métallique supérieur à 4m et inférieur ou égal à 5m x hauteur de 3m - Manuel - Portail ajouré à barreaux - Laqué | Chapitre 2 - PORTES & PORTAILS | Portail métallique 2 vantaux | Manuel |  | Portail métallique supérieur à 4m et inférieur ou égal à 5m x hauteur de 3m - Manuel - Portail ajouré à barreaux - Laqué |  | 10 |  |  | 0 | 0
81 |  | Chapitre 2 - PORTES & PORTAILS / Portail métallique 2 vantaux / Manuel / / Portail métallique supérieur à 5m et inférieur ou égal à 6m x hauteur de 3m - Manuel - Portail ajouré à barreaux - Laqué | Chapitre 2 - PORTES & PORTAILS | Portail métallique 2 vantaux | Manuel |  | Portail métallique supérieur à 5m et inférieur ou égal à 6m x hauteur de 3m - Manuel - Portail ajouré à barreaux - Laqué |  | 10 |  |  | 0 | 0
82 |  | Chapitre 2 - PORTES & PORTAILS / Portail métallique 2 vantaux / / / Fin de course magnétique pour vérin, cable inclus | Chapitre 2 - PORTES & PORTAILS | Portail métallique 2 vantaux |  |  | Fin de course magnétique pour vérin, cable inclus | U | 30 |  |  | 0 | 0
83 |  | Chapitre 2 - PORTES & PORTAILS / Portail métallique coulissant / Divers / / Opérateur complet pour portail coulissant jusqu'à 2200 KG (avec débrayage manuel sur le réducteur) | Chapitre 2 - PORTES & PORTAILS | Portail métallique coulissant | Divers |  | Opérateur complet pour portail coulissant jusqu'à 2200 KG (avec débrayage manuel sur le réducteur) | U | 10 |  |  | 0 | 0
84 |  | Chapitre 2 - PORTES & PORTAILS / Portail métallique coulissant / Divers / / Opérateur complet pour portail coulissant jusqu'à 3000 KG (avec débrayage manuel sur le réducteur) | Chapitre 2 - PORTES & PORTAILS | Portail métallique coulissant | Divers |  | Opérateur complet pour portail coulissant jusqu'à 3000 KG (avec débrayage manuel sur le réducteur) | U | 10 |  |  | 0 | 0
85 |  | Chapitre 2 - PORTES & PORTAILS / Portail métallique coulissant / Divers / / Opérateur complet pour portail coulissant jusqu'à 4000 KG (avec débrayage manuel sur le réducteur) | Chapitre 2 - PORTES & PORTAILS | Portail métallique coulissant | Divers |  | Opérateur complet pour portail coulissant jusqu'à 4000 KG (avec débrayage manuel sur le réducteur) | U | 10 |  |  | 0 | 0
86 |  | Chapitre 2 - PORTES & PORTAILS / Portail métallique coulissant / Divers / / Butées d'amortissement sur poteau acier galvanisé H400mm | Chapitre 2 - PORTES & PORTAILS | Portail métallique coulissant | Divers |  | Butées d'amortissement sur poteau acier galvanisé H400mm | U |  |  |  | 0 | 0
87 |  | Chapitre 2 - PORTES & PORTAILS / Portail métallique coulissant / Manuel / / Portail métallique coulissant de 3 m x hauteur de 2m à 2,2m - Manuel - Portail ajouré à barreaux- Laqué | Chapitre 2 - PORTES & PORTAILS | Portail métallique coulissant | Manuel |  | Portail métallique coulissant de 3 m x hauteur de 2m à 2,2m - Manuel - Portail ajouré à barreaux- Laqué | U | 10 |  |  | 0 | 0
88 |  | Chapitre 2 - PORTES & PORTAILS / Portail métallique coulissant / Manuel / / Portail métallique coulissant de 4 m x hauteur de 2m à 2,2m - Manuel - Portail ajouré à barreaux- Laqué | Chapitre 2 - PORTES & PORTAILS | Portail métallique coulissant | Manuel |  | Portail métallique coulissant de 4 m x hauteur de 2m à 2,2m - Manuel - Portail ajouré à barreaux- Laqué |  | 10 |  |  | 0 | 0
89 |  | Chapitre 2 - PORTES & PORTAILS / Portail métallique coulissant / Manuel / / Portail métallique coulissant de 5 m x hauteur de 2m à 2,2m - Manuel - Portail ajouré à barreaux- Laqué | Chapitre 2 - PORTES & PORTAILS | Portail métallique coulissant | Manuel |  | Portail métallique coulissant de 5 m x hauteur de 2m à 2,2m - Manuel - Portail ajouré à barreaux- Laqué |  | 10 |  |  | 0 | 0
90 |  | Chapitre 2 - PORTES & PORTAILS / Portail métallique coulissant / Manuel / / Portail métallique coulissant de 6 m x hauteur de 2m à 2,2m - Manuel - Portail ajouré à barreaux- Laqué | Chapitre 2 - PORTES & PORTAILS | Portail métallique coulissant | Manuel |  | Portail métallique coulissant de 6 m x hauteur de 2m à 2,2m - Manuel - Portail ajouré à barreaux- Laqué |  |  |  |  | 0 | 0
91 |  | Chapitre 2 - PORTES & PORTAILS / Portail métallique coulissant / Manuel / / Portail métallique coulissant de 7 m x hauteur de 2m à 2,2m - Manuel - Portail ajouré à barreaux - Laqué | Chapitre 2 - PORTES & PORTAILS | Portail métallique coulissant | Manuel |  | Portail métallique coulissant de 7 m x hauteur de 2m à 2,2m - Manuel - Portail ajouré à barreaux - Laqué |  |  |  |  | 0 | 0
92 |  | Chapitre 2 - PORTES & PORTAILS / Portail métallique coulissant / Manuel / / Portail métallique coulissant de 8 m x hauteur de 2m à 2,2m - Manuel - Portail ajouré à barreaux - Laqué | Chapitre 2 - PORTES & PORTAILS | Portail métallique coulissant | Manuel |  | Portail métallique coulissant de 8 m x hauteur de 2m à 2,2m - Manuel - Portail ajouré à barreaux - Laqué |  |  |  |  | 0 | 0
93 |  | Chapitre 2 - PORTES & PORTAILS / Portail métallique coulissant / Manuel / / Portail métallique coulissant de 9 m x hauteur de 2m à 2,2m - Manuel - Portail ajouré à barreaux- Laqué | Chapitre 2 - PORTES & PORTAILS | Portail métallique coulissant | Manuel |  | Portail métallique coulissant de 9 m x hauteur de 2m à 2,2m - Manuel - Portail ajouré à barreaux- Laqué |  |  |  |  | 0 | 0
94 |  | Chapitre 2 - PORTES & PORTAILS / Portail métallique coulissant / Manuel / / Portail métallique coulissant de 10 m x hauteur de 2m à 2,2m - Manuel - Portail ajouré à barreaux- Laqué | Chapitre 2 - PORTES & PORTAILS | Portail métallique coulissant | Manuel |  | Portail métallique coulissant de 10 m x hauteur de 2m à 2,2m - Manuel - Portail ajouré à barreaux- Laqué |  | 3 |  |  | 0 | 0
95 |  | Chapitre 2 - PORTES & PORTAILS / Portail métallique coulissant / Manuel / / Portail métallique coulissant de 3 m x hauteur de 3m - Manuel - Portail ajouré à barreaux- Laqué | Chapitre 2 - PORTES & PORTAILS | Portail métallique coulissant | Manuel |  | Portail métallique coulissant de 3 m x hauteur de 3m - Manuel - Portail ajouré à barreaux- Laqué |  | 5 |  |  | 0 | 0
96 |  | Chapitre 2 - PORTES & PORTAILS / Portail métallique coulissant / Manuel / / Portail métallique coulissant de 4 m x hauteur de 3m - Manuel - Portail ajouré à barreaux- Laqué | Chapitre 2 - PORTES & PORTAILS | Portail métallique coulissant | Manuel |  | Portail métallique coulissant de 4 m x hauteur de 3m - Manuel - Portail ajouré à barreaux- Laqué |  |  |  |  | 0 | 0
97 |  | Chapitre 2 - PORTES & PORTAILS / Portail métallique coulissant / Manuel / / Portail métallique coulissant de 5 m x hauteur de 3m - Manuel - Portail ajouré à barreaux- Laqué | Chapitre 2 - PORTES & PORTAILS | Portail métallique coulissant | Manuel |  | Portail métallique coulissant de 5 m x hauteur de 3m - Manuel - Portail ajouré à barreaux- Laqué |  | 5 |  |  | 0 | 0
98 |  | Chapitre 2 - PORTES & PORTAILS / Portail métallique coulissant / Manuel / / Portail métallique coulissant de 6 m x hauteur de 3m - Manuel - Portail ajouré à barreaux- Laqué | Chapitre 2 - PORTES & PORTAILS | Portail métallique coulissant | Manuel |  | Portail métallique coulissant de 6 m x hauteur de 3m - Manuel - Portail ajouré à barreaux- Laqué |  |  |  |  | 0 | 0
99 |  | Chapitre 2 - PORTES & PORTAILS / Portail métallique coulissant / Manuel / / Portail métallique coulissant de 7 m x hauteur de 3m - Manuel - Portail ajouré à barreaux - Laqué | Chapitre 2 - PORTES & PORTAILS | Portail métallique coulissant | Manuel |  | Portail métallique coulissant de 7 m x hauteur de 3m - Manuel - Portail ajouré à barreaux - Laqué |  |  |  |  | 0 | 0
100 |  | Chapitre 2 - PORTES & PORTAILS / Portail métallique coulissant / Manuel / / Portail métallique coulissant de 8 m x hauteur de 3m - Manuel - Portail ajouré à barreaux - Laqué | Chapitre 2 - PORTES & PORTAILS | Portail métallique coulissant | Manuel |  | Portail métallique coulissant de 8 m x hauteur de 3m - Manuel - Portail ajouré à barreaux - Laqué |  |  |  |  | 0 | 0
101 |  | Chapitre 2 - PORTES & PORTAILS / Portail métallique coulissant / Manuel / / Portail métallique coulissant de 9 m x hauteur de 3m - Manuel - Portail ajouré à barreaux- Laqué | Chapitre 2 - PORTES & PORTAILS | Portail métallique coulissant | Manuel |  | Portail métallique coulissant de 9 m x hauteur de 3m - Manuel - Portail ajouré à barreaux- Laqué |  |  |  |  | 0 | 0
102 |  | Chapitre 2 - PORTES & PORTAILS / Portail métallique coulissant / Manuel / / Portail métallique coulissant de 10 m x hauteur de 3m - Manuel - Portail ajouré à barreaux- Laqué | Chapitre 2 - PORTES & PORTAILS | Portail métallique coulissant | Manuel |  | Portail métallique coulissant de 10 m x hauteur de 3m - Manuel - Portail ajouré à barreaux- Laqué |  |  |  |  | 0 | 0
103 |  | Chapitre 2 - PORTES & PORTAILS / Portail métallique coulissant / Manuel / / Ventail de portail métallique de 3 m x 2 m Vantail ajouré vert- 1500x2000H - Cadre 40x40 - Barreaux 30x20 | Chapitre 2 - PORTES & PORTAILS | Portail métallique coulissant | Manuel |  | Ventail de portail métallique de 3 m x 2 m Vantail ajouré vert- 1500x2000H - Cadre 40x40 - Barreaux 30x20 | U |  |  |  | 0 | 0
104 |  | Chapitre 2 - PORTES & PORTAILS / Portail métallique coulissant / Motorisé automatique / / Portail métallique coulissant de 3 m x hauteur de 3m - Manuel - Portail ajouré à barreaux- Laqué | Chapitre 2 - PORTES & PORTAILS | Portail métallique coulissant | Motorisé automatique |  | Portail métallique coulissant de 3 m x hauteur de 3m - Manuel - Portail ajouré à barreaux- Laqué |  | 10 |  |  | 0 | 0
105 |  | Chapitre 2 - PORTES & PORTAILS / Portail métallique coulissant / Motorisé automatique / / Portail métallique coulissant de 4 m x hauteur de 3m - Manuel - Portail ajouré à barreaux- Laqué | Chapitre 2 - PORTES & PORTAILS | Portail métallique coulissant | Motorisé automatique |  | Portail métallique coulissant de 4 m x hauteur de 3m - Manuel - Portail ajouré à barreaux- Laqué |  | 10 |  |  | 0 | 0
106 |  | Chapitre 2 - PORTES & PORTAILS / Portail métallique coulissant / Motorisé automatique / / Portail métallique coulissant de 5 m x hauteur de 3m - Manuel - Portail ajouré à barreaux- Laqué | Chapitre 2 - PORTES & PORTAILS | Portail métallique coulissant | Motorisé automatique |  | Portail métallique coulissant de 5 m x hauteur de 3m - Manuel - Portail ajouré à barreaux- Laqué |  | 10 |  |  | 0 | 0
107 |  | Chapitre 2 - PORTES & PORTAILS / Portail métallique coulissant / Motorisé automatique / / Portail métallique coulissant de 6 m x hauteur de 3m - Manuel - Portail ajouré à barreaux- Laqué | Chapitre 2 - PORTES & PORTAILS | Portail métallique coulissant | Motorisé automatique |  | Portail métallique coulissant de 6 m x hauteur de 3m - Manuel - Portail ajouré à barreaux- Laqué |  |  |  |  | 0 | 0
108 |  | Chapitre 2 - PORTES & PORTAILS / Portail métallique coulissant / Motorisé automatique / / Portail métallique coulissant de 7 m x hauteur de 3m - Manuel - Portail ajouré à barreaux - Laqué | Chapitre 2 - PORTES & PORTAILS | Portail métallique coulissant | Motorisé automatique |  | Portail métallique coulissant de 7 m x hauteur de 3m - Manuel - Portail ajouré à barreaux - Laqué |  |  |  |  | 0 | 0
109 |  | Chapitre 2 - PORTES & PORTAILS / Portail métallique coulissant / Motorisé automatique / / Portail métallique coulissant de 8 m x hauteur de 3m - Manuel - Portail ajouré à barreaux - Laqué | Chapitre 2 - PORTES & PORTAILS | Portail métallique coulissant | Motorisé automatique |  | Portail métallique coulissant de 8 m x hauteur de 3m - Manuel - Portail ajouré à barreaux - Laqué |  |  |  |  | 0 | 0
110 |  | Chapitre 2 - PORTES & PORTAILS / Portail métallique coulissant / Motorisé automatique / / Portail métallique coulissant de 9 m x hauteur de 3m - Manuel - Portail ajouré à barreaux- Laqué | Chapitre 2 - PORTES & PORTAILS | Portail métallique coulissant | Motorisé automatique |  | Portail métallique coulissant de 9 m x hauteur de 3m - Manuel - Portail ajouré à barreaux- Laqué |  |  |  |  | 0 | 0
111 |  | Chapitre 2 - PORTES & PORTAILS / Portail métallique coulissant / Motorisé automatique / / Portail métallique coulissant de 10 m x hauteur de 3m - Manuel - Portail ajouré à barreaux- Laqué | Chapitre 2 - PORTES & PORTAILS | Portail métallique coulissant | Motorisé automatique |  | Portail métallique coulissant de 10 m x hauteur de 3m - Manuel - Portail ajouré à barreaux- Laqué |  |  |  |  | 0 | 0
112 |  | Chapitre 2 - PORTES & PORTAILS / Portail métallique coulissant / Motorisé automatique / / Ensemble complet Portail métallique coulissant de 3 m x hauteur de 2m à 2,2m - automatique - Portail ajouré à barreaux- Laqué | Chapitre 2 - PORTES & PORTAILS | Portail métallique coulissant | Motorisé automatique |  | Ensemble complet Portail métallique coulissant de 3 m x hauteur de 2m à 2,2m - automatique - Portail ajouré à barreaux- Laqué |  |  |  |  | 0 | 0
113 |  | Chapitre 2 - PORTES & PORTAILS / Portail métallique coulissant / Motorisé automatique / / Ensemble complet Portail métallique coulissant de 4 m x hauteur de 2m à 2,2m - automatique - Portail ajouré à barreaux- Laqué | Chapitre 2 - PORTES & PORTAILS | Portail métallique coulissant | Motorisé automatique |  | Ensemble complet Portail métallique coulissant de 4 m x hauteur de 2m à 2,2m - automatique - Portail ajouré à barreaux- Laqué |  | 10 |  |  | 0 | 0
114 |  | Chapitre 2 - PORTES & PORTAILS / Portail métallique coulissant / Motorisé automatique / / Ensemble complet Portail métallique coulissant de 5 m x hauteur de 2m à 2,2m - automatique - Portail ajouré à barreaux- Laqué | Chapitre 2 - PORTES & PORTAILS | Portail métallique coulissant | Motorisé automatique |  | Ensemble complet Portail métallique coulissant de 5 m x hauteur de 2m à 2,2m - automatique - Portail ajouré à barreaux- Laqué |  | 10 |  |  | 0 | 0
115 |  | Chapitre 2 - PORTES & PORTAILS / Portail métallique coulissant / Motorisé automatique / / Ensemble complet Portail métallique coulissant de 6 m x hauteur de 2m à 2,2m - automatique - Portail ajouré à barreaux à barreaux- Laqué | Chapitre 2 - PORTES & PORTAILS | Portail métallique coulissant | Motorisé automatique |  | Ensemble complet Portail métallique coulissant de 6 m x hauteur de 2m à 2,2m - automatique - Portail ajouré à barreaux à barreaux- Laqué |  | 10 |  |  | 0 | 0
116 |  | Chapitre 2 - PORTES & PORTAILS / Portail métallique coulissant / Motorisé automatique / / Ensemble complet Portail métallique coulissant de 7 m x hauteur de 2m à 2,2m - automatique - Portail ajouré à barreaux- Laqué | Chapitre 2 - PORTES & PORTAILS | Portail métallique coulissant | Motorisé automatique |  | Ensemble complet Portail métallique coulissant de 7 m x hauteur de 2m à 2,2m - automatique - Portail ajouré à barreaux- Laqué |  |  |  |  | 0 | 0
117 |  | Chapitre 2 - PORTES & PORTAILS / Portail métallique coulissant / Motorisé automatique / / Ensemble complet Portail métallique coulissant de 8 m x hauteur de 2m à 2,2m - automatique- Portail ajouré - Laqué | Chapitre 2 - PORTES & PORTAILS | Portail métallique coulissant | Motorisé automatique |  | Ensemble complet Portail métallique coulissant de 8 m x hauteur de 2m à 2,2m - automatique- Portail ajouré - Laqué |  |  |  |  | 0 | 0
118 |  | Chapitre 2 - PORTES & PORTAILS / Portail métallique coulissant / Motorisé automatique / / Ensemble complet Portail métallique coulissant de 9 m x hauteur de 2m à 2,2m - automatique - Portail ajouré à barreaux- Laqué | Chapitre 2 - PORTES & PORTAILS | Portail métallique coulissant | Motorisé automatique |  | Ensemble complet Portail métallique coulissant de 9 m x hauteur de 2m à 2,2m - automatique - Portail ajouré à barreaux- Laqué |  |  |  |  | 0 | 0
119 |  | Chapitre 2 - PORTES & PORTAILS / Portail métallique coulissant / Motorisé automatique / / Ensemble complet Portail métallique coulissant de 10 m x hauteur de 2m à 2,2m - automatique- Portail ajouré à barreaux- Laqué | Chapitre 2 - PORTES & PORTAILS | Portail métallique coulissant | Motorisé automatique |  | Ensemble complet Portail métallique coulissant de 10 m x hauteur de 2m à 2,2m - automatique- Portail ajouré à barreaux- Laqué |  |  |  |  | 0 | 0
120 |  | Chapitre 2 - PORTES & PORTAILS / Portail métallique coulissant / Motorisé automatique / / Ensemble complet Portail métallique coulissant de 3 m x hauteur de 3m - automatique - Portail ajouré à barreaux- Laqué | Chapitre 2 - PORTES & PORTAILS | Portail métallique coulissant | Motorisé automatique |  | Ensemble complet Portail métallique coulissant de 3 m x hauteur de 3m - automatique - Portail ajouré à barreaux- Laqué |  |  |  |  | 0 | 0
121 |  | Chapitre 2 - PORTES & PORTAILS / Portail métallique coulissant / Motorisé automatique / / Ensemble complet Portail métallique coulissant de 4 m x hauteur de 3m - automatique - Portail ajouré à barreaux- Laqué | Chapitre 2 - PORTES & PORTAILS | Portail métallique coulissant | Motorisé automatique |  | Ensemble complet Portail métallique coulissant de 4 m x hauteur de 3m - automatique - Portail ajouré à barreaux- Laqué |  | 10 |  |  | 0 | 0
122 |  | Chapitre 2 - PORTES & PORTAILS / Portail métallique coulissant / Motorisé automatique / / Ensemble complet Portail métallique coulissant de 5 m x hauteur de 3m - automatique - Portail ajouré à barreaux- Laqué | Chapitre 2 - PORTES & PORTAILS | Portail métallique coulissant | Motorisé automatique |  | Ensemble complet Portail métallique coulissant de 5 m x hauteur de 3m - automatique - Portail ajouré à barreaux- Laqué |  | 10 |  |  | 0 | 0
123 |  | Chapitre 2 - PORTES & PORTAILS / Portail métallique coulissant / Motorisé automatique / / Ensemble complet Portail métallique coulissant de 6 m x hauteur de 3m - automatique - Portail ajouré à barreaux à barreaux- Laqué | Chapitre 2 - PORTES & PORTAILS | Portail métallique coulissant | Motorisé automatique |  | Ensemble complet Portail métallique coulissant de 6 m x hauteur de 3m - automatique - Portail ajouré à barreaux à barreaux- Laqué |  |  |  |  | 0 | 0
124 |  | Chapitre 2 - PORTES & PORTAILS / Portail métallique coulissant / Motorisé automatique / / Ensemble complet Portail métallique coulissant de 7 m x hauteur de 3m - automatique - Portail ajouré à barreaux- Laqué | Chapitre 2 - PORTES & PORTAILS | Portail métallique coulissant | Motorisé automatique |  | Ensemble complet Portail métallique coulissant de 7 m x hauteur de 3m - automatique - Portail ajouré à barreaux- Laqué |  |  |  |  | 0 | 0
125 |  | Chapitre 2 - PORTES & PORTAILS / Portail métallique coulissant / Motorisé automatique / / Ensemble complet Portail métallique coulissant de 8 m x hauteur de 3m - automatique- Portail ajouré - Laqué | Chapitre 2 - PORTES & PORTAILS | Portail métallique coulissant | Motorisé automatique |  | Ensemble complet Portail métallique coulissant de 8 m x hauteur de 3m - automatique- Portail ajouré - Laqué |  |  |  |  | 0 | 0
126 |  | Chapitre 2 - PORTES & PORTAILS / Portail métallique coulissant / Motorisé automatique / / Ensemble complet Portail métallique coulissant de 9 m x hauteur de 3m - automatique - Portail ajouré à barreaux- Laqué | Chapitre 2 - PORTES & PORTAILS | Portail métallique coulissant | Motorisé automatique |  | Ensemble complet Portail métallique coulissant de 9 m x hauteur de 3m - automatique - Portail ajouré à barreaux- Laqué |  |  |  |  | 0 | 0
127 |  | Chapitre 2 - PORTES & PORTAILS / Portail métallique coulissant / Motorisé automatique / / Ensemble complet Portail métallique coulissant de 10 m x hauteur de 3m - automatique- Portail ajouré à barreaux- Laqué | Chapitre 2 - PORTES & PORTAILS | Portail métallique coulissant | Motorisé automatique |  | Ensemble complet Portail métallique coulissant de 10 m x hauteur de 3m - automatique- Portail ajouré à barreaux- Laqué |  | 3 |  |  | 0 | 0
128 |  | Chapitre 2 - PORTES & PORTAILS / Portail métallique coulissant / / / Rail de portail coulissant | Chapitre 2 - PORTES & PORTAILS | Portail métallique coulissant |  |  | Rail de portail coulissant | Ml | 50 |  |  | 0 | 0
129 |  | Chapitre 2 - PORTES & PORTAILS / Portail métallique coulissant / / / Galet métallique à roulement pour portail coulissant | Chapitre 2 - PORTES & PORTAILS | Portail métallique coulissant |  |  | Galet métallique à roulement pour portail coulissant | U | 100 |  |  | 0 | 0
130 |  | Chapitre 2 - PORTES & PORTAILS / Portail métallique coulissant / / / roue complète teflon horizontale pour chariot de portail autoportant | Chapitre 2 - PORTES & PORTAILS | Portail métallique coulissant |  |  | roue complète teflon horizontale pour chariot de portail autoportant | U | 100 |  |  | 0 | 0
131 |  | Chapitre 2 - PORTES & PORTAILS / Portail métallique coulissant / / / Opérateur 230V pour portail coulissant jusqu’à 2000Kg avec centrale de commande déportée | Chapitre 2 - PORTES & PORTAILS | Portail métallique coulissant |  |  | Opérateur 230V pour portail coulissant jusqu’à 2000Kg avec centrale de commande déportée | U | 10 |  |  | 0 | 0
132 |  | Chapitre 2 - PORTES & PORTAILS / Portail métallique coulissant / / / Opérateur 400v(3ph +N) pour portail coulissant jusqu'à 2200Kg avec centrale de commande déportée- fin de course inductif | Chapitre 2 - PORTES & PORTAILS | Portail métallique coulissant |  |  | Opérateur 400v(3ph +N) pour portail coulissant jusqu'à 2200Kg avec centrale de commande déportée- fin de course inductif | U | 10 |  |  | 0 | 0
133 |  | Chapitre 2 - PORTES & PORTAILS / Portail métallique coulissant / / / Opérateur pour portail coulissant jusqu'à 4000Kg - 230-400 VAC triphasé - fin de course mécanique - Centrale de commande déportée avec variateur de vitesse 230VAC monophasé | Chapitre 2 - PORTES & PORTAILS | Portail métallique coulissant |  |  | Opérateur pour portail coulissant jusqu'à 4000Kg - 230-400 VAC triphasé - fin de course mécanique - Centrale de commande déportée avec variateur de vitesse 230VAC monophasé |  | 10 |  |  | 0 | 0
134 |  | Chapitre 2 - PORTES & PORTAILS / Portail PVC / / / Ventail de portail PVC (cadre intérieur) de 3 m x 2 m - Vantail PVC blanc - 1500x2000H Cadre alu 40x45 - Lame 120x28mm | Chapitre 2 - PORTES & PORTAILS | Portail PVC |  |  | Ventail de portail PVC (cadre intérieur) de 3 m x 2 m - Vantail PVC blanc - 1500x2000H Cadre alu 40x45 - Lame 120x28mm | U |  |  |  | 0 | 0
135 |  | Chapitre 2 - PORTES & PORTAILS / Porte coulissante / / / Porte coulissante de 4,80 m x 2,5 m - Porte coulissante sur rail en tôle pleine | Chapitre 2 - PORTES & PORTAILS | Porte coulissante |  |  | Porte coulissante de 4,80 m x 2,5 m - Porte coulissante sur rail en tôle pleine | U |  |  |  | 0 | 0
136 |  | Chapitre 2 - PORTES & PORTAILS / Porte sectionnelle / accesoires / / Profil et joint bas pour porte sectionnelle | Chapitre 2 - PORTES & PORTAILS | Porte sectionnelle | accesoires |  | Profil et joint bas pour porte sectionnelle | Ml | 400 |  |  | 0 | 0
137 |  | Chapitre 2 - PORTES & PORTAILS / Porte sectionnelle / Divers / / Joint latéral de porte sectionnelle | Chapitre 2 - PORTES & PORTAILS | Porte sectionnelle | Divers |  | Joint latéral de porte sectionnelle | ML | 400 |  |  | 0 | 0
138 |  | Chapitre 2 - PORTES & PORTAILS / Porte sectionnelle / / / Porte sectionnelle inférieure à 14 m² - 3500x4000 H manuelle | Chapitre 2 - PORTES & PORTAILS | Porte sectionnelle |  |  | Porte sectionnelle inférieure à 14 m² - 3500x4000 H manuelle | U | 20 |  |  | 0 | 0
139 |  | Chapitre 2 - PORTES & PORTAILS / Porte sectionnelle / / / Porte sectionnelle inférieure à 22 m² - 4500x4800 H manuelle | Chapitre 2 - PORTES & PORTAILS | Porte sectionnelle |  |  | Porte sectionnelle inférieure à 22 m² - 4500x4800 H manuelle | U | 20 |  |  | 0 | 0
140 |  | Chapitre 2 - PORTES & PORTAILS / Porte sectionnelle / / / Porte sectionnelle inférieure à 30 m² - 6000x5000 H manuelle | Chapitre 2 - PORTES & PORTAILS | Porte sectionnelle |  |  | Porte sectionnelle inférieure à 30 m² - 6000x5000 H manuelle | U | 20 |  |  | 0 | 0
141 |  | Chapitre 2 - PORTES & PORTAILS / Porte sectionnelle / / / Porte sectionnelle inférieure à 50 m² - 8000x6000 H manuelle | Chapitre 2 - PORTES & PORTAILS | Porte sectionnelle |  |  | Porte sectionnelle inférieure à 50 m² - 8000x6000 H manuelle | U | 20 |  |  | 0 | 0
142 |  | Chapitre 2 - PORTES & PORTAILS / Porte sectionnelle / / / Panneau intermédiaire de porte sectionnelle de surface inférieure à 7 m² - Dimension : 2500x610H - Standard | Chapitre 2 - PORTES & PORTAILS | Porte sectionnelle |  |  | Panneau intermédiaire de porte sectionnelle de surface inférieure à 7 m² - Dimension : 2500x610H - Standard | U |  |  |  | 0 | 0
143 |  | Chapitre 2 - PORTES & PORTAILS / Porte sectionnelle / / / Panneau intermédiaire de porte sectionnelle de surface inférieure à 14 m² - Dimension : 3000x610H - Standard | Chapitre 2 - PORTES & PORTAILS | Porte sectionnelle |  |  | Panneau intermédiaire de porte sectionnelle de surface inférieure à 14 m² - Dimension : 3000x610H - Standard | U |  |  |  | 0 | 0
144 |  | Chapitre 2 - PORTES & PORTAILS / Porte sectionnelle / / / Panneau intermédiaire de porte sectionnelle de surface inférieure à 22 m² - Dimension : 4500x610H - Standard | Chapitre 2 - PORTES & PORTAILS | Porte sectionnelle |  |  | Panneau intermédiaire de porte sectionnelle de surface inférieure à 22 m² - Dimension : 4500x610H - Standard | U |  |  |  | 0 | 0
145 |  | Chapitre 2 - PORTES & PORTAILS / Porte sectionnelle / / / Panneau intermédiaire de porte sectionnelle de surface inférieure à 30 m² - Dimension : 6000x610H - Standard | Chapitre 2 - PORTES & PORTAILS | Porte sectionnelle |  |  | Panneau intermédiaire de porte sectionnelle de surface inférieure à 30 m² - Dimension : 6000x610H - Standard | U |  |  |  | 0 | 0
146 |  | Chapitre 2 - PORTES & PORTAILS / Porte sectionnelle / / / Panneau intermédiaire de porte sectionnelle de surface inférieure à 50 m² - Dimension : 8000x610H standard | Chapitre 2 - PORTES & PORTAILS | Porte sectionnelle |  |  | Panneau intermédiaire de porte sectionnelle de surface inférieure à 50 m² - Dimension : 8000x610H standard | U |  |  |  | 0 | 0
147 |  | Chapitre 2 - PORTES & PORTAILS / Porte sectionnelle / / / Porte sectionnelle complète, isolée 40mm- 1 rangée de 4 hublots - laquée interieur et exterieur au ral adapté - 4000xh 4200 | Chapitre 2 - PORTES & PORTAILS | Porte sectionnelle |  |  | Porte sectionnelle complète, isolée 40mm- 1 rangée de 4 hublots - laquée interieur et exterieur au ral adapté - 4000xh 4200 | U | 15 |  |  | 0 | 0
148 |  | Chapitre 2 - PORTES & PORTAILS / Porte sectionnelle / / / Porte sectionnelle complète ISO40 motorisée semi automatique 4445 x 2200h | Chapitre 2 - PORTES & PORTAILS | Porte sectionnelle |  |  | Porte sectionnelle complète ISO40 motorisée semi automatique 4445 x 2200h | U | 15 |  |  | 0 | 0
149 |  | Chapitre 2 - PORTES & PORTAILS / Porte sectionnelle / / / Porte sectionnelle ISO40 motorisée en action maintenue à la descente - 3000x3500 h | Chapitre 2 - PORTES & PORTAILS | Porte sectionnelle |  |  | Porte sectionnelle ISO40 motorisée en action maintenue à la descente - 3000x3500 h | U | 15 |  |  | 0 | 0
150 |  | Chapitre 2 - PORTES & PORTAILS / Porte sectionnelle / / / Porte sectionnelle ISO40 motorisée automatique 4500x3000h | Chapitre 2 - PORTES & PORTAILS | Porte sectionnelle |  |  | Porte sectionnelle ISO40 motorisée automatique 4500x3000h | U | 15 |  |  | 0 | 0
151 |  | Chapitre 2 - PORTES & PORTAILS / Porte sectionnelle / / / Plus value pour peinture RAL exterieur hors standard pour porte sectionnelle | Chapitre 2 - PORTES & PORTAILS | Porte sectionnelle |  |  | Plus value pour peinture RAL exterieur hors standard pour porte sectionnelle | U |  |  |  | 0 | 0
152 |  | Chapitre 2 - PORTES & PORTAILS / Porte sectionnelle / / / Jeu de barrières immatérielles(émétrice/réceptrice) pour porte sectionnelle | Chapitre 2 - PORTES & PORTAILS | Porte sectionnelle |  |  | Jeu de barrières immatérielles(émétrice/réceptrice) pour porte sectionnelle | U | 20 |  |  | 0 | 0
153 |  | Chapitre 2 - PORTES & PORTAILS / Porte sectionnelle / / / 1/2 axe plein pour porte sectionnelle L2375mm | Chapitre 2 - PORTES & PORTAILS | Porte sectionnelle |  |  | 1/2 axe plein pour porte sectionnelle L2375mm | U | 20 |  |  | 0 | 0
154 |  | Chapitre 2 - PORTES & PORTAILS / Portes industrielles automatiques et/ou manuelles / / / Plus-value pour grille de ventilation - Pour 1 grille de ventillation plastique - Dimension : 344x138 | Chapitre 2 - PORTES & PORTAILS | Portes industrielles automatiques et/ou manuelles |  |  | Plus-value pour grille de ventilation - Pour 1 grille de ventillation plastique - Dimension : 344x138 | % |  |  |  | 0 | 0
155 |  | Chapitre 2 - PORTES & PORTAILS / Portes industrielles automatiques et/ou manuelles / / / Plus-value pour oculus ou partie translucide double paroi - Pour 1 hublot rectangulaire - Dimension : 638x334 | Chapitre 2 - PORTES & PORTAILS | Portes industrielles automatiques et/ou manuelles |  |  | Plus-value pour oculus ou partie translucide double paroi - Pour 1 hublot rectangulaire - Dimension : 638x334 | % |  |  |  | 0 | 0
156 |  | Chapitre 2 - PORTES & PORTAILS / Portillon métallique 1 vantail / Manuel / / Portillon métallique de 1m et inférieur ou égal à 1,5m x hauteur de 2m à 2,2m - Manuel - Portail ajouré à barreaux - Laqué | Chapitre 2 - PORTES & PORTAILS | Portillon métallique 1 vantail | Manuel |  | Portillon métallique de 1m et inférieur ou égal à 1,5m x hauteur de 2m à 2,2m - Manuel - Portail ajouré à barreaux - Laqué |  | 10 |  |  | 0 | 0
157 |  | Chapitre 2 - PORTES & PORTAILS / Portillon métallique 1 vantail / Manuel / / Portillon métallique de 1,5m et inférieur ou égal à 2m x hauteur de 2m à 2,2m - Manuel - Portail ajouré à barreaux- Laqué | Chapitre 2 - PORTES & PORTAILS | Portillon métallique 1 vantail | Manuel |  | Portillon métallique de 1,5m et inférieur ou égal à 2m x hauteur de 2m à 2,2m - Manuel - Portail ajouré à barreaux- Laqué |  | 10 |  |  | 0 | 0
158 |  | Chapitre 2 - PORTES & PORTAILS / Portillon métallique 1 vantail / Manuel / / Portillon métallique de 2m et inférieur ou égal à 2,5m x hauteur de 2m à 2,2m - Manuel - Portail ajouré à barreaux- Laqué | Chapitre 2 - PORTES & PORTAILS | Portillon métallique 1 vantail | Manuel |  | Portillon métallique de 2m et inférieur ou égal à 2,5m x hauteur de 2m à 2,2m - Manuel - Portail ajouré à barreaux- Laqué |  |  |  |  | 0 | 0
159 |  | Chapitre 2 - PORTES & PORTAILS / Portillon métallique 1 vantail / Manuel / / Portillon métallique de 2,5m et inférieur ou égal à 3m x hauteur de 2m à 2,2m - Manuel - Portail ajouré à barreaux- Laqué | Chapitre 2 - PORTES & PORTAILS | Portillon métallique 1 vantail | Manuel |  | Portillon métallique de 2,5m et inférieur ou égal à 3m x hauteur de 2m à 2,2m - Manuel - Portail ajouré à barreaux- Laqué |  | 10 |  |  | 0 | 0
160 |  | Chapitre 2 - PORTES & PORTAILS / Portillon métallique 1 vantail / Manuel / / Portillon métallique de 1m et inférieur ou égal à 1,5m x hauteur de 3m - Manuel - Portail ajouré à barreaux - Laqué | Chapitre 2 - PORTES & PORTAILS | Portillon métallique 1 vantail | Manuel |  | Portillon métallique de 1m et inférieur ou égal à 1,5m x hauteur de 3m - Manuel - Portail ajouré à barreaux - Laqué |  |  |  |  | 0 | 0
161 |  | Chapitre 2 - PORTES & PORTAILS / Portillon métallique 1 vantail / Manuel / / Portillon métallique de 1,5m et inférieur ou égal à 2m x hauteur de 3m - Manuel - Portail ajouré à barreaux- Laqué | Chapitre 2 - PORTES & PORTAILS | Portillon métallique 1 vantail | Manuel |  | Portillon métallique de 1,5m et inférieur ou égal à 2m x hauteur de 3m - Manuel - Portail ajouré à barreaux- Laqué |  |  |  |  | 0 | 0
162 |  | Chapitre 2 - PORTES & PORTAILS / Portillon métallique 1 vantail / Manuel / / Portillon métallique de 2m et inférieur ou égal à 2,5m x hauteur de 3m - Manuel - Portail ajouré à barreaux- Laqué | Chapitre 2 - PORTES & PORTAILS | Portillon métallique 1 vantail | Manuel |  | Portillon métallique de 2m et inférieur ou égal à 2,5m x hauteur de 3m - Manuel - Portail ajouré à barreaux- Laqué |  |  |  |  | 0 | 0
163 |  | Chapitre 2 - PORTES & PORTAILS / Portillon métallique 1 vantail / Manuel / / Portillon métallique de 2,5m et inférieur ou égal à 3m x hauteur de 3m - Manuel - Portail ajouré à barreaux- Laqué | Chapitre 2 - PORTES & PORTAILS | Portillon métallique 1 vantail | Manuel |  | Portillon métallique de 2,5m et inférieur ou égal à 3m x hauteur de 3m - Manuel - Portail ajouré à barreaux- Laqué |  |  |  |  | 0 | 0
164 |  | Chapitre 2 - PORTES & PORTAILS / Remplacement de pièces et d'accessoires pour portes industrielles, portes d’atelier, portails et barrières automatiques / / / système d'équilibrage pour portes ou rideaux - Ressort porte sectionnelle dimension : 4000x4000 standard (axe : 25,4) | Chapitre 2 - PORTES & PORTAILS | Remplacement de pièces et d'accessoires pour portes industrielles, portes d’atelier, portails et barrières automatiques |  |  | système d'équilibrage pour portes ou rideaux - Ressort porte sectionnelle dimension : 4000x4000 standard (axe : 25,4) | U |  |  |  | 0 | 0
165 |  | Chapitre 2 - PORTES & PORTAILS / Remplacement de pièces et d'accessoires pour portes industrielles, portes d’atelier, portails et barrières automatiques / / / mécanisme d'entraînement de la portes et d'arrêt - Fonctionnement Homme mort pour rideau métallique (moteur central) ou porte sectionnelle (axe : 25,4) standard | Chapitre 2 - PORTES & PORTAILS | Remplacement de pièces et d'accessoires pour portes industrielles, portes d’atelier, portails et barrières automatiques |  |  | mécanisme d'entraînement de la portes et d'arrêt - Fonctionnement Homme mort pour rideau métallique (moteur central) ou porte sectionnelle (axe : 25,4) standard | U |  |  |  | 0 | 0
166 |  | Chapitre 2 - PORTES & PORTAILS / Remplacement de pièces et d'accessoires pour portes industrielles, portes d’atelier, portails et barrières automatiques / / / Carte électronique pour portail coulissant - FAAC422CBAC - Modèle : E145S en remplacement du 790006 - Si identique au modèle existant | Chapitre 2 - PORTES & PORTAILS | Remplacement de pièces et d'accessoires pour portes industrielles, portes d’atelier, portails et barrières automatiques |  |  | Carte électronique pour portail coulissant - FAAC422CBAC - Modèle : E145S en remplacement du 790006 - Si identique au modèle existant | U | 5 |  |  | 0 | 0
167 |  | Chapitre 2 - PORTES & PORTAILS / Remplacement de pièces et d'accessoires pour portes industrielles, portes d’atelier, portails et barrières automatiques / / / Carte électronique pour portail - BFT (modèle : LEO / RIGEL5) - Si identique au modèle existant | Chapitre 2 - PORTES & PORTAILS | Remplacement de pièces et d'accessoires pour portes industrielles, portes d’atelier, portails et barrières automatiques |  |  | Carte électronique pour portail - BFT (modèle : LEO / RIGEL5) - Si identique au modèle existant | U | 5 |  |  | 0 | 0
168 |  | Chapitre 2 - PORTES & PORTAILS / Remplacement de pièces et d'accessoires pour portes industrielles, portes d’atelier, portails et barrières automatiques / / / Maillons chaine rapide pour porte MINEUR BECOURT | Chapitre 2 - PORTES & PORTAILS | Remplacement de pièces et d'accessoires pour portes industrielles, portes d’atelier, portails et barrières automatiques |  |  | Maillons chaine rapide pour porte MINEUR BECOURT | U |  |  |  | 0 | 0
169 |  | Chapitre 2 - PORTES & PORTAILS / Remplacement de pièces et d'accessoires pour portes industrielles, portes d’atelier, portails et barrières automatiques / / / Interrupteur de fin de course pour portail coulissant Fin de course capteur mécanique compatible moteur ICARO/DEIMOS/ARES (marque BFT) | Chapitre 2 - PORTES & PORTAILS | Remplacement de pièces et d'accessoires pour portes industrielles, portes d’atelier, portails et barrières automatiques |  |  | Interrupteur de fin de course pour portail coulissant Fin de course capteur mécanique compatible moteur ICARO/DEIMOS/ARES (marque BFT) | U | 15 |  |  | 0 | 0
170 |  | Chapitre 2 - PORTES & PORTAILS / Remplacement de pièces et d'accessoires pour portes industrielles, portes d’atelier, portails et barrières automatiques / / / Galet de dévoiement avec renfort pour porte MINEUR BECOURT | Chapitre 2 - PORTES & PORTAILS | Remplacement de pièces et d'accessoires pour portes industrielles, portes d’atelier, portails et barrières automatiques |  |  | Galet de dévoiement avec renfort pour porte MINEUR BECOURT | U |  |  |  | 0 | 0
171 |  | Chapitre 2 - PORTES & PORTAILS / Remplacement de pièces et d'accessoires pour portes industrielles, portes d’atelier, portails et barrières automatiques / / / Carte électronique pour tripode GUNNEBO | Chapitre 2 - PORTES & PORTAILS | Remplacement de pièces et d'accessoires pour portes industrielles, portes d’atelier, portails et barrières automatiques |  |  | Carte électronique pour tripode GUNNEBO | U |  |  |  | 0 | 0
172 |  | Chapitre 2 - PORTES & PORTAILS / Remplacement de pièces et d'accessoires pour portes industrielles, portes d’atelier, portails et barrières automatiques / / / Automate + programme | Chapitre 2 - PORTES & PORTAILS | Remplacement de pièces et d'accessoires pour portes industrielles, portes d’atelier, portails et barrières automatiques |  |  | Automate + programme | U |  |  |  | 0 | 0
173 |  | Chapitre 2 - PORTES & PORTAILS / Remplacement de pièces et d'accessoires pour portes industrielles, portes d’atelier, portails et barrières automatiques / / / Serrure à clé 4 disques programmable | Chapitre 2 - PORTES & PORTAILS | Remplacement de pièces et d'accessoires pour portes industrielles, portes d’atelier, portails et barrières automatiques |  |  | Serrure à clé 4 disques programmable | U |  |  |  | 0 | 0
174 |  | Chapitre 2 - PORTES & PORTAILS / Remplacement de pièces et d'accessoires pour portes industrielles, portes d’atelier, portails et barrières automatiques / / / Motoréducteur pour portail coulissant env.6T - Motoréducteur avec pignon Z16 module 6 pour portail coulissant jusqu'à 8T - Si identique à l'existant | Chapitre 2 - PORTES & PORTAILS | Remplacement de pièces et d'accessoires pour portes industrielles, portes d’atelier, portails et barrières automatiques |  |  | Motoréducteur pour portail coulissant env.6T - Motoréducteur avec pignon Z16 module 6 pour portail coulissant jusqu'à 8T - Si identique à l'existant | U | 5 |  |  | 0 | 0
175 |  | Chapitre 2 - PORTES & PORTAILS / Remplacement de pièces et d'accessoires pour portes industrielles, portes d’atelier, portails et barrières automatiques / / / Crémaillère nylon pour portail coulissant - Mètre | Chapitre 2 - PORTES & PORTAILS | Remplacement de pièces et d'accessoires pour portes industrielles, portes d’atelier, portails et barrières automatiques |  |  | Crémaillère nylon pour portail coulissant - Mètre | U |  |  |  | 0 | 0
176 |  | Chapitre 2 - PORTES & PORTAILS / Rideau / / / axe à ressorts complet motorisé pour rideau de L 1,5m à 2,5m | Chapitre 2 - PORTES & PORTAILS | Rideau |  |  | axe à ressorts complet motorisé pour rideau de L 1,5m à 2,5m | U | 30 |  |  | 0 | 0
177 |  | Chapitre 2 - PORTES & PORTAILS / Rideau / / / axe à ressorts complet motorisé pour rideau de L 2,51m à 3,5m | Chapitre 2 - PORTES & PORTAILS | Rideau |  |  | axe à ressorts complet motorisé pour rideau de L 2,51m à 3,5m | U | 30 |  |  | 0 | 0
178 |  | Chapitre 2 - PORTES & PORTAILS / Rideau / / / axe à ressorts complet motorisé pour rideau de L 3,51m à 4,5m | Chapitre 2 - PORTES & PORTAILS | Rideau |  |  | axe à ressorts complet motorisé pour rideau de L 3,51m à 4,5m | U | 30 |  |  | 0 | 0
179 |  | Chapitre 2 - PORTES & PORTAILS / Rideau / / / Caisson pour rideau avec laquage air salin de L 1,5m à 2,5m | Chapitre 2 - PORTES & PORTAILS | Rideau |  |  | Caisson pour rideau avec laquage air salin de L 1,5m à 2,5m | U |  |  |  | 0 | 0
180 |  | Chapitre 2 - PORTES & PORTAILS / Rideau / / / Caisson pour rideau avec laquage air salin de L 2,51m à 3,5m | Chapitre 2 - PORTES & PORTAILS | Rideau |  |  | Caisson pour rideau avec laquage air salin de L 2,51m à 3,5m | U |  |  |  | 0 | 0
181 |  | Chapitre 2 - PORTES & PORTAILS / Rideau / / / Caisson pour rideau avec laquage air salin de L 3,51m à 4,5m | Chapitre 2 - PORTES & PORTAILS | Rideau |  |  | Caisson pour rideau avec laquage air salin de L 3,51m à 4,5m | U |  |  |  | 0 | 0
182 |  | Chapitre 2 - PORTES & PORTAILS / Rideau métallique / Dispositif de sécurité / / Ensemble parachute pour rideau métallique | Chapitre 2 - PORTES & PORTAILS | Rideau métallique | Dispositif de sécurité |  | Ensemble parachute pour rideau métallique | U | 50 |  |  | 0 | 0
183 |  | Chapitre 2 - PORTES & PORTAILS / Rideau métallique / Divers / / Manivelle pour rideau métallique jusqu'à 4200mm | Chapitre 2 - PORTES & PORTAILS | Rideau métallique | Divers |  | Manivelle pour rideau métallique jusqu'à 4200mm | U | 30 |  |  | 0 | 0
184 |  | Chapitre 2 - PORTES & PORTAILS / Rideau métallique / Divers / / Lame intermédiaire L4080 | Chapitre 2 - PORTES & PORTAILS | Rideau métallique | Divers |  | Lame intermédiaire L4080 | U |  |  |  | 0 | 0
185 |  | Chapitre 2 - PORTES & PORTAILS / Rideau métallique / Divers / / Lame finale L4080 | Chapitre 2 - PORTES & PORTAILS | Rideau métallique | Divers |  | Lame finale L4080 | U |  |  |  | 0 | 0
186 |  | Chapitre 2 - PORTES & PORTAILS / Rideau métallique / / / Rideau complet ou grille métallique galvanizée de surface inférieure à 7 m² - | Chapitre 2 - PORTES & PORTAILS | Rideau métallique |  |  | Rideau complet ou grille métallique galvanizée de surface inférieure à 7 m² - | U | 30 |  |  | 0 | 0
187 |  | Chapitre 2 - PORTES & PORTAILS / Rideau métallique / / / Rideau complet ou grille métallique galvanizée de surface inférieure à 14 m² | Chapitre 2 - PORTES & PORTAILS | Rideau métallique |  |  | Rideau complet ou grille métallique galvanizée de surface inférieure à 14 m² | U | 30 |  |  | 0 | 0
188 |  | Chapitre 2 - PORTES & PORTAILS / Rideau métallique / / / Rideau complet ou grille métallique galvanizée de surface inférieure à 22 m² | Chapitre 2 - PORTES & PORTAILS | Rideau métallique |  |  | Rideau complet ou grille métallique galvanizée de surface inférieure à 22 m² | U | 30 |  |  | 0 | 0
189 |  | Chapitre 2 - PORTES & PORTAILS / Rideau métallique / / / Rideau complet ou grille métallique galvanizée de surface inférieure à 30 m² - | Chapitre 2 - PORTES & PORTAILS | Rideau métallique |  |  | Rideau complet ou grille métallique galvanizée de surface inférieure à 30 m² - | U | 30 |  |  | 0 | 0
190 |  | Chapitre 2 - PORTES & PORTAILS / Rideau métallique / / / Plus value pour peinture epoxy au RAL adapté pour rideau métallique ou grille | Chapitre 2 - PORTES & PORTAILS | Rideau métallique |  |  | Plus value pour peinture epoxy au RAL adapté pour rideau métallique ou grille | U |  |  |  | 0 | 0
191 |  | Chapitre 2 - PORTES & PORTAILS / Rideau souple / / / Rideau de surface inférieure à 7 m² - dimensions : 2 000 x 3 000 H | Chapitre 2 - PORTES & PORTAILS | Rideau souple |  |  | Rideau de surface inférieure à 7 m² - dimensions : 2 000 x 3 000 H | U | 15 |  |  | 0 | 0
192 |  | Chapitre 2 - PORTES & PORTAILS / Rideau souple / / / Rideau de surface inférieure à 14 m² - Dimensions : 3 500 x 4 000 H | Chapitre 2 - PORTES & PORTAILS | Rideau souple |  |  | Rideau de surface inférieure à 14 m² - Dimensions : 3 500 x 4 000 H | U | 15 |  |  | 0 | 0
193 |  | Chapitre 2 - PORTES & PORTAILS / Rideau souple / / / Rideau de surface inférieure à 22 m² - Dimensions : 4 500 x 4 800 H | Chapitre 2 - PORTES & PORTAILS | Rideau souple |  |  | Rideau de surface inférieure à 22 m² - Dimensions : 4 500 x 4 800 H | U | 15 |  |  | 0 | 0
194 |  | Chapitre 2 - PORTES & PORTAILS / Rideau souple / / / Rideau de surface inférieure à 30 m² - Dimensions : 6 000 x 5 000 H | Chapitre 2 - PORTES & PORTAILS | Rideau souple |  |  | Rideau de surface inférieure à 30 m² - Dimensions : 6 000 x 5 000 H | U | 15 |  |  | 0 | 0
195 |  | Chapitre 2 - PORTES & PORTAILS / Rideau souple / / / Rideau de surface inférieure à 50 m² - Dimensions : 8 000 x 6 000 H Classe 1 | Chapitre 2 - PORTES & PORTAILS | Rideau souple |  |  | Rideau de surface inférieure à 50 m² - Dimensions : 8 000 x 6 000 H Classe 1 | U |  |  |  | 0 | 0
196 |  | Chapitre 2 - PORTES & PORTAILS / Volet roulant / / / Volet roulant motorisé de dimensions 1,60 x 2,10m type VEMCROS ECLIPSE ou équivalent | Chapitre 2 - PORTES & PORTAILS | Volet roulant |  |  | Volet roulant motorisé de dimensions 1,60 x 2,10m type VEMCROS ECLIPSE ou équivalent | U | 30 |  |  | 0 | 0
197 |  | Chapitre 2 - PORTES & PORTAILS / Volet roulant / / / Moteur pour volet roulant VEMCROS ECLIPSE ou équivalent - Moteur sans manœuvre de secours pour volet dimension 1600x2100H | Chapitre 2 - PORTES & PORTAILS | Volet roulant |  |  | Moteur pour volet roulant VEMCROS ECLIPSE ou équivalent - Moteur sans manœuvre de secours pour volet dimension 1600x2100H | U | 30 |  |  | 0 | 0
198 |  | Chapitre 2 - PORTES & PORTAILS / Volet roulant / / / Commande électrique pour volet roulant VEMCROS ECLIPSE ou équivalent | Chapitre 2 - PORTES & PORTAILS | Volet roulant |  |  | Commande électrique pour volet roulant VEMCROS ECLIPSE ou équivalent | U | 30 |  |  | 0 | 0
199 |  | Chapitre 2 - PORTES & PORTAILS / Volet roulant / / / Rideau Monobloc isolé motorisé 3000x2150h | Chapitre 2 - PORTES & PORTAILS | Volet roulant |  |  | Rideau Monobloc isolé motorisé 3000x2150h | U | 30 |  |  | 0 | 0
200 |  | Chapitre 2 - PORTES & PORTAILS / Hublot / / / Hublot rectangulaire pour panneau 40mm / 680x370 h | Chapitre 2 - PORTES & PORTAILS | Hublot |  |  | Hublot rectangulaire pour panneau 40mm / 680x370 h | U |  |  |  | 0 | 0

## DQE Compresseurs
DQE
55 | 0 | [9 empty] | TOTAL | 0 | 0
N° BPU | N° Prix Nouveau | Recherche | Domaine | Critère 1 | Critère 2 | Critère 3 | Enoncés des ouvrages | Unité | quantité | PRIX UNITAIRE Fourniture en HT (F) | PRIX UNITAIRE Fourniture et Pose en HT (F&P) | TOTAL LIGNE Fourniture en HT (F) | TOTAL LIGNE Fourniture et Pose en HT (F&P)
1 |  | Chapitre 3 - COMPRESSEURS / Compresseur à pistons sur cuve horizontale / 11 bars / / Compresseur à pistons standart sur cuve horizontale comprise- 3 phasé - 11 bars - 3KW | Chapitre 3 - COMPRESSEURS | Compresseur à pistons sur cuve horizontale | 11 bars |  | Compresseur à pistons standart sur cuve horizontale comprise- 3 phasé - 11 bars - 3KW | U |  |  |  | 0 | 0
2 |  | Chapitre 3 - COMPRESSEURS / Compresseur à pistons sur cuve horizontale / 11 bars / / Compresseur à pistons standart sur cuve horizontale comprise - 3 phasé - 11 bars - 4KW | Chapitre 3 - COMPRESSEURS | Compresseur à pistons sur cuve horizontale | 11 bars |  | Compresseur à pistons standart sur cuve horizontale comprise - 3 phasé - 11 bars - 4KW | U |  |  |  | 0 | 0
3 |  | Chapitre 3 - COMPRESSEURS / Compresseur à pistons sur cuve horizontale / 11 bars / / Compresseur à pistons standart sur cuve horizontale comprise - 3 phasé - 11 bars - 5,5KW | Chapitre 3 - COMPRESSEURS | Compresseur à pistons sur cuve horizontale | 11 bars |  | Compresseur à pistons standart sur cuve horizontale comprise - 3 phasé - 11 bars - 5,5KW | U | 3 |  |  | 0 | 0
4 |  | Chapitre 3 - COMPRESSEURS / Compresseur à pistons sur cuve horizontale / 11 bars / / Compresseur à pistons standart sur cuve horizontale comprise- 3 phasé - 11 bars - 7,5KW | Chapitre 3 - COMPRESSEURS | Compresseur à pistons sur cuve horizontale | 11 bars |  | Compresseur à pistons standart sur cuve horizontale comprise- 3 phasé - 11 bars - 7,5KW | U |  |  |  | 0 | 0
5 |  | Chapitre 3 - COMPRESSEURS / Compresseur à pistons sur cuve horizontale / 15 bars / / Compresseur à pistons standart sur cuve horizontale comprise- 3 phasé - 11 bars - 7,5KW | Chapitre 3 - COMPRESSEURS | Compresseur à pistons sur cuve horizontale | 15 bars |  | Compresseur à pistons standart sur cuve horizontale comprise- 3 phasé - 11 bars - 7,5KW | U | 3 |  |  | 0 | 0
6 |  | Chapitre 3 - COMPRESSEURS / Déplacement / / / Déplacement ingénieur (barème horaire des salaires toutes charges comprises), pendant les heures légales sur n’importe quel site du marché | Chapitre 3 - COMPRESSEURS | Déplacement |  |  | Déplacement ingénieur (barème horaire des salaires toutes charges comprises), pendant les heures légales sur n’importe quel site du marché | F | 50 |  |  | 0 | 0
7 |  | Chapitre 3 - COMPRESSEURS / Déplacement / / / Déplacement technicien (barème horaire des salaires toutes charges comprises), pendant les heures légales sur n’importe quel site du marché | Chapitre 3 - COMPRESSEURS | Déplacement |  |  | Déplacement technicien (barème horaire des salaires toutes charges comprises), pendant les heures légales sur n’importe quel site du marché | F | 50 |  |  | 0 | 0
8 |  | Chapitre 3 - COMPRESSEURS / Déplacement / / / Déplacement ouvrier hautement qualifié (barème horaire des salaires toutes charges comprises) pendant les heures légales sur n’importe quel site du marché | Chapitre 3 - COMPRESSEURS | Déplacement |  |  | Déplacement ouvrier hautement qualifié (barème horaire des salaires toutes charges comprises) pendant les heures légales sur n’importe quel site du marché | F | 50 |  |  | 0 | 0
9 |  | Chapitre 3 - COMPRESSEURS / Déplacement / / / Déplacement ouvrier (barème horaire des salaires toutes charges comprises) pendant les heures légales sur n’importe quel site du marché | Chapitre 3 - COMPRESSEURS | Déplacement |  |  | Déplacement ouvrier (barème horaire des salaires toutes charges comprises) pendant les heures légales sur n’importe quel site du marché | F | 50 |  |  | 0 | 0
10 |  | Chapitre 3 - COMPRESSEURS / Divers / / / Mano détendeur réglable type Norgreen ou équivalent | Chapitre 3 - COMPRESSEURS | Divers |  |  | Mano détendeur réglable type Norgreen ou équivalent | U |  |  |  | 0 | 0
11 |  | Chapitre 3 - COMPRESSEURS / Divers / / / moniteur TV couleur de performance équivalente et compatible avec l’installation | Chapitre 3 - COMPRESSEURS | Divers |  |  | moniteur TV couleur de performance équivalente et compatible avec l’installation | U |  |  |  | 0 | 0
12 |  | Chapitre 3 - COMPRESSEURS / Divers / / / Enrouleur de 15 m PN 16 équipé de raccord type Staubly ou équivalent et d'obturateur N°7 | Chapitre 3 - COMPRESSEURS | Divers |  |  | Enrouleur de 15 m PN 16 équipé de raccord type Staubly ou équivalent et d'obturateur N°7 | U | 30 |  |  | 0 | 0
13 |  | Chapitre 3 - COMPRESSEURS / Filtre / / / Filtre régulateur 1/2" avec manomètre et fixation | Chapitre 3 - COMPRESSEURS | Filtre |  |  | Filtre régulateur 1/2" avec manomètre et fixation | U |  |  |  | 0 | 0
14 |  | Chapitre 3 - COMPRESSEURS / Main d'œuvre / / / Main d'œuvre (barème horaire des salaires toutes charges comprises) ingénieur, pendant les heures légales | Chapitre 3 - COMPRESSEURS | Main d'œuvre |  |  | Main d'œuvre (barème horaire des salaires toutes charges comprises) ingénieur, pendant les heures légales | H | 1800 |  |  | 0 | 0
15 |  | Chapitre 3 - COMPRESSEURS / Main d'œuvre / / / Main d'œuvre (barème horaire des salaires toutes charges comprises) technicien, pendant les heures légales | Chapitre 3 - COMPRESSEURS | Main d'œuvre |  |  | Main d'œuvre (barème horaire des salaires toutes charges comprises) technicien, pendant les heures légales | H | 1800 |  |  | 0 | 0
16 |  | Chapitre 3 - COMPRESSEURS / Main d'œuvre / / / Main d'œuvre (barème horaire des salaires toutes charges comprises) ouvrier hautement qualifié pendant les heures légales | Chapitre 3 - COMPRESSEURS | Main d'œuvre |  |  | Main d'œuvre (barème horaire des salaires toutes charges comprises) ouvrier hautement qualifié pendant les heures légales | H | 1800 |  |  | 0 | 0
17 |  | Chapitre 3 - COMPRESSEURS / Prestations diverses / / / Installation de clôture de chantier type barrières HERAS ou équivalent, inclus pose, dépose et balisage éventuel | Chapitre 3 - COMPRESSEURS | Prestations diverses |  |  | Installation de clôture de chantier type barrières HERAS ou équivalent, inclus pose, dépose et balisage éventuel | ml |  |  |  | 0 | 0
18 |  | Chapitre 3 - COMPRESSEURS / Prestations diverses / / / Installation de clôture de chantier type RUBALISE ou équivalent, inclus pose, dépose et balisage éventuel | Chapitre 3 - COMPRESSEURS | Prestations diverses |  |  | Installation de clôture de chantier type RUBALISE ou équivalent, inclus pose, dépose et balisage éventuel | ml |  |  |  | 0 | 0
19 |  | Chapitre 3 - COMPRESSEURS / Soupape / / / Soupape de sécurité 10,2b 1/2G | Chapitre 3 - COMPRESSEURS | Soupape |  |  | Soupape de sécurité 10,2b 1/2G | U | 30 |  |  | 0 | 0
20 |  | Chapitre 3 - COMPRESSEURS / Tube de distribution d'air / / / Tubes de distribution d’air comprimé tubes inox de type Sertinox ou équivalent et dimensionnées pour une pression de 16 bars sur le réseau en DN 15 | Chapitre 3 - COMPRESSEURS | Tube de distribution d'air |  |  | Tubes de distribution d’air comprimé tubes inox de type Sertinox ou équivalent et dimensionnées pour une pression de 16 bars sur le réseau en DN 15 | ml | 200 |  |  | 0 | 0
21 |  | Chapitre 3 - COMPRESSEURS / Tube de distribution d'air / / / Tubes de distribution d’air comprimé tubes inox de type Sertinox ou équivalent et dimensionnées pour une pression de 16 bars sur le réseau en DN 32 | Chapitre 3 - COMPRESSEURS | Tube de distribution d'air |  |  | Tubes de distribution d’air comprimé tubes inox de type Sertinox ou équivalent et dimensionnées pour une pression de 16 bars sur le réseau en DN 32 | ml | 200 |  |  | 0 | 0
22 |  | Chapitre 3 - COMPRESSEURS / Tube de distribution d'air / / / Tubes de distribution d’air comprimé tubes inox de type Sertinox ou équivalent et dimensionnées pour une pression de 16 bars sur le réseau en DN 40 | Chapitre 3 - COMPRESSEURS | Tube de distribution d'air |  |  | Tubes de distribution d’air comprimé tubes inox de type Sertinox ou équivalent et dimensionnées pour une pression de 16 bars sur le réseau en DN 40 | ml | 200 |  |  | 0 | 0
23 |  | Chapitre 3 - COMPRESSEURS / Tube de distribution d'air / / / Tubes de distribution d’air comprimé tubes inox de type Sertinox ou équivalent et dimensionnées pour une pression de 16 bars sur le réseau en DN 50 | Chapitre 3 - COMPRESSEURS | Tube de distribution d'air |  |  | Tubes de distribution d’air comprimé tubes inox de type Sertinox ou équivalent et dimensionnées pour une pression de 16 bars sur le réseau en DN 50 | ml | 200 |  |  | 0 | 0
24 |  | Chapitre 3 - COMPRESSEURS / Tube de distribution d'air / / / Tubes de distribution d’air comprimé tubes inox de type Sertinox ou équivalent et dimensionnées pour une pression de 16 bars sur le réseau en DN 60 | Chapitre 3 - COMPRESSEURS | Tube de distribution d'air |  |  | Tubes de distribution d’air comprimé tubes inox de type Sertinox ou équivalent et dimensionnées pour une pression de 16 bars sur le réseau en DN 60 | ml | 200 |  |  | 0 | 0
25 |  | Chapitre 3 - COMPRESSEURS / Tube de distribution d'air / / / Tubes de distribution d’air comprimé tubes inox de type Sertinox ou équivalent et dimensionnées pour une pression de 16 bars sur le réseau en DN 80 | Chapitre 3 - COMPRESSEURS | Tube de distribution d'air |  |  | Tubes de distribution d’air comprimé tubes inox de type Sertinox ou équivalent et dimensionnées pour une pression de 16 bars sur le réseau en DN 80 | ml | 200 |  |  | 0 | 0
26 |  | Chapitre 3 - COMPRESSEURS / Compresseur à pistons sur chàssis insonnorisé(sans cuve) / 11 bars / / Compresseur à pistons sur châssis insonnorisé(sans cuve) - 3 phasé - 11 bars - 4KW | Chapitre 3 - COMPRESSEURS | Compresseur à pistons sur chàssis insonnorisé(sans cuve) | 11 bars |  | Compresseur à pistons sur châssis insonnorisé(sans cuve) - 3 phasé - 11 bars - 4KW | U | 3 |  |  | 0 | 0
27 |  | Chapitre 3 - COMPRESSEURS / Compresseur à pistons sur chàssis insonnorisé(sans cuve) / 11 bars / / Compresseur à pistons sur châssis insonnorisé(sans cuve) - 3 phasé - 11 bars - 5,5KW | Chapitre 3 - COMPRESSEURS | Compresseur à pistons sur chàssis insonnorisé(sans cuve) | 11 bars |  | Compresseur à pistons sur châssis insonnorisé(sans cuve) - 3 phasé - 11 bars - 5,5KW | U | 3 |  |  | 0 | 0
28 |  | Chapitre 3 - COMPRESSEURS / Compresseur à pistons sur chàssis insonnorisé(sans cuve) / 11 bars / / Compresseur à pistons sur châssis insonnorisé(sans cuve) - 3 phasé - 11 bars - 7,5KW | Chapitre 3 - COMPRESSEURS | Compresseur à pistons sur chàssis insonnorisé(sans cuve) | 11 bars |  | Compresseur à pistons sur châssis insonnorisé(sans cuve) - 3 phasé - 11 bars - 7,5KW | U | 3 |  |  | 0 | 0
29 |  | Chapitre 3 - COMPRESSEURS / Compresseur à pistons sur chàssis insonnorisé(sans cuve) / 15 bars / / Compresseur à pistons sur châssis insonnorisé(sans cuve) - 3 phasé - 15 bars - 4KW | Chapitre 3 - COMPRESSEURS | Compresseur à pistons sur chàssis insonnorisé(sans cuve) | 15 bars |  | Compresseur à pistons sur châssis insonnorisé(sans cuve) - 3 phasé - 15 bars - 4KW | U |  |  |  | 0 | 0
30 |  | Chapitre 3 - COMPRESSEURS / Compresseur à pistons sur chàssis insonnorisé(sans cuve) / 15 bars / / Compresseur à pistons sur châssis insonnorisé(sans cuve) - 3 phasé - 15 bars - 5,5KW | Chapitre 3 - COMPRESSEURS | Compresseur à pistons sur chàssis insonnorisé(sans cuve) | 15 bars |  | Compresseur à pistons sur châssis insonnorisé(sans cuve) - 3 phasé - 15 bars - 5,5KW | U |  |  |  | 0 | 0
31 |  | Chapitre 3 - COMPRESSEURS / Compresseur à pistons sur chàssis insonnorisé(sans cuve) / 15 bars / / Compresseur à pistons sur châssis insonnorisé(sans cuve) - 3 phasé - 15 bars - 7,5KW | Chapitre 3 - COMPRESSEURS | Compresseur à pistons sur chàssis insonnorisé(sans cuve) | 15 bars |  | Compresseur à pistons sur châssis insonnorisé(sans cuve) - 3 phasé - 15 bars - 7,5KW | U |  |  |  | 0 | 0
32 |  | Chapitre 3 - COMPRESSEURS / Compresseur à pistons sur chàssis non insonnorisé(sans cuve) / 11 bars / / Compresseur à pistons sur châssis non insonnorisé(sans cuve) - 3 phasé - 11 bars - 4KW | Chapitre 3 - COMPRESSEURS | Compresseur à pistons sur chàssis non insonnorisé(sans cuve) | 11 bars |  | Compresseur à pistons sur châssis non insonnorisé(sans cuve) - 3 phasé - 11 bars - 4KW | U |  |  |  | 0 | 0
33 |  | Chapitre 3 - COMPRESSEURS / Compresseur à pistons sur chàssis non insonnorisé(sans cuve) / 11 bars / / Compresseur à pistons sur châssis non insonnorisé(sans cuve) - 3 phasé - 11 bars - 5,5KW | Chapitre 3 - COMPRESSEURS | Compresseur à pistons sur chàssis non insonnorisé(sans cuve) | 11 bars |  | Compresseur à pistons sur châssis non insonnorisé(sans cuve) - 3 phasé - 11 bars - 5,5KW | U | 3 |  |  | 0 | 0
34 |  | Chapitre 3 - COMPRESSEURS / Compresseur à pistons sur chàssis non insonnorisé(sans cuve) / 11 bars / / Compresseur à pistons sur châssis non insonnorisé(sans cuve) - 3 phasé - 11 bars - 7,5KW | Chapitre 3 - COMPRESSEURS | Compresseur à pistons sur chàssis non insonnorisé(sans cuve) | 11 bars |  | Compresseur à pistons sur châssis non insonnorisé(sans cuve) - 3 phasé - 11 bars - 7,5KW | U | 3 |  |  | 0 | 0
35 |  | Chapitre 3 - COMPRESSEURS / Compresseur à pistons sur chàssis non insonnorisé(sans cuve) / 15 bars / / Compresseur à pistons sur châssis non insonnorisé(sans cuve) - 3 phasé - 15 bars - 7,5KW | Chapitre 3 - COMPRESSEURS | Compresseur à pistons sur chàssis non insonnorisé(sans cuve) | 15 bars |  | Compresseur à pistons sur châssis non insonnorisé(sans cuve) - 3 phasé - 15 bars - 7,5KW | U | 3 |  |  | 0 | 0
36 |  | Chapitre 3 - COMPRESSEURS / Compresseur à vis sur châssis insonnorisé / 10 bars / / Compresseur à vis sur châssis insonnorisé(sans cuve) - 3 phasé - 10 bars - 4KW | Chapitre 3 - COMPRESSEURS | Compresseur à vis sur châssis insonnorisé | 10 bars |  | Compresseur à vis sur châssis insonnorisé(sans cuve) - 3 phasé - 10 bars - 4KW | U | 3 |  |  | 0 | 0
37 |  | Chapitre 3 - COMPRESSEURS / Compresseur à vis sur châssis insonnorisé / 10 bars / / Compresseur à vis sur châssis insonnorisé(sans cuve) - 3 phasé - 10 bars - 5,5KW | Chapitre 3 - COMPRESSEURS | Compresseur à vis sur châssis insonnorisé | 10 bars |  | Compresseur à vis sur châssis insonnorisé(sans cuve) - 3 phasé - 10 bars - 5,5KW | U | 3 |  |  | 0 | 0
38 |  | Chapitre 3 - COMPRESSEURS / Compresseur à vis sur châssis insonnorisé / 10 bars / / Compresseur à vis sur châssis insonnorisé(sans cuve) - 3 phasé - 10 bars - 7,5KW | Chapitre 3 - COMPRESSEURS | Compresseur à vis sur châssis insonnorisé | 10 bars |  | Compresseur à vis sur châssis insonnorisé(sans cuve) - 3 phasé - 10 bars - 7,5KW | U | 3 |  |  | 0 | 0
39 |  | Chapitre 3 - COMPRESSEURS / Compresseur à vis sur châssis insonnorisé / 10 bars / / Compresseur à vis sur châssis insonnorisé(sans cuve) - 3 phasé - 10 bars - 11KW | Chapitre 3 - COMPRESSEURS | Compresseur à vis sur châssis insonnorisé | 10 bars |  | Compresseur à vis sur châssis insonnorisé(sans cuve) - 3 phasé - 10 bars - 11KW | U | 3 |  |  | 0 | 0
40 |  | Chapitre 3 - COMPRESSEURS / Compresseur à vis sur châssis insonnorisé / 10 bars / / Compresseur à vis sur châssis insonnorisé(sans cuve) - 3 phasé - 10 bars - 15KW | Chapitre 3 - COMPRESSEURS | Compresseur à vis sur châssis insonnorisé | 10 bars |  | Compresseur à vis sur châssis insonnorisé(sans cuve) - 3 phasé - 10 bars - 15KW | U |  |  |  | 0 | 0
41 |  | Chapitre 3 - COMPRESSEURS / Compresseur à vis sur châssis insonnorisé / 10 bars / / Compresseur à vis sur châssis insonnorisé(sans cuve) - 3 phasé - 10 bars - 18KW | Chapitre 3 - COMPRESSEURS | Compresseur à vis sur châssis insonnorisé | 10 bars |  | Compresseur à vis sur châssis insonnorisé(sans cuve) - 3 phasé - 10 bars - 18KW | U |  |  |  | 0 | 0
42 |  | Chapitre 3 - COMPRESSEURS / Compresseur à vis sur châssis insonnorisé / 10 bars / / Compresseur à vis sur châssis insonnorisé(sans cuve) - 3 phasé - 10 bars - 22KW | Chapitre 3 - COMPRESSEURS | Compresseur à vis sur châssis insonnorisé | 10 bars |  | Compresseur à vis sur châssis insonnorisé(sans cuve) - 3 phasé - 10 bars - 22KW | U |  |  |  | 0 | 0
43 |  | Chapitre 3 - COMPRESSEURS / Compresseur à vis sur châssis insonnorisé / 13 bars / / Compresseur à vis sur châssis insonnorisé(sans cuve) - 3 phasé - 13 bars - 4KW | Chapitre 3 - COMPRESSEURS | Compresseur à vis sur châssis insonnorisé | 13 bars |  | Compresseur à vis sur châssis insonnorisé(sans cuve) - 3 phasé - 13 bars - 4KW | U |  |  |  | 0 | 0
44 |  | Chapitre 3 - COMPRESSEURS / Compresseur à vis sur châssis insonnorisé / 13 bars / / Compresseur à vis sur châssis insonnorisé(sans cuve) - 3 phasé - 13 bars - 5,5KW | Chapitre 3 - COMPRESSEURS | Compresseur à vis sur châssis insonnorisé | 13 bars |  | Compresseur à vis sur châssis insonnorisé(sans cuve) - 3 phasé - 13 bars - 5,5KW | U |  |  |  | 0 | 0
45 |  | Chapitre 3 - COMPRESSEURS / Compresseur à vis sur châssis insonnorisé / 13 bars / / Compresseur à vis sur châssis insonnorisé(sans cuve) - 3 phasé - 13 bars - 7,5KW | Chapitre 3 - COMPRESSEURS | Compresseur à vis sur châssis insonnorisé | 13 bars |  | Compresseur à vis sur châssis insonnorisé(sans cuve) - 3 phasé - 13 bars - 7,5KW | U |  |  |  | 0 | 0
46 |  | Chapitre 3 - COMPRESSEURS / Compresseur à vis sur châssis insonnorisé / 13 bars / / Compresseur à vis sur châssis insonnorisé(sans cuve) - 3 phasé - 13 bars - 11KW | Chapitre 3 - COMPRESSEURS | Compresseur à vis sur châssis insonnorisé | 13 bars |  | Compresseur à vis sur châssis insonnorisé(sans cuve) - 3 phasé - 13 bars - 11KW | U |  |  |  | 0 | 0
47 |  | Chapitre 3 - COMPRESSEURS / Compresseur à vis sur châssis insonnorisé / 13 bars / / Compresseur à vis sur châssis insonnorisé(sans cuve) - 3 phasé - 13 bars - 15KW | Chapitre 3 - COMPRESSEURS | Compresseur à vis sur châssis insonnorisé | 13 bars |  | Compresseur à vis sur châssis insonnorisé(sans cuve) - 3 phasé - 13 bars - 15KW | U |  |  |  | 0 | 0
48 |  | Chapitre 3 - COMPRESSEURS / Compresseur à vis sur châssis insonnorisé / 13 bars / / Compresseur à vis sur châssis insonnorisé(sans cuve) - 3 phasé - 13 bars - 18KW | Chapitre 3 - COMPRESSEURS | Compresseur à vis sur châssis insonnorisé | 13 bars |  | Compresseur à vis sur châssis insonnorisé(sans cuve) - 3 phasé - 13 bars - 18KW | U |  |  |  | 0 | 0
49 |  | Chapitre 3 - COMPRESSEURS / Compresseur à vis sur châssis insonnorisé / 13 bars / / Compresseur à vis sur châssis insonnorisé(sans cuve) - 3 phasé - 13 bars - 22KW | Chapitre 3 - COMPRESSEURS | Compresseur à vis sur châssis insonnorisé | 13 bars |  | Compresseur à vis sur châssis insonnorisé(sans cuve) - 3 phasé - 13 bars - 22KW | U |  |  |  | 0 | 0
50 |  | Chapitre 3 - COMPRESSEURS / Compresseur à vis sur châssis insonnorisé / 8 bars / / Compresseur à vis sur châssis insonnorisé(sans cuve) - 3 phasé - 8 bars - 4KW | Chapitre 3 - COMPRESSEURS | Compresseur à vis sur châssis insonnorisé | 8 bars |  | Compresseur à vis sur châssis insonnorisé(sans cuve) - 3 phasé - 8 bars - 4KW | U |  |  |  | 0 | 0
51 |  | Chapitre 3 - COMPRESSEURS / Compresseur à vis sur châssis insonnorisé / 8 bars / / Compresseur à vis sur châssis insonnorisé(sans cuve) - 3 phasé - 8 bars - 5,5KW | Chapitre 3 - COMPRESSEURS | Compresseur à vis sur châssis insonnorisé | 8 bars |  | Compresseur à vis sur châssis insonnorisé(sans cuve) - 3 phasé - 8 bars - 5,5KW | U | 3 |  |  | 0 | 0
52 |  | Chapitre 3 - COMPRESSEURS / Compresseur à vis sur châssis insonnorisé / 8 bars / / Compresseur à vis sur châssis insonnorisé(sans cuve) - 3 phasé - 8 bars - 7,5KW | Chapitre 3 - COMPRESSEURS | Compresseur à vis sur châssis insonnorisé | 8 bars |  | Compresseur à vis sur châssis insonnorisé(sans cuve) - 3 phasé - 8 bars - 7,5KW | U | 3 |  |  | 0 | 0
53 |  | Chapitre 3 - COMPRESSEURS / Compresseur à vis sur châssis insonnorisé / 8 bars / / Compresseur à vis sur châssis insonnorisé(sans cuve) - 3 phasé - 8 bars - 11KW | Chapitre 3 - COMPRESSEURS | Compresseur à vis sur châssis insonnorisé | 8 bars |  | Compresseur à vis sur châssis insonnorisé(sans cuve) - 3 phasé - 8 bars - 11KW | U |  |  |  | 0 | 0
54 |  | Chapitre 3 - COMPRESSEURS / Compresseur à vis sur châssis insonnorisé / 8 bars / / Compresseur à vis sur châssis insonnorisé(sans cuve) - 3 phasé - 8 bars - 15KW | Chapitre 3 - COMPRESSEURS | Compresseur à vis sur châssis insonnorisé | 8 bars |  | Compresseur à vis sur châssis insonnorisé(sans cuve) - 3 phasé - 8 bars - 15KW | U |  |  |  | 0 | 0
55 |  | Chapitre 3 - COMPRESSEURS / Compresseur à vis sur châssis insonnorisé / 8 bars / / Compresseur à vis sur châssis insonnorisé(sans cuve) - 3 phasé - 8 bars - 18KW | Chapitre 3 - COMPRESSEURS | Compresseur à vis sur châssis insonnorisé | 8 bars |  | Compresseur à vis sur châssis insonnorisé(sans cuve) - 3 phasé - 8 bars - 18KW | U |  |  |  | 0 | 0
56 |  | Chapitre 3 - COMPRESSEURS / Compresseur à vis sur châssis insonnorisé / 8 bars / / Compresseur à vis sur châssis insonnorisé(sans cuve) - 3 phasé - 8 bars - 22KW | Chapitre 3 - COMPRESSEURS | Compresseur à vis sur châssis insonnorisé | 8 bars |  | Compresseur à vis sur châssis insonnorisé(sans cuve) - 3 phasé - 8 bars - 22KW | U | 3 |  |  | 0 | 0
57 |  | Chapitre 3 - COMPRESSEURS / Cuve d'air comprimé / 11 bars / Horizontale / Cuve horizontale - galvanisée - 11 bars - 50L | Chapitre 3 - COMPRESSEURS | Cuve d'air comprimé | 11 bars | Horizontale | Cuve horizontale - galvanisée - 11 bars - 50L | U | 10 |  |  | 0 | 0
58 |  | Chapitre 3 - COMPRESSEURS / Cuve d'air comprimé / 11 bars / Horizontale / Cuve horizontale -galvanisée - 11 bars - 100L | Chapitre 3 - COMPRESSEURS | Cuve d'air comprimé | 11 bars | Horizontale | Cuve horizontale -galvanisée - 11 bars - 100L | U | 10 |  |  | 0 | 0
59 |  | Chapitre 3 - COMPRESSEURS / Cuve d'air comprimé / 11 bars / Horizontale / Cuve horizontale - galvanisée-11 bars - 150L | Chapitre 3 - COMPRESSEURS | Cuve d'air comprimé | 11 bars | Horizontale | Cuve horizontale - galvanisée-11 bars - 150L | U | 10 |  |  | 0 | 0
60 |  | Chapitre 3 - COMPRESSEURS / Cuve d'air comprimé / 11 bars / Horizontale / Cuve horizontale - galvanisée- 11 bars - 270L | Chapitre 3 - COMPRESSEURS | Cuve d'air comprimé | 11 bars | Horizontale | Cuve horizontale - galvanisée- 11 bars - 270L | U | 10 |  |  | 0 | 0
61 |  | Chapitre 3 - COMPRESSEURS / Cuve d'air comprimé / 11 bars / Horizontale / Cuve horizontale - galvanisée - 11 bars - 500L | Chapitre 3 - COMPRESSEURS | Cuve d'air comprimé | 11 bars | Horizontale | Cuve horizontale - galvanisée - 11 bars - 500L | U | 10 |  |  | 0 | 0
62 |  | Chapitre 3 - COMPRESSEURS / Cuve d'air comprimé / 11 bars / Verticale / Cuve verticale - galvanisée - 11 bars - 270L | Chapitre 3 - COMPRESSEURS | Cuve d'air comprimé | 11 bars | Verticale | Cuve verticale - galvanisée - 11 bars - 270L | U | 10 |  |  | 0 | 0
63 |  | Chapitre 3 - COMPRESSEURS / Cuve d'air comprimé / 11 bars / Verticale / Cuve verticale - galvanisée - 11 bars - 500L | Chapitre 3 - COMPRESSEURS | Cuve d'air comprimé | 11 bars | Verticale | Cuve verticale - galvanisée - 11 bars - 500L | U | 10 |  |  | 0 | 0
64 |  | Chapitre 3 - COMPRESSEURS / Cuve d'air comprimé / 11 bars / Verticale / Cuve verticale - galvanisée - 11 bars - 710L | Chapitre 3 - COMPRESSEURS | Cuve d'air comprimé | 11 bars | Verticale | Cuve verticale - galvanisée - 11 bars - 710L | U | 10 |  |  | 0 | 0
65 |  | Chapitre 3 - COMPRESSEURS / Cuve d'air comprimé / 11 bars / Verticale / Cuve verticale - galvanisée - 11 bars - 900L | Chapitre 3 - COMPRESSEURS | Cuve d'air comprimé | 11 bars | Verticale | Cuve verticale - galvanisée - 11 bars - 900L | U | 10 |  |  | 0 | 0
66 |  | Chapitre 3 - COMPRESSEURS / Cuve d'air comprimé / 15 bars / Horizontale / Cuve horizontale - galvanisée - 15 bars - 50L | Chapitre 3 - COMPRESSEURS | Cuve d'air comprimé | 15 bars | Horizontale | Cuve horizontale - galvanisée - 15 bars - 50L | U |  |  |  | 0 | 0
67 |  | Chapitre 3 - COMPRESSEURS / Cuve d'air comprimé / 15 bars / Horizontale / Cuve horizontale -galvanisée - 15 bars - 100L | Chapitre 3 - COMPRESSEURS | Cuve d'air comprimé | 15 bars | Horizontale | Cuve horizontale -galvanisée - 15 bars - 100L | U |  |  |  | 0 | 0
68 |  | Chapitre 3 - COMPRESSEURS / Cuve d'air comprimé / 15 bars / Horizontale / Cuve horizontale - galvanisée-15 bars - 150L | Chapitre 3 - COMPRESSEURS | Cuve d'air comprimé | 15 bars | Horizontale | Cuve horizontale - galvanisée-15 bars - 150L | U |  |  |  | 0 | 0
69 |  | Chapitre 3 - COMPRESSEURS / Cuve d'air comprimé / 15 bars / Horizontale / Cuve horizontale - galvanisée- 15 bars - 270L | Chapitre 3 - COMPRESSEURS | Cuve d'air comprimé | 15 bars | Horizontale | Cuve horizontale - galvanisée- 15 bars - 270L | U |  |  |  | 0 | 0
70 |  | Chapitre 3 - COMPRESSEURS / Cuve d'air comprimé / 15 bars / Horizontale / Cuve horizontale - galvanisée - 15 bars - 500L | Chapitre 3 - COMPRESSEURS | Cuve d'air comprimé | 15 bars | Horizontale | Cuve horizontale - galvanisée - 15 bars - 500L | U |  |  |  | 0 | 0
71 |  | Chapitre 3 - COMPRESSEURS / Cuve d'air comprimé / 15 bars / Verticale / Cuve verticale - galvanisée - 15 bars - 270L | Chapitre 3 - COMPRESSEURS | Cuve d'air comprimé | 15 bars | Verticale | Cuve verticale - galvanisée - 15 bars - 270L | U |  |  |  | 0 | 0
72 |  | Chapitre 3 - COMPRESSEURS / Cuve d'air comprimé / 15 bars / Verticale / Cuve verticale - galvanisée - 15 bars - 500L | Chapitre 3 - COMPRESSEURS | Cuve d'air comprimé | 15 bars | Verticale | Cuve verticale - galvanisée - 15 bars - 500L | U |  |  |  | 0 | 0
73 |  | Chapitre 3 - COMPRESSEURS / Cuve d'air comprimé / 15 bars / Verticale / Cuve verticale - galvanisée - 15 bars - 710L | Chapitre 3 - COMPRESSEURS | Cuve d'air comprimé | 15 bars | Verticale | Cuve verticale - galvanisée - 15 bars - 710L | U |  |  |  | 0 | 0
74 |  | Chapitre 3 - COMPRESSEURS / Cuve d'air comprimé / 15 bars / Verticale / Cuve verticale - galvanisée - 15 bars - 900L | Chapitre 3 - COMPRESSEURS | Cuve d'air comprimé | 15 bars | Verticale | Cuve verticale - galvanisée - 15 bars - 900L | U |  |  |  | 0 | 0
75 |  | Chapitre 3 - COMPRESSEURS / Flexible air comprimé / / / 1SSN diamètre 16mm | Chapitre 3 - COMPRESSEURS | Flexible air comprimé |  |  | 1SSN diamètre 16mm | ML | 50 |  |  | 0 | 0
76 |  | Chapitre 3 - COMPRESSEURS / Flexible air comprimé / / / 1SSN diamètre 19mm | Chapitre 3 - COMPRESSEURS | Flexible air comprimé |  |  | 1SSN diamètre 19mm | ML | 50 |  |  | 0 | 0
77 |  | Chapitre 3 - COMPRESSEURS / Flexible air comprimé / / / 1SSN diamètre 25mm | Chapitre 3 - COMPRESSEURS | Flexible air comprimé |  |  | 1SSN diamètre 25mm | ML | 50 |  |  | 0 | 0
78 |  | Chapitre 3 - COMPRESSEURS / Flexible air comprimé / / / 1SSN diamètre 32mm | Chapitre 3 - COMPRESSEURS | Flexible air comprimé |  |  | 1SSN diamètre 32mm | ML | 50 |  |  | 0 | 0
79 |  | Chapitre 3 - COMPRESSEURS / Raccords / / / Tournant TBSP 1/2'' pour flexible diamètre 16 (1SSN) | Chapitre 3 - COMPRESSEURS | Raccords |  |  | Tournant TBSP 1/2'' pour flexible diamètre 16 (1SSN) | U |  |  |  | 0 | 0
80 |  | Chapitre 3 - COMPRESSEURS / Raccords / / / Mâle MBSP 1/2'' pour flexible diamètre 16 (1SSN) | Chapitre 3 - COMPRESSEURS | Raccords |  |  | Mâle MBSP 1/2'' pour flexible diamètre 16 (1SSN) | U |  |  |  | 0 | 0
81 |  | Chapitre 3 - COMPRESSEURS / Raccords / / / Tournant TBSP 3/4'' pour flexible diamètre 19 (1SSN) | Chapitre 3 - COMPRESSEURS | Raccords |  |  | Tournant TBSP 3/4'' pour flexible diamètre 19 (1SSN) | U |  |  |  | 0 | 0
82 |  | Chapitre 3 - COMPRESSEURS / Raccords / / / Mâle MBSP 3/4'' pour flexible diamètre 19 (1SSN) | Chapitre 3 - COMPRESSEURS | Raccords |  |  | Mâle MBSP 3/4'' pour flexible diamètre 19 (1SSN) | U |  |  |  | 0 | 0
83 |  | Chapitre 3 - COMPRESSEURS / Raccords / / / Tournant TBSP 1'' pour flexible diamètre 25 (1SSN) | Chapitre 3 - COMPRESSEURS | Raccords |  |  | Tournant TBSP 1'' pour flexible diamètre 25 (1SSN) | U |  |  |  | 0 | 0
84 |  | Chapitre 3 - COMPRESSEURS / Raccords / / / Mâle MBSP 1'' pour flexible diamètre 25 (1SSN) | Chapitre 3 - COMPRESSEURS | Raccords |  |  | Mâle MBSP 1'' pour flexible diamètre 25 (1SSN) | U |  |  |  | 0 | 0
85 |  | Chapitre 3 - COMPRESSEURS / Raccords / / / Tournant TBSP 1'' 1/4'' pour flexible diamètre 32 (1SSN) | Chapitre 3 - COMPRESSEURS | Raccords |  |  | Tournant TBSP 1'' 1/4'' pour flexible diamètre 32 (1SSN) | U |  |  |  | 0 | 0
86 |  | Chapitre 3 - COMPRESSEURS / Raccords / / / Mâle MBSP 1'' 1/4'' pour flexible diamètre 32 (1SSN) | Chapitre 3 - COMPRESSEURS | Raccords |  |  | Mâle MBSP 1'' 1/4'' pour flexible diamètre 32 (1SSN) | U |  |  |  | 0 | 0
87 |  | Chapitre 3 - COMPRESSEURS / Sécheur à masse thermique / / / Sécheur à masse thermique - avec filtration - à détente directe - point de rosé +3°C - débit de 30 à 60m3 | Chapitre 3 - COMPRESSEURS | Sécheur à masse thermique |  |  | Sécheur à masse thermique - avec filtration - à détente directe - point de rosé +3°C - débit de 30 à 60m3 | U |  |  |  | 0 | 0
88 |  | Chapitre 3 - COMPRESSEURS / Sécheur à masse thermique / / / Sécheur à masse thermique - avec filtration - à détente directe - point de rosé +3°C - débit de 61m3 à 90m3 | Chapitre 3 - COMPRESSEURS | Sécheur à masse thermique |  |  | Sécheur à masse thermique - avec filtration - à détente directe - point de rosé +3°C - débit de 61m3 à 90m3 | U |  |  |  | 0 | 0
89 |  | Chapitre 3 - COMPRESSEURS / Sécheur à masse thermique / / / Sécheur à masse thermique - avec filtration - à détente directe - point de rosé +3°C - débit de 91 à 120m3 | Chapitre 3 - COMPRESSEURS | Sécheur à masse thermique |  |  | Sécheur à masse thermique - avec filtration - à détente directe - point de rosé +3°C - débit de 91 à 120m3 | U |  |  |  | 0 | 0
90 |  | Chapitre 3 - COMPRESSEURS / Sécheur à masse thermique / / / Sécheur à masse thermique - avec filtration - à détente directe - point de rosé +3°C - débit de 121 à 160m3 | Chapitre 3 - COMPRESSEURS | Sécheur à masse thermique |  |  | Sécheur à masse thermique - avec filtration - à détente directe - point de rosé +3°C - débit de 121 à 160m3 | U |  |  |  | 0 | 0
91 |  | Chapitre 3 - COMPRESSEURS / Sécheur à masse thermique / / / Sécheur à masse thermique - avec filtration - à détente directe - point de rosé +3°C - débit de 161 à 200m3 | Chapitre 3 - COMPRESSEURS | Sécheur à masse thermique |  |  | Sécheur à masse thermique - avec filtration - à détente directe - point de rosé +3°C - débit de 161 à 200m3 | U |  |  |  | 0 | 0
92 |  | Chapitre 3 - COMPRESSEURS / Sécheur à masse thermique / / / Sécheur à masse thermique - avec filtration - à détente directe - point de rosé +3°C - débit de 201 à 270m3 | Chapitre 3 - COMPRESSEURS | Sécheur à masse thermique |  |  | Sécheur à masse thermique - avec filtration - à détente directe - point de rosé +3°C - débit de 201 à 270m3 | U |  |  |  | 0 | 0
93 |  | Chapitre 3 - COMPRESSEURS / Sécheur frigorifique / / / Sécheur frigorifique - avec filtration - à détente directe - point de rosé +3°C - débit de 30 à 60m3 | Chapitre 3 - COMPRESSEURS | Sécheur frigorifique |  |  | Sécheur frigorifique - avec filtration - à détente directe - point de rosé +3°C - débit de 30 à 60m3 | U | 3 |  |  | 0 | 0
94 |  | Chapitre 3 - COMPRESSEURS / Sécheur frigorifique / / / Sécheur frigorifique - avec filtration - à détente directe - point de rosé +3°C - débit de 61m3 à 90m3 | Chapitre 3 - COMPRESSEURS | Sécheur frigorifique |  |  | Sécheur frigorifique - avec filtration - à détente directe - point de rosé +3°C - débit de 61m3 à 90m3 | U | 3 |  |  | 0 | 0
95 |  | Chapitre 3 - COMPRESSEURS / Sécheur frigorifique / / / Sécheur frigorifique - avec filtration - à détente directe - point de rosé +3°C - débit de 91 à 120m3 | Chapitre 3 - COMPRESSEURS | Sécheur frigorifique |  |  | Sécheur frigorifique - avec filtration - à détente directe - point de rosé +3°C - débit de 91 à 120m3 | U | 3 |  |  | 0 | 0
96 |  | Chapitre 3 - COMPRESSEURS / Sécheur frigorifique / / / Sécheur frigorifique - avec filtration - à détente directe - point de rosé +3°C - débit de 121 à 160m3 | Chapitre 3 - COMPRESSEURS | Sécheur frigorifique |  |  | Sécheur frigorifique - avec filtration - à détente directe - point de rosé +3°C - débit de 121 à 160m3 | U | 3 |  |  | 0 | 0
97 |  | Chapitre 3 - COMPRESSEURS / Sécheur frigorifique / / / Sécheur frigorifique - avec filtration - à détente directe - point de rosé +3°C - débit de 161 à 200m3 | Chapitre 3 - COMPRESSEURS | Sécheur frigorifique |  |  | Sécheur frigorifique - avec filtration - à détente directe - point de rosé +3°C - débit de 161 à 200m3 | U | 3 |  |  | 0 | 0
98 |  | Chapitre 3 - COMPRESSEURS / Sécheur frigorifique / / / Sécheur frigorifique - avec filtration - à détente directe - point de rosé +3°C - débit de 201 à 270m3 | Chapitre 3 - COMPRESSEURS | Sécheur frigorifique |  |  | Sécheur frigorifique - avec filtration - à détente directe - point de rosé +3°C - débit de 201 à 270m3 | U | 3 |  |  | 0 | 0
99 |  | Chapitre 3 - COMPRESSEURS / Sécheur par absorption / / / Sécheur par absorption- avec filtration et régénération interne - point de rosé -40° à -70°C - débit de 30 à 60m3 | Chapitre 3 - COMPRESSEURS | Sécheur par absorption |  |  | Sécheur par absorption- avec filtration et régénération interne - point de rosé -40° à -70°C - débit de 30 à 60m3 | U |  |  |  | 0 | 0
100 |  | Chapitre 3 - COMPRESSEURS / Sécheur par absorption / / / Sécheur par absorption- avec filtration et régénération interne - point de rosé -40° à -70°C- débit de 61m3 à 90m3 | Chapitre 3 - COMPRESSEURS | Sécheur par absorption |  |  | Sécheur par absorption- avec filtration et régénération interne - point de rosé -40° à -70°C- débit de 61m3 à 90m3 | U |  |  |  | 0 | 0
101 |  | Chapitre 3 - COMPRESSEURS / Sécheur par absorption / / / Sécheur par absorption- avec filtration et régénération interne - point de rosé -40° à -70°C - débit de 91 à 120m3 | Chapitre 3 - COMPRESSEURS | Sécheur par absorption |  |  | Sécheur par absorption- avec filtration et régénération interne - point de rosé -40° à -70°C - débit de 91 à 120m3 | U |  |  |  | 0 | 0
102 |  | Chapitre 3 - COMPRESSEURS / Sécheur par absorption / / / Sécheur par absorption- avec filtration et régénération interne - point de rosé -40° à -70°C- débit de 121 à 160m3 | Chapitre 3 - COMPRESSEURS | Sécheur par absorption |  |  | Sécheur par absorption- avec filtration et régénération interne - point de rosé -40° à -70°C- débit de 121 à 160m3 | U |  |  |  | 0 | 0
103 |  | Chapitre 3 - COMPRESSEURS / Sécheur par absorption / / / Sécheur par absorption- avec filtration et régénération interne - point de rosé -40° à -70°C - débit de 161 à 200m3 | Chapitre 3 - COMPRESSEURS | Sécheur par absorption |  |  | Sécheur par absorption- avec filtration et régénération interne - point de rosé -40° à -70°C - débit de 161 à 200m3 | U |  |  |  | 0 | 0
104 |  | Chapitre 3 - COMPRESSEURS / Sécheur par absorption / / / Sécheur par absorption- avec filtration et régénération interne - point de rosé -40° à -70°C - débit de 201 à 270m3 | Chapitre 3 - COMPRESSEURS | Sécheur par absorption |  |  | Sécheur par absorption- avec filtration et régénération interne - point de rosé -40° à -70°C - débit de 201 à 270m3 | U |  |  |  | 0 | 0
105 |  | Chapitre 3 - COMPRESSEURS / Tuyau aluminium pour air comprimé - à sertir - bleu / / / Diamètre 16mm | Chapitre 3 - COMPRESSEURS | Tuyau aluminium pour air comprimé - à sertir - bleu |  |  | Diamètre 16mm | ML | 2500 |  |  | 0 | 0
106 |  | Chapitre 3 - COMPRESSEURS / Tuyau aluminium pour air comprimé - à sertir - bleu / / / Diamètre 20mm | Chapitre 3 - COMPRESSEURS | Tuyau aluminium pour air comprimé - à sertir - bleu |  |  | Diamètre 20mm | ML | 2500 |  |  | 0 | 0
107 |  | Chapitre 3 - COMPRESSEURS / Tuyau aluminium pour air comprimé - à sertir - bleu / / / Diamètre 25mm | Chapitre 3 - COMPRESSEURS | Tuyau aluminium pour air comprimé - à sertir - bleu |  |  | Diamètre 25mm | ML | 2500 |  |  | 0 | 0
108 |  | Chapitre 3 - COMPRESSEURS / Tuyau aluminium pour air comprimé - à sertir - bleu / / / Diamètre 32 mm | Chapitre 3 - COMPRESSEURS | Tuyau aluminium pour air comprimé - à sertir - bleu |  |  | Diamètre 32 mm | ML | 2500 |  |  | 0 | 0
109 |  | Chapitre 3 - COMPRESSEURS / Tuyau aluminium pour air comprimé - à sertir - bleu / / / Diamètre 40mm | Chapitre 3 - COMPRESSEURS | Tuyau aluminium pour air comprimé - à sertir - bleu |  |  | Diamètre 40mm | ML | 2500 |  |  | 0 | 0
110 |  | Chapitre 3 - COMPRESSEURS / Tuyau aluminium pour air comprimé - à sertir - bleu / / / Diamètre 50mm | Chapitre 3 - COMPRESSEURS | Tuyau aluminium pour air comprimé - à sertir - bleu |  |  | Diamètre 50mm | ML | 2500 |  |  | 0 | 0

## DQE Levage
DQE
43 | 0 | [9 empty] | TOTAL | 0 | 0
N° BPU | N° Prix Nouveau | Recherche | Domaine | Critère 1 | Critère 2 | Critère 3 | Enoncés des ouvrages | Unité | quantité | PRIX UNITAIRE Fourniture en HT (F) | PRIX UNITAIRE Fourniture et Pose en HT (F&P) | TOTAL LIGNE Fourniture en HT (F) | TOTAL LIGNE Fourniture et Pose en HT (F&P)
1 |  | Chapitre 4 - LEVAGE / Câble acier galvanisé / 6x19 fils / / Diamètre 4mm | Chapitre 4 - LEVAGE | Câble acier galvanisé | 6x19 fils |  | Diamètre 4mm | Ml |  |  |  | 0 | 0
2 |  | Chapitre 4 - LEVAGE / Câble acier galvanisé / 6x19 fils / / Diamètre 5mm | Chapitre 4 - LEVAGE | Câble acier galvanisé | 6x19 fils |  | Diamètre 5mm | Ml |  |  |  | 0 | 0
3 |  | Chapitre 4 - LEVAGE / Câble acier galvanisé / 6x19 fils / / Diamètre 6mm | Chapitre 4 - LEVAGE | Câble acier galvanisé | 6x19 fils |  | Diamètre 6mm | Ml |  |  |  | 0 | 0
4 |  | Chapitre 4 - LEVAGE / Câble acier galvanisé / 6x19 fils / / Diamètre 7mm | Chapitre 4 - LEVAGE | Câble acier galvanisé | 6x19 fils |  | Diamètre 7mm | Ml |  |  |  | 0 | 0
5 |  | Chapitre 4 - LEVAGE / Câble acier galvanisé / 6x19 fils / / Diamètre 8mm | Chapitre 4 - LEVAGE | Câble acier galvanisé | 6x19 fils |  | Diamètre 8mm | Ml |  |  |  | 0 | 0
6 |  | Chapitre 4 - LEVAGE / Câble acier galvanisé / 6x19 fils / / Diamètre 9mm | Chapitre 4 - LEVAGE | Câble acier galvanisé | 6x19 fils |  | Diamètre 9mm | Ml |  |  |  | 0 | 0
7 |  | Chapitre 4 - LEVAGE / Câble acier galvanisé / 6x19 fils / / Diamètre 10mm | Chapitre 4 - LEVAGE | Câble acier galvanisé | 6x19 fils |  | Diamètre 10mm | Ml | 150 |  |  | 0 | 0
8 |  | Chapitre 4 - LEVAGE / Câble acier galvanisé / 6x19 fils / / Diamètre 11mm | Chapitre 4 - LEVAGE | Câble acier galvanisé | 6x19 fils |  | Diamètre 11mm | Ml |  |  |  | 0 | 0
9 |  | Chapitre 4 - LEVAGE / Câble acier galvanisé / 6x19 fils / / Diamètre 12mm | Chapitre 4 - LEVAGE | Câble acier galvanisé | 6x19 fils |  | Diamètre 12mm | Ml | 150 |  |  | 0 | 0
10 |  | Chapitre 4 - LEVAGE / Câble acier galvanisé / 6x19 fils / / Diamètre 13mm | Chapitre 4 - LEVAGE | Câble acier galvanisé | 6x19 fils |  | Diamètre 13mm | Ml |  |  |  | 0 | 0
11 |  | Chapitre 4 - LEVAGE / Câble acier galvanisé / 6x19 fils / / Diamètre 14mm | Chapitre 4 - LEVAGE | Câble acier galvanisé | 6x19 fils |  | Diamètre 14mm | Ml |  |  |  | 0 | 0
12 |  | Chapitre 4 - LEVAGE / Câble acier galvanisé / 6x19 fils / / Diamètre 16mm | Chapitre 4 - LEVAGE | Câble acier galvanisé | 6x19 fils |  | Diamètre 16mm | Ml |  |  |  | 0 | 0
13 |  | Chapitre 4 - LEVAGE / Câble acier galvanisé / 6x36 / / Diamètre 10mm | Chapitre 4 - LEVAGE | Câble acier galvanisé | 6x36 |  | Diamètre 10mm | Ml |  |  |  | 0 | 0
14 |  | Chapitre 4 - LEVAGE / Câble acier galvanisé / 6x36 / / Diamètre 11mm | Chapitre 4 - LEVAGE | Câble acier galvanisé | 6x36 |  | Diamètre 11mm | Ml |  |  |  | 0 | 0
15 |  | Chapitre 4 - LEVAGE / Câble acier galvanisé / 6x37 / / Diamètre 12mm | Chapitre 4 - LEVAGE | Câble acier galvanisé | 6x37 |  | Diamètre 12mm | Ml |  |  |  | 0 | 0
16 |  | Chapitre 4 - LEVAGE / Câble acier galvanisé / 6x38 / / Diamètre 13mm | Chapitre 4 - LEVAGE | Câble acier galvanisé | 6x38 |  | Diamètre 13mm | Ml |  |  |  | 0 | 0
17 |  | Chapitre 4 - LEVAGE / Câble acier galvanisé / 6x39 / / Diamètre 14mm | Chapitre 4 - LEVAGE | Câble acier galvanisé | 6x39 |  | Diamètre 14mm | Ml |  |  |  | 0 | 0
18 |  | Chapitre 4 - LEVAGE / Câble acier galvanisé / 6x40 / / Diamètre 16mm | Chapitre 4 - LEVAGE | Câble acier galvanisé | 6x40 |  | Diamètre 16mm | Ml |  |  |  | 0 | 0
19 |  | Chapitre 4 - LEVAGE / Câble acier galvanisé / 6x41 / / Diamètre 18mm | Chapitre 4 - LEVAGE | Câble acier galvanisé | 6x41 |  | Diamètre 18mm | Ml |  |  |  | 0 | 0
20 |  | Chapitre 4 - LEVAGE / Câble acier galvanisé / 6x42 / / Diamètre 20mm | Chapitre 4 - LEVAGE | Câble acier galvanisé | 6x42 |  | Diamètre 20mm | Ml | 150 |  |  | 0 | 0
21 |  | Chapitre 4 - LEVAGE / Câble acier galvanisé / 6x43 / / Diamètre 22mm | Chapitre 4 - LEVAGE | Câble acier galvanisé | 6x43 |  | Diamètre 22mm | Ml |  |  |  | 0 | 0
22 |  | Chapitre 4 - LEVAGE / Câble acier galvanisé / 6x44 / / Diamètre 24mm | Chapitre 4 - LEVAGE | Câble acier galvanisé | 6x44 |  | Diamètre 24mm | Ml |  |  |  | 0 | 0
23 |  | Chapitre 4 - LEVAGE / Câble acier galvanisé / 6x45 / / Diamètre 26mm | Chapitre 4 - LEVAGE | Câble acier galvanisé | 6x45 |  | Diamètre 26mm | Ml |  |  |  | 0 | 0
24 |  | Chapitre 4 - LEVAGE / Câble acier galvanisé / 6x46 / / Diamètre 28mm | Chapitre 4 - LEVAGE | Câble acier galvanisé | 6x46 |  | Diamètre 28mm | Ml |  |  |  | 0 | 0
25 |  | Chapitre 4 - LEVAGE / Câble acier galvanisé / 6x47 / / Diamètre 30mm | Chapitre 4 - LEVAGE | Câble acier galvanisé | 6x47 |  | Diamètre 30mm | Ml |  |  |  | 0 | 0
26 |  | Chapitre 4 - LEVAGE / Câble acier galvanisé / 6x48 / / Diamètre 32mm | Chapitre 4 - LEVAGE | Câble acier galvanisé | 6x48 |  | Diamètre 32mm | Ml |  |  |  | 0 | 0
27 |  | Chapitre 4 - LEVAGE / Câble acier galvanisé / 6x49 / / Diamètre 34mm | Chapitre 4 - LEVAGE | Câble acier galvanisé | 6x49 |  | Diamètre 34mm | Ml |  |  |  | 0 | 0
28 |  | Chapitre 4 - LEVAGE / Câble acier galvanisé / 6x50 / / Diamètre 36mm | Chapitre 4 - LEVAGE | Câble acier galvanisé | 6x50 |  | Diamètre 36mm | Ml |  |  |  | 0 | 0
29 |  | Chapitre 4 - LEVAGE / Câble acier galvanisé / 6x51 / / Diamètre 38mm | Chapitre 4 - LEVAGE | Câble acier galvanisé | 6x51 |  | Diamètre 38mm | Ml |  |  |  | 0 | 0
30 |  | Chapitre 4 - LEVAGE / Câble acier galvanisé / 6x52 / / Diamètre 40mm | Chapitre 4 - LEVAGE | Câble acier galvanisé | 6x52 |  | Diamètre 40mm | Ml |  |  |  | 0 | 0
31 |  | Chapitre 4 - LEVAGE / Câble acier galvanisé / 7x19 fils / / Diamètre 4mm | Chapitre 4 - LEVAGE | Câble acier galvanisé | 7x19 fils |  | Diamètre 4mm | Ml |  |  |  | 0 | 0
32 |  | Chapitre 4 - LEVAGE / Câble acier galvanisé / 7x19 fils / / Diamètre 5mm | Chapitre 4 - LEVAGE | Câble acier galvanisé | 7x19 fils |  | Diamètre 5mm | Ml |  |  |  | 0 | 0
33 |  | Chapitre 4 - LEVAGE / Câble acier galvanisé / 7x19 fils / / Diamètre 6mm | Chapitre 4 - LEVAGE | Câble acier galvanisé | 7x19 fils |  | Diamètre 6mm | Ml |  |  |  | 0 | 0
34 |  | Chapitre 4 - LEVAGE / Câble acier galvanisé / 7x19 fils / / Diamètre 7mm | Chapitre 4 - LEVAGE | Câble acier galvanisé | 7x19 fils |  | Diamètre 7mm | Ml |  |  |  | 0 | 0
35 |  | Chapitre 4 - LEVAGE / Câble acier galvanisé / 7x19 fils / / Diamètre 8mm | Chapitre 4 - LEVAGE | Câble acier galvanisé | 7x19 fils |  | Diamètre 8mm | Ml |  |  |  | 0 | 0
36 |  | Chapitre 4 - LEVAGE / Câble acier galvanisé / 7x19 fils / / Diamètre 9mm | Chapitre 4 - LEVAGE | Câble acier galvanisé | 7x19 fils |  | Diamètre 9mm | Ml |  |  |  | 0 | 0
37 |  | Chapitre 4 - LEVAGE / Câble acier galvanisé / 7x19 fils / / Diamètre 10mm | Chapitre 4 - LEVAGE | Câble acier galvanisé | 7x19 fils |  | Diamètre 10mm | Ml | 150 |  |  | 0 | 0
38 |  | Chapitre 4 - LEVAGE / Câble acier galvanisé / 7x19 fils / / Diamètre 11mm | Chapitre 4 - LEVAGE | Câble acier galvanisé | 7x19 fils |  | Diamètre 11mm | Ml |  |  |  | 0 | 0
39 |  | Chapitre 4 - LEVAGE / Câble acier galvanisé / 7x19 fils / / Diamètre 12mm | Chapitre 4 - LEVAGE | Câble acier galvanisé | 7x19 fils |  | Diamètre 12mm | Ml | 150 |  |  | 0 | 0
40 |  | Chapitre 4 - LEVAGE / Câble acier galvanisé / 7x19 fils / / Diamètre 14mm | Chapitre 4 - LEVAGE | Câble acier galvanisé | 7x19 fils |  | Diamètre 14mm | Ml |  |  |  | 0 | 0
41 |  | Chapitre 4 - LEVAGE / Câble acier galvanisé / 7x19 fils / / Diamètre 16mm | Chapitre 4 - LEVAGE | Câble acier galvanisé | 7x19 fils |  | Diamètre 16mm | Ml |  |  |  | 0 | 0
42 |  | Chapitre 4 - LEVAGE / Câble acier galvanisé / 7x19 fils / / Diamètre 18mm | Chapitre 4 - LEVAGE | Câble acier galvanisé | 7x19 fils |  | Diamètre 18mm | Ml |  |  |  | 0 | 0
43 |  | Chapitre 4 - LEVAGE / Câble acier galvanisé / 7x19 fils / / Diamètre 20mm | Chapitre 4 - LEVAGE | Câble acier galvanisé | 7x19 fils |  | Diamètre 20mm | Ml | 150 |  |  | 0 | 0
44 |  | Chapitre 4 - LEVAGE / Câble acier galvanisé / 7x7 fils / / Diamètre 2mm | Chapitre 4 - LEVAGE | Câble acier galvanisé | 7x7 fils |  | Diamètre 2mm | Ml |  |  |  | 0 | 0
45 |  | Chapitre 4 - LEVAGE / Câble acier galvanisé / 7x7 fils / / Diamètre 3mm | Chapitre 4 - LEVAGE | Câble acier galvanisé | 7x7 fils |  | Diamètre 3mm | Ml |  |  |  | 0 | 0
46 |  | Chapitre 4 - LEVAGE / Câble acier galvanisé / 7x7 fils / / Diamètre 4mm | Chapitre 4 - LEVAGE | Câble acier galvanisé | 7x7 fils |  | Diamètre 4mm | Ml |  |  |  | 0 | 0
47 |  | Chapitre 4 - LEVAGE / Câble acier galvanisé / 7x7 fils / / Diamètre 5mm | Chapitre 4 - LEVAGE | Câble acier galvanisé | 7x7 fils |  | Diamètre 5mm | Ml |  |  |  | 0 | 0
48 |  | Chapitre 4 - LEVAGE / Câble acier galvanisé / 7x7 fils / / Diamètre 6mm | Chapitre 4 - LEVAGE | Câble acier galvanisé | 7x7 fils |  | Diamètre 6mm | Ml | 150 |  |  | 0 | 0
49 |  | Chapitre 4 - LEVAGE / Charges nécessaires pour un contrôle d'une installation suivant sa Charge Maximale Utile (CMU) (fournitures, mise en place, manipulation et enlèvement) / / / 0 kg < CMU< 500 kg | Chapitre 4 - LEVAGE | Charges nécessaires pour un contrôle d'une installation suivant sa Charge Maximale Utile (CMU) (fournitures, mise en place, manipulation et enlèvement) |  |  | 0 kg < CMU< 500 kg | ½ journée |  |  |  | 0 | 0
50 |  | Chapitre 4 - LEVAGE / Charges nécessaires pour un contrôle d'une installation suivant sa Charge Maximale Utile (CMU) (fournitures, mise en place, manipulation et enlèvement) / / / 0 kg < CMU< 500 kg | Chapitre 4 - LEVAGE | Charges nécessaires pour un contrôle d'une installation suivant sa Charge Maximale Utile (CMU) (fournitures, mise en place, manipulation et enlèvement) |  |  | 0 kg < CMU< 500 kg | 1 journée |  |  |  | 0 | 0
51 |  | Chapitre 4 - LEVAGE / Charges nécessaires pour un contrôle d'une installation suivant sa Charge Maximale Utile (CMU) (fournitures, mise en place, manipulation et enlèvement) / / / 500 kg < CMU< 1000 kg | Chapitre 4 - LEVAGE | Charges nécessaires pour un contrôle d'une installation suivant sa Charge Maximale Utile (CMU) (fournitures, mise en place, manipulation et enlèvement) |  |  | 500 kg < CMU< 1000 kg | ½ journée |  |  |  | 0 | 0
52 |  | Chapitre 4 - LEVAGE / Charges nécessaires pour un contrôle d'une installation suivant sa Charge Maximale Utile (CMU) (fournitures, mise en place, manipulation et enlèvement) / / / 500 kg < CMU< 1000 kg | Chapitre 4 - LEVAGE | Charges nécessaires pour un contrôle d'une installation suivant sa Charge Maximale Utile (CMU) (fournitures, mise en place, manipulation et enlèvement) |  |  | 500 kg < CMU< 1000 kg | 1 journée |  |  |  | 0 | 0
53 |  | Chapitre 4 - LEVAGE / Charges nécessaires pour un contrôle d'une installation suivant sa Charge Maximale Utile (CMU) (fournitures, mise en place, manipulation et enlèvement) / / / 1500 kg < CMU< 2000 kg | Chapitre 4 - LEVAGE | Charges nécessaires pour un contrôle d'une installation suivant sa Charge Maximale Utile (CMU) (fournitures, mise en place, manipulation et enlèvement) |  |  | 1500 kg < CMU< 2000 kg | ½ journée |  |  |  | 0 | 0
54 |  | Chapitre 4 - LEVAGE / Charges nécessaires pour un contrôle d'une installation suivant sa Charge Maximale Utile (CMU) (fournitures, mise en place, manipulation et enlèvement) / / / 2000 kg < CMU< 5000 kg | Chapitre 4 - LEVAGE | Charges nécessaires pour un contrôle d'une installation suivant sa Charge Maximale Utile (CMU) (fournitures, mise en place, manipulation et enlèvement) |  |  | 2000 kg < CMU< 5000 kg | ½ journée |  |  |  | 0 | 0
55 |  | Chapitre 4 - LEVAGE / Charges nécessaires pour un contrôle d'une installation suivant sa Charge Maximale Utile (CMU) (fournitures, mise en place, manipulation et enlèvement) / / / 2000 kg < CMU< 5000 kg | Chapitre 4 - LEVAGE | Charges nécessaires pour un contrôle d'une installation suivant sa Charge Maximale Utile (CMU) (fournitures, mise en place, manipulation et enlèvement) |  |  | 2000 kg < CMU< 5000 kg | 1 journée |  |  |  | 0 | 0
56 |  | Chapitre 4 - LEVAGE / Déplacement / / / Déplacement ingénieur (barème horaire des salaires toutes charges comprises), pendant les heures légales sur n’importe quel site du marché | Chapitre 4 - LEVAGE | Déplacement |  |  | Déplacement ingénieur (barème horaire des salaires toutes charges comprises), pendant les heures légales sur n’importe quel site du marché | F | 15 |  |  | 0 | 0
57 |  | Chapitre 4 - LEVAGE / Déplacement / / / Déplacement technicien (barème horaire des salaires toutes charges comprises), pendant les heures légales sur n’importe quel site du marché | Chapitre 4 - LEVAGE | Déplacement |  |  | Déplacement technicien (barème horaire des salaires toutes charges comprises), pendant les heures légales sur n’importe quel site du marché | F | 50 |  |  | 0 | 0
58 |  | Chapitre 4 - LEVAGE / Déplacement / / / Déplacement ouvrier hautement qualifié (barème horaire des salaires toutes charges comprises) pendant les heures légales sur n’importe quel site du marché | Chapitre 4 - LEVAGE | Déplacement |  |  | Déplacement ouvrier hautement qualifié (barème horaire des salaires toutes charges comprises) pendant les heures légales sur n’importe quel site du marché | F | 50 |  |  | 0 | 0
59 |  | Chapitre 4 - LEVAGE / Déplacement / / / Déplacement ouvrier (barème horaire des salaires toutes charges comprises) pendant les heures légales sur n’importe quel site du marché | Chapitre 4 - LEVAGE | Déplacement |  |  | Déplacement ouvrier (barème horaire des salaires toutes charges comprises) pendant les heures légales sur n’importe quel site du marché | F | 50 |  |  | 0 | 0
60 |  | Chapitre 4 - LEVAGE / Divers / / / Boitier arrêt d'urgence | Chapitre 4 - LEVAGE | Divers |  |  | Boitier arrêt d'urgence | U | 30 |  |  | 0 | 0
61 |  | Chapitre 4 - LEVAGE / Divers / / / Girophare led clignotant 24V | Chapitre 4 - LEVAGE | Divers |  |  | Girophare led clignotant 24V | U | 30 |  |  | 0 | 0
62 |  | Chapitre 4 - LEVAGE / Ensemble radio commande / / / Ensemble radio commande -tension d'alimentation du récepteur 48v ac - pour pont 3 mouvements et 2 vitesses | Chapitre 4 - LEVAGE | Ensemble radio commande |  |  | Ensemble radio commande -tension d'alimentation du récepteur 48v ac - pour pont 3 mouvements et 2 vitesses | U | 10 |  |  | 0 | 0
63 |  | Chapitre 4 - LEVAGE / Main d'œuvre / / / Main d'œuvre (barème horaire des salaires toutes charges comprises) ingénieur, pendant les heures légales | Chapitre 4 - LEVAGE | Main d'œuvre |  |  | Main d'œuvre (barème horaire des salaires toutes charges comprises) ingénieur, pendant les heures légales | H | 100 |  |  | 0 | 0
64 |  | Chapitre 4 - LEVAGE / Main d'œuvre / / / Main d'œuvre (barème horaire des salaires toutes charges comprises) technicien, pendant les heures légales | Chapitre 4 - LEVAGE | Main d'œuvre |  |  | Main d'œuvre (barème horaire des salaires toutes charges comprises) technicien, pendant les heures légales | H | 350 |  |  | 0 | 0
65 |  | Chapitre 4 - LEVAGE / Main d'œuvre / / / Main d'œuvre (barème horaire des salaires toutes charges comprises) ouvrier hautement qualifié pendant les heures légales | Chapitre 4 - LEVAGE | Main d'œuvre |  |  | Main d'œuvre (barème horaire des salaires toutes charges comprises) ouvrier hautement qualifié pendant les heures légales | H | 350 |  |  | 0 | 0
66 |  | Chapitre 4 - LEVAGE / Palan à câble / / / Palan à câble - 500Kg - Hauteur de levage jusqu'à 8m - avec chariot motorisé pour poutre de 0 à 300mm de large | Chapitre 4 - LEVAGE | Palan à câble |  |  | Palan à câble - 500Kg - Hauteur de levage jusqu'à 8m - avec chariot motorisé pour poutre de 0 à 300mm de large | U |  |  |  | 0 | 0
67 |  | Chapitre 4 - LEVAGE / Palan à câble / / / Palan à câble - 1000Kg - Hauteur de levage jusqu'à 8m - avec chariot motorisé pour poutre de 0 à 300mm de large | Chapitre 4 - LEVAGE | Palan à câble |  |  | Palan à câble - 1000Kg - Hauteur de levage jusqu'à 8m - avec chariot motorisé pour poutre de 0 à 300mm de large | U |  |  |  | 0 | 0
68 |  | Chapitre 4 - LEVAGE / Palan à chaine / / / Palan à chaine - 500Kg - Hauteur de levage jusqu'à 8m - avec chariot motorisé pour poutre de 0 à 300mm de large | Chapitre 4 - LEVAGE | Palan à chaine |  |  | Palan à chaine - 500Kg - Hauteur de levage jusqu'à 8m - avec chariot motorisé pour poutre de 0 à 300mm de large | U |  |  |  | 0 | 0
69 |  | Chapitre 4 - LEVAGE / Palan à chaine / / / Palan à chaine - 1000Kg - Hauteur de levage jusqu'à 8m - avec chariot motorisé pour poutre de 0 à 300mm de large | Chapitre 4 - LEVAGE | Palan à chaine |  |  | Palan à chaine - 1000Kg - Hauteur de levage jusqu'à 8m - avec chariot motorisé pour poutre de 0 à 300mm de large | U |  |  |  | 0 | 0
70 |  | Chapitre 4 - LEVAGE / Ponts élévateurs / / / Remplacement de boîtier de commande | Chapitre 4 - LEVAGE | Ponts élévateurs |  |  | Remplacement de boîtier de commande | U | 5 |  |  | 0 | 0
71 |  | Chapitre 4 - LEVAGE / Ponts élévateurs / / / Dispositif de coupure électrique | Chapitre 4 - LEVAGE | Ponts élévateurs |  |  | Dispositif de coupure électrique | U |  |  |  | 0 | 0
72 |  | Chapitre 4 - LEVAGE / Ponts élévateurs pour 0 kg < CMU< 500 kg / / / Dispositif de sécurité (limiteurs de mouvements horizontaux, limiteurs de charge et de couples,...) | Chapitre 4 - LEVAGE | Ponts élévateurs pour 0 kg < CMU< 500 kg |  |  | Dispositif de sécurité (limiteurs de mouvements horizontaux, limiteurs de charge et de couples,...) | U | 5 |  |  | 0 | 0
73 |  | Chapitre 4 - LEVAGE / Ponts élévateurs pour 0 kg < CMU< 500 kg / / / Dipsositif de freinage (levages principal et auxiliaire, descente des charges, translation, immobilisation à l'arrêt) | Chapitre 4 - LEVAGE | Ponts élévateurs pour 0 kg < CMU< 500 kg |  |  | Dipsositif de freinage (levages principal et auxiliaire, descente des charges, translation, immobilisation à l'arrêt) | U | 5 |  |  | 0 | 0
74 |  | Chapitre 4 - LEVAGE / Ponts élévateurs pour 0.5 tonne < CMU< 10 tonnes / / / Dispositif de sécurité (limiteurs de mouvements horizontaux, limiteurs de charge et de couples,...) | Chapitre 4 - LEVAGE | Ponts élévateurs pour 0.5 tonne < CMU< 10 tonnes |  |  | Dispositif de sécurité (limiteurs de mouvements horizontaux, limiteurs de charge et de couples,...) | U | 5 |  |  | 0 | 0
75 |  | Chapitre 4 - LEVAGE / Ponts élévateurs pour 0.5 tonne < CMU< 10 tonnes / / / Dispositif de freinage (levages principal et auxiliaire, descente des charges, translation, immobilisation à l'arrêt) | Chapitre 4 - LEVAGE | Ponts élévateurs pour 0.5 tonne < CMU< 10 tonnes |  |  | Dispositif de freinage (levages principal et auxiliaire, descente des charges, translation, immobilisation à l'arrêt) | U | 5 |  |  | 0 | 0
76 |  | Chapitre 4 - LEVAGE / Ponts élévateurs pour 1 tonne < CMU< 16 tonnes / / / Dispositif de sécurité (limiteurs de mouvements horizontaux, limiteurs de charge et de couples,...) | Chapitre 4 - LEVAGE | Ponts élévateurs pour 1 tonne < CMU< 16 tonnes |  |  | Dispositif de sécurité (limiteurs de mouvements horizontaux, limiteurs de charge et de couples,...) | U | 5 |  |  | 0 | 0
77 |  | Chapitre 4 - LEVAGE / Ponts élévateurs pour 1 tonne < CMU< 16 tonnes / / / Dispositif de freinage (levages principal et auxiliaire, descente des charges, translation, immobilisation à l'arrêt) | Chapitre 4 - LEVAGE | Ponts élévateurs pour 1 tonne < CMU< 16 tonnes |  |  | Dispositif de freinage (levages principal et auxiliaire, descente des charges, translation, immobilisation à l'arrêt) | U | 5 |  |  | 0 | 0
78 |  | Chapitre 4 - LEVAGE / Ponts élévateurs pour 1000 kg < CMU< 2000 kg / / / Dispositif de sécurité (limiteurs de mouvements horizontaux, limiteurs de charge et de couples,...) | Chapitre 4 - LEVAGE | Ponts élévateurs pour 1000 kg < CMU< 2000 kg |  |  | Dispositif de sécurité (limiteurs de mouvements horizontaux, limiteurs de charge et de couples,...) | U | 5 |  |  | 0 | 0
79 |  | Chapitre 4 - LEVAGE / Ponts élévateurs pour 1000 kg < CMU< 2000 kg / / / Dispositif de freinage (levages principal et auxiliaire, descente des charges, translation, immobilisation à l'arrêt) | Chapitre 4 - LEVAGE | Ponts élévateurs pour 1000 kg < CMU< 2000 kg |  |  | Dispositif de freinage (levages principal et auxiliaire, descente des charges, translation, immobilisation à l'arrêt) | U | 5 |  |  | 0 | 0
80 |  | Chapitre 4 - LEVAGE / Ponts élévateurs pour 2000 kg < CMU< 5000 kg / / / Dispositif de sécurité (limiteurs de mouvements horizontaux, limiteurs de charge et de couples,...) | Chapitre 4 - LEVAGE | Ponts élévateurs pour 2000 kg < CMU< 5000 kg |  |  | Dispositif de sécurité (limiteurs de mouvements horizontaux, limiteurs de charge et de couples,...) | U | 5 |  |  | 0 | 0
81 |  | Chapitre 4 - LEVAGE / Ponts élévateurs pour 2000 kg < CMU< 5000 kg / / / Dispositif de freinage (levages principal et auxiliaire, descente des charges, translation, immobilisation à l'arrêt) | Chapitre 4 - LEVAGE | Ponts élévateurs pour 2000 kg < CMU< 5000 kg |  |  | Dispositif de freinage (levages principal et auxiliaire, descente des charges, translation, immobilisation à l'arrêt) | U | 5 |  |  | 0 | 0
82 |  | Chapitre 4 - LEVAGE / Ponts élévateurs pour 500 kg < CMU< 1000 kg / / / Dispositif de sécurité (limiteurs de mouvements horizontaux, limiteurs de charge et de couples,...) | Chapitre 4 - LEVAGE | Ponts élévateurs pour 500 kg < CMU< 1000 kg |  |  | Dispositif de sécurité (limiteurs de mouvements horizontaux, limiteurs de charge et de couples,...) | U | 5 |  |  | 0 | 0
83 |  | Chapitre 4 - LEVAGE / Ponts élévateurs pour 500 kg < CMU< 1000 kg / / / Dispositif de freinage (levages principal et auxiliaire, descente des charges, translation, immobilisation à l'arrêt) | Chapitre 4 - LEVAGE | Ponts élévateurs pour 500 kg < CMU< 1000 kg |  |  | Dispositif de freinage (levages principal et auxiliaire, descente des charges, translation, immobilisation à l'arrêt) | U | 5 |  |  | 0 | 0
84 |  | Chapitre 4 - LEVAGE / Ponts roulants / Capteur / / limiteur de mouvements horizontaux | Chapitre 4 - LEVAGE | Ponts roulants | Capteur |  | limiteur de mouvements horizontaux | U | 5 |  |  | 0 | 0
85 |  | Chapitre 4 - LEVAGE / Ponts roulants / Capteur / / Fin de course optique | Chapitre 4 - LEVAGE | Ponts roulants | Capteur |  | Fin de course optique | U | 5 |  |  | 0 | 0
86 |  | Chapitre 4 - LEVAGE / Ponts roulants / Capteur / / Catadioptre pour capteur optique | Chapitre 4 - LEVAGE | Ponts roulants | Capteur |  | Catadioptre pour capteur optique | U |  |  |  | 0 | 0
87 |  | Chapitre 4 - LEVAGE / Ponts roulants / Capteur / / Fin de course mécanique | Chapitre 4 - LEVAGE | Ponts roulants | Capteur |  | Fin de course mécanique | U | 5 |  |  | 0 | 0
88 |  | Chapitre 4 - LEVAGE / Ponts roulants / Capteur / / Fin de course inductif | Chapitre 4 - LEVAGE | Ponts roulants | Capteur |  | Fin de course inductif | U | 5 |  |  | 0 | 0
89 |  | Chapitre 4 - LEVAGE / Ponts roulants / / / Boîtier de commande/telecommande | Chapitre 4 - LEVAGE | Ponts roulants |  |  | Boîtier de commande/telecommande | U | 5 |  |  | 0 | 0
90 |  | Chapitre 4 - LEVAGE / Ponts roulants / / / Dispositif de coupure électrique | Chapitre 4 - LEVAGE | Ponts roulants |  |  | Dispositif de coupure électrique | U |  |  |  | 0 | 0
91 |  | Chapitre 4 - LEVAGE / Ponts roulants pour 0 kg < CMU< 500 kg / Limiteur / / Limiteur de charge | Chapitre 4 - LEVAGE | Ponts roulants pour 0 kg < CMU< 500 kg | Limiteur |  | Limiteur de charge | U |  |  |  | 0 | 0
92 |  | Chapitre 4 - LEVAGE / Ponts roulants pour 0 kg < CMU< 500 kg / Moto réducteur / / Moto réducteur freiné pour déplacement/translation horizontale du pont | Chapitre 4 - LEVAGE | Ponts roulants pour 0 kg < CMU< 500 kg | Moto réducteur |  | Moto réducteur freiné pour déplacement/translation horizontale du pont | U | 5 |  |  | 0 | 0
93 |  | Chapitre 4 - LEVAGE / Ponts roulants pour 0 kg < CMU< 500 kg / Moto réducteur / / Moto réducteur freiné pour montée/descente de charge | Chapitre 4 - LEVAGE | Ponts roulants pour 0 kg < CMU< 500 kg | Moto réducteur |  | Moto réducteur freiné pour montée/descente de charge | U | 5 |  |  | 0 | 0
94 |  | Chapitre 4 - LEVAGE / Ponts roulants pour 1500 kg < CMU< 2000 kg / Limiteur / / Limiteur de charge | Chapitre 4 - LEVAGE | Ponts roulants pour 1500 kg < CMU< 2000 kg | Limiteur |  | Limiteur de charge | U | 5 |  |  | 0 | 0
95 |  | Chapitre 4 - LEVAGE / Ponts roulants pour 1500 kg < CMU< 2000 kg / Moto réducteur / / Moto réducteur freiné pour déplacement/translation horizontale du pont | Chapitre 4 - LEVAGE | Ponts roulants pour 1500 kg < CMU< 2000 kg | Moto réducteur |  | Moto réducteur freiné pour déplacement/translation horizontale du pont | U | 5 |  |  | 0 | 0
96 |  | Chapitre 4 - LEVAGE / Ponts roulants pour 1500 kg < CMU< 2000 kg / Moto réducteur / / Moto réducteur freiné pour montée/descente de charge | Chapitre 4 - LEVAGE | Ponts roulants pour 1500 kg < CMU< 2000 kg | Moto réducteur |  | Moto réducteur freiné pour montée/descente de charge | U | 5 |  |  | 0 | 0
97 |  | Chapitre 4 - LEVAGE / Ponts roulants pour 500 kg < CMU< 1000 kg / Limiteur / / Limiteur de charge | Chapitre 4 - LEVAGE | Ponts roulants pour 500 kg < CMU< 1000 kg | Limiteur |  | Limiteur de charge | U | 5 |  |  | 0 | 0
98 |  | Chapitre 4 - LEVAGE / Ponts roulants pour 500 kg < CMU< 1000 kg / Moto réducteur / / Moto réducteur freiné pour déplacement/translation horizontale du pont | Chapitre 4 - LEVAGE | Ponts roulants pour 500 kg < CMU< 1000 kg | Moto réducteur |  | Moto réducteur freiné pour déplacement/translation horizontale du pont | U | 5 |  |  | 0 | 0
99 |  | Chapitre 4 - LEVAGE / Ponts roulants pour 500 kg < CMU< 1000 kg / Moto réducteur / / Moto réducteur freiné pour montée/descente de charge | Chapitre 4 - LEVAGE | Ponts roulants pour 500 kg < CMU< 1000 kg | Moto réducteur |  | Moto réducteur freiné pour montée/descente de charge | U | 5 |  |  | 0 | 0
100 |  | Chapitre 4 - LEVAGE / Prestations diverses / / / Installation de clôture de chantier type barrières HERAS ou équivalent, inclus pose, dépose et balisage éventuel | Chapitre 4 - LEVAGE | Prestations diverses |  |  | Installation de clôture de chantier type barrières HERAS ou équivalent, inclus pose, dépose et balisage éventuel | ml |  |  |  | 0 | 0
101 |  | Chapitre 4 - LEVAGE / Prestations diverses / / / Installation de clôture de chantier type RUBALISE ou équivalent, inclus pose, dépose et balisage éventuel | Chapitre 4 - LEVAGE | Prestations diverses |  |  | Installation de clôture de chantier type RUBALISE ou équivalent, inclus pose, dépose et balisage éventuel | ml |  |  |  | 0 | 0

## DQE Station carburant
DQE
24 | 0 | [9 empty] | TOTAL | 0 | 0
N° BPU | N° Prix Nouveau | Recherche | Domaine | Critère 1 | Critère 2 | Critère 3 | Enoncés des ouvrages | Unité | quantité | PRIX UNITAIRE Fourniture en HT (F) | PRIX UNITAIRE Fourniture et Pose en HT (F&P) | TOTAL LIGNE Fourniture en HT (F) | TOTAL LIGNE Fourniture et Pose en HT (F&P)
1 |  | Chapitre 5 - STATION CARBURANT / Coffret electrique / / / Coffret complet de commande de la station carburant | Chapitre 5 - STATION CARBURANT | Coffret electrique |  |  | Coffret complet de commande de la station carburant | U | 2 |  |  | 0 | 0
2 |  | Chapitre 5 - STATION CARBURANT / Coffret electrique / / / Coffret complet de report et centralisation des alarmes de la station | Chapitre 5 - STATION CARBURANT | Coffret electrique |  |  | Coffret complet de report et centralisation des alarmes de la station | U | 2 |  |  | 0 | 0
3 |  | Chapitre 5 - STATION CARBURANT / Cuve / / / Event de cuve | Chapitre 5 - STATION CARBURANT | Cuve |  |  | Event de cuve | U |  |  |  | 0 | 0
4 |  | Chapitre 5 - STATION CARBURANT / Cuve / / / Ensemble complet de détection des fuites sur une cuve | Chapitre 5 - STATION CARBURANT | Cuve |  |  | Ensemble complet de détection des fuites sur une cuve | U | 5 |  |  | 0 | 0
5 |  | Chapitre 5 - STATION CARBURANT / Cuve / / / Limiteur sur remplissage | Chapitre 5 - STATION CARBURANT | Cuve |  |  | Limiteur sur remplissage | U | 5 |  |  | 0 | 0
6 |  | Chapitre 5 - STATION CARBURANT / Cuve / / / Anti siphon | Chapitre 5 - STATION CARBURANT | Cuve |  |  | Anti siphon | U | 10 |  |  | 0 | 0
7 |  | Chapitre 5 - STATION CARBURANT / Cuve / / / Cuve à carburant, double peau 10m3 | Chapitre 5 - STATION CARBURANT | Cuve |  |  | Cuve à carburant, double peau 10m3 | U | 5 |  |  | 0 | 0
8 |  | Chapitre 5 - STATION CARBURANT / Cuve / / / Cuve à carburant, double peau 20m3 | Chapitre 5 - STATION CARBURANT | Cuve |  |  | Cuve à carburant, double peau 20m3 | U | 5 |  |  | 0 | 0
9 |  | Chapitre 5 - STATION CARBURANT / Cuve / / / Cuve à carburant, double peau 30m3 | Chapitre 5 - STATION CARBURANT | Cuve |  |  | Cuve à carburant, double peau 30m3 | U | 5 |  |  | 0 | 0
10 |  | Chapitre 5 - STATION CARBURANT / Cuve / / / Cuve à carburant , double peau 50m3 | Chapitre 5 - STATION CARBURANT | Cuve |  |  | Cuve à carburant , double peau 50m3 | U | 5 |  |  | 0 | 0
11 |  | Chapitre 5 - STATION CARBURANT / Cuve / / / Cuve à carburant , double peau 100m3 | Chapitre 5 - STATION CARBURANT | Cuve |  |  | Cuve à carburant , double peau 100m3 | U | 5 |  |  | 0 | 0
12 |  | Chapitre 5 - STATION CARBURANT / Déplacement / / / Déplacement ingénieur (barème horaire des salaires toutes charges comprises), pendant les heures légales sur n’importe quel site du marché | Chapitre 5 - STATION CARBURANT | Déplacement |  |  | Déplacement ingénieur (barème horaire des salaires toutes charges comprises), pendant les heures légales sur n’importe quel site du marché | F | 10 |  |  | 0 | 0
13 |  | Chapitre 5 - STATION CARBURANT / Déplacement / / / Déplacement technicien (barème horaire des salaires toutes charges comprises), pendant les heures légales sur n’importe quel site du marché | Chapitre 5 - STATION CARBURANT | Déplacement |  |  | Déplacement technicien (barème horaire des salaires toutes charges comprises), pendant les heures légales sur n’importe quel site du marché | F | 40 |  |  | 0 | 0
14 |  | Chapitre 5 - STATION CARBURANT / Déplacement / / / Déplacement ouvrier hautement qualifié (barème horaire des salaires toutes charges comprises) pendant les heures légales sur n’importe quel site du marché | Chapitre 5 - STATION CARBURANT | Déplacement |  |  | Déplacement ouvrier hautement qualifié (barème horaire des salaires toutes charges comprises) pendant les heures légales sur n’importe quel site du marché | F | 40 |  |  | 0 | 0
15 |  | Chapitre 5 - STATION CARBURANT / Déplacement / / / Déplacement ouvrier (barème horaire des salaires toutes charges comprises) pendant les heures légales sur n’importe quel site du marché | Chapitre 5 - STATION CARBURANT | Déplacement |  |  | Déplacement ouvrier (barème horaire des salaires toutes charges comprises) pendant les heures légales sur n’importe quel site du marché | F | 40 |  |  | 0 | 0
16 |  | Chapitre 5 - STATION CARBURANT / Divers / / / Ensemble informatique nécessaire pour pilotage de l'installation(PC, écran, clavier,etc…) | Chapitre 5 - STATION CARBURANT | Divers |  |  | Ensemble informatique nécessaire pour pilotage de l'installation(PC, écran, clavier,etc…) | U | 2 |  |  | 0 | 0
17 |  | Chapitre 5 - STATION CARBURANT / Main d'œuvre / / / Main d'œuvre (barème horaire des salaires toutes charges comprises) ingénieur, pendant les heures légales | Chapitre 5 - STATION CARBURANT | Main d'œuvre |  |  | Main d'œuvre (barème horaire des salaires toutes charges comprises) ingénieur, pendant les heures légales | H | 400 |  |  | 0 | 0
18 |  | Chapitre 5 - STATION CARBURANT / Main d'œuvre / / / Main d'œuvre (barème horaire des salaires toutes charges comprises) technicien, pendant les heures légales | Chapitre 5 - STATION CARBURANT | Main d'œuvre |  |  | Main d'œuvre (barème horaire des salaires toutes charges comprises) technicien, pendant les heures légales | H | 450 |  |  | 0 | 0
19 |  | Chapitre 5 - STATION CARBURANT / Main d'œuvre / / / Main d'œuvre (barème horaire des salaires toutes charges comprises) ouvrier hautement qualifié pendant les heures légales | Chapitre 5 - STATION CARBURANT | Main d'œuvre |  |  | Main d'œuvre (barème horaire des salaires toutes charges comprises) ouvrier hautement qualifié pendant les heures légales | H | 450 |  |  | 0 | 0
20 |  | Chapitre 5 - STATION CARBURANT / Prestations diverses / / / Installation de clôture de chantier type barrières HERAS ou équivalent, inclus pose, dépose et balisage éventuel | Chapitre 5 - STATION CARBURANT | Prestations diverses |  |  | Installation de clôture de chantier type barrières HERAS ou équivalent, inclus pose, dépose et balisage éventuel | ml |  |  |  | 0 | 0
21 |  | Chapitre 5 - STATION CARBURANT / Prestations diverses / / / Installation de clôture de chantier type RUBALISE ou équivalent, inclus pose, dépose et balisage éventuel | Chapitre 5 - STATION CARBURANT | Prestations diverses |  |  | Installation de clôture de chantier type RUBALISE ou équivalent, inclus pose, dépose et balisage éventuel | ml |  |  |  | 0 | 0
22 |  | Chapitre 5 - STATION CARBURANT / Volucompteur / / / Flexibe de pistolet | Chapitre 5 - STATION CARBURANT | Volucompteur |  |  | Flexibe de pistolet | Ml | 100 |  |  | 0 | 0
23 |  | Chapitre 5 - STATION CARBURANT / Volucompteur / / / Pistolet | Chapitre 5 - STATION CARBURANT | Volucompteur |  |  | Pistolet | U | 10 |  |  | 0 | 0
24 |  | Chapitre 5 - STATION CARBURANT / Volucompteur / / / Borne volucompteur à simple pistolet avec systême de badgeage inclus | Chapitre 5 - STATION CARBURANT | Volucompteur |  |  | Borne volucompteur à simple pistolet avec systême de badgeage inclus | U | 2 |  |  | 0 | 0
25 |  | Chapitre 5 - STATION CARBURANT / Volucompteur / / / Borne volucompteur à double pistolet avec systême de badgeage inclus | Chapitre 5 - STATION CARBURANT | Volucompteur |  |  | Borne volucompteur à double pistolet avec systême de badgeage inclus | U | 2 |  |  | 0 | 0
26 |  | Chapitre 5 - STATION CARBURANT / Volucompteur / / / Systême de badgeage complet, interface incluse | Chapitre 5 - STATION CARBURANT | Volucompteur |  |  | Systême de badgeage complet, interface incluse | U | 4 |  |  | 0 | 0
27 |  | Chapitre 5 - STATION CARBURANT / / / / Logiciel/licence de pilotage et exploitation de l'installation | Chapitre 5 - STATION CARBURANT |  |  |  | Logiciel/licence de pilotage et exploitation de l'installation | U | 2 |  |  | 0 | 0

## DQE Location de matériel
DQE
7 | 0 | [9 empty] | TOTAL | 0 | 0
N° BPU | N° Prix Nouveau | Recherche | Domaine | Critère 1 | Critère 2 | Critère 3 | Enoncés des ouvrages | Unité | quantité | PRIX UNITAIRE Fourniture en HT (F) | PRIX UNITAIRE Fourniture et Pose en HT (F&P) | TOTAL LIGNE Fourniture en HT (F) | TOTAL LIGNE Fourniture et Pose en HT (F&P)
1 |  | Tous les domaines / Location de matériel / / / Chariot elevateur 1 à 3T | Tous les domaines | Location de matériel |  |  | Chariot elevateur 1 à 3T | jour | 20 |  |  | 0 | 0
2 |  | Tous les domaines / Location de matériel / / / Chariot elevateur 3,1 à 6T | Tous les domaines | Location de matériel |  |  | Chariot elevateur 3,1 à 6T | jour | 20 |  |  | 0 | 0
3 |  | Tous les domaines / Location de matériel / / / Plate-forme individuelle roulante hauteur de travail de 1m à 3m | Tous les domaines | Location de matériel |  |  | Plate-forme individuelle roulante hauteur de travail de 1m à 3m | jour | 20 |  |  | 0 | 0
4 |  | Tous les domaines / Location de matériel / / / Plate-forme individuelle roulante hauteur de travail de 1m à 3m | Tous les domaines | Location de matériel |  |  | Plate-forme individuelle roulante hauteur de travail de 1m à 3m | semaine |  |  |  | 0 | 0
5 |  | Tous les domaines / Location de matériel / / / Plate-forme individuelle roulante hauteur de travail de 1m à 3m | Tous les domaines | Location de matériel |  |  | Plate-forme individuelle roulante hauteur de travail de 1m à 3m | mois |  |  |  | 0 | 0
6 |  | Tous les domaines / Location de matériel / / / échafaudage mobile hauteur de travail de 4m à 10m | Tous les domaines | Location de matériel |  |  | échafaudage mobile hauteur de travail de 4m à 10m | jour | 20 |  |  | 0 | 0
7 |  | Tous les domaines / Location de matériel / / / échafaudage mobile hauteur de travail de 4m à 10m | Tous les domaines | Location de matériel |  |  | échafaudage mobile hauteur de travail de 4m à 10m | semaine |  |  |  | 0 | 0
8 |  | Tous les domaines / Location de matériel / / / échafaudage mobile hauteur de travail de 4m à 10m | Tous les domaines | Location de matériel |  |  | échafaudage mobile hauteur de travail de 4m à 10m | mois |  |  |  | 0 | 0
9 |  | Tous les domaines / Location de matériel / / / plate-forme ciseaux électrique ou diesel de 6m à 12m | Tous les domaines | Location de matériel |  |  | plate-forme ciseaux électrique ou diesel de 6m à 12m | jour | 20 |  |  | 0 | 0
10 |  | Tous les domaines / Location de matériel / / / plate-forme ciseaux électrique ou diesel de 6m à 12m | Tous les domaines | Location de matériel |  |  | plate-forme ciseaux électrique ou diesel de 6m à 12m | semaine |  |  |  | 0 | 0
11 |  | Tous les domaines / Location de matériel / / / plate-forme ciseaux électrique ou diesel de 6m à 12m | Tous les domaines | Location de matériel |  |  | plate-forme ciseaux électrique ou diesel de 6m à 12m | mois |  |  |  | 0 | 0
12 |  | Tous les domaines / Location de matériel / / / nacelle telescopique avec chauffeur de 15m à 25m | Tous les domaines | Location de matériel |  |  | nacelle telescopique avec chauffeur de 15m à 25m | jour |  |  |  | 0 | 0
13 |  | Tous les domaines / Location de matériel / / / nacelle type 1 travaux interieurs Ht 6m | Tous les domaines | Location de matériel |  |  | nacelle type 1 travaux interieurs Ht 6m | jour | 20 |  |  | 0 | 0
14 |  | Tous les domaines / Location de matériel / / / nacelle telescopique avec chauffeur de 15m à 25m | Tous les domaines | Location de matériel |  |  | nacelle telescopique avec chauffeur de 15m à 25m | semaine |  |  |  | 0 | 0
15 |  | Tous les domaines / Location de matériel / / / nacelle telescopique avec chauffeur de 15m à 25m | Tous les domaines | Location de matériel |  |  | nacelle telescopique avec chauffeur de 15m à 25m | mois |  |  |  | 0 | 0
16 |  | Tous les domaines / Location de matériel / / / nacelle télescopique sur PL avec chauffeur de 25m à 70m | Tous les domaines | Location de matériel |  |  | nacelle télescopique sur PL avec chauffeur de 25m à 70m | jour | 20 |  |  | 0 | 0
17 |  | Tous les domaines / Location de matériel / / / nacelle télescopique sur PL avec chauffeur de 25m à 70m | Tous les domaines | Location de matériel |  |  | nacelle télescopique sur PL avec chauffeur de 25m à 70m | semaine |  |  |  | 0 | 0
18 |  | Tous les domaines / Location de matériel / / / nacelle télescopique sur PL avec chauffeur de 25m à 70m | Tous les domaines | Location de matériel |  |  | nacelle télescopique sur PL avec chauffeur de 25m à 70m | mois |  |  |  | 0 | 0