## page de garde
Direction d’infrastructure De la Défense de Nouméa
MARCHE PUBLIC DE SERVICES PASSE SELON UNE PROCEDURE D’APPEL D’OFFRES OUVERT
Liste des équipements par zones
PROJET N° 25009
MAITRE DE L'OUVRAGE
ETAT - MINISTERE DES ARMEES
ACHETEUR (désigné par arrêté du 22 juin 2007 modifié)
Monsieur le directeur de la direction d’infrastructure de la défense de Nouméa (DID de Nouméa)
CONDUCTEUR D'OPERATION
DIVISION GESTION DU PATRIMOINE - SECTION INGENIERIE DE LA MAINTENANCE CELLULE CONDUITE
OBJET DU MARCHE
ACCORD CADRE A BONS DE COMMANDE POUR LA MAINTENANCE PREVENTIVE ET CORRECTIVE DES PORTES ET PORTAILS DES FORCES ARMEES EN NOUVELLE CALEDONIE (FANC)

## EQUIPEMENTS
Criticité | Zone | N°G2D | IMMEUBLE | N° Bât. (0000) | DENOMINATION COMPOSANT | Numéro de reference du materiel | TYPE | MOUVEMENT | MANŒUVRE | Dimensions | Observations | Mise en service | Marque / Modèle / Nbre vantaux | Périodicité maintenance | Nbre de rapports annuels
C2 | Z1 / NOUMEA | 988818001P | BASE NAVALE CHALEIX | 1 | AUBETTE GENDARMERIE MARITIME - SAS extérieur | PT-B-M.18001P.0001.1 | Portillon | Battant | Manuel |  | Lecteur de badge et BP |  |  | Annuelle | 1
C2 | Z1 / NOUMEA | 988818001P | BASE NAVALE CHALEIX | 1 | AUBETTE GENDARMERIE MARITIME - SAS intérieur | PT-B-M.18001P.0001.2 | Portillon | Battant | Manuel |  | Bouton poussoir |  |  | Annuelle | 1
C0 | Z1 / NOUMEA | 988818001P | BASE NAVALE CHALEIX | 0001 | AUBETTE GENDARMERIE MARITIME | PA-C-S.18001P.0001.1 | Portail | Coulissant | Semi-Auto | 5,00 X 2,50 | Cde par Boutons Poussoirs |  | 1 vantail | Semestrielle | 2
C1 | Z1 / NOUMEA | 988818001P | BASE NAVALE CHALEIX | 0001 | AUBETTE GENDARMERIE MARITIME - entrée | BA-L-S.18001P.0001.1 | Barrière | Levant | Semi-Auto | 1,00 X 3,00 | Lecteur de badge et BP |  |  | Semestrielle | 2
C1 | Z1 / NOUMEA | 988818001P | BASE NAVALE CHALEIX | 0001 | AUBETTE GENDARMERIE MARITIME - sortie | BA-L-S.18001P.0001.2 | Barrière | Levant | Semi-Auto | 1,00 X 3,00 | Lecteur de badge et BP |  |  | Semestrielle | 2
C2 | Z1 / NOUMEA | 988818001P | BASE NAVALE CHALEIX | 3 | FOYER | PE.R.MO.18001P.0003.1 | Rideau | Levant | A action maintenu | 3,00 x 400 |  |  |  | Annuelle | 1
C2 | Z1 / NOUMEA | 988818001P | BASE NAVALE CHALEIX | 4 | Atelier plongée | pas d'étiquette | Rideau | Levant | A action maintenu |  |  |  |  | Semestrielle | 2
C2 | Z1 / NOUMEA | 988818001P | BASE NAVALE CHALEIX | 6 | ATELIER MOTEUR | PE-C-M.18001P.0006.1 | Porte | Coulissant | Manuel | 2,20 X 3,10 |  |  |  | Annuelle | 1
C2 | Z1 / NOUMEA | 988818001P | BASE NAVALE CHALEIX | 6 | ATELIER MOTEUR | PE-C-M.18001P.0006.2 | Porte | Coulissant | Manuel | 2,20 X 3,10 |  |  |  | Annuelle | 1
C2 | Z1 / NOUMEA | 988818001P | BASE NAVALE CHALEIX | 0008 | ATELIER CHAUDRONNERIE | PE-R-S-18001P.0008.1 | Rideau | Levant | Semi-Auto | 3,10 X 5,00 |  | 1994 |  | Semestrielle | 2
C2 | Z1 / NOUMEA | 988818001P | BASE NAVALE CHALEIX | 0008 | ATELIER CHAUDRONNERIE | PE-C-M-18001P.0008.1 | Porte | Coulissant | Manuel | 4,20 X 3,90 |  | 1994 |  | Semestrielle | 2
C2 | Z1 / NOUMEA | 988818001P | BASE NAVALE CHALEIX | 0009 | DOCK TRANSIT | PE-R-S-18001P.0009.3 | Rideau | Levant | A action maintenu | 4,00 X 3,60 |  |  |  | Semestrielle | 2
C2 | Z1 / NOUMEA | 988818001P | BASE NAVALE CHALEIX | 0009 | DOCK TRANSIT | PE-R-S-18001P.0009..4 | Rideau | Levant | A action maintenu | 4,00 X 3,60 |  |  |  | Semestrielle | 2
C2 | Z1 / NOUMEA | 988818001P | BASE NAVALE CHALEIX | 0009 | DOCK TRANSIT | PE-R-S-18001P.0009.5 | Rideau | Levant | A action maintenu | 4,00 X 3,60 |  |  |  | Semestrielle | 2
C2 | Z1 / NOUMEA | 988818001P | BASE NAVALE CHALEIX | 0009 | DOCK TRANSIT | PE-R-S-18001P.0009.6 | Rideau | Levant | A action maintenu | 4,00 X 3,60 |  |  |  | Semestrielle | 2
C2 | Z1 / NOUMEA | 988818001P | BASE NAVALE CHALEIX | 9 | DOCK TRANSIT | PE-R-S-18001P.0009.7 | Rideau | Levant | A action maintenu | 4,00 X 3,60 |  |  |  | Semestrielle | 2
C2 | Z1 / NOUMEA | 988818001P | BASE NAVALE CHALEIX | 10 | ATELIER MECANIQUE ELECTRICITE ET FROID | PE-C-M.18001P.0010.2 | Porte | Coulissant | Manuel | 1,70 + 1,70 X 2,90 |  |  | 2 vantaux | Annuelle | 1
C2 | Z1 / NOUMEA | 988818001P | BASE NAVALE CHALEIX | 10 | ATELIER MECANIQUE ELECTRICITE ET FROID | PE-C-M.18001P.0010.3 | Porte | Coulissant | Manuel | 2,90 X 2,40 |  |  |  | Annuelle | 1
C2 | Z1 / NOUMEA | 988818001P | BASE NAVALE CHALEIX | 10 | ATELIER MECANIQUE ELECTRICITE ET FROID | PE-C-M.18001P.0010.4 | Porte | Coulissant | Manuel | 2,90 X 2,40 |  |  |  | Annuelle | 1
C2 | Z1 / NOUMEA | 988818001P | BASE NAVALE CHALEIX | 10 | ATELIER MECANIQUE ELECTRICITE ET FROID | PE-C-M.18001P.0010.5 | Porte | Coulissant | Manuel | 1,60 X 2,40 |  |  |  | Annuelle | 1
C2 | Z1 / NOUMEA | 988818001P | BASE NAVALE CHALEIX | 10 | ATELIER MECANIQUE ELECTRICITE ET FROID | PE-C-M.18001P.0010.6 | Porte | Coulissant | Manuel | 2,40 X 2,40 |  |  |  | Annuelle | 1
C2 | Z1 / NOUMEA | 988818001P | BASE NAVALE CHALEIX | 0011 | ATELIER GREB | PE-R-S-18001P.0011.8 | Rideau | Levant | A action maintenu | 4,00 x 3,10 |  | 2005 |  | Semestrielle | 2
C2 | Z1 / NOUMEA | 988818001P | BASE NAVALE CHALEIX | 0011 | ATELIER GREB | PE-R-S-18001P.0011.9 | Rideau | Levant | A action maintenu | 4,00 x 3,10 |  | 2005 |  | Semestrielle | 2
C2 | Z1 / NOUMEA | 988818001P | BASE NAVALE CHALEIX | 29 | MAGASIN | PE-R-MO.18001P.0029.1 | Rideau | Levant | A action maintenu |  |  |  |  | Semestrielle | 2
C2 | Z1 / NOUMEA | 988818001P | BASE NAVALE CHALEIX | 29 | MAGASIN | PE-C-M.18001P.0029.1 | Porte | Coulissant | Manuel |  |  |  | 1 vantail | Annuelle | 1
C2 | Z1 / NOUMEA | 988818001P | BASE NAVALE CHALEIX | 29 | MAGASIN | PE-C-M.18001P.0029.2 | Porte | Coulissant | Manuel |  |  |  | 1 vantail | Annuelle | 1
C2 | Z1 / NOUMEA | 988818001P | BASE NAVALE CHALEIX | 40 | Menuiserie | PE-R-S.18001P.0040.1 | Rideau | Levant | Semi-Auto |  |  |  |  | Semestrielle | 2
C2 | Z1 / NOUMEA | 988818024M | BCC GRIBEAUVAL | 32 | Entrée / sortie véhicule | Pas d'étiquette | Portail | Coulissant | Semi-Auto |  | Ouverture par télécommande |  | 1 vantail | Semestrielle | 2
C2 | Z1 / NOUMEA | 988818024M | BCC GRIBEAUVAL | 32 | Entrée / sortie piéton | Pas d'étiquette | Portillon | Battant | Manuel |  | ouverture par badge et BP |  |  | Annuelle | 1
C2 | Z1 / NOUMEA | 988818026O | BCC Route des ARTIFICES | 1 | BATIMENT DES CADRES CELIBATAIRES | PT-B-M.180260.0001.1 | Portillon | Battant | Manuel |  |  |  | 2 battants | Annuelle | 1
C2 | Z1 / NOUMEA | 988818026O | BCC Route des ARTIFICES | 2 | BATIMENT DES CADRES CELIBATAIRES | PT-B-M.180260.0002.2 | Portillon | Battant | Manuel |  |  |  | 2 battants | Annuelle | 1
C1 | Z1 / NOUMEA | 988818026O | BCC Route des ARTIFICES | 3 | VOIRIE | PA-C-S.18026O.0003.1 | Portail | Coulissant | Semi-Auto |  |  |  |  | Semestrielle | 2
C3 | Z1 / NOUMEA | 988818026O | BCC Route des ARTIFICES | 3 | VOIRIE | PA-B-M.180260.0003.1 | Portail | Battant | Manuel |  |  |  | 1 battant | Annuelle | 1
C3 | Z1 / NOUMEA | 988818027P | BCC Vallée du GENIE | 6 | VOIRIE | PT-B-M.18027P.0006.1 | Portillon | Battant | Manuel |  |  |  | 1 battant | Annuelle | 1
C3 | Z1 / NOUMEA | 988818027P | BCC Vallée du GENIE | 6 | VOIRIE | PA-B-M.18027P.0006.1 | Portail | Battant | Manuel |  |  |  | 2 battants | Annuelle | 1
C3 | Z1 / NOUMEA | 988818027P | BCC Vallée du GENIE | 6 | VOIRIE | PA-B-M.18027P.0006.2 | Portail | Battant | Manuel |  |  |  | 2 battants | Annuelle | 1
C3 | Z1 / NOUMEA | 988818027P | BCC Vallée du GENIE | 5 | VOIRIE | PA-B-M.18027P.1 | Portail | Battant | Semi-Auto |  |  |  | 2 vantaux | Semestrielle | 2
C3 | Z1 / NOUMEA | 988818027P | BCC Vallée du GENIE | 5 | VOIRIE | PA-B-M.18027P.2 | Portail | Battant | Semi-Auto |  |  |  | 2 vantaux | Semestrielle | 2
C1 | Z1 / NOUMEA | 988818022K | Caserne GALLY PASSEBOSC | 1 | BATIMENT CIRFA-ARD-POSTE DE SECURITE | PE-R-MO.18022K.0001.13 | Rideau | Levant | Motorisé simple | 2,30 x 3,00 |  |  |  | Annuelle | 1
C2 | Z1 / NOUMEA | 988818022K | Caserne GALLY PASSEBOSC | 0001 | BATIMENT CIRFA-ARD-POSTE DE SECURITE | PE-C-A.18022K.0001.1 | Porte | Coulissant | Automatique | 1,60 x 2,10 |  | 2018 | 2 vantaux | Semestrielle | 2
C2 | Z1 / NOUMEA | 988818022K | Caserne GALLY PASSEBOSC | 1 | BATIMENT CIRFA-ARD-POSTE DE SECURITE | PE-B-M.18022K.0001.2 | Portillon | Battant | Manuel | 0,97 x 2,25 |  |  |  | Annuelle | 1
C1 | Z1 / NOUMEA | 988818022K | Caserne GALLY PASSEBOSC | 0001 | BATIMENT CIRFA-ARD-POSTE DE SECURITE | PA-B-M18022K.0001.1 | Portail | Battant | Manuel | 5,00 x 2,90 |  | 2017 | 2 vantaux | Annuelle | 1
C2 | Z1 / NOUMEA | 988818022K | Caserne GALLY PASSEBOSC | 0001 | BATIMENT CIRFA-ARD-POSTE DE SECURITE | B-L-S-18022K.0001.1 | Barrière | Levant | Semi-Auto | 5,50 x 1,00 |  | 2020 | BFT 60S | Semestrielle | 2
C2 | Z1 / NOUMEA | 988818022K | Caserne GALLY PASSEBOSC | 0005 | PRSD | PE-R-MO.18022K.0005.1 | Rideau | Levant | A action maintenu | 1,60 x 3,30 |  |  |  | Annuelle | 1
C2 | Z1 / NOUMEA | 988818022K | Caserne GALLY PASSEBOSC | 0005 | PRSD | PE-R-MO.18022K.0005.2 | Rideau | Levant | A action maintenu | 1,60 x 3,30 |  |  |  | Annuelle | 1
C2 | Z1 / NOUMEA | 988818022K | Caserne GALLY PASSEBOSC | 0005 | PRSD | PE-R-MO.18022K.0005.3 | Rideau | Levant | A action maintenu | 1,60 x 3,30 |  |  |  | Annuelle | 1
C2 | Z1 / NOUMEA | 988818022K | Caserne GALLY PASSEBOSC | 0005 | PRSD | PE-R-MO.18022K.0005.4 | Rideau | Levant | A action maintenu | 1,60 x 3,30 |  |  |  | Annuelle | 1
C2 | Z1 / NOUMEA | 988818022K | Caserne GALLY PASSEBOSC | 0005 | PRSD | PE-R-MO.18022K.0005.5 | Rideau | Levant | A action maintenu | 1,60 x 3,30 |  |  |  | Annuelle | 1
C2 | Z1 / NOUMEA | 988818022K | Caserne GALLY PASSEBOSC | 0005 | PRSD | PE-R-MO.18022K.0005.6 | Rideau | Levant | A action maintenu | 1,60 x 3,30 |  |  |  | Annuelle | 1
C2 | Z1 / NOUMEA | 988818022K | Caserne GALLY PASSEBOSC | 0005 | PRSD | PE-R-MO.18022K.0005.7 | Rideau | Levant | A action maintenu | 1,60 x 3,30 |  |  |  | Annuelle | 1
C2 | Z1 / NOUMEA | 988818022K | Caserne GALLY PASSEBOSC | 0005 | PRSD | PE-R-MO.18022K.0005.8 | Rideau | Levant | A action maintenu | 1,60 x 3,30 |  |  |  | Annuelle | 1
C2 | Z1 / NOUMEA | 988818022K | Caserne GALLY PASSEBOSC | 0005 | PRSD | PE-R-MO.18022K.0005.9 | Rideau | Levant | A action maintenu | 1,60 x 3,30 |  |  |  | Annuelle | 1
C2 | Z1 / NOUMEA | 988818022K | Caserne GALLY PASSEBOSC | 0005 | PRSD | PE-R-MO.18022K.0005.10 | Rideau | Levant | A action maintenu | 1,60 x 3,30 |  |  |  | Annuelle | 1
C2 | Z1 / NOUMEA | 988818022K | Caserne GALLY PASSEBOSC | 0005 | PRSD | PE-R-MO.18022K.0005.11 | Rideau | Levant | A action maintenu | 1,60 x 3,30 |  |  |  | Annuelle | 1
C2 | Z1 / NOUMEA | 988818022K | Caserne GALLY PASSEBOSC | 0005 | PRSD | PE-R-MO.18022K.0005.12 | Rideau | Levant | A action maintenu | 1,60 x 3,30 |  |  |  | Annuelle | 1
C3 | Z1 / NOUMEA | 988818080Q | Cercle Mixte des FANC | 0001 | MESS MIXTE DE GARNISON | PA-B-M.18080Q.0001.2 | Portail | Battant | Manuel |  |  | 2017 | 2 vantaux PARKING | Annuelle | 1
C3 | Z1 / NOUMEA | 988818080Q | Cercle Mixte des FANC | 1 | RESTAURANT (magasin) | PE-R-M.18080Q.0001.1 | Rideau | Levant | Motorisé simple |  |  |  |  | Annuelle | 1
C3 | Z1 / NOUMEA | 988818080Q | Cercle Mixte des FANC | 1 | RESTAURANT (magasin) | PE-R-M.18080Q.0001.2 | Rideau | Levant | Motorisé simple |  |  |  |  | Annuelle | 1
C3 | Z1 / NOUMEA | 988818080Q | Cercle Mixte des FANC | 1 | RESTAURANT (magasin) | PE-R-M.18080Q.0001.3 | Rideau | Levant | Motorisé simple |  |  |  |  | Annuelle | 1
C3 | Z1 / NOUMEA | 988818080Q | Cercle Mixte des FANC | 1 | RESTAURANT (vestiaire) | PE-R-M.18080Q.0001.4 | Rideau | Levant | Motorisé simple |  |  |  |  | Annuelle | 1
C3 | Z1 / NOUMEA | 988818080Q | Cercle Mixte des FANC | 0001 | MESS MIXTE DE GARNISON | PA-B-M.18080Q.0001.1 | Portail | Battant | Manuel |  |  | 2017 | 2 vantaux ACCES MESS | Annuelle | 1
C3 | Z1 / NOUMEA | 988818080Q | Cercle Mixte des FANC | 0001 | MESS MIXTE DE GARNISON | PT-B-M.18080Q.0001.1 | Portillon | Battant | Manuel |  |  | 2017 |  | Annuelle | 1
C3 | Z1 / NOUMEA | 988818080Q | Cercle Mixte des FANC | 12 | TERRAIN PETANQUE | PT-B-M.18080Q.0012.1 | Portillon | Battant | Manuel |  |  |  |  | Annuelle | 1
C2 | Z1 / NOUMEA | 988818025N | Direction Inter Armées Service de Santé | 0002 | ANNEXE D.I.A.S.S. | PE-18025N.1 | Rideau | Levant | Semi-Auto | 2,80 x 2,00 |  |  |  | Annuelle | 1
C2 | Z1 / NOUMEA | 988818025N | Direction Inter Armées Service de Santé | 0002 | ANNEXE D.I.A.S.S. | PE-R-M18025N.1 | Rideau | Levant | Manuel |  |  |  |  | Annuelle | 1
C2 | Z1 / NOUMEA | 988818025N | Direction Inter Armées Service de Santé | 7 | UDPS | PE-R-M18025N.2 | Rideau | Levant | Manuel | 2,20 x 3,00 |  |  |  | Annuelle | 1
C2 | Z1 / NOUMEA | 988818025N | Direction Inter Armées Service de Santé | 7 | UDPS | PE-R-M18025N.3 | Rideau | Levant | Manuel | 2,20 x 3,00 |  |  |  | Annuelle | 1
C2 | Z1 / NOUMEA | 988818025N | Direction Inter Armées Service de Santé | 8 | GARAGE VEHICULE | PE-P-M.18025N.2 | Porte | Pliant / sectionnel | Manuel | 2,80 x 3,00 |  | 2007 | HORMAN / 4 PANNEAUX | Semestrielle | 2
C2 | Z1 / NOUMEA | 988818025N | Direction Inter Armées Service de Santé | 8 | GARAGE VEHICULE | PE-P-M.18025N.3 | Porte | Pliant / sectionnel | Manuel | 2,80 x 3,00 |  | 2007 | HORMAN / 4 PANNEAUX | Semestrielle | 2
C2 | Z1 / NOUMEA | 988818025N | Direction Inter Armées Service de Santé | 8 | GARAGE VEHICULE | PE-P-M.18025N.4 | Porte | Pliant / sectionnel | Manuel | 2,80 x 3,00 |  | 2007 | HORMAN / 4 PANNEAUX | Semestrielle | 2
C2 | Z1 / NOUMEA | 988818025N | Direction Inter Armées Service de Santé | 8 | GARAGE VEHICULE | PE-P-M.18025N.5 | Porte | Pliant / sectionnel | Manuel | 2,80 x 3,00 |  | 2007 | HORMAN / 4 PANNEAUX | Semestrielle | 2
C2 | Z1 / NOUMEA | 988818025N | Direction Inter Armées Service de Santé | 8 | GARAGE VEHICULE | PE-P-M.18025N.1 | Porte | Pliant / sectionnel | Manuel | 2,80 x 3,00 |  | 2007 | HORMAN / 4 PANNEAUX | Semestrielle | 2
C0 | Z1 / NOUMEA | 988818004S | Ilot BRUN | 0101 | STATION DE RECEPTION | PA-C-S.18004S.0101.1 | Portail | Coulissant | Semi-Auto |  |  |  |  | Semestrielle | 2
C1 | Z1 / NOUMEA | 988818004S | Ilot BRUN | 0101 | STATION DE RECEPTION | PT-B-M.18004S.0101.1 | Portillon | Battant | Manuel |  |  |  |  | Annuelle | 1
C2 | Z1 / NOUMEA | 988818004S | Ilot BRUN | 105 | ATELIERS ET BUREAUX DU SOUTIEN DES EMPRISES (DID) | PE-C-M.18004S.0105.1 | Porte | Coulissant | Manuel | 3,50 X 3,00 |  |  |  | Annuelle | 1
C2 | Z1 / NOUMEA | 988818004S | Ilot BRUN | 105 | ATELIERS ET BUREAUX DU SOUTIEN DES EMPRISES (DID) | PE-C-M.18004S.0105.2 | Porte | Coulissant | Manuel | 3,50 X 3,00 |  |  |  | Annuelle | 1
C2 | Z1 / NOUMEA | 988818004S | Ilot BRUN | 105 | ATELIERS ET BUREAUX DU SOUTIEN DES EMPRISES (DID) | PE-C-M.18004S.0105.3 | Porte | Coulissant | Manuel | 3,50 X 3,00 |  |  |  | Annuelle | 1
C2 | Z1 / NOUMEA | 988818004S | Ilot BRUN | 105 | ATELIERS ET BUREAUX DU SOUTIEN DES EMPRISES (DID) | PE-C-M.18004S.0105.4 | Porte | Coulissant | Manuel |  |  |  |  | Annuelle | 1
C2 | Z1 / NOUMEA | 988818004S | Ilot BRUN | 105 | ATELIERS ET BUREAUX DU SOUTIEN DES EMPRISES (DID) | PE-C-M.18004S.0105.5 | Porte | Coulissant | Manuel |  |  |  |  | Annuelle | 1
C2 | Z1 / NOUMEA | 988818004S | Ilot BRUN | 109 | HANGAR DE STOCKAGE | PE-C-M.18004S.0109.4 | Porte | Coulissant | Manuel | 3,10 X 3,50 |  |  |  | Annuelle | 1
C2 | Z1 / NOUMEA | 988818004S | Ilot BRUN | 109 | HANGAR DE STOCKAGE | PE-C-M.18004S.0109.5 | Porte | Coulissant | Manuel | 4,30 X 3,80 |  |  |  | Annuelle | 1
C2 | Z1 / NOUMEA | 988818004S | Ilot BRUN | 110 | HANGAR DE STOCKAGE HUILES ET GRAISSES | PE-C-M.18004S.0110.6 | Porte | Coulissant | Manuel | 3,40 X 2,90 |  |  |  | Annuelle | 1
C2 | Z1 / NOUMEA | 988818004S | Ilot BRUN | 116 | HANGAR PARC REFORME | PE-C-M.18004S.0116.7 | Porte | Coulissant | Manuel | 3,90 X 3,00 |  |  |  | Annuelle | 1
C2 | Z1 / NOUMEA | 988818004S | Ilot BRUN | 116 | HANGAR PARC REFORME | PE-C-M.18004S.0116.8 | Porte | Coulissant | Manuel | 7,40 X 3,10 |  |  |  | Annuelle | 1
C1 | Z1 / NOUMEA | 988818004S | Ilot BRUN | 117 | SECTION NAUTIQUE | PE-C-M.18004S.0117.9 | Porte | Coulissant | Manuel | 3,70 2,30 |  |  |  | Annuelle | 1
C1 | Z1 / NOUMEA | 988818004S | Ilot BRUN | 117 | SECTION NAUTIQUE | PE-C-M.18004S.0117.9 | Porte | Coulissant | Manuel | 3,70 2,30 |  |  |  | Annuelle | 1
C1 | Z1 / NOUMEA | 988818004S | Ilot BRUN | 129 |  | PE-C-M.18004S.0129.11 | Porte | Coulissant | Manuel |  |  |  | 2 vantaux | Annuelle | 1
C2 | Z1 / NOUMEA | 988818045H | Logements Base Navale NOUMEA | 56 | LOGEMENTS F5 | PA-C-S.18045H.0056.1 | Portail | Coulissant | Semi-Auto |  |  |  |  | Semestrielle | 2
C2 | Z1 / NOUMEA | 988818045H | Logements Base Navale NOUMEA | 56 | LOGEMENTS F5 | PT-B-M.18045H.0056.1 | Portillon | Battant | Manuel |  |  |  | 1 battant VENTOUSE | Annuelle | 1
C2 | Z1 / NOUMEA | 988818045H | Logements Base Navale NOUMEA | 56 | LOGEMENTS F5 | PT-B-M.18045H.0056.2 | Portillon | Battant | Manuel |  |  |  | 1 battant VENTOUSE | Annuelle | 1
C2 | Z1 / NOUMEA | 988818040C | Logements de la POINTE de l'ARTILLERIE | 59 | LOGEMENT MOSELLLE | PA-C-S.18040C.0059.1 | Portail | Coulissant | Semi-Auto |  | Télécommande et boucle inductive |  | 1 vantail | Semestrielle | 2
C2 | Z1 / NOUMEA | 988818040C | Logements de la POINTE de l'ARTILLERIE | 59 | LOGEMENT MOSELLLE - Poste de relevage | PT-B-M.18040C.0059.1 | Portillon | Battant | Manuel |  | serrure mécanique à code |  |  | Annuelle | 1
C2 | Z1 / NOUMEA | 988818040C | Logements de la POINTE de l'ARTILLERIE | 59 | LOGEMENT MOSELLLE | Pas d'étiquette | Portillon | Battant | Manuel |  |  |  |  | Annuelle | 1
C1 | Z1 / NOUMEA | 988818040C | Logements de la POINTE de l'ARTILLERIE | 0060 | LOGT TYPE F5 | PA-C-S.18040C.0060.1 | Portail | Coulissant | Semi-Auto |  |  |  |  | Semestrielle | 2
C3 | Z1 / NOUMEA | 988818040C | Logements de la POINTE de l'ARTILLERIE | SN | (Entrée) SECONDAIRE | PT-B-M.18040C.ES.1 | Portillon | Battant | Manuel |  |  |  |  | Annuelle | 1
C3 | Z1 / NOUMEA | 988818040C | Logements de la POINTE de l'ARTILLERIE | SN | (Entrée) PRINCIPALE | PT-B-M.18040C.EP.1 | Portillon | Battant | Manuel |  |  |  |  | Annuelle | 1
C3 | Z1 / NOUMEA | 988818040C | Logements de la POINTE de l'ARTILLERIE | SN | (Entrée) SECONDAIRE | PA-C-M.18040C.ES.1 | Portail | Coulissant | Manuel |  |  |  |  | Annuelle | 1
C3 | Z1 / NOUMEA | 988818041D | Logements de la RESERVE d'INFANTERIE | 0001 | ENTREE PRINCIPALE | PA-C-S.18041D.ENTREE | Portail | Battant | Semi-Auto |  | Ouverture par code | 2023 | 1 vantail | Annuelle | 1
C3 | Z1 / NOUMEA | 988818041D | Logements de la RESERVE d'INFANTERIE | 0001 | ENTREE PRINCIPALE | PA-C-S.18041D.SORTIE | Portail | Battant | Semi-Auto |  | Ouverture par boucle inductive | 2023 | 1 vantail | Annuelle | 1
C3 | Z1 / NOUMEA | 988818041D | Logements de la RESERVE d'INFANTERIE | 0001 | ENTREE PRINCIPALE | Pas d'étiquette | Portillon | Battant | Manuel |  | Ouverture par code + BP | 2023 | 1 vantail | Annuelle | 1
C2 | Z1 / NOUMEA | 988818044G | Logements JARDINS MILITAIRES | 0001 | LOG 9F3-6F2-3F4 | PA-C-S.18044G.EXT.1 | Portail | Coulissant | Semi-Auto |  |  | 2007 |  | Semestrielle | 2
C2 | Z1 / NOUMEA | 988818044G | Logements JARDINS MILITAIRES | 0001 | LOG 9F3-6F2-3F4 | PA-C-S.18044G.EXT.2 | Portail | Coulissant | Semi-Auto |  |  | 2007 |  | Semestrielle | 2
C3 | Z1 / NOUMEA | 988818044G | Logements JARDINS MILITAIRES | accès ARROYO | LOG 9F3-6F2-3F4 | PA-B-M.18044G.0004.1 | Portail | Battant | Manuel |  |  |  |  | Annuelle | 1
C3 | Z1 / NOUMEA | 988818044G | Logements JARDINS MILITAIRES | accès ARROYO | LOG 9F3-6F2-3F4 | Pas d'étiquette | Portillon | Battant | Manuel |  |  |  |  | Annuelle | 1
C2 | Z1 / NOUMEA | 988818044G | Logements JARDINS MILITAIRES | 1 | LOG 9F3-6F2-3F4 | PT-B-M.18044G.EXT.1 | Portillon | Battant | Manuel |  |  | 2019 |  | Annuelle | 1
C2 | Z1 / NOUMEA | 988818046I | Logements Route de l'ANSE VATA | 1 | BATIMENT A ENTREE | PA-C-S.18046I.ENTREE.1 | Portail | Coulissant | Semi-Auto |  |  |  | 1 vantail | Annuelle | 1
C2 | Z1 / NOUMEA | 988818046I | Logements Route de l'ANSE VATA | 1 | BATIMENT A SORTIE | PA-B-S.18046I.SORTIE.1 | Portail | Battant | Semi-Auto |  |  |  | 2 vantaux | Annuelle | 1
C3 | Z1 / NOUMEA | 988818047J | Logements Vallée du GENIE | 5 | VOIRIE | PA-B-M.18047J.1 | Portillon | Battant | Manuel |  |  |  | 1 vantail | Annuelle | 1
C2 | Z1 / NOUMEA | 988818005T | OUEN TORO | 3 | Station émission | PA-B-M.18005T.0003.1 | Portail | Battant | Manuel |  |  |  | 2 vantaux | Annuelle | 1
C2 | Z1 / NOUMEA | 988818005T | OUEN TORO | 3 | Station émission-TGBT | PA-B-M.18005T.0003.2 | Portail | Battant | Manuel |  |  |  | 2 vantaux | Annuelle | 1
C2 | Z1 / NOUMEA | 988818005T | OUEN TORO | 3 | Station émission - poste HT | PA-B-M.18005T.0003.3 | Portail | Battant | Manuel |  |  |  | 2 vantaux | Annuelle | 1
C2 | Z1 / NOUMEA | 988818005T | OUEN TORO | 3 | Station émission - GE | PA-B-M.18005T.0003.4 | Portail | Battant | Manuel |  |  |  | 2 vantaux | Annuelle | 1
C2 | Z1 / NOUMEA | 988818005T | OUEN TORO | 3 | Station émission | PT-B-M.18005T.0003.1 | Portillon | Battant | Manuel |  | Dévérouillage par clavier et BP |  | 1 vantail | Annuelle | 1
C2 | Z1 / NOUMEA | 988818005T | OUEN TORO | Ext | Porte PAPEETE | PT-B-M.18005T.ext.1 | Portillon | Battant | Manuel |  | cadenas |  | 1 vantail | Annuelle | 1
C2 | Z1 / NOUMEA | 988818005T | OUEN TORO | Ext | Entrée Nord | PA-B-M.18005T.ext.1 | Portail | Battant | Manuel |  | cadenas |  | 2 vantaux | Annuelle | 1
C2 | Z1 / NOUMEA | 988818005T | OUEN TORO | Ext | Porte Réunion | PT-B-M.18005T.ext.2 | Portillon | Battant | Manuel |  | cadenas |  | 1 vantail | Annuelle | 1
C2 | Z1 / NOUMEA | 988818005T | OUEN TORO | Ext | villa | PT-B-M.18005T.ext.3 | Portillon | Battant | Manuel |  | serrure |  | 1 vantail | Annuelle | 1
C0 | Z1 / NOUMEA | 988818005T | OUEN TORO | Ext | SAS extérieur | PT-C-S.18005T.ext.1 | Portail | Coulissant | Semi-Auto |  |  |  | 1 vantail | Semestrielle | 2
C0 | Z1 / NOUMEA | 988818005T | OUEN TORO | Ext | SAS intérieur | PT-B-S.18005T.ext.2 | Portail | Battant | Semi-Auto |  |  |  | 2 vantaux | Semestrielle | 2
C2 | Z1 / NOUMEA | 988818005T | OUEN TORO | 2 | Hangar de stockage | PE-C-M.18005T.0002.1 | Porte | Coulissant | Manuel |  |  |  | 2 vantaux | Annuelle | 1
C0 | Z1 / NOUMEA | 988818023L | Quartier de l'ARTILLERIE | 1 | Entrée / filtrage | Pas d'étiquette | Portail | Battant | Manuel |  |  |  | 2 vantaux | Annuelle | 1
C0 | Z1 / NOUMEA | 988818023L | Quartier de l'ARTILLERIE | 1 | Entrée / filtrage | Pas d'étiquette | Barrière | Levant | Semi-Auto |  |  |  |  | Semestrielle | 2
C3 | Z1 / NOUMEA | 988818023L | Quartier de l'ARTILLERIE | 3 | Magasin de stockage | Pas d'étiquette | Porte | Coulissant | Manuel |  |  |  | 1 vantail | Annuelle | 1
C2 | Z1 / NOUMEA | 988818023L | Quartier de l'ARTILLERIE | 0012 | MAGASIN DE REFORME - MLTC | PE-R-S.18023L.3 | Rideau | Levant | Semi-Auto | 3,40 x 3,00 |  |  | HS | Semestrielle | 2
C2 | Z1 / NOUMEA | 988818023L | Quartier de l'ARTILLERIE | 0012 | MAGASIN DE REFORME - MLTC | PE-R-S.18023L.1 | Rideau | Levant | A action maintenu | 3,40 x 3,00 |  |  | HS | Semestrielle | 2
C2 | Z1 / NOUMEA | 988818023L | Quartier de l'ARTILLERIE | 0012 | MAGASIN DE REFORME - MLTC | PE-R-S.18023L.2 | Rideau | Levant | A action maintenu | 3,40 x 3,00 |  |  | HS | Semestrielle | 2
C3 | Z1 / NOUMEA | 988818023L | Quartier de l'ARTILLERIE | 14 |  | Pas d'étiquette | Porte | Coulissant | Manuel |  |  |  | 1 Vantail | Annuelle | 1
C2 | Z1 / NOUMEA | 988818023L | Quartier de l'ARTILLERIE | 0016 | CAMPEMENT | PE-R-S.18023L.4 | Rideau | Levant | Semi-Auto | 4,00 x 4,00 |  |  |  | HS | 0
C2 | Z1 / NOUMEA | 988818023L | Quartier de l'ARTILLERIE | 0023 | MAGASIN AMEUBLEMENT CADRES MARIES | PE-R-S.18023L.5 | Rideau | Levant | A action maintenu | 2,80 x 4,00 |  |  |  | Semestrielle | 2
C2 | Z1 / NOUMEA | 988818023L | Quartier de l'ARTILLERIE | 0023 | MAGASIN AMEUBLEMENT CADRES MARIES | PE-R-S.18023L.6 | Rideau | Levant | A action maintenu | 2,80 x 4,00 |  |  |  | Semestrielle | 2
C2 | Z1 / NOUMEA | 988818023L | Quartier de l'ARTILLERIE | 0023 | MAGASIN AMEUBLEMENT CADRES MARIES | PE-R-S.18023L.8 | Rideau | Levant | A action maintenu | 2,80 x 4,00 |  |  |  | Semestrielle | 2
C2 | Z1 / NOUMEA | 988818023L | Quartier de l'ARTILLERIE | 0023 | MAGASIN AMEUBLEMENT CADRES MARIES | PE-R-S.18023L.7 | Rideau | Levant | A action maintenu | 2,80 x 4,00 |  |  |  | Semestrielle | 2
C2 | Z1 / NOUMEA | 988818023L | Quartier de l'ARTILLERIE | 0025 | ATELIER CHAUD ET FROID | PE-R-S.18023L.9 | Rideau | Levant | A action maintenu | 2,50 x 2,20 |  |  |  | Semestrielle | 2
C2 | Z1 / NOUMEA | 988818023L | Quartier de l'ARTILLERIE | 0025 | ATELIER CHAUD ET FROID | PE-R-S.18023L.10 | Rideau | Levant | A action maintenu | 3,50 x 3,50 |  |  |  | Semestrielle | 2
C2 | Z1 / NOUMEA | 988818023L | Quartier de l'ARTILLERIE | 0028 | MAGASIN ET BUREAUX | PE-R-S.18023L.11 | Rideau | Levant | A action maintenu | 3,50 x 3,80 |  |  |  | Semestrielle | 2
C2 | Z1 / NOUMEA | 988818023L | Quartier de l'ARTILLERIE | 0028 | MAGASIN ET BUREAUX | PE-R-S.18023L.12 | Rideau | Levant | A action maintenu | 3,50 x 3,80 |  |  |  | Semestrielle | 2
C2 | Z1 / NOUMEA | 988818023L | Quartier de l'ARTILLERIE | 0028 | MAGASIN ET BUREAUX | PE-R-S.18023L.13 | Rideau | Levant | A action maintenu | 3,50 x 3,80 |  |  |  | Semestrielle | 2
C2 | Z1 / NOUMEA | 988818023L | Quartier de l'ARTILLERIE | 0028 | MAGASIN ET BUREAUX | PE-R-S.18023L.14 | Rideau | Levant | A action maintenu | 3,50 x 3,80 |  |  |  | Semestrielle | 2
C2 | Z1 / NOUMEA | 988818023L | Quartier de l'ARTILLERIE | 0028 | MAGASIN ET BUREAUX | PE-R-S.18023L.15 | Rideau | Levant | A action maintenu | 3,50 x 3,80 |  |  |  | Semestrielle | 2
C2 | Z1 / NOUMEA | 988818023L | Quartier de l'ARTILLERIE | 0028 | MAGASIN ET BUREAUX | PE-R-S.18023L.16 | Rideau | Levant | A action maintenu | 3,50 x 3,80 |  |  |  | Semestrielle | 2
C2 | Z1 / NOUMEA | 988818023L | Quartier de l'ARTILLERIE | 0028 | MAGASIN ET BUREAUX | PE-R-S.18023L.17 | Rideau | Levant | A action maintenu | 3,50 x 3,80 |  |  |  | Semestrielle | 2
C2 | Z1 / NOUMEA | 988818023L | Quartier de l'ARTILLERIE | 0028 | MAGASIN ET BUREAUX | PE-R-S.18023L.18 | Rideau | Levant | A action maintenu | 3,50 x 3,80 |  |  |  | Semestrielle | 2
C2 | Z1 / NOUMEA | 988818023L | Quartier de l'ARTILLERIE | 0036 | MAITRE TAILLEUR - MAITRE BOTTIER - LOCAL GUEPARD | PE-R-MO.18023L.1 | Rideau | Levant | A action maintenu |  | local ABILIS |  |  | Semestrielle | 2
C3 | Z1 / NOUMEA | 988818024M | Quartier GRIBEAUVAL - BMP | 30 | BATIMENT CADRE - ACCES TENNIS NORD | PA-B-M.18024M.0030.1 | Portail | Battant | Manuel |  |  |  | 2 vantaux | Annuelle | 1
C3 | Z1 / NOUMEA | 988818024M | Quartier GRIBEAUVAL - BMP | 32 | BATIMENT STAGIAIRES - ENTREE SECONDAIRE QUARTIER | PA-B-M.18024M.0032.1 | Portail | Battant | Manuel |  |  |  | 2 vantaux | Annuelle | 1
C2 | Z1 / NOUMEA | 988818024M | Quartier GRIBEAUVAL - BMP | 73 | POSTE DE GARDE | PA-B-M.18024M.0073.1 | Portail | Battant | Manuel |  |  |  | 2 vantaux | Annuelle | 1
C1 | Z1 / NOUMEA | 988818024M | Quartier GRIBEAUVAL - BMP | 73 | POSTE DE GARDE ACCES PTE | PT-B-M.18024M.0073.1 | Portillon | Battant | Manuel |  |  |  | 1 vantail | Annuelle | 1
C1 | Z1 / NOUMEA | 988818024M | Quartier GRIBEAUVAL - BMP | 73 | POSTE DE GARDE ACCES PTE - ENTREE | B-L-S.18024M.0073.1 | Barrière | Levant | Semi-Auto |  |  | 2020 | 1 lisse BFT 60S | Semestrielle | 2
C1 | Z1 / NOUMEA | 988818024M | Quartier GRIBEAUVAL - BMP | 73 | POSTE DE GARDE ACCES PTE - SORTIE | B-L-S.18024M.0073.2 | Barrière | Levant | Semi-Auto |  |  | 2020 | 1 lisse BFT 60S | Semestrielle | 2
C2 | Z1 / NOUMEA | 988818024M | Quartier GRIBEAUVAL - BMP | 73 | POSTE DE GARDE | PT-B-M.18024M.0073.2 | Portillon | Battant | Manuel |  |  |  | 1 VENTOUSE 1 VANTAIL | Annuelle | 1
C2 | Z1 / NOUMEA | 988818024M | Quartier GRIBEAUVAL - BMP | 73 | POSTE DE GARDE | Pas d'étiquette | Barrière | Levant | Semi-Auto |  |  |  |  | Semestrielle | 2
C2 | Z1 / NOUMEA | 988818024M | Quartier GRIBEAUVAL - BMP | 73 | POSTE DE GARDE | Pas d'étiquette | Barrière | Levant | Semi-Auto |  |  |  |  | Semestrielle | 2
C2 | Z1 / NOUMEA | 988818024M | Quartier GRIBEAUVAL - BMP | 73 | POSTE DE GARDE | Pas d'étiquette | Portillon | Battant | Manuel |  |  |  |  | Annuelle | 1
C2 | Z1 / NOUMEA | 988818024M | Quartier GRIBEAUVAL - BMP | 0018 | ATELIER VGC - ATELIER INCENDIE - NEDEX - STMI | PE-R-MO.18024M.0018.2 | Rideau | Levant | A action maintenu |  |  | 2016 |  | Annuelle | 1
C2 | Z1 / NOUMEA | 988818024M | Quartier GRIBEAUVAL - BMP | 0018 | ATELIER VGC - ATELIER INCENDIE - NEDEX - STMI | PE-R-MO.18024M.0018.3 | Rideau | Levant | A action maintenu |  |  | 2016 |  | Annuelle | 1
C2 | Z1 / NOUMEA | 988818024M | Quartier GRIBEAUVAL - BMP | 0018 | NEDEX | PE-R-MO.18024M.0018.1 | Rideau | Levant | A action maintenu |  |  |  |  | Annuelle | 1
C2 | Z1 / NOUMEA | 988818024M | Quartier GRIBEAUVAL - BMP | 0018 | ATELIER VGC - ATELIER INCENDIE - NEDEX - STMI | PE-R-MO.18024M.0018.4 | Rideau | Levant | A action maintenu |  |  | 2016 |  | Annuelle | 1
C2 | Z1 / NOUMEA | 988818024M | Quartier GRIBEAUVAL - BMP | 0018 | ATELIER VGC - ATELIER INCENDIE - NEDEX - STMI | PE-R-MO.18024M.0018.5 | Rideau | Levant | A action maintenu |  |  |  |  | Annuelle | 1
C2 | Z1 / NOUMEA | 988818024M | Quartier GRIBEAUVAL - BMP | 0018 | ATELIER VGC - ATELIER INCENDIE - NEDEX - STMI | PE-R-MO.18024M.0018.6 | Rideau | Levant | A action maintenu |  |  |  |  | Annuelle | 1
C2 | Z1 / NOUMEA | 988818024M | Quartier GRIBEAUVAL - BMP | 0018 | ATELIER INCENDIE | PE-R-MO.18024M.0018.7 | Rideau | Levant | A action maintenu |  |  |  |  | Annuelle | 1
C2 | Z1 / NOUMEA | 988818024M | Quartier GRIBEAUVAL - BMP | 0018 | ATELIER VGC - ATELIER INCENDIE - NEDEX - STMI | Pas d'étiquette | Porte | Coulissant | Manuel |  | avec porte de service |  | 1 Vantail | Annuelle | 1
C2 | Z1 / NOUMEA | 988818024M | Quartier GRIBEAUVAL - BMP | 0018 | ATELIER VGC - ATELIER INCENDIE - NEDEX - STMI | Pas d'étiquette | Porte | Coulissant | Manuel |  |  |  |  | Annuelle | 1
C2 | Z1 / NOUMEA | 988818024M | Quartier GRIBEAUVAL - BMP | 0018 | ATELIER VGC - ATELIER INCENDIE - NEDEX - STMI | Pas d'étiquette | Porte | Coulissant | Manuel |  |  |  |  | Annuelle | 1
C2 | Z1 / NOUMEA | 988818024M | Quartier GRIBEAUVAL - BMP | 0018 | ATELIER VGC - ATELIER INCENDIE - NEDEX - STMI | Pas d'étiquette | Porte | Coulissant | Manuel |  | avec porte de service |  | 1 Vantail | Annuelle | 1
C2 | Z1 / NOUMEA | 988818024M | Quartier GRIBEAUVAL - BMP | 0018 | ATELIER VGC - ATELIER INCENDIE - NEDEX - STMI | Pas d'étiquette | Porte | Coulissant | Manuel |  |  |  |  | Annuelle | 1
C2 | Z1 / NOUMEA | 988818024M | Quartier GRIBEAUVAL - BMP | 0018 | ATELIER VGC - ATELIER INCENDIE - NEDEX - STMI | Pas d'étiquette | Porte | Coulissant | Manuel |  | avec porte de service |  | 1 Vantail | Annuelle | 1
C2 | Z1 / NOUMEA | 988818024M | Quartier GRIBEAUVAL - BMP | 0018 | ATELIER INCENDIE | Pas d'étiquette | Porte | Battant | Manuel |  |  |  | 2 vantaux | Annuelle | 1
C2 | Z1 / NOUMEA | 988818024M | Quartier GRIBEAUVAL - BMP | 0018 | ATELIER INCENDIE | Pas d'étiquette | Porte | Battant | Manuel |  |  |  | 2 vantaux | Annuelle | 1
C3 | Z1 / NOUMEA | 988818024M | Quartier GRIBEAUVAL - BMP | 0018 | ATELIER VGC - ACCES TENNIS SUD | PA-B-M.18024M.0018.1 | Portail | Battant | Manuel |  |  |  | 2 vantaux | Annuelle | 1
C2 | Z1 / NOUMEA | 988818024M | Quartier GRIBEAUVAL - BMP | 21 |  | Pas d'étiquette | Rideau | Levant | A action maintenu |  |  |  |  | Annuelle | 1
C2 | Z1 / NOUMEA | 988818024M | Quartier GRIBEAUVAL - BMP | 21 |  | Pas d'étiquette | Rideau | Levant | A action maintenu |  |  |  |  | Annuelle | 1
C2 | Z1 / NOUMEA | 988818024M | Quartier GRIBEAUVAL - BMP | 22 | Stockage Nautique | Pas d'étiquette | Rideau | Levant | A action maintenu |  |  |  |  | Annuelle | 1
C0 | Z1 / NOUMEA | 988818024M | Quartier GRIBEAUVAL - BMP | 0059 | EMIA - BATIMENT A | PE-R-S.18024M.0059.1 | Rideau | Levant | Semi-Auto |  |  | 2008 |  | Semestrielle | 2
C0 | Z1 / NOUMEA | 988818024M | Quartier GRIBEAUVAL - BMP | 0059 | EMIA - BATIMENT A | PA-C-S.18024M.0059.1 | Portail | Coulissant | Semi-Auto |  |  | 2008 | BFT Type ICARO MA | Semestrielle | 2
C0 | Z1 / NOUMEA | 988818024M | Quartier GRIBEAUVAL - BMP | 0059 | EMIA - BATIMENT A | B-L-S.18024M.0059.1 | Barrière | Levant | Semi-Auto |  | par lecteur de badge | 2020 | BFT / barrière double | Semestrielle | 2
C0 | Z1 / NOUMEA | 988818024M | Quartier GRIBEAUVAL - BMP | 0059 | EMIA - BATIMENT A | B-L-S.18024M.0059.2 | Barrière | Levant | Semi-Auto |  | par lecteur de badge | 2020 | BFT / barrière double | Semestrielle | 2
C0 | Z1 / NOUMEA | 988818024M | Quartier GRIBEAUVAL - BMP | 0059 | EMIA - BATIMENT A - entrée | Pas d'étiquette | Plot rétracatble | Levant | Semi-Auto |  | Pneumatiques |  | 2 plots | Semestrielle | 2
C0 | Z1 / NOUMEA | 988818024M | Quartier GRIBEAUVAL - BMP | 0059 | EMIA - BATIMENT A - sortie | Pas d'étiquette | Plot rétracatble | Levant | Semi-Auto |  | Pneumatiques |  | 2 plots | Semestrielle | 2
C0 | Z1 / NOUMEA | 988818024M | Quartier GRIBEAUVAL - BMP | 0059 | EMIA - BATIMENT A - Entrée | Pas d'étiquette | Tourniquet | Pivotant | Manuel |  | par lecteur de badge |  | Tripode à socle monodirectionnel | Semestrielle | 2
C0 | Z1 / NOUMEA | 988818024M | Quartier GRIBEAUVAL - BMP | 59 | EMIA - BATIMENT A - Sortie | Pas d'étiquette | Tourniquet | Pivotant | Manuel |  | par lecteur de badge |  | Tripode à socle monodirectionnel | Semestrielle | 2
C0 | Z1 / NOUMEA | 988818024M | Quartier GRIBEAUVAL - BMP | 59 | EMIA - BATIMENT A | Pas d'étiquette | Portillon | Battant | Manuel |  | par lecteur de badge |  |  | Annuelle | 1
C1 | Z2 / MONT DORE - PLUM | 988817020W | Casernement de PLUM | 0001 | POSTE DE SECURITE - Entrée | BA-L-S.17020W.1 | Barrière | Levant | Semi-Auto |  |  |  | AUTOMATIC SYSTEMS / barrière double | Semestrielle | 2
C1 | Z2 / MONT DORE - PLUM | 988817020W | Casernement de PLUM | 0001 | POSTE DE SECURITE - Sortie | BA-L-S.17020W.2 | Barrière | Levant | Semi-Auto |  |  |  | AUTOMATIC SYSTEMS / barrière double | Semestrielle | 2
C1 | Z2 / MONT DORE - PLUM | 988817020W | Casernement de PLUM | 0001 | CENTRE DE TRANSMISSION - local DIRISI | PT-B-M.17020W.2 | Portillon | Battant | Manuel |  | a clavier |  |  | Annuelle | 1
C2 | Z2 / MONT DORE - PLUM | 988817020W | Casernement de PLUM | 0001 | VOIRIE - ENTREE PRINCIPALE CASERNEMENT- Entrée | PA-B-M.18001W.11 | Portail | Battant | Manuel |  |  |  | 1 vantail | Annuelle | 1
C2 | Z2 / MONT DORE - PLUM | 988817020W | Casernement de PLUM | 0001 | VOIRIE - ENTREE PRINCIPALE CASERNEMENT - Sortie | PA-B-M.18001W.12 | Portail | Battant | Manuel |  |  |  | 1 vantail | Annuelle | 1
C3 | Z2 / MONT DORE - PLUM | 988817020W | Casernement de PLUM | 0001 | VOIRIE - ACCES EST ZONE TECHNIQUE | PA-C-M.17020W.6 | Portail | Coulissant | Manuel |  |  |  | 1 vantail | Annuelle | 1
C1 | Z2 / MONT DORE - PLUM | 988817020W | Casernement de PLUM | 0001 | POSTE DE SECURITE | PT-B-M.17020W.1 | Portillon | Battant | Manuel |  |  |  |  | Annuelle | 1
C3 | Z2 / MONT DORE - PLUM | 988817020W | Casernement de PLUM | 1 | poste de sécurité - entrée | Pas d'étiquette | plot retractable | Levant | Semi-Auto |  | Hydraulique |  | 1 plot | Semestrielle | 2
C3 | Z2 / MONT DORE - PLUM | 988817020W | Casernement de PLUM | 1 | poste de sécurité - sortie | Pas d'étiquette | plot retractable | Levant | Semi-Auto |  | Hydraulique |  | 1 plot | Semestrielle | 2
C3 | Z2 / MONT DORE - PLUM | 988817020W | Casernement de PLUM | 0016 | CIBLERIE | PA-C-M.17020W.1 | Portail | Coulissant | Manuel |  |  |  |  | Annuelle | 1
C3 | Z2 / MONT DORE - PLUM | 988817020W | Casernement de PLUM | 0017 | DECHETTERIE | PA-B-M.18001W. 1 | Portail | Battant | Manuel |  |  |  | 2 vantaux | Annuelle | 1
C3 | Z2 / MONT DORE - PLUM | 988817020W | Casernement de PLUM | 0030 | ACCES CUVES | PA-B-M.18001W.10 | Portail | Battant | Manuel |  |  |  | 2 vantaux | Annuelle | 1
C2 | Z2 / MONT DORE - PLUM | 988817020W | Casernement de PLUM | 0032 | GARAGE - ATELIER | PE-R-MO.17020W.1 | Rideau | Levant | A action maintenu | 5,00 x 4,60 |  |  |  | Annuelle | 1
C2 | Z2 / MONT DORE - PLUM | 988817020W | Casernement de PLUM | 0032 | GARAGE - ATELIER | PE-R-MO.17020W.3 | Rideau | Levant | A action maintenu | 5,00 x 4,60 |  |  |  | Annuelle | 1
C2 | Z2 / MONT DORE - PLUM | 988817020W | Casernement de PLUM | 0032 | GARAGE - ATELIER | PE-R-MO.17020W.2 | Rideau | Levant | A action maintenu | 5,00 x 4,60 |  |  |  | Annuelle | 1
C2 | Z2 / MONT DORE - PLUM | 988817020W | Casernement de PLUM | 0032 | GARAGE - ATELIER | PE-R-MO.17020W.4 | Rideau | Levant | A action maintenu | 5,00 x 4,60 |  |  |  | Annuelle | 1
C3 | Z2 / MONT DORE - PLUM | 988817020W | Casernement de PLUM | 0032 | GARAGE - ATELIER | PE-R-M.17020W.1 | Rideau | Levant | Manuel | 5,00 x 4,30 |  |  |  | Annuelle | 1
C3 | Z2 / MONT DORE - PLUM | 988817020W | Casernement de PLUM | 0032 | GARAGE - ATELIER | PE-R-M.17020W.2 | Rideau | Levant | Manuel | 5,00 x 4,30 |  |  |  | Annuelle | 1
C3 | Z2 / MONT DORE - PLUM | 988817020W | Casernement de PLUM | 0034 | VOIRIE - ACCES EST ZONE TECHNIQUE BIS | PA-C-M.17020W.4 | Portail | Coulissant | Manuel |  |  |  | 2 vantaux | Annuelle | 1
C2 | Z2 / MONT DORE - PLUM | 988817020W | Casernement de PLUM | 0045 | HANGAR GUEPARD / ARMURERIE | PE-R-MO.17020W.17 | Rideau | Levant | A action maintenu | 5,00 x 6,00 |  |  |  | Annuelle | 1
C2 | Z2 / MONT DORE - PLUM | 988817020W | Casernement de PLUM | 0045 | HANGAR GUEPARD / ARMURERIE | PE-R-MO.17020W.5 | Rideau | Levant | A action maintenu | 5,00 x 6,00 |  |  |  | Annuelle | 1
C2 | Z2 / MONT DORE - PLUM | 988817020W | Casernement de PLUM | 0045 | HANGAR GUEPARD / ARMURERIE | PE-R-MO.17020W.7 | Rideau | Levant | A action maintenu | 5,00 x 6,00 |  |  |  | Annuelle | 1
C2 | Z2 / MONT DORE - PLUM | 988817020W | Casernement de PLUM | 0045 | HANGAR GUEPARD / ARMURERIE | PE-R-MO.17020W.8 | Rideau | Levant | A action maintenu | 5,00 x 6,00 |  |  |  | Annuelle | 1
C2 | Z2 / MONT DORE - PLUM | 988817020W | Casernement de PLUM | 0045 | HANGAR GUEPARD / ARMURERIE | PE-R-MO.17020W.15 | Rideau | Levant | A action maintenu | 5,00 x 6,00 |  |  |  | Annuelle | 1
C2 | Z2 / MONT DORE - PLUM | 988817020W | Casernement de PLUM | 0045 | HANGAR GUEPARD / ARMURERIE | PE-R-MO.17020W.18 | Rideau | Levant | A action maintenu | 5,00 x 6,00 |  |  |  | Annuelle | 1
C2 | Z2 / MONT DORE - PLUM | 988817020W | Casernement de PLUM | 0045 | HANGAR GUEPARD / ARMURERIE | PE-R-MO.17020W.21 | Rideau | Levant | A action maintenu | 5,00 x 6,00 |  |  |  | Annuelle | 1
C2 | Z2 / MONT DORE - PLUM | 988817020W | Casernement de PLUM | 0045 | HANGAR GUEPARD / ARMURERIE | PE-R-MO.17020W.23 | Rideau | Levant | A action maintenu | 5,00 x 6,00 |  |  |  | Annuelle | 1
C1 | Z2 / MONT DORE - PLUM | 988817020W | Casernement de PLUM | 0045 | ARMURERIE | PA-B-M.18001W.13 | Portail | Battant | Manuel |  |  |  | 2 vantaux | Annuelle | 1
C3 | Z2 / MONT DORE - PLUM | 988817020W | Casernement de PLUM | 0045 | ACCES ZONE EXT BAT 0045 | PA-B-M.18001W.7 | Portail | Battant | Manuel |  |  |  | 2 vantaux | Annuelle | 1
C2 | Z2 / MONT DORE - PLUM | 988817020W | Casernement de PLUM | 0045 | HANGAR GUEPARD / ARMURERIE | PE-R-MO.17020W.10 | Rideau | Levant | A action maintenu | 5,00 x 6,00 |  |  |  | Annuelle | 1
C2 | Z2 / MONT DORE - PLUM | 988817020W | Casernement de PLUM | 0045 | HANGAR GUEPARD / ARMURERIE | PE-R-MO.17020W.16 | Rideau | Levant | A action maintenu | 5,00 x 6,00 |  |  |  | Annuelle | 1
C2 | Z2 / MONT DORE - PLUM | 988817020W | Casernement de PLUM | 0045 | HANGAR GUEPARD / ARMURERIE | PE-R-MO.17020W.6 | Rideau | Levant | A action maintenu | 5,00 x 6,00 |  |  |  | Annuelle | 1
C2 | Z2 / MONT DORE - PLUM | 988817020W | Casernement de PLUM | 0045 | HANGAR GUEPARD / ARMURERIE | PE-R-MO.17020W.9 | Rideau | Levant | A action maintenu | 5,00 x 6,00 |  |  |  | Annuelle | 1
C2 | Z2 / MONT DORE - PLUM | 988817020W | Casernement de PLUM | 0045 | HANGAR GUEPARD / ARMURERIE | PE-R-MO.17020W.11 | Rideau | Levant | A action maintenu | 5,00 x 6,00 |  |  |  | Annuelle | 1
C2 | Z2 / MONT DORE - PLUM | 988817020W | Casernement de PLUM | 0045 | HANGAR GUEPARD / ARMURERIE | PE-R-MO.17020W.12 | Rideau | Levant | A action maintenu | 5,00 x 6,00 |  |  |  | Annuelle | 1
C2 | Z2 / MONT DORE - PLUM | 988817020W | Casernement de PLUM | 0045 | HANGAR GUEPARD / ARMURERIE | PE-R-MO.17020W.13 | Rideau | Levant | A action maintenu | 5,00 x 6,00 |  |  |  | Annuelle | 1
C2 | Z2 / MONT DORE - PLUM | 988817020W | Casernement de PLUM | 0045 | HANGAR GUEPARD / ARMURERIE | PE-R-MO.17020W.14 | Rideau | Levant | A action maintenu | 5,00 x 6,00 |  |  |  | Annuelle | 1
C2 | Z2 / MONT DORE - PLUM | 988817020W | Casernement de PLUM | 0045 | HANGAR GUEPARD / ARMURERIE | PE-R-MO.17020W.19 | Rideau | Levant | A action maintenu | 5,00 x 6,00 |  |  |  | Annuelle | 1
C2 | Z2 / MONT DORE - PLUM | 988817020W | Casernement de PLUM | 0045 | HANGAR GUEPARD / ARMURERIE | PE-R-MO.17020W.20 | Rideau | Levant | A action maintenu | 5,00 x 6,00 |  |  |  | Annuelle | 1
C1 | Z2 / MONT DORE - PLUM | 988817042S | Antenne MONT DORE | 0052 | CLOTURE | PO-B-M.17042S.0052.1 | Rideau | Levant | A action maintenu |  |  |  |  | Annuelle | 1
C1 | Z2 / MONT DORE - PLUM | 988817020W | Casernement de PLUM | 0053 | POSTE DE GARDE | PT-B-M.17020W.4 | Portillon | Battant | Manuel |  |  |  |  | Annuelle | 1
C1 | Z2 / MONT DORE - PLUM | 988817020W | Casernement de PLUM | 0053 | DEPÔT de MUNITIONS | PA-B-M.18001W. 2 | Portail | Battant | Manuel |  |  |  | 2 vantaux | Annuelle | 1
C3 | Z2 / MONT DORE - PLUM | 988817020W | Casernement de PLUM | 0053 | DEPÔT de MUNITIONS | PT-B-M.17020W.5 | Portillon | Battant | Manuel |  |  |  |  | Annuelle | 1
C3 | Z2 / MONT DORE - PLUM | 988817020W | Casernement de PLUM | 0053 | DEPÔT de MUNITIONS | PT-B-M.17020W.6 | Portillon | Battant | Manuel |  |  |  |  | Annuelle | 1
C3 | Z2 / MONT DORE - PLUM | 988817020W | Casernement de PLUM | 0053 | POSTE DE GARDE (CLOTURE EXT) | PT-B-M.17020W.7 | Portillon | Battant | Manuel |  |  |  |  | Annuelle | 1
C3 | Z2 / MONT DORE - PLUM | 988817020W | Casernement de PLUM | 0061 | PARKING REFORME Est | PA-B-M.18001W. 4 | Portail | Battant | Manuel |  |  |  | 2 vantaux | Annuelle | 1
C3 | Z2 / MONT DORE - PLUM | 988817020W | Casernement de PLUM | 0061 | PARKING REFORME Ouest | PA-B-M.18001W. 3 | Portail | Battant | Manuel |  |  |  | 2 vantaux | Annuelle | 1
C2 | Z2 / MONT DORE - PLUM | 988817020W | Casernement de PLUM | 0062 | ORDINAIRE | PE-R-MO.17020W.25 | Rideau | Levant | A action maintenu | 3,80 x 3,50 |  |  |  | Annuelle | 1
C3 | Z2 / MONT DORE - PLUM | 988817020W | Casernement de PLUM | 0064 | VOIRIE - SORTIE SECONDAIRE SITE | PA-B-M.18001W.9 | Portail | Battant | Manuel |  |  |  | 2 vantaux | Annuelle | 1
C3 | Z2 / MONT DORE - PLUM | 988817020W | Casernement de PLUM | 64 | Hangar SRT | Pas d'étiquette | Porte | Battant | Manuel |  |  |  | 2 vantaux | Annuelle | 1
C3 | Z2 / MONT DORE - PLUM | 988817020W | Casernement de PLUM | 64 | Régie | Pas d'étiquette | Porte | Battant | Manuel |  |  |  | 2 vantaux | Annuelle | 1
C3 | Z2 / MONT DORE - PLUM | 988817020W | Casernement de PLUM | 0067 | ATELIER - MAGASIN APPRO | PE-R-M.P101.67.1 | Rideau | Levant | A action maintenu |  |  | 2022 | PORTES EMPILABLE COMPACT DE ROLFLEX | Annuelle | 1
C3 | Z2 / MONT DORE - PLUM | 988817020W | Casernement de PLUM | 0067 | ATELIER - MAGASIN APPRO | PE-R-M.P102.67.2 | Rideau | Levant | A action maintenu |  |  | 2022 | PORTES EMPILABLE COMPACT DE ROLFLEX | Annuelle | 1
C3 | Z2 / MONT DORE - PLUM | 988817020W | Casernement de PLUM | 0067 | ATELIER - MAGASIN APPRO | PE-R-M.P103.67.3 | Rideau | Levant | A action maintenu |  |  | 2022 | PORTES EMPILABLE COMPACT DE ROLFLEX | Annuelle | 1
C3 | Z2 / MONT DORE - PLUM | 988817020W | Casernement de PLUM | 0067 | ATELIER - MAGASIN APPRO | PE-R-M.P104.67.4 | Rideau | Levant | A action maintenu |  |  | 2022 | PORTES EMPILABLE COMPACT DE ROLFLEX | Annuelle | 1
C3 | Z2 / MONT DORE - PLUM | 988817020W | Casernement de PLUM | 0067 | ATELIER - MAGASIN APPRO | PE-R-M.P105.67.5 | Rideau | Levant | A action maintenu |  |  | 2022 | PORTES EMPILABLE COMPACT DE ROLFLEX | Annuelle | 1
C3 | Z2 / MONT DORE - PLUM | 988817020W | Casernement de PLUM | 0067 | ATELIER - MAGASIN APPRO | PE-R-M.P106.67.6 | Rideau | Levant | A action maintenu |  |  | 2022 | PORTES EMPILABLE COMPACT DE ROLFLEX | Annuelle | 1
C3 | Z2 / MONT DORE - PLUM | 988817020W | Casernement de PLUM | 0067 | ATELIER - MAGASIN APPRO | PE-R-M.P107.67.7 | Rideau | Levant | A action maintenu |  |  | 2022 | PORTES EMPILABLE COMPACT DE ROLFLEX | Annuelle | 1
C3 | Z2 / MONT DORE - PLUM | 988817020W | Casernement de PLUM | 0067 | ATELIER - MAGASIN APPRO | PE-R-M.P108.67.8 | Rideau | Levant | A action maintenu |  |  | 2022 | PORTES EMPILABLE COMPACT DE ROLFLEX | Annuelle | 1
C3 | Z2 / MONT DORE - PLUM | 988817020W | Casernement de PLUM | 0067 | ATELIER - MAGASIN APPRO | PE-R-M.P109.67.9 | Rideau | Levant | A action maintenu |  |  | 2022 | PORTES EMPILABLE COMPACT DE ROLFLEX | Annuelle | 1
C3 | Z2 / MONT DORE - PLUM | 988817020W | Casernement de PLUM | 0067 | ATELIER - MAGASIN APPRO | PE-R-M.P110.67.10 | Rideau | Levant | A action maintenu |  |  | 2022 | PORTES EMPILABLE COMPACT DE ROLFLEX | Annuelle | 1
C3 | Z2 / MONT DORE - PLUM | 988817020W | Casernement de PLUM | 0067 | ATELIER - MAGASIN APPRO | PE-R-M.P111.67.11 | Rideau | Levant | A action maintenu |  |  | 2022 | PORTES EMPILABLE COMPACT DE ROLFLEX | Annuelle | 1
C3 | Z2 / MONT DORE - PLUM | 988817020W | Casernement de PLUM | 0067 | ATELIER - MAGASIN APPRO | PE-R-M.P112.67.12 | Rideau | Levant | A action maintenu |  |  | 2022 | PORTES EMPILABLE COMPACT DE ROLFLEX | Annuelle | 1
C3 | Z2 / MONT DORE - PLUM | 988817020W | Casernement de PLUM | 0067 | ATELIER - MAGASIN APPRO | PE-R-M.P113.67.13 | Rideau | Levant | A action maintenu |  |  | 2022 | PORTES EMPILABLE COMPACT DE ROLFLEX | Annuelle | 1
C3 | Z2 / MONT DORE - PLUM | 988817020W | Casernement de PLUM | 0067 | ATELIER - MAGASIN APPRO | PO-B-M.17042S.0067.1 | Rideau | Levant | A action maintenu |  |  | 2022 | PORTES EMPILABLE COMPACT DE ROLFLEX | Annuelle | 1
C3 | Z2 / MONT DORE - PLUM | 988817020W | Casernement de PLUM | 0067 | ATELIER - MAGASIN APPRO | PE-R-S.17020W.1 | Rideau | Levant | A action maintenu | 4,50 x 6,00 |  |  |  | Semestrielle | 2
C3 | Z2 / MONT DORE - PLUM | 988817020W | Casernement de PLUM | 0067 | ATELIER - MAGASIN APPRO | PE-R-S.17020W.2 | Rideau | Levant | A action maintenu | 4,50 x 6,00 |  |  |  | Semestrielle | 2
C3 | Z2 / MONT DORE - PLUM | 988817020W | Casernement de PLUM | 0067 | ATELIER - MAGASIN APPRO | PE-R-S.17020W.5 | Rideau | Levant | A action maintenu | 4,50 x 6,00 |  |  |  | Semestrielle | 2
C3 | Z2 / MONT DORE - PLUM | 988817020W | Casernement de PLUM | 0067 | ATELIER - MAGASIN APPRO | PE-R-S.17020W.6 | Rideau | Levant | A action maintenu | 4,50 x 6,00 |  |  |  | Semestrielle | 2
C3 | Z2 / MONT DORE - PLUM | 988817020W | Casernement de PLUM | 0067 | ATELIER - MAGASIN APPRO | PE-R-S.17020W.12 | Rideau | Levant | A action maintenu | 4,50 x 6,00 |  |  |  | Semestrielle | 2
C3 | Z2 / MONT DORE - PLUM | 988817020W | Casernement de PLUM | 0067 | ATELIER - MAGASIN APPRO | PE-R-S.17020W.18 | Rideau | Levant | A action maintenu | 4,50 x 6,00 |  |  |  | Semestrielle | 2
C3 | Z2 / MONT DORE - PLUM | 988817020W | Casernement de PLUM | 0067 | ATELIER - MAGASIN APPRO | PE-R-S.17020W.14 | Rideau | Levant | A action maintenu | 4,50 x 6,00 |  |  |  | Semestrielle | 2
C3 | Z2 / MONT DORE - PLUM | 988817020W | Casernement de PLUM | 0067 | ATELIER - MAGASIN APPRO | PE-R-S.17020W.15 | Rideau | Levant | A action maintenu | 4,50 x 6,00 |  |  |  | Semestrielle | 2
C3 | Z2 / MONT DORE - PLUM | 988817020W | Casernement de PLUM | 0067 | ATELIER - MAGASIN APPRO | PE-R-S.17020W.3 | Rideau | Levant | A action maintenu | 4,50 x 6,00 |  |  |  | Semestrielle | 2
C3 | Z2 / MONT DORE - PLUM | 988817020W | Casernement de PLUM | 0067 | ATELIER - MAGASIN APPRO | PE-R-S.17020W.4 | Rideau | Levant | A action maintenu | 4,50 x 6,00 |  |  |  | Semestrielle | 2
C3 | Z2 / MONT DORE - PLUM | 988817020W | Casernement de PLUM | 0067 | ATELIER - MAGASIN APPRO | PE-R-S.17020W.7 | Rideau | Levant | A action maintenu | 4,50 x 6,00 |  |  |  | Semestrielle | 2
C3 | Z2 / MONT DORE - PLUM | 988817020W | Casernement de PLUM | 0067 | ATELIER - MAGASIN APPRO | PE-R-S.17020W.8 | Rideau | Levant | A action maintenu | 4,50 x 6,00 |  |  |  | Semestrielle | 2
C3 | Z2 / MONT DORE - PLUM | 988817020W | Casernement de PLUM | 0067 | ATELIER - MAGASIN APPRO | PE-R-S.17020W.9 | Rideau | Levant | A action maintenu | 4,50 x 6,00 |  |  |  | Semestrielle | 2
C3 | Z2 / MONT DORE - PLUM | 988817020W | Casernement de PLUM | 0067 | ATELIER - MAGASIN APPRO | PE-R-S.17020W.10 | Rideau | Levant | A action maintenu | 4,50 x 6,00 |  |  |  | Semestrielle | 2
C3 | Z2 / MONT DORE - PLUM | 988817020W | Casernement de PLUM | 0067 | ATELIER - MAGASIN APPRO | PE-R-S.17020W.11 | Rideau | Levant | A action maintenu | 4,50 x 6,00 |  |  |  | Semestrielle | 2
C3 | Z2 / MONT DORE - PLUM | 988817020W | Casernement de PLUM | 0067 | ATELIER - MAGASIN APPRO | PE-R-S.17020W.16 | Rideau | Levant | A action maintenu | 4,50 x 6,00 |  |  |  | Semestrielle | 2
C3 | Z2 / MONT DORE - PLUM | 988817020W | Casernement de PLUM | 0067 | ATELIER - MAGASIN APPRO | PE-R-S.17020W.17 | Rideau | Levant | A action maintenu | 4,50 x 6,00 |  |  |  | Semestrielle | 2
C3 | Z2 / MONT DORE - PLUM | 988817020W | Casernement de PLUM | 0067 | ATELIER - MAGASIN APPRO | PE-R-S.17020W.13 | Rideau | Levant | A action maintenu | 4,50 x 6,00 |  |  |  | Semestrielle | 2
C3 | Z2 / MONT DORE - PLUM | 988817020W | Casernement de PLUM | 0067 | ACCES SUD BAT 0067 | PA-C-M.17020W.2 | Portail | Coulissant | Manuel |  |  |  |  | Annuelle | 1
C3 | Z2 / MONT DORE - PLUM | 988817020W | Casernement de PLUM | 0067 | ACCES NORD BAT 0067 | PA-C-M.17020W.3 | Portail | Coulissant | Manuel |  |  |  |  | Annuelle | 1
C3 | Z2 / MONT DORE - PLUM | 988817020W | Casernement de PLUM | 0082 | ATELIER NTI 2 MULTI-TECHNIQUE | PE-R-MO.17020W.27 | Rideau | Levant | A action maintenu | 5,85 x 3,60 |  |  |  | Annuelle | 1
C3 | Z2 / MONT DORE - PLUM | 988817020W | Casernement de PLUM | 0082 | ATELIER NTI 2 MULTI-TECHNIQUE | PE-R-MO.17020W.28 | Rideau | Levant | A action maintenu | 2,50 x 3,00 |  |  |  | Annuelle | 1
C3 | Z2 / MONT DORE - PLUM | 988817020W | Casernement de PLUM | 0082 | ATELIER NTI 2 MULTI-TECHNIQUE | PE-R-MO.17020W.26 | Rideau | Levant | A action maintenu | 2,50 x 2,50 |  |  |  | Annuelle | 1
C3 | Z2 / MONT DORE - PLUM | 988817020W | Casernement de PLUM | 0082 | ATELIER NTI 2 MULTI-TECHNIQUE | PE-R-MO.17020W.29 | Rideau | Levant | A action maintenu | 2,50 x 3,00 |  |  |  | Annuelle | 1
C3 | Z2 / MONT DORE - PLUM | 988817020W | Casernement de PLUM | 84 | Logements COMPARA - BCC | Pas d'étiquette | Portillon | Battant | Manuel |  |  |  |  | Annuelle | 1
C3 | Z2 / MONT DORE - PLUM | 988817020W | Casernement de PLUM | 84 | Logements COMPARA - BCC- intérieur | Pas d'étiquette | Portail | Battant | Manuel |  |  |  | 2 vantaux | Annuelle | 1
C3 | Z2 / MONT DORE - PLUM | 988817020W | Casernement de PLUM | 84 | Logements COMPARA - BCC - Extérieur | Pas d'étiquette | Portail | Battant | Manuel |  |  |  | 2 vantaux | Annuelle | 1
C2 | Z2 / MONT DORE - PLUM | 988817020W | Casernement de PLUM | 86 | Bâtiment Transmission | Pas d'étiquette | Portail | Battant | Manuel |  |  |  | 2 vantaux | Annuelle | 1
C3 | Z2 / MONT DORE - PLUM | 988817020W | Casernement de PLUM | 0087 | HANGAR GCAT | PE-C-M.17020W.1 | Porte | Coulissant | Manuel |  |  |  | 2 vantaux | Annuelle | 1
C3 | Z2 / MONT DORE - PLUM | 988817020W | Casernement de PLUM | 0087 | HANGAR GCAT | PE-C-M.17020W.2 | Porte | Coulissant | Manuel |  |  |  | 2 vantaux | Annuelle | 1
C3 | Z2 / MONT DORE - PLUM | 988817020W | Casernement de PLUM | 0087 | HANGAR GCAT | PE-C-M.17020W.3 | Porte | Coulissant | Manuel |  |  |  | 2 vantaux | Annuelle | 1
C3 | Z2 / MONT DORE - PLUM | 988817020W | Casernement de PLUM | 0087 | HANGAR GCAT | PE-C-M.17020W.4 | Porte | Coulissant | Manuel |  |  |  | 2 vantaux | Annuelle | 1
C3 | Z2 / MONT DORE - PLUM | 988817020W | Casernement de PLUM | 0087 | HANGAR GCAT | PE-C-M.17020W.5 | Porte | Coulissant | Manuel |  |  |  | 2 vantaux | Annuelle | 1
C3 | Z2 / MONT DORE - PLUM | 988817020W | Casernement de PLUM | 0087 | HANGAR GCAT | PE-C-M.17020W.6 | Porte | Coulissant | Manuel |  |  |  | 2 vantaux | Annuelle | 1
C3 | Z2 / MONT DORE - PLUM | 988817020W | Casernement de PLUM | 0087 | HANGAR GCAT | PE-C-M.17020W.11 | Porte | Coulissant | Manuel |  |  |  | 2 vantaux | Annuelle | 1
C3 | Z2 / MONT DORE - PLUM | 988817020W | Casernement de PLUM | 0087 | HANGAR GCAT | PE-C-M.17020W.13 | Porte | Coulissant | Manuel |  |  |  | 2 vantaux | Annuelle | 1
C3 | Z2 / MONT DORE - PLUM | 988817020W | Casernement de PLUM | 0087 | HANGAR GCAT | PE-C-M.17020W.14 | Porte | Coulissant | Manuel |  |  |  | 2 vantaux | Annuelle | 1
C3 | Z2 / MONT DORE - PLUM | 988817020W | Casernement de PLUM | 0087 | HANGAR GCAT | PE-C-M.17020W.15 | Porte | Coulissant | Manuel |  |  |  | 2 vantaux | Annuelle | 1
C3 | Z2 / MONT DORE - PLUM | 988817020W | Casernement de PLUM | 0087 | HANGAR GCAT | PE-C-M.17020W.7 | Porte | Coulissant | Manuel |  |  |  | 2 vantaux | Annuelle | 1
C3 | Z2 / MONT DORE - PLUM | 988817020W | Casernement de PLUM | 0087 | HANGAR GCAT | PE-C-M.17020W.8 | Porte | Coulissant | Manuel |  |  |  | 2 vantaux | Annuelle | 1
C3 | Z2 / MONT DORE - PLUM | 988817020W | Casernement de PLUM | 0087 | HANGAR GCAT | PE-C-M.17020W.9 | Porte | Coulissant | Manuel |  |  |  | 2 vantaux | Annuelle | 1
C3 | Z2 / MONT DORE - PLUM | 988817020W | Casernement de PLUM | 0087 | HANGAR GCAT | PE-C-M.17020W.10 | Porte | Coulissant | Manuel |  |  |  | 2 vantaux | Annuelle | 1
C3 | Z2 / MONT DORE - PLUM | 988817020W | Casernement de PLUM | 0087 | HANGAR GCAT | PE-C-M.17020W.12 | Porte | Coulissant | Manuel |  |  |  | 2 vantaux | Annuelle | 1
C3 | Z2 / MONT DORE - PLUM | 988817020W | Casernement de PLUM | 0087 | HANGAR GCAT | PE-C-M.17020W.16 | Porte | Coulissant | Manuel |  |  |  | 2 vantaux | Annuelle | 1
C3 | Z2 / MONT DORE - PLUM | 988817020W | Casernement de PLUM | 0087 | VOIRIE BAT 87 | PA-B-M.18001W.8 | Portail | Battant | Manuel |  |  |  | 2 vantaux | Annuelle | 1
C3 | Z2 / MONT DORE - PLUM | 988817020W | Casernement de PLUM | 0099 | LOCAL GROUPE ELECTROGENE | PA-B-M.18001W.6 | Portail | Battant | Manuel |  |  |  | 2 vantaux | Annuelle | 1
C3 | Z2 / MONT DORE - PLUM | 988817020W | Casernement de PLUM | 0103 | STAND DE TIR (VOIRIE) | BA-P-M.17020W.1 | Barrière | Pivotant | Manuel | 7,10 x 1,40 |  |  | 1 lisse | Annuelle | 1
C3 | Z2 / MONT DORE - PLUM | 988817020W | Casernement de PLUM | 0125 | PLATEAU SPORTIF (TERRAIN DE FOOT) | PA-B-M.18001W.5 | Portail | Battant | Manuel |  |  |  | 2 vantaux | Annuelle | 1
C3 | Z2 / MONT DORE - PLUM | 988817020W | Casernement de PLUM | 0125 | PLATEAU SPORTIF (TERRAIN DE FOOT) | PT-B-M.17020W.8 | Portillon | Battant | Manuel |  |  |  |  | Annuelle | 1
C3 | Z2 / MONT DORE - PLUM | 988817020W | Casernement de PLUM | 0125 | PLATEAU SPORTIF (TERRAIN DE FOOT) | PT-B-M.17020W.9 | Portillon | Battant | Manuel |  |  |  |  | Annuelle | 1
C3 | Z2 / MONT DORE - PLUM | 988817020W | Casernement de PLUM | 0125 | PLATEAU SPORTIF (TERRAIN DE FOOT) | PT-B-M.17020W.10 | Portillon | Battant | Manuel |  |  |  |  | Annuelle | 1
C2 | Z2 / MONT DORE - PLUM | 988817020W | Casernement de PLUM | 135 | Tentes BACHMAN | Pas d'étiquette | Portail | Battant | Manuel |  |  |  | 2 vantaux | Annuelle | 1
C1 | Z2 / MONT DORE - PLUM | 988817020W | Casernement de PLUM | 0148 | ATELIER APC | PE-B-M.17020W.3 | Porte | Battant | Manuel |  |  |  | 2 vantaux | Annuelle | 1
C1 | Z2 / MONT DORE - PLUM | 988817020W | Casernement de PLUM | 165 | CRU | Pas d'étiquette | Rideau | Levant | A action maintenu |  |  |  |  | Semestrielle | 2
C2 | Z2 / MONT DORE - PLUM | 988817041R | Résidence AMIRAL COURBET | SN | Accès piéton | PT-B-S.17041R.EXT.1 | Portillon | Battant | Semi-Auto |  |  |  |  | Semestrielle | 2
C2 | Z2 / MONT DORE - PLUM | 988817041R | Résidence AMIRAL COURBET | SN | Entrée | Pas d'étiquette | Portail | Battant | Semi-Auto |  | télécommande |  | 2 vantaux | Semestrielle | 2
C2 | Z2 / MONT DORE - PLUM | 988817041R | Résidence AMIRAL COURBET | SN | Sortie | PA-C-S.17041R.EXT.1 | Portail | Coulissant | Semi-Auto |  | télécommande |  |  | Semestrielle | 2
C3 | Z2 / MONT DORE - PLUM | 988817041R | Résidence AMIRAL COURBET | SN | Accès Casernement- Cité | Pas d'étiquette | Portail | Battant | Manuel |  |  |  |  | Annuelle | 1
C3 | Z2 / MONT DORE - PLUM | 988817041R | Résidence AMIRAL COURBET | SN | Accès Casernement- Cité | Pas d'étiquette | Portail | Battant | Manuel |  |  |  |  | Annuelle | 1
C3 | Z2 / MONT DORE - PLUM | 988817041R | Résidence AMIRAL COURBET | SN | Accès Casernement- Cité | Pas d'étiquette | Portillon | Battant | Manuel |  |  |  |  | Annuelle | 1
C3 | Z2 / MONT DORE - PLUM | 988817041R | Résidence AMIRAL COURBET | SN | Accès Casernement- Cité | Pas d'étiquette | Portillon | Battant | Manuel |  |  |  |  | Annuelle | 1
C3 | Z2 / MONT DORE - PLUM | 988817040Q | Logement cité cadres | 115 | Poste de relevage | Pas d'étiquette | Portail | Battant | Manuel |  |  |  | 2 vantaux | Annuelle | 1
C3 | Z3 / PAÏTA - TONTOUTA | 988821001Z | Base Aérienne 186 | 006 | LOCAL INGREDIENT | PA-C-M.21001Z.0006.1 | Portail | Coulissant | Manuel | 2,46 x 10,92 |  | 2007 | GIRARDOT Industrie | Annuelle | 1
C3 | Z3 / PAÏTA - TONTOUTA | 988821001Z | Base Aérienne 186 | 0008 Ext. | POSTE HT T1 | PA-C-M.21001Z.0008.2 | Portail | Coulissant | Manuel | 2,46 x 9,57 |  | 2007 | GIRARDOT Industrie | Annuelle | 1
C0 | Z3 / PAÏTA - TONTOUTA | 988821001Z | Base Aérienne 186 | 0011 | HANGAR AERONEFS | PE-C-MO.21001Z.0011.1 | Porte | Coulissant | A action maintenu | 7,10 x 40,00 |  |  | 2 x 4 vantaux | Annuelle | 1
C3 | Z3 / PAÏTA - TONTOUTA | 988821001Z | Base Aérienne 186 | 0011 Ext. | HANGAR 0011 | PA-C-M.21001Z.0011.3 | Portail | Coulissant | Manuel | 2,46 x 8,23 |  | 2007 | GIRARDOT Industrie | Annuelle | 1
C0 | Z3 / PAÏTA - TONTOUTA | 988821001Z | Base Aérienne 186 | 0012 | HANGAR AERONEFS | PE-C-MO.21001Z.0012.2 | Porte | Coulissant | A action maintenu | 7,20 x 39,00 |  |  | 2 x 4 vantaux | Annuelle | 1
C2 | Z3 / PAÏTA - TONTOUTA | 988821001Z | Base Aérienne 186 | 0012 | HANGAR AERONEFS | PE-R-MO.21001Z.0012.1 | Porte | Rideau | A action maintenu | 2,40 x 4,10 |  |  |  | Annuelle | 1
C0 | Z3 / PAÏTA - TONTOUTA | 988821001Z | Base Aérienne 186 | 0013 | HANGAR AERONEFS | PE-C-MO.21001Z.0013.3 | Porte | Coulissant | A action maintenu | 7,10 x 40,00 |  |  | 2 x 4 vantaux | Annuelle | 1
C2 | Z3 / PAÏTA - TONTOUTA | 988821001Z | Base Aérienne 186 | 0013 | HANGAR AERONEFS | PE-R-MO.21001Z.0013.2 | Porte | Rideau | A action maintenu | 3,50x2,80 |  |  |  | Annuelle | 1
C0 | Z3 / PAÏTA - TONTOUTA | 988821001Z | Base Aérienne 186 | 0014 | HANGAR AERONEFS | PE-C-MO.21001Z.0014.4 | Porte | Coulissant | A action maintenu | 12,40 x 50,00 |  |  | 2 x 4 vantaux | Annuelle | 1
C2 | Z3 / PAÏTA - TONTOUTA | 988821001Z | Base Aérienne 186 | 0015 | HANGAR ET BUREAU EAM | PE-C-M.21001Z.0015.4 | Porte | Coulissant | Manuel | 5,30 x 7,10 |  |  | 2 vantaux | Annuelle | 1
C2 | Z3 / PAÏTA - TONTOUTA | 988821001Z | Base Aérienne 186 | 0015 | HANGAR ET BUREAU EAM | PE-R-MO.21001Z.0015.3 | Porte | Rideau | A action maintenu | 3,70 x 4,50 |  |  |  | Annuelle | 1
C3 | Z3 / PAÏTA - TONTOUTA | 988821001Z | Base Aérienne 186 | 0020 Ext. | LOCAL BATTERIE | PA-C-M.21001Z.0020.4 | Portail | Coulissant | Manuel | 2,46 x 10,93 |  | 2007 | GIRARDOT Industrie | Annuelle | 1
C3 | Z3 / PAÏTA - TONTOUTA | 988821001Z | Base Aérienne 186 | 0030 | BUREAU - MAGASIN SEA | PE-R-MO.21001Z.0030.4 | Porte | Rideau | A action maintenu | 3,30 x 4,10 |  |  |  | Annuelle | 1
C3 | Z3 / PAÏTA - TONTOUTA | 988821001Z | Base Aérienne 186 | 0032 | SECTION SOUTIEN DES ENTREPRISES | PE-R-M.21001Z.0032.1 | Porte | Rideau | Manuel | 2,00 x 2,50 |  |  |  | Annuelle | 1
C3 | Z3 / PAÏTA - TONTOUTA | 988821001Z | Base Aérienne 186 | 0032 | SECTION SOUTIEN DES ENTREPRISES | PE-R-MO.21001Z.0032.5 | Porte | Rideau | A action maintenu | 3,00 x 3,00 |  |  |  | Annuelle | 1
C3 | Z3 / PAÏTA - TONTOUTA | 988821001Z | Base Aérienne 186 | 0032 | SECTION SOUTIEN DES ENTREPRISES | PE-R-MO.21001Z.0032.6 | Porte | Rideau | A action maintenu | 3,00 x 3,00 |  |  |  | Annuelle | 1
C3 | Z3 / PAÏTA - TONTOUTA | 988821001Z | Base Aérienne 186 | 0037 | SERVICE SOUTIEN VIE | PE-C-M.21001Z.0037.2 | Porte | Coulissant | Manuel | 4,80 x 8,11 | avec porte de service |  | 3 vantaux | Annuelle | 1
C3 | Z3 / PAÏTA - TONTOUTA | 988821001Z | Base Aérienne 186 | 0038 | MAGASINS | PE-R-MO.21001Z.0038.9 | Porte | Rideau | A action maintenu | 3,00 x 3,30 |  |  |  | Annuelle | 1
C3 | Z3 / PAÏTA - TONTOUTA | 988821001Z | Base Aérienne 186 | 0038 | MAGASINS | PE-R-MO.21001Z.0038.7 | Porte | Rideau | A action maintenu | 3,00 x 3,30 |  |  |  | Annuelle | 1
C3 | Z3 / PAÏTA - TONTOUTA | 988821001Z | Base Aérienne 186 | 0038 | MAGASINS | PE-R-MO.21001Z.0038.8 | Porte | Rideau | A action maintenu | 3,00 x 3,30 |  |  |  | Annuelle | 1
C3 | Z3 / PAÏTA - TONTOUTA | 988821001Z | Base Aérienne 186 | 0040 Ext. | PC PROTECTION | PA-C-M.21001Z.0040.5 | Portail | Coulissant | Manuel | 2,46 x 9,60 | cadenas + serrure | 2007 | GIRARDOT Industrie | Annuelle | 1
C3 | Z3 / PAÏTA - TONTOUTA | 988821001Z | Base Aérienne 186 | 0047 | SAS CHENIL | PA-C-M.21001Z.0047.6 | Portail | Coulissant | Manuel | 2,00 x 6,36 |  | 2007 | GIRARDOT Industrie | Annuelle | 1
C3 | Z3 / PAÏTA - TONTOUTA | 988821001Z | Base Aérienne 186 | 0047 | SAS CHENIL | PA-C-M.21001Z.0047.7 | Portail | Coulissant | Manuel | 2,00 x 6,36 |  | 2007 | GIRARDOT Industrie | Annuelle | 1
C3 | Z3 / PAÏTA - TONTOUTA | 988821001Z | Base Aérienne 186 | 0049 | DEMIE-LUNE MAGASIN SPORT - STOCKAGE | PE-C-M.21001Z.0049.4 | Porte | Coulissant | Manuel | 2,20 x 3,00 |  |  | 2 vantaux | Annuelle | 1
C3 | Z3 / PAÏTA - TONTOUTA | 988821001Z | Base Aérienne 186 | 0049 | DEMIE-LUNE MAGASIN SPORT - STOCKAGE | PE-C-M.21001Z.0049.3 | Porte | Coulissant | Manuel | 2,20 x 3,00 |  |  | 2 vantaux | Annuelle | 1
C0 | Z3 / PAÏTA - TONTOUTA | 988821001Z | Base Aérienne 186 | 0058 | TARMAC ET PORTAIL GOLF TANGO | PA-C-MO.21001Z.0058.1 | Portail | Coulissant | A action maintenu | 2,00 x 18,00 |  |  | 2 vantaux / 2 moteurs | Annuelle | 1
C0 | Z3 / PAÏTA - TONTOUTA | 988821001Z | Base Aérienne 186 | 0058 | TARMAC ET PORTAIL GOLF TANGO | PA-C-MO.21001Z.0058.2 | Portail | Coulissant | A action maintenu | 2,00 x 27,00 |  |  | 2 vantaux / 2 moteurs | Annuelle | 1
C2 | Z3 / PAÏTA - TONTOUTA | 988821001Z | Base Aérienne 186 | 0064 | ENTREE SECOURS BA186 | PA-C-M.21001Z.0064.8 | Portail | Coulissant | Manuel | 2,45 x 6,36 |  | 2007 | GIRARDOT Industrie | Annuelle | 1
C3 | Z3 / PAÏTA - TONTOUTA | 988821001Z | Base Aérienne 186 | 0065 | RING D'ENTRAINEMENT CYNOPHILE | PA-C-M.21001Z.0065.9 | Portail | Coulissant | Manuel | 2,00 x 3,77 |  | 2007 | GIRARDOT Industrie | Annuelle | 1
C2 | Z3 / PAÏTA - TONTOUTA | 988821001Z | Base Aérienne 186 | 0072 | AIRE DE DEPOT | PA-C-M.21001Z.0072.1 | Portail | Coulissant | Manuel | 2,00 x 7,30 | cadenas à code | 2007 | GIRARDOT Industrie | Annuelle | 1
C2 | Z3 / PAÏTA - TONTOUTA | 988821001Z | Base Aérienne 186 | 0072 | AIRE DE DEPOT | PA-B-M.21001Z.0072.1 | Portail | Battant | Manuel | 2,35x2,00 | cadenas |  | 2 vantaux | Annuelle | 1
C0 | Z3 / PAÏTA - TONTOUTA | 988821001Z | Base Aérienne 186 | 86 | BRIGADE DE GENDARMERIE DE L'AIR | Pas d'étiquette | Rideau | Levant | A action maintenu |  |  |  |  | Annuelle | 1
C2 | Z3 / PAÏTA - TONTOUTA | 988821001Z | Base Aérienne 186 | 0088 | POSTE DE FILTRAGE DE LA BRIGADE DE GENDARMERIE DE L'AIR | PT-B-M.21001Z.0086.1 | Portillon | Battant | Manuel | 2,05 x 0,94 | A ventouse | 2015 |  | Annuelle | 1
C2 | Z3 / PAÏTA - TONTOUTA | 988821001Z | Base Aérienne 186 | 0088 | POSTE DE FILTRAGE DE LA BRIGADE DE GENDARMERIE DE L'AIR | PT-B-M.21001Z.0086.2 | Portillon | Battant | Manuel | 2,08 x 0,89 | A ventouse | 2015 |  | Annuelle | 1
C2 | Z3 / PAÏTA - TONTOUTA | 988821001Z | Base Aérienne 186 | 0088 | POSTE DE FILTRAGE DE LA BRIGADE DE GENDARMERIE DE L'AIR | B-L-S21001Z.0086.1 | Barrière | Levant | Semi-Auto | 1,40 x 3,60 |  | 2015 | DITEC - Qik 7EH / barrière double | Semestrielle | 2
C2 | Z3 / PAÏTA - TONTOUTA | 988821001Z | Base Aérienne 186 | 0088 | POSTE DE FILTRAGE DE LA BRIGADE DE GENDARMERIE DE L'AIR | B-L-S21001Z.0086.2 | Barrière | Levant | Semi-Auto | 1,40 x 3,60 |  | 2015 | DITEC - Qik 7EH / barrière double | Semestrielle | 2
C2 | Z3 / PAÏTA - TONTOUTA | 988821001Z | Base Aérienne 186 | 0088 | POSTE DE FILTRAGE DE LA BRIGADE DE GENDARMERIE DE L'AIR | PT-B-M.21001Z.0086.3 | Portillon | Battant | Manuel |  |  | 2015 |  | Annuelle | 1
C0 | Z3 / PAÏTA - TONTOUTA | 988821001Z | Base Aérienne 186 | 0088 | POSTE DE FILTRAGE DE LA BRIGADE DE GENDARMERIE DE L'AIR | PT-C-S.21001Z.0088.1 | Portail | Coulissant | Semi-Auto | 2,45 x 10,70 |  | 2022 | DITEC - CROSS14VE / 1 vantail | Semestrielle | 2
C0 | Z3 / PAÏTA - TONTOUTA | 988821001Z | Base Aérienne 186 | 0088 | POSTE DE FILTRAGE DE LA BRIGADE DE GENDARMERIE DE L'AIR | PT-C-S.21001Z.0088.2 | Portail | Coulissant | Semi-Auto | 2,42 x 5,00 |  | 2022 | DITEC - CROSS8E / 2 vantaux | Semestrielle | 2
C2 | Z3 / PAÏTA - TONTOUTA | 988821001Z | Base Aérienne 186 | AME | DEPOT SEO entrée | PT-C-S.21001Z.AME.3 | Portail | Coulissant | Semi-Auto | 2,35 x 6,00 |  | 2022 | BENINCA (motorisation) | Semestrielle | 2
C2 | Z3 / PAÏTA - TONTOUTA | 988821001Z | Base Aérienne 186 | AME | DEPOT SEO | PT-B-M.21001Z.AME.4 | Portillon | Battant | Manuel | 2,23 x 0,92 |  | 2013 |  | Annuelle | 1
C2 | Z3 / PAÏTA - TONTOUTA | 988821001Z | Base Aérienne 186 | AME | DEPOT SEO sortie | PT-C-S.21001Z.AME.4 | Portail | Coulissant | Semi-Auto | 2,35 x 7,43 |  | 2013 | BENINCA (motorisation) | Semestrielle | 2
C2 | Z3 / PAÏTA - TONTOUTA | 988821001Z | Base Aérienne 186 | 101 | Hangar de complément | Pas d'étiquette | Rideau | Levant | A action maintenu |  |  |  |  | Annuelle | 1
C2 | Z3 / PAÏTA - TONTOUTA | 988821001Z | Base Aérienne 186 | 101 | Hangar de complément | Pas d'étiquette | Rideau | Levant | A action maintenu |  |  |  |  | Annuelle | 1
C2 | Z3 / PAÏTA - TONTOUTA | 988821001Z | Base Aérienne 186 | 102 | Hangar de stockage | Pas d'étiquette | Porte | Coulissant | Manuel |  |  |  | 2 vantaux | Annuelle | 1
C2 | Z3 / PAÏTA - TONTOUTA | 988821001Z | Base Aérienne 186 | 102 | Hangar de stockage | Pas d'étiquette | Porte | Coulissant | Manuel |  |  |  | 3 vantaux | Annuelle | 1
C2 | Z3 / PAÏTA - TONTOUTA | 988821001Z | Base Aérienne 186 | 102 | Hangar de stockage | Pas d'étiquette | Porte | Pliant / sectionnel | Manuel |  |  |  | 2 x 5 vantaux | Annuelle | 1
C0 | Z3 / PAÏTA - TONTOUTA | 988821041N | C.T.M. |  | parking extérieur | Pas d'étiquette | Portail | Coulissant | Semi-Auto |  | Commande au PAF |  | 1 vantail | Semestrielle | 2 | BPU
C0 | Z3 / PAÏTA - TONTOUTA | 988821041N | C.T.M. |  | parking intérieur | Pas d'étiquette | Portail | Coulissant | Semi-Auto |  | Commande au PAF |  | 2 vantail | Semestrielle | 2
C0 | Z3 / PAÏTA - TONTOUTA | 988821041N | C.T.M. |  | entrée PCP | Pas d'étiquette | Portillon | Battant | Manuel |  | Commande au PAF |  |  | Annuelle | 1
C2 | Z3 / PAÏTA - TONTOUTA | 988821041N | C.T.M. |  | Accès PCP | Pas d'étiquette | Tourniquet | Pivotant | Manuel |  | Lecteur de badges |  | Hauteur totale birectionnel | Semestrielle | 2
C2 | Z3 / PAÏTA - TONTOUTA | 988821041N | C.T.M. |  | Accès parking | Pas d'étiquette | Tourniquet | Pivotant | Manuel |  | Lecteur de badges |  | Hauteur totale birectionnel | Semestrielle | 2
C1 | Z4 / BOURAIL - NANDAÏ | 988803020K | Casernement de NANDAI | 0001 | POSTE DE SECURITE | PA-C-M.03020K.0001.1 | Portail | Coulissant | Manuel |  |  | 2011 | BFT LUXGBT2B | Annuelle | 1
C1 | Z4 / BOURAIL - NANDAÏ | 988803020K | Casernement de NANDAI | 0001 | POSTE DE SECURITE | BA-L-S.803020K.0001.1 | Barrière | Levant | Semi-Auto |  |  |  |  | Semestrielle | 2
C3 | Z4 / BOURAIL - NANDAÏ | 988803020K | Casernement de NANDAI | EXT | Zone technique | Pas d'étiquette | Portail | Battant | Manuel |  |  |  |  | Annuelle | 1
C3 | Z4 / BOURAIL - NANDAÏ | 988803020K | Casernement de NANDAI | EXT | Zone technique | Pas d'étiquette | Portail | Battant | Manuel |  |  |  |  | Annuelle | 1
C3 | Z4 / BOURAIL - NANDAÏ | 988803020K | Casernement de NANDAI | EXT | Zone technique | Pas d'étiquette | Portail | Battant | Manuel |  |  |  |  | Annuelle | 1
C3 | Z4 / BOURAIL - NANDAÏ | 988803020K | Casernement de NANDAI | EXT | Zone technique | Pas d'étiquette | Portillon | Battant | Manuel |  |  |  |  | Annuelle | 1
C1 | Z4 / BOURAIL - NANDAÏ | 988803020K | Casernement de NANDAI | 0051 | CENTRE DE RESTAURATION | PO-R-MO.03020K.0051.1 | Porte | Rideau | Motorisé simple |  |  |  |  | Annuelle | 1
C3 | Z4 / BOURAIL - NANDAÏ | 988803021L | Dépôt Munitions NANDAI | EXT | Entrée EST circulaire champ | Pas d'étiquette | Barrière | Levant | Manuel |  |  |  |  | Annuelle | 1
C3 | Z4 / BOURAIL - NANDAÏ | 988803021L | Dépôt Munitions NANDAI | EXT | Entrée OUEST circulaire champ | Pas d'étiquette | Barrière | Levant | Manuel |  |  |  |  | Annuelle | 1
C3 | Z4 / BOURAIL - NANDAÏ | 988803021L | Dépôt Munitions NANDAI | EXT | Piste villa BROUSSE | Pas d'étiquette | Barrière | Levant | Manuel |  |  |  |  | Annuelle | 1
C1 | Z4 / BOURAIL - NANDAÏ | 988803021L | Dépôt Munitions NANDAI | 0004 | MAGASIN | PE-B-M.03021L.0004.1 | Porte | Battant | Manuel |  |  |  | 1 vantail | Annuelle | 1
C1 | Z4 / BOURAIL - NANDAÏ | 988803021L | Dépôt Munitions NANDAI | 0005 | MAGASIN | PE-B-M.03021L.0005.1 | Porte | Battant | Manuel |  |  |  | 1 vantail | Annuelle | 1
C1 | Z4 / BOURAIL - NANDAÏ | 988803021L | Dépôt Munitions NANDAI | 0005 | MAGASIN | PE-B-M.03021L.0005.1 | Porte | Battant | Manuel |  |  |  | 2 vantaux | Annuelle | 1
C1 | Z4 / BOURAIL - NANDAÏ | 988803021L | Dépôt Munitions NANDAI | 0006 | MAGASIN | PE-B-M.03021L.0006.1 | Porte | Battant | Manuel |  |  |  | 1 vantail | Annuelle | 1
C1 | Z4 / BOURAIL - NANDAÏ | 988803021L | Dépôt Munitions NANDAI | 0007 | MAGASIN | PE-B-M.03021L.0007.1 | Porte | Battant | Manuel |  |  |  | 2 vantaux | Annuelle | 1
C1 | Z4 / BOURAIL - NANDAÏ | 988803021L | Dépôt Munitions NANDAI | 0009 | MAGASIN | PE-B-M.03021L.0009.1 | Porte | Battant | Manuel |  |  |  | 2 vantaux | Annuelle | 1
C1 | Z4 / BOURAIL - NANDAÏ | 988803021L | Dépôt Munitions NANDAI | 0010 | MAGASIN | PE-B-M.03021L.0010.1 | Porte | Battant | Manuel |  |  |  | 2 vantaux | Annuelle | 1
C1 | Z4 / BOURAIL - NANDAÏ | 988803021L | Dépôt Munitions NANDAI | 0011 | MAGASIN | PE-B-M.03021L.0011.1 | Porte | Battant | Manuel |  |  |  | 2 vantaux | Annuelle | 1
C1 | Z4 / BOURAIL - NANDAÏ | 988803021L | Dépôt Munitions NANDAI | 0014 | MAGASIN | PE-B-M.03021L.0014.1 | Porte | Battant | Manuel |  |  |  | 1 vantail | Annuelle | 1
C1 | Z4 / BOURAIL - NANDAÏ | 988803021L | Dépôt Munitions NANDAI | 0014 | MAGASIN | PE-B-M.03021L.0014.1 | Porte | Battant | Manuel |  |  |  | 2 vantaux | Annuelle | 1
C1 | Z4 / BOURAIL - NANDAÏ | 988803021L | Dépôt Munitions NANDAI | 0017 | ATELIER | PE-B-M.03021L.0017.1 | Porte | Battant | Manuel |  |  |  | 2 vantaux | Annuelle | 1
C1 | Z4 / BOURAIL - NANDAÏ | 988803021L | Dépôt Munitions NANDAI | 0017 | ATELIER | PE-B-M.03021L.0017.2 | Porte | Battant | Manuel |  |  |  | 2 vantaux | Annuelle | 1
C1 | Z4 / BOURAIL - NANDAÏ | 988803021L | Dépôt Munitions NANDAI | 0018 | MAGASIN | PE-C-M.03021L.0018.1 | Porte | Coulissant | Manuel |  |  |  | 2 vantaux | Annuelle | 1
C1 | Z4 / BOURAIL - NANDAÏ | 988803021L | Dépôt Munitions NANDAI | 0019 | MAGASIN | PE-B-M.03021L.0019.1 | Porte | Coulissant | Manuel |  |  |  | 2 vantaux | Annuelle | 1
C1 | Z4 / BOURAIL - NANDAÏ | 988803021L | Dépôt Munitions NANDAI | 0020 | MAGASIN | PE-B-M.03021L.0020.1 | Porte | Coulissant | Manuel |  |  |  | 2 vantaux | Annuelle | 1
C1 | Z4 / BOURAIL - NANDAÏ | 988803021L | Dépôt Munitions NANDAI | 0021 | MAGASIN | PE-B-M.03021L.0021.1 | Porte | Coulissant | Manuel |  |  |  | 2 vantaux | Annuelle | 1
C1 | Z4 / BOURAIL - NANDAÏ | 988803021L | Dépôt Munitions NANDAI | 0022 | ATELIER | PE-B-M.03021L.0022.1 | Porte | Coulissant | Manuel |  |  |  | 1 vantail | Annuelle | 1
C1 | Z4 / BOURAIL - NANDAÏ | 988803021L | Dépôt Munitions NANDAI | 0034 | MAGASIN | PE-B-M.03021L.0034.1 | Porte | Coulissant | Manuel |  |  |  | 2 vantaux | Annuelle | 1
C1 | Z4 / BOURAIL - NANDAÏ | 988803021L | Dépôt Munitions NANDAI | 0036 | LOCAL INCENDIE | PE-B-M.03021L.0036.1 | Porte | Battant | Manuel |  |  |  | 1 vantail | Annuelle | 1
C1 | Z4 / BOURAIL - NANDAÏ | 988803021L | Dépôt Munitions NANDAI | 0036 | LOCAL INCENDIE | PE-B-M.03021L.0036.1 | Porte | Battant | Manuel |  |  |  | 2 vantaux | Annuelle | 1
C2 | Z4 / BOURAIL - NANDAÏ | 988803021L | Dépôt Munitions NANDAI | ZP | clôture extérieure | Pas d'étiquette | Portail | Battant | Manuel |  | ancienne entrée |  | 2 vantaux | Annuelle | 1
C2 | Z4 / BOURAIL - NANDAÏ | 988803021L | Dépôt Munitions NANDAI | ZP | clôture extérieure | Pas d'étiquette | Portillon | Battant | Manuel |  | ancienne entrée |  |  | Annuelle | 1
C1 | Z4 / BOURAIL - NANDAÏ | 988803021L | Dépôt Munitions NANDAI | ZP | SAS piéton | Pas d'étiquette | Portillon | Battant | Manuel |  | lecteur de badge |  |  | Annuelle | 1
C1 | Z4 / BOURAIL - NANDAÏ | 988803021L | Dépôt Munitions NANDAI | ZP | SAS piéton | Pas d'étiquette | Portillon | Battant | Manuel |  | lecteur de badge |  |  | Annuelle | 1
C1 | Z4 / BOURAIL - NANDAÏ | 988803021L | Dépôt Munitions NANDAI | ZP | SAS VHL | Pas d'étiquette | Portail | Coulissant | Semi-Auto |  |  |  | 1 vantail | Semestrielle | 2
C1 | Z4 / BOURAIL - NANDAÏ | 988803021L | Dépôt Munitions NANDAI | ZP | SAS VHL | Pas d'étiquette | Portail | coulissant | Semi-Auto |  |  |  | 1 vantail | Semestrielle | 2
C1 | Z4 / BOURAIL - NANDAÏ | 988803021L | Dépôt Munitions NANDAI | ZP | SAS VHL | Pas d'étiquette | Portillon | Battant | Manuel |  |  |  | 1 vantail | Annuelle | 1
C2 | Z4 / BOURAIL - NANDAÏ | 988803021L | Dépôt Munitions NANDAI | ZP | Entrée ring chien | Pas d'étiquette | Portail | Battant | Manuel |  |  |  | 2 vantaux | Annuelle | 1
C3 | Z4 / BOURAIL - NANDAÏ | 988803021L | Dépôt Munitions NANDAI | ZP | Portail 10 | Pas d'étiquette | Portail | Battant | Manuel |  |  |  | 2 vantaux | Annuelle | 1
C3 | Z4 / BOURAIL - NANDAÏ | 988803021L | Dépôt Munitions NANDAI | ZP | Portail 02 | Pas d'étiquette | Portail | Battant | Manuel |  |  |  | 2 vantaux | Annuelle | 1
C3 | Z4 / BOURAIL - NANDAÏ | 988803021L | Dépôt Munitions NANDAI | ZP | Portail 08 | Pas d'étiquette | Portail | Battant | Manuel |  |  |  | 2 vantaux | Annuelle | 1
C3 | Z4 / BOURAIL - NANDAÏ | 988803021L | Dépôt Munitions NANDAI | ZP | Portail 09 | Pas d'étiquette | Portail | Battant | Manuel |  |  |  | 2 vantaux | Annuelle | 1
C3 | Z4 / BOURAIL - NANDAÏ | 988803021L | Dépôt Munitions NANDAI | 0039 | entrée aire d'isolement | Pas d'étiquette | Portail | Battant | Manuel |  |  |  | 2 vantaux | Annuelle | 1
C3 | Z4 / BOURAIL - NANDAÏ | 988803021L | Dépôt Munitions NANDAI | ZP | Portail 05 | Pas d'étiquette | Portail | Battant | Manuel |  |  |  | 2 vantaux | Annuelle | 1
C3 | Z4 / BOURAIL - NANDAÏ | 988803021L | Dépôt Munitions NANDAI | ZP | ZP / ZDHS Portail 06 | Pas d'étiquette | Portail | Battant | Manuel |  |  |  | 2 vantaux | Annuelle | 1
C2 | Z4 / BOURAIL - NANDAÏ | 988803021L | Dépôt Munitions NANDAI | 0018 | ZDHS Portail 03 | Pas d'étiquette | Portail | Battant | Manuel |  |  |  | 2 vantaux | Annuelle | 1
C2 | Z4 / BOURAIL - NANDAÏ | 988803021L | Dépôt Munitions NANDAI | 0027 | ZDHS Portail 07 | Pas d'étiquette | Portail | Battant | Manuel |  |  |  | 2 vantaux | Annuelle | 1
C2 | Z4 / BOURAIL - NANDAÏ | 988803040E | Logements Cité Cadres NANDAI | EXT | Entrée | Pas d'étiquette | Portail | Coulissant | Semi-Auto |  |  |  | 1 vantail | Semestrielle | 2
| Nombre de rapports attendus : |  | 512
Nombre de rapports reçus :
| Nombre de rapports en attente : |  | #VALUE!

## LISTES_Réf (hidden)
Tableau3 | Tableau2 | Tableau4 |  | ZONAGES | CODE | DÉNOMINATION | COMMUNE | UNITE | UNITE / LIEU | Tableau5
Criticité | Zone | Code | Immeuble |  |  |  |  | CSANC | CSANC FANC | Périodicité | Nbre de rapports annuels
C0 | Z1 / NOUMEA | 988803020K | Casernement de NANDAI | Z3 / PAÏTA - TONTOUTA | 988821001Z | BASE AERIENNE 186 | PAITA | DIRISI | DIRISI / BASE AERIENNE 186 | HS | 0
C1 | Z2 / MONT DORE - PLUM | 988803021L | Dépôt Munitions NANDAI | Z1 / NOUMEA | 988818001P | BASE NAVALE CHALEIX | NOUMEA | DIRISI | DIRISI / BASE NAVALE CHALEIX | Hebdomadaire | 52
C2 | Z3 / PAÏTA - TONTOUTA | 988803040E | Logements Cité Cadres NANDAI | Z1 / NOUMEA | 988818022K | CASERNE GALLY PASSEBOSC | NOUMEA | DIRISI | DIRISI / CASERNE GALLY P. | Mensuelle | 12
C3 | Z4 / BOURAIL - NANDAÏ | 988817020W | Casernement de PLUM | Z4 / BOURAIL - NANDAÏ | 988803020K | CASERNEMENT DE NANDAI | BOURAIL | DIRISI | DIRISI / CASERNEMENT NANDAÏ | Trimestrielle | 4
|  | 988817041R | Résidence AMIRAL COURBET | Z2 / MONT DORE - PLUM | 988817020W | CASERNEMENT DE PLUM | MONT-DORE | DIRISI | DIRISI / CASERNEMENT PLUM | Semestrielle | 2
|  | 988817042S | Antenne MONT DORE | Z1 / NOUMEA | 988818080Q | CERCLE MIXTE DES FANC | NOUMEA | DIRISI | DIRISI / CERCLE MIXTE DE GARNISON | Annuelle | 1
|  | 988818001P | BASE NAVALE CHALEIX | Z3 / PAÏTA - TONTOUTA | 988821002A | ANTENNE RADIOELECTRIQUE COL DE LA PIROGU | PAITA | DIRISI | DIRISI / COL PIROGUE
|  | 988818004S | Ilot BRUN | Z1 / NOUMEA | 988818023L | QUARTIER DE L'ARTILLERIE | NOUMEA | DIRISI | DIRISI / QUARTIER ALLEYRON (EMIA)
|  | 988818022K | Caserne GALLY PASSEBOSC | Z1 / NOUMEA | 988818023L | QUARTIER DE L'ARTILLERIE | NOUMEA | DIRISI | DIRISI / QUARTIER ARTILLERIE
|  | 988818023L | Quartier de l'ARTILLERIE | Z1 / NOUMEA | 988818024M | QUARTIER GRIBEAUVAL | NOUMEA | DIRISI | DIRISI / QUARTIER GRIBEAUVAL
|  | 988818024M | Quartier GRIBEAUVAL - BMP | Z1 / NOUMEA | 988818023L | QUARTIER DE L'ARTILLERIE | NOUMEA | DIRISI | DIRISI / SSA (POINTE ARTILLERIE)
|  | 988818025N | Direction Inter Armées Service de Santé | Z1 / NOUMEA | 988818004S | ILOT BRUN | NOUMEA | DIRISI | DIRISI / STATION ILOT BRUN
|  | 988818026O | BCC Route des ARTIFICES | Z1 / NOUMEA | 988818005T | OUEN TORO | NOUMEA | DIRISI | DIRISI / STATION OUEN TORO
|  | 988818027P | BCC Vallée du GENIE | Z4 / BOURAIL - NANDAÏ | 988803021L | DEPOT DE MUNITIONS DE NANDAI | BOURAIL | DLSIMU | DLSIMU / DEPOT MUNITIONS NANDAÏ
|  | 988818040C | Logements de la POINTE de l'ARTILLERIE | Z2 / MONT DORE - PLUM | 988817020W | CASERNEMENT DE PLUM | MONT-DORE | DLSIMU | DLSIMU / DEPOT MUNITIONS PLUM
|  | 988818041D | Logements de la RESERVE d'INFANTERIE | Z3 / PAÏTA - TONTOUTA | 988821001Z | BASE AERIENNE 186 | PAITA | EMAA | EMAA / BASE AERIENNE 186
|  | 988818044G | Logements JARDINS MILITAIRES | Z4 / BOURAIL - NANDAÏ | 988803020K | CASERNEMENT DE NANDAI | BOURAIL | EMAT | EMAT / RIMAP - CASERNEMENT NANDAÏ
|  | 988818045H | Logements Base Navale NOUMEA | Z2 / MONT DORE - PLUM | 988817020W | CASERNEMENT DE PLUM | MONT-DORE | EMAT | EMAT / RIMAP - CASERNEMENT PLUM
|  | 988818046I | Logements Route de l'ANSE VATA | Z3 / PAÏTA - TONTOUTA | 988821020S | TERRAIN QUAI MANTO | PAITA | EMAT | EMAT / RIMAP - TERRAIN QUAI MANTO
|  | 988818047J | Logements Vallée du GENIE | Z4 / BOURAIL - NANDAÏ | 988803020K | CASERNEMENT DE NANDAI | BOURAIL | EMAT | EMAT / RIMAP - VILLA BROUSSE
|  | 988818080Q | Cercle Mixte des FANC | Z1 / NOUMEA | 988818023L | QUARTIER DE L'ARTILLERIE | NOUMEA | EMIA | EMIA / QUARTIER ALLEYRON
|  | 988821001Z | Base Aérienne 186 | Z1 / NOUMEA | 988818023L | QUARTIER DE L'ARTILLERIE | NOUMEA | EMIA | EMIA / VILLA COMSUP
|  | 988817040Q | Logement cité cadres | Z1 / NOUMEA | 988818001P | BASE NAVALE CHALEIX | NOUMEA | EMM | EMM / BASE NAVALE CHALEIX
|  |  |  | Z1 / NOUMEA | 988818004S | ILOT BRUN | NOUMEA | EMM | EMM / BASE NAVALE ILOT BRUN
[8 empty] | FANC | FANC (UNITES MULTIPLES)
|  |  |  | Z3 / PAÏTA - TONTOUTA | 988821001Z | BASE AERIENNE 186 | PAITA | GSBDD | GSBDD / BASE AERIENNE 186
|  |  |  | Z1 / NOUMEA | 988818001P | BASE NAVALE CHALEIX | NOUMEA | GSBDD | GSBDD / BASE NAVALE CHALEIX
|  |  |  | Z3 / PAÏTA - TONTOUTA | 988821001Z | BASE AERIENNE 186 | PAITA | GSBDD | GSBDD / BCC BA 186
|  |  |  | Z1 / NOUMEA | 988818001P | BASE NAVALE CHALEIX | NOUMEA | GSBDD | GSBDD / BCC BN CHALEIX
|  |  |  | Z1 / NOUMEA | 988818026O | BCC ROUTE DES ARTIFICES | NOUMEA | GSBDD | GSBDD / BCC MOSELLE (ROUTE ARTIFICES)
|  |  |  | Z4 / BOURAIL - NANDAÏ | 988803020K | CASERNEMENT DE NANDAI | BOURAIL | GSBDD | GSBDD / BCC NANDAÏ
|  |  |  | Z2 / MONT DORE - PLUM | 988817020W | CASERNEMENT DE PLUM | MONT-DORE | GSBDD | GSBDD / BCC PLUM
|  |  |  | Z1 / NOUMEA | 988818024M | QUARTIER GRIBEAUVAL | NOUMEA | GSBDD | GSBDD / BCC QUARTIER GRIBEAUVAL
|  |  |  | Z1 / NOUMEA | 988818027P | BCC VALLEE DU GENIE | NOUMEA | GSBDD | GSBDD / BCC VALLEE DU GENIE
|  |  |  | Z1 / NOUMEA | 988818022K | CASERNE GALLY PASSEBOSC | NOUMEA | GSBDD | GSBDD / CASERNE GALLY P.
|  |  |  | Z1 / NOUMEA | 988818022K | CASERNE GALLY PASSEBOSC | NOUMEA | GSBDD | GSBDD / CASERNE GALLY P. - CIRFA
|  |  |  | Z1 / NOUMEA | 988818022K | CASERNE GALLY PASSEBOSC | NOUMEA | GSBDD | GSBDD / CASERNE GALLY P. - CSN
|  |  |  | Z1 / NOUMEA | 988818022K | CASERNE GALLY PASSEBOSC | NOUMEA | GSBDD | GSBDD / CASERNE GALLY P. - DID
|  |  |  | Z1 / NOUMEA | 988818022K | CASERNE GALLY PASSEBOSC | NOUMEA | GSBDD | GSBDD / CASERNE GALLY P. - ESIA
|  |  |  | Z1 / NOUMEA | 988818022K | CASERNE GALLY PASSEBOSC | NOUMEA | GSBDD | GSBDD / CASERNE GALLY P. - PPSD
|  |  |  | Z1 / NOUMEA | 988818023L | QUARTIER DE L'ARTILLERIE | NOUMEA | GSBDD | GSBDD / QUARTIER ARTILLERIE
|  |  |  | Z1 / NOUMEA | 988818024M | QUARTIER GRIBEAUVAL | NOUMEA | GSBDD | GSBDD / QUARTIER GRIBEAUVAL
|  |  |  | Z3 / PAÏTA - TONTOUTA | 988821001Z | BASE AERIENNE 186 | PAITA | GSBDD | GSBDD / SSV (BA 186 - Restau./Ord.)
|  |  |  | Z1 / NOUMEA | 988818001P | BASE NAVALE CHALEIX | NOUMEA | GSBDD | GSBDD / SSV (BN CHALEIX - Restau./Ord.)
|  |  |  | Z1 / NOUMEA | 988818001P | BASE NAVALE CHALEIX | NOUMEA | GSBDD | GSBDD / SSV (Carré des OFF./Hôtel BN CHALEIX)
|  |  |  | Z1 / NOUMEA | 988818080Q | CERCLE MIXTE DES FANC | NOUMEA | GSBDD | GSBDD / SSV (Cercle Mixte des ARTIFICES)
|  |  |  | Z4 / BOURAIL - NANDAÏ | 988803020K | CASERNEMENT DE NANDAI | BOURAIL | GSBDD | GSBDD / SSV (NANDAÏ - Restau./Ord.)
|  |  |  | Z2 / MONT DORE - PLUM | 988817020W | CASERNEMENT DE PLUM | MONT-DORE | GSBDD | GSBDD / SSV (PLUM - Restau./Ord.)
|  |  |  | Z2 / MONT DORE - PLUM | 988817042S | ANTENNE MONT DORE | MONT-DORE
|  |  |  | Z1 / NOUMEA | 988818040C | LOGEMENTS DE LA POINTE DE L'ARTILLERIE | NOUMEA | IGESA | IGESA / NOUMEA
|  |  |  | Z1 / NOUMEA | 988818042E | LOGEMENTS "A" BAIE DES CITRONS | NOUMEA | LOGT | LOGT / BAIE DES CITRONS (A&B)
|  |  |  | Z2 / MONT DORE - PLUM | 988817040Q | CITE CADRES DE PLUM - CAMP BROCHE | MONT-DORE | LOGT | LOGT / CAMP BROCHE (PLUM)
|  |  |  | Z1 / NOUMEA | 988818045H | LOGEMENTS BASE NAVALE DE CHALEIX | NOUMEA | LOGT | LOGT / CHALEIX
|  |  |  | Z4 / BOURAIL - NANDAÏ | 988803040E | LOGEMENTS CITE CADRES DE NANDAI | BOURAIL | LOGT | LOGT / CITE CADRE NANDAÏ
|  |  |  | Z1 / NOUMEA | 988818044G | LOGEMENTS JARDIN MILITAIRE | NOUMEA | LOGT | LOGT / JARDINS MILITAIRE
|  |  |  | Z3 / PAÏTA - TONTOUTA | 988821040M | CITE CADRES KARENGA - TONTOUTA | PAITA | LOGT | LOGT / CITE CADRE KARENGA (TONTOUTA)
|  |  |  | Z1 / NOUMEA | 988818005T | OUEN TORO | NOUMEA | LOGT | LOGT / OUEN TORO
|  |  |  | Z1 / NOUMEA | 988818040C | LOGEMENTS DE LA POINTE DE L'ARTILLERIE | NOUMEA | LOGT | LOGT / POINTE ARTILLERIE
|  |  |  | Z1 / NOUMEA | 988818041D | LOGEMENTS RESERVE DE L'INFANTERIE | NOUMEA | LOGT | LOGT / RESERVE INFANTERIE
|  |  |  | Z2 / MONT DORE - PLUM | 988817041R | RESIDENCE AMIRAL COURBET | MONT-DORE | LOGT | LOGT / RESIDENCE AMIRAL COURBET
[8 empty] | LOGT | LOGT / RESIDENCE MOSELLE (ROUTE ARTIFICES)
|  |  |  | Z1 / NOUMEA | 988818043F | LOGEMENTS | NOUMEA | LOGT | LOGT / REVISION - PUBLICITE - DIVERS
|  |  |  | Z1 / NOUMEA | 988818046I | LOGEMENTS ROUTE DE L'ANSE VATA | NOUMEA | LOGT | LOGT / ROUTE ANSE VATA
|  |  |  | Z1 / NOUMEA | 988818047J | LOGEMENTS VALLEE DU GENIE | NOUMEA | LOGT | LOGT / VALLEE DU GENIE
|  |  |  | Z3 / PAÏTA - TONTOUTA | 988821001Z | BASE AERIENNE 186 | PAITA | SSA | SSA / CMIA (BASE AERIENNE 186)
|  |  |  | Z1 / NOUMEA | 988818001P | BASE NAVALE CHALEIX | NOUMEA | SSA | SSA / CMIA (BASE NAVALE CHALEIX)
|  |  |  | Z4 / BOURAIL - NANDAÏ | 988803020K | CASERNEMENT DE NANDAI | BOURAIL | SSA | SSA / CMIA (CASERNEMENT NANDAÏ)
|  |  |  | Z2 / MONT DORE - PLUM | 988817020W | CASERNEMENT DE PLUM | MONT-DORE | SSA | SSA / CMIA (CASERNEMENT PLUM)
|  |  |  | Z1 / NOUMEA | 988818025N | DIRECTION INTERARMEES SERVICE DE SANTE | NOUMEA | SSA | SSA / DIASS-CMIA-UDPS (POINTE ARTILLERIE)
[5 empty] | Porte | Battant | Automatique
[5 empty] | Portail | Coulissant | Manuel
[5 empty] | Barrière | Levant | A action maintenu
[5 empty] | Rideau | Pivotant | Semi-Auto
[5 empty] | Portillon | Pliant / sectionnel
[5 empty] | Tourniquet | Rideau