## 01-43 BPU ELECTRICITE
#VALUE!
Lôt N° 01-63
BORDEREAU DES PRIX UNITAIRES
Objet : | ELECTRICITE
Pouvoir adjudicateur | Univesité Clermont Auvergne
N° Prix | Libellé | Unité | Prix Unitaire/ Forfait H.T.
| "ELECTRICITE Généralités" | PM
"Avant et pendant l'exécution de leurs travaux, l’entreprise prendra toutes les précautions nécessaires à la protection des ouvrages, l'isolation éventuelle du chantier du reste du service, la protection et le maintien en place des éléments existants. Pour certains matériels. Les protections se feront au moyen de polyane. Le coût des prestations de protections est réputé intégré dans chaque prix unitaire. Si, malgré les dispositions prises, des ouvrages sont détériorés, l’entreprise devra assurer, à ses frais, la remise en état de ceux-ci. Dans certains services, les ouvriers interviendront vêtus de blouses, surchaussures et calot ( animalerie , service santé . etc.). Ces vêtements seront fournis par l Univeristé Clermont Auvergne . L’entreprise, qui aura à sa charge la dépose d’appareils, prendra la responsabilité de ceux-ci en le conservant à son dépôt en vue de la repose. A l'achèvement total ou partiel de leurs ouvrages, l’entreprise devra assurer le nettoyage du chantier et de ses abords.
Dans la composition des prix unitaire, il sera inclus l'établissement d'un dossier comprenant : la réalisation des plans de recollement mentionnant les différents tracés des canalisations, exécutés sur informatique avec l'application AUTOCAD ;ainsi que les emplacements des appareils et appareillages, les schémas des armoires électriques et des équipements techniques, les notices de fonctionnement et d'entretien de tous les équipements, le certificat d'autocontrôle. En l'absence de ces documents, aucun règlement de mémoire définitif ne sera accepté."
| PROTECTION POLYANE | PM
Fourniture et pose de protection hermétique contre la poussière par polyane 15/100 y compris pose pour condamnation d'ouverture, mise en place de sas avec fixation par ruban adhésif résistant et large, entretien de la dite protection pendant la durée du chantier, retouche de peinture ou d'arrachage à la dépose, toutes sujétions de raidisseurs bois ou métalliques et main d'oeuvre .
| PROTECTION DES EXISTANTS | PM
Fourniture et pose de protection type film polyane, fixation par ruban adhésif résistant et large, entretien de la dite protection pendant la durée du chantier,dépose et évacuation en fin de travaux, retouche de peinture si nécessaire après dépose, toutes sujétions de raidisseurs bois ou métalliques et main d'oeuvre.
FILS ET CABLES
Fils et câbles comprenant : fourniture , pose (dans conduits, chemins de câbles ou goulottes) et raccordement des deux extrémitées .
1630100 | FIL H 07 V-U - 1,5 mm² | ml
Fil rigide type H 07 V-U de section 1,5 mm² .
1630101 | FIL H 07 V-U - 2,5 mm² | ml
Fil rigide type H 07 V-U de section 2,5 mm² .
1630102 | CABLES U 1000 R2V - 3x1,5 mm² | ml
Câble type U 1000 R2V de section 3x1,5 mm² .
1630103 | CABLES U 1000 R2V - 3x2,5 mm² | ml
Câble type U 1000 R2V de section 3x2,5 mm² .
1630104 | CABLES U 1000 R2V - 3x6 mm² | ml
Câble type U 1000 R2V de section 3x6 mm² .
1630105 | CABLES U 1000 R2V - 5x1,5 mm² | ml
Câble type U 1000 R2V de section 5x1,5 mm² .
1630106 | CABLES U 1000 R2V - 5x2,5 mm² | ml
Câble type U 1000 R2V de section 5x2,5 mm² .
1630107 | CABLES U 1000 R2V - 5x4 mm² | ml
Câble type U 1000 R2V de section 5x4 mm² .
1630108 | CABLES U 1000 R2V - 5x6 mm² | ml
Câble type U 1000 R2V de section 5x6 mm² .
1630109 | CABLES RIGIDES CR1/C1 RESISTANT AU FEU - 3x1,5 mm² | ml
Câble cuivre CR1 résistant au feu de section 3x1,5 mm².
1630110 | CABLES RIGIDES CR1/C1 RESISTANT AU FEU - 3x2,5 mm² | ml
Câble cuivre CR1 résistant au feu de section 3x2,5 mm².
1630111 | CABLES RIGIDES CR1/C1 RESISTANT AU FEU - 5x1,5 mm² | ml
Câble cuivre CR1 résistant au feu de section 5x1,5 mm².
1630112 | CABLES RIGIDES CR1/C1 RESISTANT AU FEU - 5x2,5 mm² | ml
Câble cuivre CR1 résistant au feu de section 5x2,5 mm².
BOITE DE DERIVATION
1630200 | BOITE DE DERIVATION - Ronde Ø 70 mm | U
Boite de dérivation de marque LEGRAND type PLEXO ronde diamètre 70 mm référence 922 02, fixation par vis et chevilles y compris accessoires de raccordement de type WAGO (pour fils rigides et souples).
1630201 | BOITE DE DERIVATION - Rectangulaire 80x80 mm | U
Boite de dérivation de marque LEGRAND type PLEXO rectangulaire de dimensions 80x80x45 mm référence 922 06, fixation par vis et chevilles y compris accessoires de raccordement de type WAGO (pour fils rigides et souples).
1630202 | BOITE DE DERIVATION - Rectangulaire 105x105 mm | U
Boite de dérivation de marque LEGRAND type PLEXO rectangulaire de dimensions 105x105x55 mm référence 922 07, fixation par vis et chevilles y compris accessoires de raccordement de type WAGO (pour fils rigides et souples).
1630203 | BOITE DE DERIVATION - COUPE FEU - 80x80 mm | U
Boite de dérivation de marque LEGRAND type PLEXO pour circuits de sécurité, tenue au fil incandescent 960 °C, dimensions 80x80x45 mm référence 0 920 15, fixation par vis et chevilles.
1630204 | BOITE DE DERIVATION - COUPE FEU - 105x105 mm | U
Boite de dérivation de marque LEGRAND type PLEXO pour circuits de sécurité, tenue au fil incandescent 960 °C, dimensions 105x105x55 mm référence 0 920 25, fixation par vis et chevilles.
"CONDUITS - ACCESSOIRES Généralités"
Conduits comprennant : fourniture , pose , coupes , coudes , accessoires , fixations et colliers selon le mode de pose y compris rebouchage des trous de la traverséé avec enduits rétablissant le degré coupe feu.
1630300 | CONDUIT ICT - Ø 20 | ml
Conduit ICT Ø 20 isolant cintrable transversalement élastique gris, posé en encastré pendant ou aprés construction, ou en apparent.
1630301 | CONDUIT ICT - Ø 40 | ml
Conduit ICT Ø 40 isolant cintrable transversalement élastique gris, posé en encastré pendant ou aprés construction, ou en apparent.
1630302 | CONDUIT IRO - Ø 20 | ml
Conduit IRO Ø 20 isolant rigide ordinaire gris, posé en apparent sur colliers avec embase à visser et cheviller.
1630303 | CONDUIT IRO - Ø 32 | ml
Conduit IRO Ø 32 isolant rigide ordinaire gris, posé en apparent sur colliers avec embase à visser et cheviller.
1630304 | GAINE TPC - Ø 90 | ml
Gaine pour TPC en polyéthylène haute densité à double paroi annelé/lisse de couleur rouge diamètre 90mm comprenant : fourniture et pose y compris manchons de raccordement.
1630305 | AIGUILLAGE - Dans fourreau existant | ml
Aiguillage de conducteurs dans fourreau existant pour adjonction .
"CONDUITS - ACCESSOIRES Généralités"
Chemin de câbles, moulures, goulottes, comprennant : fourniture , pose , coupes, accessoires d'angles et d'intersections, fixations selon le mode de pose y compris rebouchage des trous de la traverséé avec enduits rétablissant le degré coupe feu.
1630400 | CHEMINS DE CABLES - 150x52 mm | ml
Chemin de câbles largeur 150 mm , hauteur d'aile 52 mm , en acier galvanisé à chaud avec bords arrondis comprenant 1 éclisse cornière et 1 support console mural au mètre linéaire, avec boulons poëlliers, écrous et rondelles, vis et chevilles .
1630401 | CHEMINS DE CABLES - 300x52 mm | ml
Chemin de câbles largeur 300 mm , hauteur d'aile 52 mm , en acier galvanisé à chaud avec bords arrondis comprenant 1 éclisse cornière et 1 support console mural au mètre linéaire, avec boulons poëlliers, écrous et rondelles, vis et chevilles .
1630402 | MOULURE PLASTIQUE - 32x12,5 mm | ml
Moulure plastique de dimensions 32x12,5 mm avec cloison centrale, fixée par vis et chevilles y compris embout, angle et accessoires de finition.
1630403 | MOULURE PLASTIQUE - 32*16 mm | ml
Moulure plastique de dimensions 75x20 mm avec cloison centrale, fixée par vis et chevilles y compris embout, angle et accessoires de finition.
1630404 | GOULOTTE PLASTIQUE DLP monobloc - 50x80 mm | ml
Goulotte plastique de marque LEGRAND type DLP monobloc de section 50x80 mm avec couvercle, fixées par vis et chevilles, comprenant coupes et entailles y compris embout, angle et accessoires de finition.
1630405 | GOULOTTE PLASTIQUE DLP 2 compartiments- 50x130 mm | ml
Goulotte plastique de marque LEGRAND type DLP 2 compartiments de section 50x130 mm avec couvercle le, fixées par vis et chevilles, comprenant coupes et entailles y compris embout, angle et accessoires de finition.
1630406 | COLONNETTE - H68 | U
Colonnette de distribution blanche de marque LEGRAND, hauteur 68 cm référence 307 42, comprenant fourniture et pose y compris accessoires.
1630407 | COLONNE - H 270 | U
Colonne de distribution blanche de marque LEGRAND, hauteur 2,70 m référence 307 03, comprenant fourniture et pose y compris accessoires.
1630408 | PASSAGE DE SOL - 92x20 mm | U
Passage de sol PVC de marque LEGRAND composé de 4 compartiments, dimensions 92x20 mm référence 328 00 comprenant fourniture et pose y compris coupes, embout, angle et accessoires de finition.
CONNEXIONS - FIXATIONS
1630500 | BORNE DE RACCORDEMENT - 6 mm² | U
Borne de raccordement de capacité 6 mm² en polypropylène ignifugé pour boîtes de dérivation .
1630501 | BORNE DE RACCORDEMENT - 10 mm² | U
Borne de raccordement de capacité 10 mm² en polypropylène ignifugé pour boîtes de dérivation .
"APPAREILLAGE DE DISTRIBUTION Généralités"
Appareillage de distribution de marque LEGRAND équipé de : mecanismes, supports et enjoliveurs. Les prix comprennent : la fourniture , la pose de l'appareillage , les vis et chevilles pour fixations des cadres en saillie , les percements en matériaux tendres et durs avec scellement au plâtre ou ciment pour fixations et encastrements des boites Batibox , le raccordement des conducteurs laissés en attente.
1630600 | INTER VA ET VIENT - MOSAIC 45 | U
Intérrupteur va et vient serie MOSAIC 45 référence 770 11 avec support référence 802 51 et enjoliveur référence 788 02 monté sur cadre référence 802 80 ou dans boite batibox référence 800 41.
1630601 | INTER A CLE - MOSAIC 45 | U
Intérrupteur à clé serie MOSAIC 45 référence 770 72 avec support référence 802 51, enjoliveur référence 788 02 et voyant à LED monté sur cadre référence 802 80 ou dans boite batibox référence 800 41.
1630602 | BOUTON POUSSOIR - MOSAIC 45 | U
Bouton poussoir serie MOSAIC 45 référence 770 40 avec support référence 802 51 et enjoliveur référence 788 02 monté sur cadre référence 802 80 ou dans boite batibox référence 800 41.
1630603 | PC BLANCHE 10/16A - 2P+T - MOSAIC 45 | U
Prise de courant 10/16A 2P+T avec enjoliveur blanc serie MOSAIC 45 référence 771 11 avec support référence 802 51 et enjoliveur référence 788 02 monté sur cadre référence 802 80 ou dans boite batibox référence 800 41.
1630604 | PC ROUGE 10/16A - 2P+T - MOSAIC 45 | U
Prise de courant 10/16A 2P+T avec enjoliveur rouge serie MOSAIC 45 référence 771 18 avec support référence 802 51 et enjoliveur référence 788 02 monté sur cadre référence 802 80 ou dans boite batibox référence 800 41.
1630605 | INTER VA ET VIENT - PLEXO 55 | U
Intérupteur va et vient série PLEXO 55 référence 695 11 avec boitier référence 696 51.
1630606 | BOUTON POUSSOIR A VOYANT - PLEXO 55 | U
Bouton poussoir à voyant série PLEXO 55 référence 695 42 avec lampe et boitier référence 696 51.
1630607 | PC 10/16A - 2P+T - PLEXO 55 | U
Prise de courant 10/16A 2P+T série PLEXO 55 référence 695 51 avec boitier référence 696 51.
"APPAREILS D'ECLAIRAGE Généralités"
Appareils d'éclairage à LED comprenant : fourniture , pose et raccordement y compris ecotaxe, lampes et accessoires de fixations.
1630700 | START SURFACE IP66 1050LM 830 IK10 BLK - SYLVANIA | U
Hublots START Surface IP66 conçus pour les entrées et couloirs résidentiels ou commerciaux en intérieur ou extérieur. Durée de vie de 50 000 heures (avec maintien du flux lumineux initial de 70%). Résistant aux chocs IK10 avec vis anti-vandal. Température de couleur : Blanc chaud (3000K) ou blanc neutre (4000K). Efficacité jusqu'à 91lm/W.Réf 0049284
1630701 | START SURFACE IP66 1050LM 830 IK10 MW SENS BLK- avec DETECTEUR -SYLVANIA | U
Hublots START Surface IP66 conçus pour les entrées et couloirs résidentiels ou commerciaux en intérieur ou extérieur. Durée de vie de 50 000H (avec maintien du flux lumineux initial de 70%). Résistant aux chocs IK10 avec vis anti-vandal. Température de couleur : Blanc chaud (3000K) ou blanc neutre (4000K). Efficacité jusqu'à 91lm/W. Version dimmable avec détecteur MW (hyperfréquence).
1630702 | PAVE LED -Start Panel Flat Eco Backlit 600 -SYLVANIA | U
Dalle lumineuse LED à technologie BACKLIT (ou rétroéclairée). UGR moyen atteignable : 19(*). Meilleure homogénéité de la lumière et meilleur confort visuel (par rapport à la technologie EDGELIT) grâce aux LEDs éclairant l'ensemble de la surface. Epaisseur 34mm. Boîtier de repiquage Lilo (Loop in / Loop out) intégré de série pour une mise en ligne facilitée. Montage encastré, en saillie ou suspendu grâce aux accessoires prévus à cet effet. Câble de sécurité livré de série. Dimensions : 595x595mm. Température de couleur : blanc chaud (3000 K). SDCM<6. Efficacité lumineuse : 89lm/W. Groupe de risque photobiologique : GR=0. Durée de vie : 30 000 heures (L70). Garantie 3 ans. (*)UGR<19 pour les locaux < 20m2.
1630703 | PAVE LED -QUADRO E UGR14 600 MultiPow 15-34W 2250-4650 lm 840-SYLVANIA | U
QUADRO E UGR14 600 MULTI POWER 15-34W 2250-4650 lm 840 - Dalle architecturale à puissance variable pour les applications tertiaires. Module optique composé de lentilles LED organisées en 4 rangées de 4 modules. Chaque lentille est positionnée légèrement en retrait du plan utile pour limiter la gêne. Flux lumineux et puissances consommées réglables par simple action sur commutateur DIP situé au niveau du driver. Excellent confort visuel limitant l'éblouissement (UGR<14) conforme aux exigences de la norme EN 12 464-1 pour les postes de travail informatisés grâce à une luminance <1000Cd/m² à 65° (valeurs DiaLux) : 15W 2250lm UGR 11,3 - 18W 2650lm UGR 11,9 - 21W 3150lm UGR 12,5 - 24W 3500lm UGR 12,9 - 27W 3950lm UGR 13,3 - 30W 4250lm UGR 13,5 - 32W 4500lm UGR 13,7 - 34W 4650lm UGR 13,8. Haute efficacité lumineuse : jusque 150 lm/W. Très faible scintillement <5%. Température de couleur : blanc neutre (4000K). Consistance de couleurs : SDCM<5. Facteur de puissance >0,95. THD<12% selon NF EN 61000-3-2. RG1. IRC>80. Corps acier monobloc, finition blanc RAL 9003. IK08. IP40 par le devant. Classe II. Dimensions (L x l x H) : 595x595x18 mm. Hauteur en incluant le driver : 48 mm. Durée de vie : 50 000 heures (L80). Montage : à encastrer. Montage en saillie ou suspendu avec accessoires. Equipé d'un boîtier de repiquage pour recâblage facilité. Garantie 5 ans. flux 1500 lm.
1630704 | REGLETTE ETANCHE LED -SYLPROOF SUPERIA LED G3 1200mm Twin 4K -SYLVANIA | U
Gamme Sylproof Superia LED - Luminaires étanches avec LED intégrées, dans un boîtier simple et double, longueur 600mm, 1200mm et 1500mm. Haute efficacité du système jusqu’à 155lm/W et diffuseur; flux lumineux jusqu’à 6800lm. Disponible avec des connecteurs rapides pré-montés (QC). En 600mm, il est disponible en version standard ou DALI. En 1200mm et 1500mm, il est disponible en version standard, DALI, avec détection de présence Microwave (MW), avec détection de présence Microwave et dimmable (MWDIM) ou SylSmart (SSH01). Boîtier et diffuseur en polycarbonate résistant au vandalisme et à la chaleur (IK08). IMPORTANT : les luminaires étanches doivent impérativement être installés sous abris (toit, auvent, casquette...). Très longue durée de vie de 60.000 heures (L80B10). Consistance des couleurs SDCM : 3 - Groupe de risques photobiologiques : GR=0. Garantie 5 ans. flux 1500 lm.
"ECLAIRAGE DE SECURITE Généralités"
Eclairage de sécurité composé de bloc autonome d'éclairage de marque EATON contrôlable sans coupure secteur, monté sur socle débrochable et fixé par vis et chevilles. Les prix comprennent : fourniture, pose, raccordement et étiquetage de l'éclairage de sécurité.
1630800 | BLOC AUTONOME- LED - 45 lumens | U
Bloc autonome à LED 45 lumens de marque EATON Planète 45 DBR ADR , référence lum 17016 , ensemble comprenant : fourniture et pose.
1630801 | BLOC AUTONOME - LED - 400lumens | U
Bloc autonome à LED 400 lumens de marque EATON Planète 400 ADR CGLine+ , référence lum 17143 , ensemble comprenant : fourniture et pose.
1630802 | LAMPE PORTABLE D'INTERVENTION LED | U
Lampe portable d'intervention à LEDs de marque EATON, LP 100 LED? référence LUM10152, ensemble comprenant : fourniture et pose.
"APPAREILLAGE INDUSTRIEL ET TERTIAIRE Généralités"
"Appareillage industriel et tertiaire comprenant : la fourniture et la pose de l'appareillage ;les vis et chevilles pour fixation;le raccordement des conducteurs laissés en attente y compris repèrages et étiquetages ."
1630900 | DECLENCHEUR MANUEL | U
Déclencheur manuel pour arrêt d'urgence équipé d'un contact O+F 5A-380V de marque LEGRAND référence 380 11.
1630901 | CONTACTEUR - 2x25A | U
Contacteur modulaire de marque SCHNEIDER ELECTRIC type iCT calibre 25A avec 2 contacts NO référence A9C24732 ou 2 contacts NF référence A9C20736.
1630902 | INTERRUPTEUR CREPUSCULAIRE IC ASTRO - 2 CANAUX | U
Interrupteur crépusculaire modulaire de marque SCHNEIDER ELECTRIC type IC Astro - 2 canaux, référence CCT15243.
Télérupteur modulaire de marque SCHNEIDER ELECTRIC type iTL 220V calibre 16A bipolaire référence A9C30811.
1630903 | MINUTERIE | U
Minuterie modulaire de marque SCHNEIDER ELECTRIC type MIN 220V calibre 16A référence 15363.
1630904 | DETECTEUR DE MOUVEMENT 230V | U
Détecteur de mouvement 230V avec zone de détection 180° de marque LUXOMAT référence: 91001 comprenant : fourniture , pose et raccordement y compris accessoires.
"APPAREILLAGE DE PROTECTION Généralités"
Appareillage de protection de marque SCHNEIDER ELECTRIC. Les prix comprennent : la fourniture, la pose et le raccordement des conducteurs laissés en attente y compris repèrages et étiquetages .
1631000 | DISJONCTEUR DT40 - 2x10 A - courbe C | U
Disjoncteur modulaire de marque SCHNEIDER ELECTRIC type DT40 , calibre 10A , bipolaire , courbe C référence A9N21024 .
1631001 | DISJONCTEUR DT40 - 2x16 A - courbe C | U
Disjoncteur modulaire de marque SCHNEIDER ELECTRIC type DT40 , calibre 16A , bipolaire , courbe C référence A9N21025.
1631002 | DISJONCTEUR DT40 - 4x16 A - courbe C | U
Disjoncteur modulaire de marque SCHNEIDER ELECTRIC type DT40 , calibre 16A , tétrapolaire , courbe C référence A9N21065.
1631003 | DISJONCTEUR DT40N - 2x10 A - courbe C | U
Disjoncteur modulaire de marque SCHNEIDER ELECTRIC type DT40N , calibre 10A , bipolaire , courbe C référence A9N21365 .
1631004 | VIGI DT40 Bipolaire 25A - 30 Ma | U
Bloc différentiel de marque SCHNEIDER ELECTRIC pour disjoncteur série DT40 et DT40N bipolaire pour calibre 25A , sensibilité 30 mA instantané référence A9N21450.
1631005 | VIGI DT40 Bipolaire 25A - 300 Ma | U
Bloc différentiel de marque SCHNEIDER ELECTRIC pour disjoncteur série DT40 et DT40N bipolaire pour calibre 25A , sensibilité 300 mA instantané référence A9N21451.
1631006 | VIGI DT40 Bipolaire 25A - 30 Ma - type Asi | U
Bloc différentiel de marque SCHNEIDER ELECTRIC pour disjoncteur série DT40 et DT40N bipolaire pour calibre 25A , sensibilité 30 mA type Asi référence A9N21454.
1631007 | VIGI DT40 Bipolaire 25A - 300 Ma - type Asi | U
Bloc différentiel de marque SCHNEIDER ELECTRIC pour disjoncteur série DT40 et DT40N bipolaire pour calibre 25A , sensibilité 300 mA type Asi référence A9N21455.
1631008 | VIGI DT40 Tétrapolaire 40A - 30 Ma | U
Bloc différentiel de marque SCHNEIDER ELECTRIC pour disjoncteur série DT40 et DT40N Tétrapolaire pour calibre 40A , sensibilité 30 mA instantané référence A9N21472.
1631009 | VIGI DT40 Tétrapolaire 40A - 300 Ma | U
Bloc différentiel de marque SCHNEIDER ELECTRIC pour disjoncteur série DT40 et DT40N Tétrapolaire pour calibre 40A , sensibilité 300 mA instantané référence A9N21473.
1631010 | VIGI DT40 Tétrapolaire 40A - 30 Ma - type Asi | U
Bloc différentiel de marque SCHNEIDER ELECTRIC pour disjoncteur série DT40 et DT40N Tétrapolaire pour calibre 40A , sensibilité 30 mA type Asi référence A9N21476.
1631011 | VIGI DT40 Tétrapolaire 40A - 300 Ma - type Asi | U
Bloc différentiel de marque SCHNEIDER ELECTRIC pour disjoncteur série DT40 et DT40N Tétrapolaire pour calibre 40A , sensibilité 300 mA type Asi référence A9N21477.
"APPAREILLAGE DE PROTECTION Généralités"
"Coffrets de protection de marque SCHNEIDER ELECTRIC composé de : chassis , rails multifix , plastrons , collecteur de terre et porte pleine . Les prix comprennent : la fourniture, la pose et le montage de l'armoire ;les vis et les chevilles pour fixation en saillie;le raccordement des conducteurs laissés en attente."
1631100 | COFFRET PRAGMA - 18 modules - 2 rangées | U
Coffret de protection de marque SCHNEIDER ELECTRIC type PRAGMA 18 modules avec 2 rangées référence PRA13752 et porte opaque référence PRA16218 y compris fixation par vis et chevilles.
1631101 | COFFRET PRAGMA - 24 modules - 2 rangées | U
Coffret de protection de marque SCHNEIDER ELECTRIC type PRAGMA 24 modules avec 2 rangées référence PRA10266W et porte opaque référence PRA16224 y compris fixation par vis et chevilles.
1631102 | COFFRET PLEXO - 2 rangées | U
Coffret étanche de marque LEGRAND type PLEXO modéle avec 2 rangées et porte transparente référence 019 12 y compris fixation par vis et chevilles.
DEPOSE ET RACCORDEMENT
1631200 | DEPOSE COMMANDE ECLAIRAGE | U
Dépose d'appareillage de commande d'éclairage.
1631201 | DEPOSE PRISE DE COURANT | U
Dépose de prise de courant avec fils ou câbles y compris appareillages.
1631202 | DEPOSE POINT LUMINEUX | U
Dépose de point lumineux avec fils ou câbles y compris conduits avec une longueur moyenne de conduit de 15 mètres.
"DISTRIBUTIONS Généralités"
"Distributions des point lumineux et des prises de courant . Les prix comprennent : - les conduits avec leurs accessoires de fixation et les conducteurs (les longueurs prises en considération résultent d'une moyenne établie d'après un ensemble de réalisation et tiennent compte de 5 % de chute) - les douilles à bout de fils (B 22 SB en plastique) avec lampe - les accessoires de jonctions Les moulures plastique sont prévues vissées. Les gaines encastrées sont prévues avec tranchée en matériaux tendres ou durs rebouchée au plâtre ou au ciment. Les tubes apparents sont prévus avec 2 colliers de fixation au mètre. La fourniture et la pose des appareillages de distribution sont à reprendre au chapitre ""APPAREILLAGE DE DISTRIBUTION"" articles n°152100 et suivants. La fourniture et la pose des appareils d'éclairage sont à reprendre au chapitre ""APPAREILS D'ECLAIRAGE"" articles n°152300 et suivants.
La fourniture et la pose des appareillages de protection sont à reprendre au chapitre ""APPAREILLAGE DE PROTECTION"" articles n°153100 et suivants."
1631300 | DISTRIBUTION ECLAIRAGE | U
Canalisations, conduits, accessoires, câbles et fils de section appropriés (d'une longueur moyenne de 15 mètres) nécessaires à la réalisation de la distibution des éclairages depuis les boites de dérivation de l'alimentation électrique ECL y compris encastrement et aiguillages dans murs et cloisons.
1631301 | DISTRIBUTION ECLAIRAGE | U
Canalisations, conduits, accessoires, câbles et fils de section appropriés (d'une longueur moyenne de 15 mètres) nécessaires à la réalisation de la distibution des éclairages douches depuis les boites de dérivation de l'alimentation électrique ECL y compris encastrement et aiguillages dans murs et cloisons.
1631302 | DISTRIBUTION PCN 10/16A | U
Canalisations, conduits, accessoires, câbles et fils de section appropriés (d'une longueur moyenne de 15 mètres) nécessaires à la réalisation de la distibution des prises de courants normales depuis les boites de dérivation de l'alimentation électrique PCN y compris encastrement et aiguillages dans murs et cloisons.
1631303 | DISTRIBUTION PCO 10/16A | U
Canalisations, conduits, accessoires, câbles et fils de section appropriés (d'une longueur moyenne de 15 mètres) nécessaires à la réalisation de la distibution des prises de courants ondulées depuis les boites de dérivation de l'alimentation électrique PCO y compris encastrement et aiguillages dans murs et cloisons.
COURANTS FAIBLES
FILS ET CABLES
Fils et câbles comprenant : fourniture , pose (dans conduits, chemins de câbles ou goulottes) et raccordement des deux extrémitées .
1631400 | CABLE TELEPHONIQUE RIGIDE - 5 paires type SYT1 - AWG24 (5/10°) Gris | ml
Câble téléphonique rigide 5 paires type SYT1 - AWG24 (5/10°) couleur gris catégorie C2.
1631401 | CABLE SECURITE INCENDIE - 2 paires type CR1 - 9/10 Orange | ml
Câble sécurité incendie résistant au feu type CR1 rigide 2 paires (9/10°) couleur orange catégorie C1.
1631402 | CABLE INFORMATIQUE RIGIDE - 4 paires catégorie 6A | ml
Un câble de transmission de données de haute performance conçu pour des vitesses de transmission jusqu'à 10 Go par seconde. Ces câbles permettent l'utilisation de protocoles supportés par la classe EA pour la mise en œuvre de la norme Ethernet 10G Base-T. Les câbles Cat 6A résistent à une gamme de fréquences allant jusqu'à 500 MHz et sont compatibles avec les normes PoE et PoE+.
APPAREILLAGE ET CONNECTEURS
1631500 | PRISE RJ 45 - FTP 9 contacts | U
Prise RJ 45 FTP 9 contacts catégorie 6 de marque LEGRAND serie MOSAIC 45 référence 078691 avec support référence 080251 et enjoliveur référence 078802 monté sur cadre référence 080280 ou dans boite batibox référence 080041. . Ensemble comprennant fourniture , pose et raccordement.
1631501 | BAIE DE REPARTITION 19 POUCES - 42 U - 800x800 | U
Baie de répartitions 19 POUCES de marque GIGAMEDIA capacité 42 U type GIGARACK 42 U larg 800mm, prof 600 mm - Noir réf: GGM AL4288N. Ensemble comprennant fourniture et pose y compris supports de fixation et accessoires guide câbles.
1631502 | BANDEAU PRISES 19 POUCES - Cordon fiche 10/16A | U
"Bandeau 19"" 9 prises UTE avec cordon fiche 10/16A de marque GIGAMEDIA ref. GGM B9P. Ensemble comprenant fourniture et pose."
1631503 | Connecteur RJ45 catégorie 6 FTP | U
connecteur RJ45 catégorie 6 FTP
1631504 | RECETTE RESEAU TD | U
"Recette de réseau TD sur câble 4 paires pour une continuité jusqu'à 100 mètres comprenant : - Une mesure de longueur des câbles entre répartiteur et prise terminale. - Une mesure d'atténuation - Une mesure de diaphonie - Si nécessaire une mesure de bruit. - L'établissement d'un document écrit ou informatique."
1631505 | CABLE FIBRE OPTIQUE - 6 brins multimode 50/125 | ml
Câble fibre optique multimodes 50/125 anti-rongeurs OM3 capacité 6 brins.
1631506 | CABLE FIBRE OPTIQUE - 12 brins multimode 50/125 | ml
Câble fibre optique multimodes 50/125 anti-rongeurs OM3 capacité 12 brins.
1631507 | CABLE FIBRE OPTIQUE - 6 brins monomode 9/125 | ml
Câble fibre optique monomodes 9/125 anti-rongeurs OM3 capacité 6 brins.
1631508 | CABLE FIBRE OPTIQUE - 12 brins monomode 9/126 | ml
Câble fibre optique monomodes 9/125 anti-rongeurs OM3 capacité 12 brins.
1631509 | RECETTE FIBRE OPTIQUE | U
"Recette de fibre optique en monomode ou multimode comprenant : - Une mesure de réflectromètrie realisé sur 1 brin. - Une mesure d'atténuation - Une mesure de longueur - L'établissement d'un document écrit ou informatique."
DIVERS
"MAIN D'OEUVRE Généralités"
Les coûts horaires de main d'oeuvre, comprennent toutes les charges salariales et charges de l'entreprise, ainsi que l'encadrement du personnel mis à disposition. Les heures prises en compte sont les heures réelles de présence sur les sites de l' UCA . Les coûts horaires de main d'oeuvre ne sont à appliquer qu'aux prestations ne figurants pas au présent bordereau de prix.
1631600 | Coût journalier utilisation nacelle | J
nacelle Hauteur jusqu' à 20 m
pour le 1er jour
1631601 | Coût journalier utilisation nacelle | J
nacelle Hauteur jusqu' à 20 m
journée complémentaire
1631602 | Coût journalier utilisation , montage demontage echaffaudage | J
echaffaudage hauteur jusqu' à 9 m
pour le 1er jour
1631603 | Coût journalier utilisation , montage demontage echaffaudage | J
echaffaudage hauteur jusqu' à 9 m
journée complémentaire
1631604 | TAUX HORAIRE DE JOUR | H
Electricien qualifié
1631605 | TAUX HORAIRE DE JOUR Electricien non qualifié | H
1631606 | TAUX HORAIRE DE JOUR Electricien qualifié sous-section 4 amiante. Y compris installation, repli de chantier, retrait des déchets et traitements | H
1631607 | FORFAIT DEPLACEMENT par journée de chantier | J
Agglomération clermontoise
1631608 | FORFAIT DEPLACEMENT par journée de chantier | J
Besse en chandesse -Chalet Puy de Dome
1631609 | DOE | U
Etablissement d'un dossier complet des ouvrages exécutés comprenant liste récapitulative des équipements installés, plans de recollement des réseaux réalisés sur informatique avec l'application AUTOCAD mentionnant l'emplacement des appareils et appareillages, schémas armoires et note de calcul électrique, notices de fonctionnement et recommandations d'entretien-maintenance de tous les équipements, procès verbaux d'essai et de mise en service.
| Références non listées au BPU : POURCENTAGE DE REMISE SUR PRIX CATALOGUE GRAND PUBLIC | %

## DQE (hidden)
227443 | [6 empty] | #VALUE!
dePrixUnitaires | [6 empty] | Consultation : 15
DETAIL QUANTITATIF ESTIMATIF
| Objet : | ELECTRICITE
| Personne morale : | CHU DE ST ETIENNE
| N° Prix | Libellé | Unité | Quantités Prévues | Prix Unitaire/ Forfait H.T. | Rabais | Montant H.T. | Taux | 20%
| 150000 | "ELECTRICITE Généralités"
"Avant et pendant l'exécution de leurs travaux, l’entreprise prendra toutes les précautions nécessaires à la protection des ouvrages, l'isolation éventuelle du chantier du reste du service, la protection et le maintien en place des éléments existants. Pour certains matériels, ils seront stocker dans un local, fermé à clé, du CHU. Les protections se feront au moyen de polyane. Le coût des prestations de protections est réputé intégré dans chaque prix unitaire. Si, malgré les dispositions prises, des ouvrages sont détériorés, l’entreprise devra assurer, à ses frais, la remise en état de ceux-ci. Dans certains services, les ouvriers interviendront vêtus de blouses, surchaussures et calot. Ces vêtements seront fournis par le CHU. L’entreprise, qui aura à sa charge la dépose d’appareils, prendra la responsabilité de ceux-ci en le conservant à son dépôt en vue de la repose. A l'achèvement total ou partiel de leurs ouvrages, l’entreprise devra assurer le nettoyage du chantier et de ses abords.
- Dans la composition des prix unitaire, il sera inclus l'établissement d'un dossier comprenant : la réalisation des plans de recollement mentionnant les différents tracés des canalisations, exécutés sur informatique avec l'application AUTOCAD ou équivalent;ainsi que les emplacements des appareils et appareillages, les schémas des armoires électriques et des équipements techniques, les notices de fonctionnement et d'entretien de tous les équipements, le certificat d'autocontrôle, les rapports de vérifications du Bureau de Contrôle. En l'absence de ces documents, aucun règlement de mémoire définitif ne sera accepté."
| 151000 | COURANTS FORTS
| 151100 | FILS ET CABLES
Fils et câbles comprenant : fourniture , pose (dans conduits, chemins de câbles ou goulottes) et raccordement des deux extrémitées .
| 151101 | FIL H 07 V-U - 1,5 mm² | ml | 0 |  | 0 |  | 20%
Fil rigide type H 07 V-U de section 1,5 mm² .
| 151102 | FIL H 07 V-U - 2,5 mm² | ml | 0 |  | 0 |  | 20%
Fil rigide type H 07 V-U de section 2,5 mm² .
| 151103 | FIL H 07 V-U - 4 mm² | ml | 0 |  | 0 |  | 20%
Fil rigide type H 07 V-U de section 4 mm² .
| 151104 | FIL H 07 V-R - 6 mm² | ml | 0 |  | 0 |  | 20%
Fil rigide type H 07 V-R de section 6 mm² .
| 151105 | FIL H 07 V-R - 10 mm² | ml | 0 |  | 0 |  | 20%
Fil rigide type H 07 V-R de section 10 mm² .
| 151106 | FIL H 07 V-R - 16 mm² | ml | 0 |  | 0 |  | 20%
Fil rigide type H 07 V-R de section 16 mm² .
| 151107 | FIL H 07 V-R - 25 mm² | ml | 0 |  | 0 |  | 20%
Fil rigide type H 07 V-R de section 25 mm² .
| 151108 | CABLES U 1000 R2V - 1x35 mm² | ml | 0 |  | 0 |  | 20%
Câble type U 1000 R2V de section 1x35 mm² .
| 151109 | CABLES U 1000 R2V - 1x50 mm² | ml | 0 |  | 0 |  | 20%
Câble type U 1000 R2V de section 1x50 mm² .
| 151110 | CABLES U 1000 R2V - 1x70 mm² | ml | 0 |  | 0 |  | 20%
Câble type U 1000 R2V de section 1x70 mm² .
| 151111 | CABLES U 1000 R2V - 1x95 mm² | ml | 0 |  | 0 |  | 20%
Câble type U 1000 R2V de section 1x95 mm² .
| 151112 | CABLES U 1000 R2V - 1x150 mm² | ml | 0 |  | 0 |  | 20%
Câble type U 1000 R2V de section 1x150 mm² .
| 151113 | CABLES U 1000 R2V - 1x185 mm² | ml | 0 |  | 0 |  | 20%
Câble type U 1000 R2V de section 1x185 mm² .
| 151114 | CABLES U 1000 R2V - 1x240 mm² | ml | 0 |  | 0 |  | 20%
Câble type U 1000 R2V de section 1x240 mm² .
| 151115 | CABLES U 1000 R2V - 3x1,5 mm² | ml | 0 |  | 0 |  | 20%
Câble type U 1000 R2V de section 3x1,5 mm² .
| 151116 | CABLES U 1000 R2V - 3x2,5 mm² | ml | 0 |  | 0 |  | 20%
Câble type U 1000 R2V de section 3x2,5 mm² .
| 151117 | CABLES U 1000 R2V - 3x4 mm² | ml | 0 |  | 0 |  | 20%
Câble type U 1000 R2V de section 3x4 mm² .
| 151118 | CABLES U 1000 R2V - 3x6 mm² | ml | 0 |  | 0 |  | 20%
Câble type U 1000 R2V de section 3x6 mm² .
| 151119 | CABLES U 1000 R2V - 3x10 mm² | ml | 0 |  | 0 |  | 20%
Câble type U 1000 R2V de section 3x10 mm² .
| 151120 | CABLES U 1000 R2V - 3x16 mm² | ml | 0 |  | 0 |  | 20%
Câble type U 1000 R2V de section 3x16 mm² .
| 151121 | CABLES U 1000 R2V - 3x25 mm² | ml | 0 |  | 0 |  | 20%
Câble type U 1000 R2V de section 3x25 mm² .
| 151122 | CABLES U 1000 R2V - 5x1,5 mm² | ml | 0 |  | 0 |  | 20%
Câble type U 1000 R2V de section 5x1,5 mm² .
| 151123 | CABLES U 1000 R2V - 5x2,5 mm² | ml | 0 |  | 0 |  | 20%
Câble type U 1000 R2V de section 5x2,5 mm² .
| 151124 | CABLES U 1000 R2V - 5x4 mm² | ml | 0 |  | 0 |  | 20%
Câble type U 1000 R2V de section 5x4 mm² .
| 151125 | CABLES U 1000 R2V - 5x6 mm² | ml | 0 |  | 0 |  | 20%
Câble type U 1000 R2V de section 5x6 mm² .
| 151126 | CABLES U 1000 R2V - 5x10 mm² | ml | 0 |  | 0 |  | 20%
Câble type U 1000 R2V de section 5x10 mm² .
| 151127 | CABLES U 1000 R2V - 5x16 mm² | ml | 0 |  | 0 |  | 20%
Câble type U 1000 R2V de section 5x16 mm² .
| 151128 | CABLES U 1000 R2V - 5x25 mm² | ml | 0 |  | 0 |  | 20%
Câble type U 1000 R2V de section 5x25 mm² .
| 151129 | CABLES U 1000 R2V - 5x35 mm² | ml | 0 |  | 0 |  | 20%
Câble type U 1000 R2V de section 5x35 mm² .
| 151130 | CABLES U 1000 R2V - 5x50 mm² | ml | 0 |  | 0 |  | 20%
Câble type U 1000 R2V de section 5x50 mm² .
| 151131 | CABLES RIGIDES CR1/C1 RESISTANT AU FEU - 3x1,5 mm² | ml | 0 |  | 0 |  | 20%
Câble cuivre CR1 résistant au feu de section 3x1,5 mm².
| 151132 | CABLES RIGIDES CR1/C1 RESISTANT AU FEU - 3x2,5 mm² | ml | 0 |  | 0 |  | 20%
Câble cuivre CR1 résistant au feu de section 3x2,5 mm².
| 151133 | CABLES RIGIDES CR1/C1 RESISTANT AU FEU - 5x1,5 mm² | ml | 0 |  | 0 |  | 20%
Câble cuivre CR1 résistant au feu de section 5x1,5 mm².
| 151134 | CABLES RIGIDES CR1/C1 RESISTANT AU FEU - 5x2,5 mm² | ml | 0 |  | 0 |  | 20%
Câble cuivre CR1 résistant au feu de section 5x2,5 mm².
| 151135 | CABLES RIGIDES CR1/C1 RESISTANT AU FEU - 5x6 mm² | ml | 0 |  | 0 |  | 20%
Câble cuivre CR1 résistant au feu de section 5x6 mm².
| 151136 | CABLES RIGIDES CR1/C1 RESISTANT AU FEU - 5x10 mm² | ml | 0 |  | 0 |  | 20%
Câble cuivre CR1 résistant au feu de section 5x10 mm².
| 151137 | CABLES RIGIDES CR1/C1 RESISTANT AU FEU - 5x16 mm² | ml | 0 |  | 0 |  | 20%
Câble cuivre CR1 résistant au feu de section 5x16 mm².
| 151200 | REPERAGE DE CONDUCTEURS
Repérage de conducteurs par inscription numérique, alphabétique ou bague de couleur.
| 151201 | BOITE DE DERIVATION - Ronde Ø 70 mm | u | 0 |  | 0 |  | 20%
Boite de dérivation de marque LEGRAND type PLEXO ronde diamètre 70 mm référence 922 02, fixation par vis et chevilles y compris accessoires de raccordement de type WAGO (pour fils rigides et souples).
| 151202 | BOITE DE DERIVATION - Rectangulaire 80x80 mm | u | 0 |  | 0 |  | 20%
Boite de dérivation de marque LEGRAND type PLEXO rectangulaire de dimensions 80x80x45 mm référence 922 06, fixation par vis et chevilles y compris accessoires de raccordement de type WAGO (pour fils rigides et souples).
| 151203 | BOITE DE DERIVATION - Rectangulaire 105x105 mm | u | 0 |  | 0 |  | 20%
Boite de dérivation de marque LEGRAND type PLEXO rectangulaire de dimensions 105x105x55 mm référence 922 07, fixation par vis et chevilles y compris accessoires de raccordement de type WAGO (pour fils rigides et souples).
| 151204 | BOITE DE DERIVATION - Rectangulaire 180x140 mm | u | 0 |  | 0 |  | 20%
Boite de dérivation de marque LEGRAND type PLEXO rectangulaire de dimensions 180x140x86 mm référence 920 52, fixation par vis et chevilles.
| 151205 | BOITE DE DERIVATION - Rectangulaire 220x170 mm | u | 0 |  | 0 |  | 20%
Boite de dérivation de marque LEGRAND type PLEXO rectangulaire de dimensions 220x170x86 mm référence 920 62, fixation par vis et chevilles.
| 151206 | BOITE DE DERIVATION - Rectangulaire 310x240 mm | u | 0 |  | 0 |  | 20%
Boite de dérivation de marque LEGRAND type PLEXO rectangulaire de dimensions 310x240x124 mm référence 920 82, fixation par vis et chevilles.
| 151207 | BOITE DE DERIVATION - COUPE FEU - 80x80 mm | u | 0 |  | 0 |  | 20%
Boite de dérivation de marque LEGRAND type PLEXO pour circuits de sécurité, tenue au fil incandescent 960 °C, dimensions 80x80x45 mm référence 0 920 15, fixation par vis et chevilles.
| 151208 | BOITE DE DERIVATION - COUPE FEU - 105x105 mm | u | 0 |  | 0 |  | 20%
Boite de dérivation de marque LEGRAND type PLEXO pour circuits de sécurité, tenue au fil incandescent 960 °C, dimensions 105x105x55 mm référence 0 920 25, fixation par vis et chevilles.
| 151209 | BOITE DE DERIVATION - COUPE FEU - 155x110 mm | u | 0 |  | 0 |  | 20%
Boite de dérivation de marque LEGRAND type PLEXO pour circuits de sécurité, tenue au fil incandescent 960 °C, dimensions 155x110x70 mm référence 0 920 45, fixation par vis et chevilles.
| 151300 | "CONDUITS - ACCESSOIRES Généralités"
Conduits comprennant : fourniture , pose , coupes , coudes , accessoires , fixations et colliers selon le mode de pose y compris rebouchage des trous de la traverséé avec enduits rétablissant le degré coupe feu.
| 151301 | CONDUIT ICT - Ø 16 | ml | 0 |  | 0 |  | 20%
Conduit ICT Ø 16 isolant cintrable transversalement élastique gris, posé en encastré pendant ou aprés construction, ou en apparent.
| 151302 | CONDUIT ICT - Ø 20 | ml | 0 |  | 0 |  | 20%
Conduit ICT Ø 20 isolant cintrable transversalement élastique gris, posé en encastré pendant ou aprés construction, ou en apparent.
| 151303 | CONDUIT ICT - Ø 25 | ml | 0 |  | 0 |  | 20%
Conduit ICT Ø 25 isolant cintrable transversalement élastique gris, posé en encastré pendant ou aprés construction, ou en apparent.
| 151304 | CONDUIT ICT - Ø 32 | ml | 0 |  | 0 |  | 20%
Conduit ICT Ø 32 isolant cintrable transversalement élastique gris, posé en encastré pendant ou aprés construction, ou en apparent.
| 151305 | CONDUIT ICT - Ø 40 | ml | 0 |  | 0 |  | 20%
Conduit ICT Ø 40 isolant cintrable transversalement élastique gris, posé en encastré pendant ou aprés construction, ou en apparent.
| 151306 | CONDUIT ICT - Ø 50 | ml | 0 |  | 0 |  | 20%
Conduit ICT Ø 50 isolant cintrable transversalement élastique gris, posé en encastré pendant ou aprés construction, ou en apparent.
| 151307 | CONDUIT ICT - Ø 63 | ml | 0 |  | 0 |  | 20%
Conduit ICT Ø 63 isolant cintrable transversalement élastique gris, posé en encastré pendant ou aprés construction, ou en apparent.
| 151308 | CONDUIT IRO - Ø 16 | ml | 0 |  | 0 |  | 20%
Conduit IRO Ø 16 isolant rigide ordinaire gris, posé en apparent sur colliers avec embase à visser et cheviller.
| 151309 | CONDUIT IRO - Ø 20 | ml | 0 |  | 0 |  | 20%
Conduit IRO Ø 20 isolant rigide ordinaire gris, posé en apparent sur colliers avec embase à visser et cheviller.
| 151310 | CONDUIT IRO - Ø 25 | ml | 0 |  | 0 |  | 20%
Conduit IRO Ø 25 isolant rigide ordinaire gris, posé en apparent sur colliers avec embase à visser et cheviller.
| 151311 | CONDUIT IRO - Ø 32 | ml | 0 |  | 0 |  | 20%
Conduit IRO Ø 32 isolant rigide ordinaire gris, posé en apparent sur colliers avec embase à visser et cheviller.
| 151312 | CONDUIT IRO - Ø 40 | ml | 0 |  | 0 |  | 20%
Conduit IRO Ø 40 isolant rigide ordinaire gris, posé en apparent sur colliers avec embase à visser et cheviller.
| 151313 | CONDUIT IRO - Ø 50 | ml | 0 |  | 0 |  | 20%
Conduit IRO Ø 50 isolant rigide ordinaire gris, posé en apparent sur colliers avec embase à visser et cheviller.
| 151314 | CONDUIT IRO - Ø 63 | ml | 0 |  | 0 |  | 20%
Conduit IRO Ø 63 isolant rigide ordinaire gris, posé en apparent sur colliers avec embase à visser et cheviller.
| 151315 | GAINE TPC - Ø 50 | ml | 0 |  | 0 |  | 20%
Gaine pour TPC en polyéthylène haute densité à double paroi annelé/lisse de couleur rouge diamètre 50mm comprenant : fourniture et pose y compris manchons de raccordement.
| 151316 | GAINE TPC - Ø 75 | ml | 0 |  | 0 |  | 20%
Gaine pour TPC en polyéthylène haute densité à double paroi annelé/lisse de couleur rouge diamètre 75mm comprenant : fourniture et pose y compris manchons de raccordement.
| 151317 | GAINE TPC - Ø 90 | ml | 0 |  | 0 |  | 20%
Gaine pour TPC en polyéthylène haute densité à double paroi annelé/lisse de couleur rouge diamètre 90mm comprenant : fourniture et pose y compris manchons de raccordement.
| 151318 | GAINE TPC - Ø 110 | ml | 0 |  | 0 |  | 20%
Gaine pour TPC en polyéthylène haute densité à double paroi annelé/lisse de couleur rouge diamètre 110mm comprenant : fourniture et pose y compris manchons de raccordement.
| 151319 | GAINE TPC - Ø 160 | ml | 0 |  | 0 |  | 20%
Gaine pour TPC en polyéthylène haute densité à double paroi annelé/lisse de couleur rouge diamètre 160mm comprenant : fourniture et pose y compris manchons de raccordement.
| 151320 | AIGUILLAGE - Dans fourreau existant | ml | 0 |  | 0 |  | 20%
Aiguillage de conducteurs dans fourreau existant pour adjonction .
| 151321 | AIGUILLAGE - Dans faux plafond | ml | 0 |  | 0 |  | 20%
Aiguillage de conducteurs dans faux plafond y compris dépose et repose de plaque.
| 151322 | AIGUILLAGE - Dans vide de doublage | ml | 0 |  | 0 |  | 20%
Aiguillage de conducteurs dans vide de doublage ou de menuiserie.
| 151323 | COSSE - 16 mm² | u | 0 |  | 0 |  | 20%
Cosse tubulaire a sertir en cuivre étamé de section 16 mm² , comprenant : fourniture , pose et dégainage des conducteurs .
| 151324 | COSSE - 25 mm² | u | 0 |  | 0 |  | 20%
Cosse tubulaire a sertir en cuivre étamé de section 25 mm² , comprenant : fourniture , pose et dégainage des conducteurs .
| 151325 | COSSE - 35 mm² | u | 0 |  | 0 |  | 20%
Cosse tubulaire a sertir en cuivre étamé de section 35 mm² , comprenant : fourniture , pose et dégainage des conducteurs .
| 151326 | COSSE - 50 mm² | u | 0 |  | 0 |  | 20%
Cosse tubulaire a sertir en cuivre étamé de section 50 mm² , comprenant : fourniture , pose et dégainage des conducteurs .
| 151327 | COSSE - 70 mm² | u | 0 |  | 0 |  | 20%
Cosse tubulaire a sertir en cuivre étamé de section 70 mm² , comprenant : fourniture , pose et dégainage des conducteurs .
| 151328 | COSSE - 95 mm² | u | 0 |  | 0 |  | 20%
Cosse tubulaire a sertir en cuivre étamé de section 95 mm² , comprenant : fourniture , pose et dégainage des conducteurs .
| 151329 | COSSE - 120 mm² | u | 0 |  | 0 |  | 20%
Cosse tubulaire a sertir en cuivre étamé de section 120 mm² , comprenant : fourniture , pose et dégainage des conducteurs .
| 151330 | COSSE - 150 mm² | u | 0 |  | 0 |  | 20%
Cosse tubulaire a sertir en cuivre étamé de section 150 mm² , comprenant : fourniture , pose et dégainage des conducteurs .
| 151331 | COSSE - 185 mm² | u | 0 |  | 0 |  | 20%
Cosse tubulaire a sertir en cuivre étamé de section 185 mm² , comprenant : fourniture , pose et dégainage des conducteurs .
| 151332 | COSSE - 240 mm² | u | 0 |  | 0 |  | 20%
Cosse tubulaire a sertir en cuivre étamé de section 240 mm² , comprenant : fourniture , pose et dégainage des conducteurs .
| 151400 | "CHEMINS DE CABLES - MOULURES - GOULOTTES Généralités"
Chemin de câbles, moulures, goulottes, comprennant : fourniture , pose , coupes, accessoires d'angles et d'intersections, fixations selon le mode de pose y compris rebouchage des trous de la traverséé avec enduits rétablissant le degré coupe feu.
| 151401 | CHEMINS DE CABLES - 100x52 mm | ml | 0 |  | 0 |  | 20%
Chemin de câbles largeur 100 mm , hauteur d'aile 52 mm , en acier galvanisé à chaud avec bords arrondis comprenant 1 éclisse cornière et 1 support console mural au mètre linéaire, avec boulons poëlliers, écrous et rondelles, vis et chevilles .
| 151402 | CHEMINS DE CABLES - 150x52 mm | ml | 0 |  | 0 |  | 20%
Chemin de câbles largeur 150 mm , hauteur d'aile 52 mm , en acier galvanisé à chaud avec bords arrondis comprenant 1 éclisse cornière et 1 support console mural au mètre linéaire, avec boulons poëlliers, écrous et rondelles, vis et chevilles .
| 151403 | CHEMINS DE CABLES - 200x52 mm | ml | 0 |  | 0 |  | 20%
Chemin de câbles largeur 200 mm , hauteur d'aile 52 mm , en acier galvanisé à chaud avec bords arrondis comprenant 1 éclisse cornière et 1 support console mural au mètre linéaire, avec boulons poëlliers, écrous et rondelles, vis et chevilles .
| 151404 | CHEMINS DE CABLES - 300x52 mm | ml | 0 |  | 0 |  | 20%
Chemin de câbles largeur 300 mm , hauteur d'aile 52 mm , en acier galvanisé à chaud avec bords arrondis comprenant 1 éclisse cornière et 1 support console mural au mètre linéaire, avec boulons poëlliers, écrous et rondelles, vis et chevilles .
| 151405 | CHEMINS DE CABLES - 500x52 mm | ml | 0 |  | 0 |  | 20%
Chemin de câbles largeur 500 mm, hauteur d'aile 52 mm, en acier galvanisé à chaud avec bords arrondis comprenant 1 éclisse cornière et 1 support console mural au mètre linéaire, avec boulons poëlliers, écrous et rondelles, vis et chevilles .
| 151406 | MOULURE PLASTIQUE - 20x12,5 mm | ml | 0 |  | 0 |  | 20%
Moulure plastique de dimensions 20x12,5 mm avec cloison centrale, fixée par vis et chevilles y compris embout, angle et accessoires de finition.
| 151407 | MOULURE PLASTIQUE - 32x12,5 mm | ml | 0 |  | 0 |  | 20%
Moulure plastique de dimensions 32x12,5 mm avec cloison centrale, fixée par vis et chevilles y compris embout, angle et accessoires de finition.
| 151408 | MOULURE PLASTIQUE - 40x20 mm | ml | 0 |  | 0 |  | 20%
Moulure plastique de dimensions 40x20 mm avec cloison centrale, fixée par vis et chevilles y compris embout, angle et accessoires de finition.
| 151409 | MOULURE PLASTIQUE - 75x20 mm | ml | 0 |  | 0 |  | 20%
Moulure plastique de dimensions 75x20 mm avec cloison centrale, fixée par vis et chevilles y compris embout, angle et accessoires de finition.
| 151410 | GOULOTTE PLASTIQUE DLP monobloc - 65mm - 50x105 mm | ml | 0 |  | 0 |  | 20%
Goulotte plastique de marque LEGRAND type DLP monobloc de section 50x105 mm avec couvercle 65mm et cloison centrale, fixées par vis et chevilles, comprenant coupes et entailles y compris embout, angle et accessoires de finition.
| 151411 | GOULOTTE PLASTIQUE DLP monobloc - 65mm - 50x150 mm | ml | 0 |  | 0 |  | 20%
Goulotte plastique de marque LEGRAND type DLP monobloc de section 50x150 mm avec couvercle 65mm et cloison centrale, fixées par vis et chevilles, comprenant coupes et entailles y compris embout, angle et accessoires de finition.
| 151412 | GOULOTTE PLASTIQUE DLP monobloc - 65mm - 50x220 mm | ml | 0 |  | 0 |  | 20%
Goulotte plastique de marque LEGRAND type DLP monobloc de section 50x220 mm avec couvercle 65mm et cloison centrale, fixées par vis et chevilles, comprenant coupes et entailles y compris embout, angle et accessoires de finition.
| 151413 | SUPPORT POUR DLP monobloc - 65mm - 2 Modules | ml | 0 |  | 0 |  | 20%
Support pour DLP monobloc de marque LEGRAND type Programme Mosaic - 2 modules - référence 109 52, comprenant fourniture et pose.
| 151414 | SUPPORT POUR DLP monobloc - 65mm - 4 Modules | ml | 0 |  | 0 |  | 20%
Support pour DLP monobloc de marque LEGRAND type Programme Mosaic - 4 modules - référence 109 54, comprenant fourniture et pose.
| 151415 | SUPPORT POUR DLP monobloc - 65mm - 6 Modules | ml | 0 |  | 0 |  | 20%
Support pour DLP monobloc de marque LEGRAND type Programme Mosaic - 6 modules - référence 109 56, comprenant fourniture et pose.
| 151416 | SUPPORT POUR DLP monobloc - 65mm - 8 Modules | ml | 0 |  | 0 |  | 20%
Support pour DLP monobloc de marque LEGRAND type Programme Mosaic - 8 modules - référence 109 58, comprenant fourniture et pose.
| 151417 | GOULOTTE PLASTIQUE DLP monobloc - 85mm - 50x105 mm | ml | 0 |  | 0 |  | 20%
Goulotte plastique de marque LEGRAND type DLP monobloc de section 50x105 mm avec couvercle 85mm et cloison centrale, fixées par vis et chevilles, comprenant coupes et entailles y compris embout, angle et accessoires de finition.
| 151418 | GOULOTTE PLASTIQUE DLP monobloc - 85mm - 50x195 mm | ml | 0 |  | 0 |  | 20%
Goulotte plastique de marque LEGRAND type DLP monobloc de section 50x195 mm avec couvercle 85mm et cloison centrale, fixées par vis et chevilles, comprenant coupes et entailles y compris embout, angle et accessoires de finition.
| 151419 | SUPPORT POUR DLP monobloc - 85mm - 2 Modules | ml | 0 |  | 0 |  | 20%
Support pour DLP monobloc de marque LEGRAND type Programme Mosaic - 2 modules - référence 109 92, comprenant fourniture et pose.
| 151420 | SUPPORT POUR DLP monobloc - 85mm - 4 Modules | ml | 0 |  | 0 |  | 20%
Support pour DLP monobloc de marque LEGRAND type Programme Mosaic - 4 modules - référence 109 94, comprenant fourniture et pose.
| 151421 | SUPPORT POUR DLP monobloc - 85mm - 6 Modules | ml | 0 |  | 0 |  | 20%
Support pour DLP monobloc de marque LEGRAND type Programme Mosaic - 6 modules - référence 109 96, comprenant fourniture et pose.
| 151422 | SUPPORT POUR DLP monobloc - 85mm - 8 Modules | ml | 0 |  | 0 |  | 20%
Support pour DLP monobloc de marque LEGRAND type Programme Mosaic - 8 modules - référence 109 98, comprenant fourniture et pose.
| 151423 | GOULOTTE PLASTIQUE clippage direct - 45mm - 50x105 mm | ml | 0 |  | 0 |  | 20%
Goulotte plastique de marque LEGRAND type clippage direct de section 50x105 mm avec couvercle 45mm et cloison centrale, fixées par vis et chevilles, comprenant coupes et entailles y compris embout, angle et accessoires de finition.
| 151424 | GOULOTTE PLASTIQUE clippage direct - 45mm - 50x130 mm | ml | 0 |  | 0 |  | 20%
Goulotte plastique de marque LEGRAND type clippage direct de section 50x130 mm avec couvercle 45mm et cloison centrale, fixées par vis et chevilles, comprenant coupes et entailles y compris embout, angle et accessoires de finition.
| 151425 | GOULOTTE PLASTIQUE clippage direct - 45mm - 50x180 mm | ml | 0 |  | 0 |  | 20%
Goulotte plastique de marque LEGRAND type clippage direct de section 50x180 mm avec couvercle 45mm et cloison centrale, fixées par vis et chevilles, comprenant coupes et entailles y compris embout, angle et accessoires de finition.
| 151426 | ACCESSOIRE CLIPPAGE DIRECT | ENS | 0 |  | 0 |  | 20%
Ensemble comprenant la fourniture et la pose de Soluclip de marque Legrand référence 756 90 nécessaires à l'intégration des mécanismes (prises, interrupteurs) Mosaic dans les goulottes à clippage direct.
| 151427 | GOULOTTE ALUMINIUM - 65mm - 50x105 mm | ml | 0 |  | 0 |  | 20%
Goulotte ALUMINIUM de marque LEGRAND type DLP de section 50x105 mm avec couvercle 65mm et cloison centrale, fixées par vis et chevilles, comprenant coupes et entailles y compris embout, angle et accessoires de finition.
| 151428 | SUPPORT POUR DLP ALUMINIUM - 65mm - 2 Modules | ml | 0 |  | 0 |  | 20%
Support pour DLP ALUMINIUM de marque LEGRAND type Programme Mosaic - 2 modules - référence 112 02, comprenant fourniture et pose.
| 151429 | SUPPORT POUR DLP ALUMINIUM - 65mm - 4 Modules | ml | 0 |  | 0 |  | 20%
Support pour DLP ALUMINIUM de marque LEGRAND type Programme Mosaic - 4 modules - référence 112 04, comprenant fourniture et pose.
| 151430 | SUPPORT POUR DLP ALUMINIUM - 65mm - 6 Modules | ml | 0 |  | 0 |  | 20%
Support pour DLP ALUMINIUM de marque LEGRAND type Programme Mosaic - 6 modules - référence 112 06, comprenant fourniture et pose.
| 151431 | SUPPORT POUR DLP ALUMINIUM - 65mm - 8 Modules | ml | 0 |  | 0 |  | 20%
Support pour DLP ALUMINIUM de marque LEGRAND type Programme Mosaic - 8 modules - référence 112 08, comprenant fourniture et pose.
| 151432 | COLONNETTE - H68 | u | 0 |  | 0 |  | 20%
Colonnette de distribution blanche de marque LEGRAND, hauteur 68 cm référence 307 42, comprenant fourniture et pose y compris accessoires.
| 151433 | COLONNE - H 270 | u | 0 |  | 0 |  | 20%
Colonne de distribution blanche de marque LEGRAND, hauteur 2,70 m référence 307 03, comprenant fourniture et pose y compris accessoires.
| 151434 | COLONNE - H 390 | u | 0 |  | 0 |  | 20%
Colonne de distribution blanche de marque LEGRAND, hauteur 3,90 m référence 307 07, comprenant fourniture et pose y compris accessoires.
| 151435 | BLOC-COLONNE A EQUIPER - 4 MODULES | u | 0 |  | 0 |  | 20%
Bloc colonne à équiper de marque LEGRAND type 4 modules référence 310 65 longueur 215mm, comprenant fourniture et pose y compris accessoires.
| 151436 | BLOC-COLONNE A EQUIPER - 8 MODULES | u | 0 |  | 0 |  | 20%
Bloc colonne à équiper de marque LEGRAND type 8 modules référence 310 66 longueur 325mm, comprenant fourniture et pose y compris accessoires.
| 151437 | BLOC-COLONNE A EQUIPER - 12 MODULES | u | 0 |  | 0 |  | 20%
Bloc colonne à équiper de marque LEGRAND type 12 modules référence 310 67 longueur 415mm, comprenant fourniture et pose y compris accessoires.
| 151438 | PASSAGE DE SOL - 92x20 mm | u | 0 |  | 0 |  | 20%
Passage de sol PVC de marque LEGRAND composé de 4 compartiments, dimensions 92x20 mm référence 328 00 comprenant fourniture et pose y compris coupes, embout, angle et accessoires de finition.
| 151439 | PANNEAUX GUIDE-CABLES | u | 0 |  | 0 |  | 20%
Panneaux guide-câbles à goulotte section: 67 x 50 mm de marque GIGAMEDIA ref: GGM 628020200 comprenant : fourniture et pose y compris accessoires.
| 151600 | CONNEXIONS - FIXATIONS ET PERCEMENTS
| 151601 | BORNE DE RACCORDEMENT - 4 mm² | u | 0 |  | 0 |  | 20%
Borne de raccordement de capacité 4 mm² en polypropylène ignifugé pour boîtes de dérivation .
| 151602 | BORNE DE RACCORDEMENT - 6 mm² | u | 0 |  | 0 |  | 20%
Borne de raccordement de capacité 6 mm² en polypropylène ignifugé pour boîtes de dérivation .
| 151603 | BORNE DE RACCORDEMENT - 10 mm² | u | 0 |  | 0 |  | 20%
Borne de raccordement de capacité 10 mm² en polypropylène ignifugé pour boîtes de dérivation .
| 151604 | BORNE DE RACCORDEMENT - 16 mm² | u | 0 |  | 0 |  | 20%
Borne de raccordement de capacité 16 mm² en polypropylène ignifugé pour boîtes de dérivation .
| 151605 | BORNE DE RACCORDEMENT - 25 mm² | u | 0 |  | 0 |  | 20%
Borne de raccordement de capacité 25 mm² en polypropylène ignifugé pour boîtes de dérivation .
| 151606 | PERCEMENT DE TROU Ø 5 cm - Matériaux tendres | u | 0 |  | 0 |  | 20%
Percement de trou dans matériaux tendres de diamètre Ø 5 cm jusqu'à 10 cm de profondeur , y compris scellement et raccords .
| 151607 | PERCEMENT DE TROU Ø 5 cm - Matériaux durs | u | 0 |  | 0 |  | 20%
Percement de trou dans matériaux durs de diamètre Ø 5 cm jusqu'à 10 cm de profondeur , y compris scellement et raccords .
| 151608 | PERCEMENT ET FIXATION - Cheville plastique Ø 8 mm | u | 0 |  | 0 |  | 20%
Percement et fixation avec cheville plastique jusqu'a Ø 8 mm .
| 151609 | PERCEMENT ET FIXATION - Cheville métallique | u | 0 |  | 0 |  | 20%
Percement et fixation avec cheville métallique à expansion simple jusqu'a Ø 30 mm .
| 151610 | PERCEMENT ET FIXATION - Cheville chimique | u | 0 |  | 0 |  | 20%
Percement et fixation avec cheville chimique Ø 8 à 12 mm, y compris, tamis, douille et scellement par injection au pistolet.
| 151611 | TRANCHEE D'ENCASTREMENT - Matériaux creux | ml | 0 |  | 0 |  | 20%
Tranchée d'encastrement jusqu'à 10 cm de largeur dans plâtre et matériaux creux y compris rebouchage et raccords .
| 151612 | TRANCHEE D'ENCASTREMENT - Matériaux pleins | ml | 0 |  | 0 |  | 20%
Tranchée d'encastrement jusqu'à 10 cm de largeur dans matériaux pleins y compris rebouchage et raccords .
| 151613 | MAINTIEN DES CABLES | u | 0 |  | 0 |  | 20%
Maintien des câbles sur dalle ou dans chemin de câbles par colliers 260 mm .
| 152100 | "APPAREILLAGE DE DISTRIBUTION Généralités"
Appareillage de distribution de marque LEGRAND équipé de : mecanismes, supports et enjoliveurs. Les prix comprennent : la fourniture , la pose de l'appareillage , les vis et chevilles pour fixations des cadres en saillie , les percements en matériaux tendres et durs avec scellement au plâtre ou ciment pour fixations et encastrements des boites Batibox , le raccordement des conducteurs laissés en attente.
| 152101 | INTER VA ET VIENT - MOSAIC 45 | u | 0 |  | 0 |  | 20%
Intérrupteur va et vient serie MOSAIC 45 référence 770 11 avec support référence 802 51 et enjoliveur référence 788 02 monté sur cadre référence 802 80 ou dans boite batibox référence 800 41.
| 152102 | INTER A VOYANT - MOSAIC 45 | u | 0 |  | 0 |  | 20%
Intérrupteur va et vient à voyant serie MOSAIC 45 référence 770 12 avec support référence 802 51, enjoliveur référence 788 02 et voyant à LED monté sur cadre référence 802 80 ou dans boite batibox référence 800 41.
| 152103 | INTER BIPOLAIRE 20 AX - MOSAIC 45 | u | 0 |  | 0 |  | 20%
Intérrupteur bipolaire 20 AX serie MOSAIC 45 référence 770 50 avec support référence 802 51 et enjoliveur référence 788 02 monté sur cadre référence 802 80 ou dans boite batibox référence 800 41.
| 152104 | INTER BIPOLAIRE 20 AX A VOYANT - MOSAIC 45 | u | 0 |  | 0 |  | 20%
Intérrupteur bipolaire 20 AX à voyant serie MOSAIC 45 référence 770 12 avec support référence 802 51, enjoliveur référence 788 02 et voyant à LED monté sur cadre référence 802 80 ou dans boite batibox référence 800 41.
| 152105 | INTER A CLE - MOSAIC 45 | u | 0 |  | 0 |  | 20%
Intérrupteur à clé serie MOSAIC 45 référence 770 72 avec support référence 802 51, enjoliveur référence 788 02 et voyant à LED monté sur cadre référence 802 80 ou dans boite batibox référence 800 41.
| 152106 | BOUTON POUSSOIR - MOSAIC 45 | u | 0 |  | 0 |  | 20%
Bouton poussoir serie MOSAIC 45 référence 770 40 avec support référence 802 51 et enjoliveur référence 788 02 monté sur cadre référence 802 80 ou dans boite batibox référence 800 41.
| 152107 | BOUTON POUSSOIR A VOYANT - MOSAIC 45 | u | 0 |  | 0 |  | 20%
Bouton poussoir à voyant serie MOSAIC 45 référence 770 42 avec support référence 802 51, enjoliveur référence 788 02 et voyant à LED monté sur cadre référence 802 80 ou dans boite batibox référence 800 41.
| 152108 | INTER A EFFLEUREMENT - MOSAIC 45 | u | 0 |  | 0 |  | 20%
Inter à effleurement serie MOSAIC 45 référence 766 66 avec support référence 802 51 et enjoliveur référence 788 02 monté sur cadre référence 802 80 ou dans boite batibox référence 800 41.
| 152109 | COMMANDE VOLETS ROULANTS - MOSAIC 45 | u | 0 |  | 0 |  | 20%
Commande de volets roulants serie MOSAIC 45 référence 770 26 avec support référence 802 51 et enjoliveur référence 788 02 monté sur cadre référence 802 80 ou dans boite batibox référence 800 41.
| 152110 | VOYANT DE SIGNALISATION - MOSAIC 45 | u | 0 |  | 0 |  | 20%
Voyant de signalisation serie MOSAIC 45 référence 785 01 avec support référence 802 51, enjoliveur référence 788 02 et lampe LED monté sur cadre référence 802 80 ou dans boite batibox référence 800 41.
| 152111 | PC BLANCHE 10/16A - 2P+T - MOSAIC 45 | u | 0 |  | 0 |  | 20%
Prise de courant 10/16A 2P+T avec enjoliveur blanc serie MOSAIC 45 référence 771 11 avec support référence 802 51 et enjoliveur référence 788 02 monté sur cadre référence 802 80 ou dans boite batibox référence 800 41.
| 152112 | PC GRISE 10/16A - 2P+T - MOSAIC 45 | u | 0 |  | 0 |  | 20%
Prise de courant 10/16A 2P+T avec enjoliveur gris serie MOSAIC 45 référence 792 71 avec support référence 802 51 et enjoliveur référence 790 02 monté sur cadre référence 802 80 ou dans boite batibox référence 800 41.
| 152113 | PC ROUGE 10/16A - 2P+T - MOSAIC 45 | u | 0 |  | 0 |  | 20%
Prise de courant 10/16A 2P+T avec enjoliveur rouge serie MOSAIC 45 référence 771 18 avec support référence 802 51 et enjoliveur référence 788 02 monté sur cadre référence 802 80 ou dans boite batibox référence 800 41.
| 152114 | PC A DETROMPAGE 10/16A - 2P+T - MOSAIC 45 | u | 0 |  | 0 |  | 20%
Prise de courant 10/16A 2P+T à détrompage avec enjoliveur rouge serie MOSAIC 45 référence 771 14 avec support référence 802 51 et enjoliveur référence 788 02 monté sur cadre référence 802 80 ou dans boite batibox référence 800 41.
| 152115 | PC ORANGE 10/16A - 2P+T - MOSAIC 45 | u | 0 |  | 0 |  | 20%
Prise de courant 10/16A 2P+T avec enjoliveur orange serie MOSAIC 45 référence 771 17 avec support référence 802 51 et enjoliveur référence 788 02 monté sur cadre référence 802 80 ou dans boite batibox référence 800 41.
| 152116 | PC VERTE 10/16A - 2P+T - MOSAIC 45 | u | 0 |  | 0 |  | 20%
Prise de courant 10/16A 2P+T avec enjoliveur vert serie MOSAIC 45 référence 771 16 avec support référence 802 51 et enjoliveur référence 788 02 monté sur cadre référence 802 80 ou dans boite batibox référence 800 41.
| 152117 | TABLEAU 6 PC 10/16A - 2P+T - MOSAIC 45 | u | 0 |  | 0 |  | 20%
Tableau de 6 prises de courant 10/16A 2P+T serie MOSAIC 45 référence 771 11 avec support référence 802 66 et enjoliveur référence 788 36 monté sur cadre ref 802 76 ou dans boite batibox référence 801 26.
| 152118 | OBTURATEUR - MOSAIC 45 | u | 0 |  | 0 |  | 20%
Obturateur serie MOSAIC 45 référence 770 71 avec support référence 802 51 et enjoliveur référence 788 02 monté sur cadre référence 802 80 ou dans boite batibox référence 800 41.
| 152119 | SORTIE DE CABLES 16A - MOSAIC 45 | u | 0 |  | 0 |  | 20%
Sortie de câbles 16A serie MOSAIC 45 référence 775 51 avec support référence 802 51 et enjoliveur référence 788 02 monté sur cadre référence 802 80 ou dans boite batibox référence 800 41.
| 152120 | SORTIE DE CABLES 20A - MOSAIC 45 | u | 0 |  | 0 |  | 20%
Sortie de câbles 20A serie MOSAIC 45 référence 775 50 avec support référence 802 51 et enjoliveur référence 788 02 monté sur cadre référence 802 80 ou dans boite batibox référence 800 41.
| 152121 | SORTIE DE CABLES 20/32A | u | 0 |  | 0 |  | 20%
Sortie de câbles 20/32A référence 901 49 monté sur cadre ou dans batibox.
| 152122 | PC 20A - 2P+T | u | 0 |  | 0 |  | 20%
Prise de courant 20A 2P+T référence 554 52 monté sur cadre ou dans batibox.
| 152123 | PC 20A - 3P+T | u | 0 |  | 0 |  | 20%
Prise de courant 20A 3P+T référence 554 55 monté sur cadre ou dans batibox.
| 152124 | PC 20A - 3P+N+T | u | 0 |  | 0 |  | 20%
Prise de courant 20A 3P+N+T référence 554 57 monté sur cadre ou dans batibox.
| 152125 | PC 32A - 2P+T | u | 0 |  | 0 |  | 20%
Prise de courant 32A 2P+T référence 558 12 monté sur cadre ou dans batibox.
| 152126 | PC 32A - 3P+T | u | 0 |  | 0 |  | 20%
Prise de courant 32A 3P+T référence 558 15 monté sur cadre ou dans batibox.
| 152127 | PC 32A - 3P+N+T | u | 0 |  | 0 |  | 20%
Prise de courant 32A 3P+N+T référence 558 17 monté sur cadre ou dans batibox.
| 152128 | INTER VA ET VIENT - PLEXO 55 | u | 0 |  | 0 |  | 20%
Intérupteur va et vient série PLEXO 55 référence 695 11 avec boitier référence 696 51.
| 152129 | INTER A VOYANT - PLEXO 55 | u | 0 |  | 0 |  | 20%
Intérupteur va et vient à voyant série PLEXO 55 référence 695 13 avec lampe et boitier référence 696 51.
| 152130 | BOUTON POUSSOIR A VOYANT - PLEXO 55 | u | 0 |  | 0 |  | 20%
Bouton poussoir à voyant série PLEXO 55 référence 695 42 avec lampe et boitier référence 696 51.
| 152131 | PC 10/16A - 2P+T - PLEXO 55 | u | 0 |  | 0 |  | 20%
Prise de courant 10/16A 2P+T série PLEXO 55 référence 695 51 avec boitier référence 696 51.
| 152132 | PC 20A - 2P+T - PLEXO | u | 0 |  | 0 |  | 20%
Prise de courant 20A 2P+T série PLEXO référence 916 55.
| 152133 | PC 20A - 3P+T - PLEXO | u | 0 |  | 0 |  | 20%
Prise de courant 20A 3P+T série PLEXO référence 916 56.
| 152134 | PC 20A - 3P+N+T - PLEXO | u | 0 |  | 0 |  | 20%
Prise de courant 20A 3P+N+T série PLEXO référence 916 57.
| 152135 | PC 32A - 2P+T - PLEXO | u | 0 |  | 0 |  | 20%
Prise de courant 32A 2P+T série PLEXO référence 558 72.
| 152136 | PC 32A - 3P+T - PLEXO | u | 0 |  | 0 |  | 20%
Prise de courant 32A 3P+T série PLEXO référence 558 75.
| 152137 | PC 32A - 3P+N+T - PLEXO | u | 0 |  | 0 |  | 20%
Prise de courant 32A 3P+N+T série PLEXO référence 558 77.
| 152138 | BLOC NOURRICE - 3 PCN 2P+T | u | 0 |  | 0 |  | 20%
Bloc nourrice équipé de marque LEGRAND type 3 prises 2P+T référence 534 00 .
| 152139 | BLOC NOURRICE - 4 PCN 2P+T | u | 0 |  | 0 |  | 20%
Bloc nourrice équipé de marque LEGRAND type 4 prises 2P+T référence 534 01 .
| 152140 | BLOC NOURRICE - 6 PCN 2P+T | u | 0 |  | 0 |  | 20%
Bloc nourrice équipé de marque LEGRAND type 6 prises 2P+T référence 534 02 .
| 152141 | BLOC NOURRICE - 3 PCO 2P+T A DETROMPAGE | u | 0 |  | 0 |  | 20%
Bloc nourrice équipé de marque LEGRAND type 3 prises 2P+T à détrompage référence 534 03 .
| 152142 | BLOC NOURRICE - 4 PCO 2P+T A DETROMPAGE | u | 0 |  | 0 |  | 20%
Bloc nourrice équipé de marque LEGRAND type 3 prises 2P+T à détrompage référence 534 04 .
| 152300 | "APPAREILS D'ECLAIRAGE Généralités"
Appareils d'éclairage à LED ou à fluorescence comprenant : fourniture , pose et raccordement y compris ecotaxe, lampes et accessoires de fixations.
| 152301 | HUBLOT ROND ETANCHE - TOM | u | 0 |  | 0 |  | 20%
Hublot rond étanche de marque THORN de type TOM LED 300 900 840 WH ref. 96666084 équipé d'une lampe LED 18W flux 900 lm
| 152302 | HUBLOT ROND ETANCHE AVEC DETECTEUR - TOM | u | 0 |  | 0 |  | 20%
Hublot rond étanche de marque THORN de type TOM LED 300 900 840 MWS WH ref. 96666086 équipé d'une lampe LED 18W flux 900 lm et d'un détecteur de présence.
| 152303 | HUBLOT ROND ETANCHE - TOM | u | 0 |  | 0 |  | 20%
Hublot rond étanche de marque THORN de type TOM LED 300 1200 840 WH ref. 96666080 équipé d'une lampe LED 18W flux 1200 lm
| 152304 | HUBLOT ROND ETANCHE AVEC DETECTEUR - TOM | u | 0 |  | 0 |  | 20%
Hublot rond étanche de marque THORN de type TOM LED 300 1200 840 WH ref. 96666082 équipé d'une lampe LED 18W flux 1200 lm et d'un détecteur de présence.
| 152305 | HUBLOT ROND ETANCHE - LEOPARD | u | 0 |  | 0 |  | 20%
Hublot rond étanche de marque THORN de type LEOPARD 1900 LED2 OP RD WH L840 WH ref. 96617051 équipé d'une lampe LED 20,4W flux 1953 lm.
| 152306 | HUBLOT ROND ETANCHE AVEC DETECTEUR - LEOPARD | u | 0 |  | 0 |  | 20%
Hublot rond étanche de marque THORN de type LEOPARD 1900 LED2 MWS OP RD WH L840 WH ref. 96242237 équipé d'une lampe LED 20,4W flux 1953 lm et d'un détecteur de présence.
| 152307 | APPLIQUE SARLAM - 1x18W - Simple | u | 0 |  | 0 |  | 20%
Applique pour salle de bain de marque SARLAM type FLUOLUX modèle 1x18 W , référence 118511 simple et 1 lampe fluorescente 18 W 2G11 température de couleur 4000° K et indice général de rendu des couleurs IRC 85.
| 152308 | APPLIQUE SARLAM - 1x18W - Inter | u | 0 |  | 0 |  | 20%
Applique pour salle de bain de marque SARLAM type FLUOLUX modèle 1x18 W , référence 118513 avec interrupteur et 1 lampe fluorescente 18 W 2G11 température de couleur 4000° K et indice général de rendu des couleurs IRC 85.
| 152309 | APPLIQUE SARLAM - 1x18W - Prise rasoir | u | 0 |  | 0 |  | 20%
Applique pour salle de bain de marque SARLAM type FLUOLUX modèle 1x18 W , référence 118515 avec Prise rasoir et 1 lampe fluorescente 18 W 2G11 température de couleur 4000° K et indice général de rendu des couleurs IRC 85.
| 152310 | APPLIQUE SARLAM - 1x18W - Prise 2P+T | u | 0 |  | 0 |  | 20%
Applique pour salle de bain de marque SARLAM type FLUOLUX modèle 1x18 W , référence 118521 avec Prise 2P+T et 1 lampe fluorescente 18 W 2G11 température de couleur 4000° K et indice général de rendu des couleurs IRC 85.
| 152311 | LUMINAIRE OMEGA LED - 32 W - 3000 K | u | 0 |  | 0 |  | 20%
Luminaire de marque THORN type OMEGA LED 3250 HF L830 597 référence 96241575 équipé d'une lampe LED 32W flux 3200 lm.
| 152312 | LUMINAIRE OMEGA LED - 32 W - 4000 K | u | 0 |  | 0 |  | 20%
Luminaire de marque THORN type OMEGA LED 3250 HF L840 597 référence 96241576 équipé d'une lampe LED 32W flux 3200 lm.
| 152313 | LUMINAIRE OMEGA LED - 32 W - 3000 K - GRADABLE | u | 0 |  | 0 |  | 20%
Luminaire de marque THORN type OMEGA LED 3250 HFIX L830 597 référence 96241579 équipé d'une lampe LED 32W flux 3200 lm.
| 152314 | LUMINAIRE OMEGA LED - 32 W - 4000 K - GRADABLE | u | 0 |  | 0 |  | 20%
Luminaire de marque THORN type OMEGA LED 3250 HFIX L840 597 référence 96241580 équipé d'une lampe LED 32W flux 3200 lm.
| 152315 | KIT SAILLIE OMEGA SLIM | u | 0 |  | 0 |  | 20%
Accessoire de pose en saillie des luminaires THORN OMEGA SLIM référence 96628003.
| 152316 | FILIN DE SECURITE | u | 0 |  | 0 |  | 20%
Accessoire filin de sécurité THORN référence 96239327.
| 152317 | LUMINAIRE EVE LED - 31 W - 4000 K | u | 0 |  | 0 |  | 20%
Luminaire de marque THORN type EVE LED Q596 3400 840 référence 96666096 équipé d'une lampe LED 31W flux 3400 lm.
| 152318 | LUMINAIRE DUOPROOF LED - 34 W | u | 0 |  | 0 |  | 20%
Luminaire de marque THORN type DUOPROOF LED3800-840 HF Q600 référence 96628424 équipé d'une lampe LED 34,2W flux 3800 lm.
| 152319 | LUMINAIRE IQ WAVE LED INDIRECT - 30 W - 4000 K | u | 0 |  | 0 |  | 20%
Luminaire de marque THORN type IQ WAVE LED3100-840 R2M Q597 MRG référence 96628285 équipé d'une lampe LED 30W flux 3100 lm.
| 152320 | LUMINAIRE IQ WAVE LED INDIRECT - 40 W - 4000 K | u | 0 |  | 0 |  | 20%
Luminaire de marque THORN type IQ WAVE LED4100-840 R2M Q597 MRG référence 96628288 équipé d'une lampe LED 40,5W flux 4100 lm.
| 152321 | LUMINAIRE JULIE 600 LED - 20 W | u | 0 |  | 0 |  | 20%
Luminaire de marque THORN type JULIE 600 LED IP65 1800 840 référence 96628548 avec 1 lampe LED 20W température de couleur 4000° K et indice général de rendu des couleurs IRC 80.
| 152322 | LUMINAIRE JULIE 1200 LED - 40 W | u | 0 |  | 0 |  | 20%
Luminaire de marque THORN type JULIE 1200 LED IP65 4000 840 référence 96665577 avec 1 lampe LED 40W température de couleur 4000° K et indice général de rendu des couleurs IRC 80.
| 152323 | LUMINAIRE JULIE 1500 LED - 60 W | u | 0 |  | 0 |  | 20%
Luminaire de marque THORN type JULIE 1500 LED IP65 6000 840 référence 96665581 avec 1 lampe LED 60W température de couleur 4000° K et indice général de rendu des couleurs IRC 80.
| 152324 | LUMINAIRE CHALICE LED - 14 W | u | 0 |  | 0 |  | 20%
Luminaire de marque THORN type CHALICE 200 LED1300-840 HF RSB référence 96642303 équipé d'une lampe LED 14,2W flux 1350 lm.
| 152325 | LUMINAIRE CHALICE LED - 18 W | u | 0 |  | 0 |  | 20%
Luminaire de marque THORN type CHALICE 200 LED2000-840 HF RSB référence 96642305 équipé d'une lampe LED 18,5W flux 1900 lm.
| 152326 | LUMINAIRE CHALICE PRO LED - GRADABLE - 10 W | u | 0 |  | 0 |  | 20%
Luminaire de marque THORN type CHALICE PRO LED1100-840 HFIX RMB W6 référence 96642357 équipé d'une lampe LED 10,6W flux 1150 lm.
| 152327 | LUMINAIRE CHALICE PRO LED - GRADABLE - 18 W | u | 0 |  | 0 |  | 20%
Luminaire de marque THORN type CHALICE PRO LED2000-840 HFIX RMB W6 référence 96642359 équipé d'une lampe LED 18,2W flux 2000 lm.
| 152328 | LUMINAIRE CHALICE PRO LED - GRADABLE - 29 W | u | 0 |  | 0 |  | 20%
Luminaire de marque THORN type CHALICE PRO LED3000-840 HFIX RMB W6 référence 96642361 équipé d'une lampe LED 29,9W flux 3050 lm.
| 152329 | LUMINAIRE CETUS LED - 12 W | u | 0 |  | 0 |  | 20%
Luminaire de marque THORN type CETUS LED 1000LM HF 840 référence 96242096 équipé d'une lampe LED 12,8W flux 1050 lm.
| 152330 | LUMINAIRE CETUS LED - 24 W | u | 0 |  | 0 |  | 20%
Luminaire de marque THORN type CETUS LED 2000LM HF 840 référence 96242098 équipé d'une lampe LED 24,6W flux 2000 lm.
| 152331 | LUMINAIRE CETUS MINI LED - 5 W | u | 0 |  | 0 |  | 20%
Luminaire de marque THORN type CETUS MINI LED550-827 IP20 WH référence 96644048 équipé d'une lampe LED 5,7W flux 530 lm.
| 152332 | LUMINAIRE CETUS MINI LED - 5 W - ORIENTABLE | u | 0 |  | 0 |  | 20%
Luminaire de marque THORN type CETUS MINI LED550-827 AJ IP20 WH orientable référence 96644045 équipé d'une lampe LED 5,7W flux 540 lm.
| 152333 | LUMINAIRE ZOE LED - 8 W - 3000 K | u | 0 |  | 0 |  | 20%
Luminaire de marque THORN type ZOE LED DL 110 600 830 référence 96666092 équipé d'une lampe LED 8W flux 600 lm.
| 152334 | LUMINAIRE ZOE LED - 8 W - 4000 K | u | 0 |  | 0 |  | 20%
Luminaire de marque THORN type ZOE LED DL 110 600 840 référence 96666088 équipé d'une lampe LED 8W flux 600 lm.
| 152335 | LUMINAIRE ZOE LED - 12 W - 3000 K | u | 0 |  | 0 |  | 20%
Luminaire de marque THORN type ZOE LED DL 160 900 830 référence 96666093 équipé d'une lampe LED 12W flux 900 lm.
| 152336 | LUMINAIRE ZOE LED - 12 W - 4000 K | u | 0 |  | 0 |  | 20%
Luminaire de marque THORN type ZOE LED DL 160 900 840 référence 96666089 équipé d'une lampe LED 12W flux 900 lm.
| 152337 | LUMINAIRE ZOE LED - 18 W - 3000 K | u | 0 |  | 0 |  | 20%
Luminaire de marque THORN type ZOE LED DL 210 1500 830 référence 96666094 équipé d'une lampe LED 18W flux 1500 lm.
| 152338 | LUMINAIRE ZOE LED - 18 W - 4000 K | u | 0 |  | 0 |  | 20%
Luminaire de marque THORN type ZOE LED DL 210 1500 840 référence 96666090 équipé d'une lampe LED 18W flux 1500 lm.
| 152339 | PROJECTEUR D-CO LED - 5 W - 4000K | u | 0 |  | 0 |  | 20%
Projecteur de marque THORN type D-CO LED FLOOD2 6L50 WHI 4K référence 96257247 équipé d'une lampe LED 12W flux 606 lm.
| 152340 | PROJECTEUR D-CO LED - 12 W - 4000K | u | 0 |  | 0 |  | 20%
Projecteur de marque THORN type D-CO LED FLOOD1 3L35 WHI 4K référence 96257245 équipé d'une lampe LED 5W flux 210 lm.
| 152341 | PROJECTEUR PRT FL - 15 W - 4000K | u | 0 |  | 0 |  | 20%
Projecteur de marque THORN type PRT FL 15W L740 CL1 référence 96273599 équipé d'une lampe LED 15W flux 1200 lm.
| 152342 | PROJECTEUR PRT FL - 20 W - 4000K | u | 0 |  | 0 |  | 20%
Projecteur de marque THORN type PRT FL 20W L740 CL1 référence 96273601 équipé d'une lampe LED 20W flux 1600 lm.
| 152343 | PROJECTEUR PRT FL - 30 W - 4000K | u | 0 |  | 0 |  | 20%
Projecteur de marque THORN type PRT FL 30W L740 CL1 référence 96273603 équipé d'une lampe LED 30W flux 2400 lm.
| 152344 | PROJECTEUR PRT FL - 15 W - 4000K AVEC DETECTEUR | u | 0 |  | 0 |  | 20%
Projecteur de marque THORN type PRT FL 15W L740 CL1 PD référence 96273600 équipé d'une lampe LED 15W flux 1200 lm et d'un détecteur de présence.
| 152345 | PROJECTEUR PRT FL - 20 W - 4000K AVEC DETECTEUR | u | 0 |  | 0 |  | 20%
Projecteur de marque THORN type PRT FL 20W L740 CL1 PD référence 96273602 équipé d'une lampe LED 20W flux 1600 lm et d'un détecteur de présence.
| 152346 | PROJECTEUR PRT FL - 30 W - 4000K AVEC DETECTEUR | u | 0 |  | 0 |  | 20%
Projecteur de marque THORN type PRT FL 30W L740 CL1 PD référence 96273604 équipé d'une lampe LED 30W flux 2400 lm et d'un détecteur de présence.
| 152347 | PROJECTEUR FALCON LED - 25 W - 4000K | u | 0 |  | 0 |  | 20%
Projecteur de marque ARIC type FALCON LED BLC 110° référence 50291 équipé d'une lampe LED 25W flux 2500 lm.
| 152348 | PROJECTEUR FALCON LED - 45 W - 4000K | u | 0 |  | 0 |  | 20%
Projecteur de marque ARIC type FALCON LED BLC 110° référence 50293 équipé d'une lampe LED 45W flux 4500 lm.
| 152349 | PROJECTEUR FALCON LED - 70 W - 4000K | u | 0 |  | 0 |  | 20%
Projecteur de marque ARIC type FALCON LED BLC 110° référence 50294 équipé d'une lampe LED 70W flux 7200 lm.
| 152350 | LANTERNE CIVITEQ LED - 51 W - 4000K | u | 0 |  | 0 |  | 20%
Lanterne de marque THORN type CIVITEQ CQ 48L35-740 EWS BPS CL2 M60 référence 96643138 équipé d'une lampe LED 51W flux 6914 lm.
| 152351 | LANTERNE CIVITEQ LED - 75 W - 4000K | u | 0 |  | 0 |  | 20%
Lanterne de marque THORN type CIVITEQ CQ 72L35-740 EWS BPS CL2 M60 référence 96643144 équipé d'une lampe LED 75W flux 10285 lm.
| 152352 | LANTERNE CIVITEQ LED - 152 W - 4000K | u | 0 |  | 0 |  | 20%
Lanterne de marque THORN type CIVITEQ CQ 72L70-740 EWS BPS CL2 M60 référence 96643146 équipé d'une lampe LED 152W flux 18324 lm.
| 152353 | LANTERNE OXANE S LED - 77W - 4000K | u | 0 |  | 0 |  | 20%
Lanterne de marque THORN type OXANE S LED 36L70 BP NR EFL 740 CL2 référence 96265612 équipé d'une lampe LED 77W flux 8666 lm.
| 152354 | CONSOLE FACADE | u | 0 |  | 0 |  | 20%
Console façade en acier galvanisé de saillie 50 cm avec inclinaison 5° comprenant : fourniture et pose y compris supports de fixation.
| 152355 | MAT CROSSE SIMPLE | u | 0 |  | 0 |  | 20%
Mât cylindro-conique hauteur 8 mètres en acier galvanisé laqué RAL 7015 de marque THORN type MELEZE équipé d'une crosse simple.
| 152356 | MAT CROSSE DOUBLE | u | 0 |  | 0 |  | 20%
Mât cylindro-conique hauteur 8 mètres en acier galvanisé laqué RAL 7015 de marque THORN type MELEZE équipé d'une crosse double
| 152600 | "ECLAIRAGE DE SECURITE Généralités"
Eclairage de sécurité composé de bloc autonome d'éclairage de marque LEGRAND contrôlable sans coupure secteur, monté sur socle débrochable et fixé par vis et chevilles. Les prix comprennent : fourniture, pose, raccordement et étiquetage de l'éclairage de sécurité.
| 152601 | BLOC AUTONOME STANDART - LED - 45 lumens | u | 0 |  | 0 |  | 20%
Bloc autonome à LED 45 lumens version standart de marque LEGRAND type ECO 2 SATI Adressable référence 626 25 , ensemble comprenant : fourniture et pose.
| 152602 | BLOC AUTONOME ENCASTRE - LED - 45 lumens | u | 0 |  | 0 |  | 20%
Bloc autonome à LED 45 lumens version encastrée de marque LEGRAND type Kickspot SATI Adressable référence 626 24 , ensemble comprenant : fourniture et pose.
| 152603 | BLOC AUTONOME ETANCHE - LED - 45 lumens | u | 0 |  | 0 |  | 20%
Bloc autonome à LED 45 lumens version étanche de marque LEGRAND type ECO 2 SATI Adressable référence 626 26 , ensemble comprenant : fourniture et pose.
| 152604 | BLOC AUTONOME STANDART - LED - 400 lumens | u | 0 |  | 0 |  | 20%
Bloc autonome à LED 400 lumens version standart de marque LEGRAND type ECO 2 SATI Adressable référence 626 65 , ensemble comprenant : fourniture et pose.
| 152605 | BLOC AUTONOME ENCASTRE - LED - 320 lumens | u | 0 |  | 0 |  | 20%
Bloc autonome à LED 320 lumens version encastrée de marque LEGRAND type Kickspot SATI Adressable référence 626 64 , ensemble comprenant : fourniture et pose.
| 152606 | BLOC AUTONOME ETANCHE - LED - 400lumens | u | 0 |  | 0 |  | 20%
Bloc autonome à LED 400 lumens version étanche de marque LEGRAND type ECO 2 SATI Adressable référence 626 66 , ensemble comprenant : fourniture et pose.
| 152607 | LAMPE PORTABLE D'INTERVENTION LED | u | 0 |  | 0 |  | 20%
Lampe portable d'intervention à LEDs de marque LEGRAND référence 607 97, ensemble comprenant : fourniture et pose.
| 152608 | INTERFACE POUR BLOCS SATI ADRESSABLE | u | 0 |  | 0 |  | 20%
Interface pour BAES SATI Adressable de marque LEGRAND référence 626 00 , ensemble comprenant : fourniture et pose.
| 152609 | REPETEUR POUR BLOCS SATI ADRESSABLE | u | 0 |  | 0 |  | 20%
Répéteur pour BAES SATI Adressable de marque LEGRAND référence 626 03 , ensemble comprenant : fourniture et pose.
| 152610 | PROGRAMMATION SUPERVISEUR BAES | F | 0 |  | 0 |  | 20%
Réalisation du paramétrage et de la mise a jour des plans sur le superviseur BAES situé au PC des services techniques du CHU ainsi que les plans avec l'emplacement, les adresses et le bus des BAES.
| 152611 | DITRIBUTION - BLOC AUTONOME | u | 0 |  | 0 |  | 20%
Distribution electrique d'un bloc autonome de sécurité avec câble U 1000 R2V de section 5x1,5 mm² posé dans moulure plastique ou dans gaine ICT encastrée ou dans tube IRO apparent depuis armoire électrique de distribution jusqu'au bloc autonome de sécurité , avec une longueur moyenne de conduit de 20 mètres . Ensemble comprenant: fourniture, pose et raccordement du câble de ditribution et des accessoires de pose y compris fixations .
| 152612 | ETIQUETAGE BAES | u | 0 |  | 0 |  | 20%
Etiquetage des blocs autonomes de sécurité avec étiquette autocollante jusqu'à 40 caractères en fonction des plans de programmation.
| 152700 | "APPAREILLAGE INDUSTRIEL ET TERTIAIRE Généralités"
"Appareillage industriel et tertiaire comprenant : la fourniture et la pose de l'appareillage ;les vis et chevilles pour fixation;le raccordement des conducteurs laissés en attente y compris repèrages et étiquetages suivant charte CHU."
| 152701 | DECLENCHEUR MANUEL | u | 0 |  | 0 |  | 20%
Déclencheur manuel pour arrêt d'urgence équipé d'un contact O+F 5A-380V de marque LEGRAND référence 380 11.
| 152702 | COFFRET BRIS DE GLACE | u | 0 |  | 0 |  | 20%
Coffret bris de glace pour arrêt d'urgence de marque LEGRAND référence 380 09.
| 152703 | COUP DE POING - ACS | u | 0 |  | 0 |  | 20%
Coup de poing pour arret d'urgence de marque LEGRAND série ACS référence 242 12.
| 152704 | COUP DE POING - COLLERETTE | u | 0 |  | 0 |  | 20%
Collerette de protection pour coup de poing LEGRAND série ACS référence 241 81.
| 152705 | COFFRET CHAUFFERIE | u | 0 |  | 0 |  | 20%
"Coffret d'arrêt d'urgence pour chaufferie en tôle peinte couleur rouge avec joint d'étanchéité et prééquipé d'un disjoncteur tétrapolaire 20 A 400V et d'un disjoncteur bipolaire10 A 400V avec 2 voyants ""présence tension"" de marque LEGRAND référence 380 81."
| 152706 | CONTACTEUR - 2x25A | u | 0 |  | 0 |  | 20%
Contacteur modulaire de marque SCHNEIDER ELECTRIC type iCT calibre 25A avec 2 contacts NO référence A9C24732 ou 2 contacts NF référence A9C20736.
| 152707 | CONTACTEUR - 4x25A | u | 0 |  | 0 |  | 20%
Contacteur modulaire de marque SCHNEIDER ELECTRIC type iCT calibre 25A avec 4 contacts NO référence A9C24834 ou 4 contacts NF référence A9C20837 ou 2 contacts NO et 2 contacts NF référence A9C20838.
| 152708 | CONTACTEUR - 4x40A | u | 0 |  | 0 |  | 20%
Contacteur modulaire de marque SCHNEIDER ELECTRIC type iCT calibre 40A avec 4 contacts NO référence A9C20844 ou 4 contacts NF référence A9C20847.
| 152709 | CONTACTEUR - 4x63A | u | 0 |  | 0 |  | 20%
Contacteur modulaire de marque SCHNEIDER ELECTRIC type iCT calibre 63A avec 4 contacts NO référence A9C20864 ou 4 contacts NF référence A9C20867 ou 2 contacts NO et 2 contacts NF référence A9C20868.
| 152710 | CONTACTEUR - 4x100A | u | 0 |  | 0 |  | 20%
Contacteur modulaire de marque SCHNEIDER ELECTRIC type iCT calibre 100A avec 4 contacts NO référence A9C20884.
| 152711 | INTERRUPTEUR SECTIONNEUR ISW-bi - 2x32A | u | 0 |  | 0 |  | 20%
INTERRUPTEUR SECTIONNEUR de marque SCHNEIDER ELECTRIC type ISW-bi , calibre 32A , bipolaire référence A9S60232.
| 152712 | INTERRUPTEUR SECTIONNEUR ISW-tétra - 4x32A | u | 0 |  | 0 |  | 20%
INTERRUPTEUR SECTIONNEUR de marque SCHNEIDER ELECTRIC type ISW-tétra , calibre 32A , tétrapolaire référence A9S60432.
| 152713 | INTERRUPTEUR SECTIONNEUR ISW-tétra - 4x40A | u | 0 |  | 0 |  | 20%
INTERRUPTEUR SECTIONNEUR de marque SCHNEIDER ELECTRIC type ISW-tétra , calibre 40A , tétrapolaire référence A9S65440.
| 152714 | INTERRUPTEUR SECTIONNEUR ISW-tétra - 4x63A | u | 0 |  | 0 |  | 20%
INTERRUPTEUR SECTIONNEUR de marque SCHNEIDER ELECTRIC type ISW-tétra , calibre 63A , tétrapolaire référence A9S65463.
| 152715 | INTERRUPTEUR SECTIONNEUR ISW-tétra - 4x100A | u | 0 |  | 0 |  | 20%
INTERRUPTEUR SECTIONNEUR de marque SCHNEIDER ELECTRIC type ISW-tétra , calibre 100A , tétrapolaire référence A9S65491.
| 152716 | INTERRUPTEUR SECTIONNEUR ISW-tétra - 4x125A | u | 0 |  | 0 |  | 20%
INTERRUPTEUR SECTIONNEUR de marque SCHNEIDER ELECTRIC type ISW-tétra , calibre 125A , tétrapolaire référence A9S65492.
| 152717 | INTERRUPTEUR DIFFERENTIEL iID - 2P 25A - 10 mA type AC | u | 0 |  | 0 |  | 20%
INTERRUPTEUR DIFFERENTIEL de marque SCHNEIDER ELECTRIC type iID , calibre 25A , bipolaire , sensibilité 10 mA type AC référence A9R10225.
| 152718 | INTERRUPTEUR DIFFERENTIEL iID - 2P 25A - 30 mA type AC | u | 0 |  | 0 |  | 20%
INTERRUPTEUR DIFFERENTIEL de marque SCHNEIDER ELECTRIC type iID , calibre 25A , bipolaire , sensibilité 30 mA type AC référence A9R11225.
| 152719 | INTERRUPTEUR DIFFERENTIEL iID - 2P 25A - 300 mA type AC | u | 0 |  | 0 |  | 20%
INTERRUPTEUR DIFFERENTIEL de marque SCHNEIDER ELECTRIC type iID , calibre 25A , bipolaire , sensibilité 300 mA type AC référence A9R14225.
| 152720 | INTERRUPTEUR DIFFERENTIEL iID - 2P 40A - 30 mA type AC | u | 0 |  | 0 |  | 20%
INTERRUPTEUR DIFFERENTIEL de marque SCHNEIDER ELECTRIC type iID , calibre 40A , bipolaire , sensibilité 30 mA type AC référence A9R11240.
| 152721 | INTERRUPTEUR DIFFERENTIEL iID - 2P 40A - 300 mA type AC | u | 0 |  | 0 |  | 20%
INTERRUPTEUR DIFFERENTIEL de marque SCHNEIDER ELECTRIC type iID , calibre 40A , bipolaire , sensibilité 300 mA type AC référence A9R14240.
| 152722 | INTERRUPTEUR DIFFERENTIEL iID - 4P 25A - 30 mA type AC | u | 0 |  | 0 |  | 20%
INTERRUPTEUR DIFFERENTIEL de marque SCHNEIDER ELECTRIC type iID , calibre 25A , tétrapolaire , sensibilité 30 mA type AC référence A9R11425.
| 152723 | INTERRUPTEUR DIFFERENTIEL iID - 4P 25A - 300 mA type AC | u | 0 |  | 0 |  | 20%
INTERRUPTEUR DIFFERENTIEL de marque SCHNEIDER ELECTRIC type iID , calibre 25A , tétrapolaire , sensibilité 300 mA type AC référence A9R14425.
| 152724 | INTERRUPTEUR DIFFERENTIEL iID - 4P 40A - 30 mA type AC | u | 0 |  | 0 |  | 20%
INTERRUPTEUR DIFFERENTIEL de marque SCHNEIDER ELECTRIC type iID , calibre 40A , tétrapolaire , sensibilité 30 mA type AC référence A9R11440.
| 152725 | INTERRUPTEUR DIFFERENTIEL iID - 4P 40A - 300 mA type AC | u | 0 |  | 0 |  | 20%
INTERRUPTEUR DIFFERENTIEL de marque SCHNEIDER ELECTRIC type iID , calibre 40A , tétrapolaire , sensibilité 300 mA type AC référence A9R14440.
| 152726 | INTERRUPTEUR SECTIONNEUR ISW-NA - 4P - 40A | u | 0 |  | 0 |  | 20%
INTERRUPTEUR SECTIONNEUR de marque SCHNEIDER ELECTRIC type ISW-NA , calibre 40A , tétrapolaire référence A9S70740.
| 152727 | INTERRUPTEUR SECTIONNEUR ISW-NA - 4P - 63A | u | 0 |  | 0 |  | 20%
INTERRUPTEUR SECTIONNEUR de marque SCHNEIDER ELECTRIC type ISW-NA , calibre 63A , tétrapolaire référence A9S70763.
| 152728 | INTERRUPTEUR SECTIONNEUR ISW-NA - 4P - 80A | u | 0 |  | 0 |  | 20%
INTERRUPTEUR SECTIONNEUR de marque SCHNEIDER ELECTRIC type ISW-NA , calibre 80A , tétrapolaire référence A9S70780.
| 152729 | INTERRUPTEUR SECTIONNEUR ISW-NA - 4P - 100A | u | 0 |  | 0 |  | 20%
INTERRUPTEUR SECTIONNEUR de marque SCHNEIDER ELECTRIC type ISW-NA , calibre 100A , tétrapolaire référence A9S70790.
| 152730 | INTERRUPTEUR COMPACT INV100 - 4P - 100A | u | 0 |  | 0 |  | 20%
INTERRUPTEUR SECTIONNEUR de marque SCHNEIDER ELECTRIC type COMPACT INV100 , calibre 100A , tétrapolaire référence 31161.
| 152731 | INTERRUPTEUR COMPACT INV160 - 4P - 160A | u | 0 |  | 0 |  | 20%
INTERRUPTEUR SECTIONNEUR de marque SCHNEIDER ELECTRIC type COMPACT INV160 , calibre 160A , tétrapolaire référence 31165.
| 152732 | INTERRUPTEUR CREPUSCULAIRE IC ASTRO - 1 CANAL | u | 0 |  | 0 |  | 20%
Interrupteur crépusculaire modulaire de marque SCHNEIDER ELECTRIC type IC Astro - 1 canal, référence CCT15223.
| 152733 | INTERRUPTEUR CREPUSCULAIRE IC ASTRO - 2 CANAUX | u | 0 |  | 0 |  | 20%
Interrupteur crépusculaire modulaire de marque SCHNEIDER ELECTRIC type IC Astro - 2 canaux, référence CCT15243.
| 152734 | INTERRUPTEUR HORAIRE - IHP | u | 0 |  | 0 |  | 20%
Intérupteur horaire programable de marque SCHNEIDER ELECTRIC type hebdomadaire avec 1 canal référence CCT15854.
| 152735 | TRANSFORMATEUR - 25 VA | u | 0 |  | 0 |  | 20%
Transformateur de sécurité modulaire de marque SCHNEIDER ELECTRIC type iTR 220/24V puissance 25 VA référence A9A15219.
| 152736 | TRANSFORMATEUR - 63 VA | u | 0 |  | 0 |  | 20%
Transformateur de sécurité modulaire de marque SCHNEIDER ELECTRIC type iTR 220/24V puissance 63 VA référence A9A15222.
| 152737 | TELERUPTEUR iTL 16A 1P 230/240VCA | u | 0 |  | 0 |  | 20%
Télérupteur modulaire de marque SCHNEIDER ELECTRIC type iTL 220V calibre 16A bipolaire référence A9C30811.
| 152738 | TELERUPTEUR iTL 16A 2P 230/240VCA | u | 0 |  | 0 |  | 20%
Télérupteur modulaire de marque SCHNEIDER ELECTRIC type iTL 220V calibre 16A bipolaire référence A9C30812.
| 152739 | MINUTERIE | u | 0 |  | 0 |  | 20%
Minuterie modulaire de marque SCHNEIDER ELECTRIC type MIN 220V calibre 16A référence 15363.
| 152740 | VOYANT SOUS TENSION MODULAIRE | u | 0 |  | 0 |  | 20%
Voyant rond diamètre 22mm à Led couleur blanc de marque SCHNEIDER type Harmony référence XB4BVM1 monté sur support pour rail modulaire de marque SCHNEIDER référence A9A15151 à installer dans l'armoire électrique.
| 152741 | REPARTITEUR MODULAIRE - Tétrapolaire - 100A - 4x7 | u | 0 |  | 0 |  | 20%
Répartiteur modulaire de marque SCHNEIDER ELECTRIC type Linergy DS courant assigné 100A tétrapolaire référence LGY410028.
| 152742 | REPARTITEUR MODULAIRE - Tétrapolaire - 125A - 4x12 | u | 0 |  | 0 |  | 20%
Répartiteur modulaire de marque SCHNEIDER ELECTRIC type Linergy DS courant assigné 125A tétrapolaire référence LGY412548.
| 152743 | REPARTITEUR MODULAIRE - Tétrapolaire - 125A - 4x15 | u | 0 |  | 0 |  | 20%
Répartiteur modulaire de marque SCHNEIDER ELECTRIC type Linergy DS courant assigné 125A tétrapolaire référence LGY412560.
| 152744 | REPARTITEUR MODULAIRE - Tétrapolaire - 160A - 4x12 | u | 0 |  | 0 |  | 20%
Répartiteur modulaire de marque SCHNEIDER ELECTRIC type Linergy DS courant assigné 160A tétrapolaire référence LGY416048.
| 152745 | REPARTITEUR DE RANGEE A CONNEXION RAPIDE - 63A - 4P | u | 0 |  | 0 |  | 20%
Répartiteur de rangée à connexion rapide de marque SCHNEIDER ELECTRIC type Linergy FM, capacité de 12 modules de 18mm, courant assigné 63A, 4 poles référence 04008 y compris capots de protection pour plages et liaisons de raccordement.
| 152746 | REPARTITEUR DE RANGEE A CONNEXION RAPIDE - 80A - 4P | u | 0 |  | 0 |  | 20%
Répartiteur de rangée à connexion rapide de marque SCHNEIDER ELECTRIC type Linergy FM, capacité de 24 modules de 18mm, courant assigné 80A, 4 poles référence 04000 y compris capots de protection pour plages et liaisons de raccordement.
| 152747 | REPARTITEUR DE RANGEE A CONNEXION RAPIDE - 160A - 4P | u | 0 |  | 0 |  | 20%
Répartiteur de rangée à connexion rapide de marque SCHNEIDER ELECTRIC type Linergy FM, capacité de 12 modules de 18mm, courant assigné 160A, 4 poles référence 04018 y compris capots de protection pour plages et liaisons de raccordement.
| 152748 | REPARTITEUR DE RANGEE A CONNEXION RAPIDE - 200A - 4P | u | 0 |  | 0 |  | 20%
Répartiteur de rangée à connexion rapide de marque SCHNEIDER ELECTRIC type Linergy FM, capacité de 24 modules de 18mm, courant assigné 200A, 4 poles référence 04014 y compris capots de protection pour plages et liaisons de raccordement.
| 152749 | REPARTITEUR DE RANGEE A CONNEXION RAPIDE - 200A - 4P | u | 0 |  | 0 |  | 20%
Répartiteur de rangée à connexion rapide de marque SCHNEIDER ELECTRIC type Linergy FM, capacité de 36 modules de 18mm, courant assigné 200A, 4 poles référence 04026 y compris capots de protection pour plages et liaisons de raccordement.
| 152750 | DETECTEUR DE MOUVEMENT 230V | u | 0 |  | 0 |  | 20%
Détecteur de mouvement 230V avec zone de détection 180° de marque LUXOMAT référence: 91001 comprenant : fourniture , pose et raccordement y compris accessoires.
| 152751 | DETECTEUR DE PRESENCE | u | 0 |  | 0 |  | 20%
Détecteur de présence avec zone de détection 360° de marque LUXOMAT référence: 92550 comprenant : fourniture , pose et raccordement y compris accessoires.
| 152752 | DETECTEUR DE MOUVEMENT PLAFONNIER | u | 0 |  | 0 |  | 20%
Détecteur de mouvement encastré avec zone de détection 360° de marque LUXOMAT référence: 92576 comprenant : fourniture , pose et raccordement y compris accessoires.
| 152753 | DETECTEUR DE PRESENCE PLAFONNIER | u | 0 |  | 0 |  | 20%
Détecteur de présence encastré avec zone de détection 360° de marque LUXOMAT référence: 92565 comprenant : fourniture , pose et raccordement y compris accessoires.
| 152754 | SECHE MAIN ELECTRIQUE | u | 0 |  | 0 |  | 20%
Sèche-mains de marque DYSON type airblade V HU 02 de couleur blanc. Ensemble comprenant : fourniture, pose et raccordement y compris percements et fixations
| 153100 | "APPAREILLAGE DE PROTECTION Généralités"
Appareillage de protection de marque SCHNEIDER ELECTRIC. Les prix comprennent : la fourniture, la pose et le raccordement des conducteurs laissés en attente y compris repèrages et étiquetages suivant charte CHU.
| 153101 | DISJONCTEUR DT40 - 2x2 A - courbe C | u | 0 |  | 0 |  | 20%
Disjoncteur modulaire de marque SCHNEIDER ELECTRIC type DT40, calibre 2A , bipolaire , courbe C référence A9N21020.
| 153102 | DISJONCTEUR DT40 - 2x6 A - courbe C | u | 0 |  | 0 |  | 20%
Disjoncteur modulaire de marque SCHNEIDER ELECTRIC type DT40, calibre 6A , bipolaire , courbe C référence A9N21023.
| 153103 | DISJONCTEUR DT40 - 2x10 A - courbe C | u | 0 |  | 0 |  | 20%
Disjoncteur modulaire de marque SCHNEIDER ELECTRIC type DT40 , calibre 10A , bipolaire , courbe C référence A9N21024 .
| 153104 | DISJONCTEUR DT40 - 2x16 A - courbe C | u | 0 |  | 0 |  | 20%
Disjoncteur modulaire de marque SCHNEIDER ELECTRIC type DT40 , calibre 16A , bipolaire , courbe C référence A9N21025.
| 153105 | DISJONCTEUR DT40 - 2x20 A - courbe C | u | 0 |  | 0 |  | 20%
Disjoncteur modulaire de marque SCHNEIDER ELECTRIC type DT40 , calibre 16A , bipolaire , courbe C référence A9N21026.
| 153106 | DISJONCTEUR DT40 - 2x25 A - courbe C | u | 0 |  | 0 |  | 20%
Disjoncteur modulaire de marque SCHNEIDER ELECTRIC type DT40 , calibre 25A , bipolaire , courbe C référence A9N21027.
| 153107 | DISJONCTEUR DT40 - 2x32 A - courbe C | u | 0 |  | 0 |  | 20%
Disjoncteur modulaire de marque SCHNEIDER ELECTRIC type DT40 , calibre 32A , bipolaire , courbe C référence A9N21028.
| 153108 | DISJONCTEUR DT40 - 2x40 A - courbe C | u | 0 |  | 0 |  | 20%
Disjoncteur modulaire de marque SCHNEIDER ELECTRIC type DT40 , calibre 40A , bipolaire , courbe C référence A9N21029.
| 153109 | DISJONCTEUR DT40 - 2x6 A - courbe B | u | 0 |  | 0 |  | 20%
Disjoncteur modulaire de marque SCHNEIDER ELECTRIC type DT40, calibre 6A , bipolaire , courbe B référence A9N21009.
| 153110 | DISJONCTEUR DT40 - 2x10 A - courbe B | u | 0 |  | 0 |  | 20%
Disjoncteur modulaire de marque SCHNEIDER ELECTRIC type DT40 , calibre 10A , bipolaire , courbe B référence A9N21010 .
| 153111 | DISJONCTEUR DT40 - 2x16 A - courbe B | u | 0 |  | 0 |  | 20%
Disjoncteur modulaire de marque SCHNEIDER ELECTRIC type DT40 , calibre 16A , bipolaire , courbe B référence A9N21011.
| 153112 | DISJONCTEUR DT40 - 2x20 A - courbe B | u | 0 |  | 0 |  | 20%
Disjoncteur modulaire de marque SCHNEIDER ELECTRIC type DT40 , calibre 16A , bipolaire , courbe B référence A9N21012.
| 153113 | DISJONCTEUR DT40 - 2x25 A - courbe B | u | 0 |  | 0 |  | 20%
Disjoncteur modulaire de marque SCHNEIDER ELECTRIC type DT40 , calibre 25A , bipolaire , courbe B référence A9N21013.
| 153114 | DISJONCTEUR DT40 - 2x32 A - courbe B | u | 0 |  | 0 |  | 20%
Disjoncteur modulaire de marque SCHNEIDER ELECTRIC type DT40 , calibre 32A , bipolaire , courbe B référence A9N21014.
| 153115 | DISJONCTEUR DT40 - 2x40 A - courbe B | u | 0 |  | 0 |  | 20%
Disjoncteur modulaire de marque SCHNEIDER ELECTRIC type DT40 , calibre 40A , bipolaire , courbe B référence A9N21015.
| 153116 | DISJONCTEUR DT40 - 3x10 A - courbe C | u | 0 |  | 0 |  | 20%
Disjoncteur modulaire de marque SCHNEIDER ELECTRIC type DT40 , calibre 10A , tripolaire , courbe C référence A9N21044.
| 153117 | DISJONCTEUR DT40 - 3x16 A - courbe C | u | 0 |  | 0 |  | 20%
Disjoncteur modulaire de marque SCHNEIDER ELECTRIC type DT40 , calibre 16A , tripolaire , courbe C référence A9N21045.
| 153118 | DISJONCTEUR DT40 - 3x20 A - courbe C | u | 0 |  | 0 |  | 20%
Disjoncteur modulaire de marque SCHNEIDER ELECTRIC type DT40 , calibre 16A , tripolaire , courbe C référence A9N21046.
| 153119 | DISJONCTEUR DT40 - 3x25 A - courbe C | u | 0 |  | 0 |  | 20%
Disjoncteur modulaire de marque SCHNEIDER ELECTRIC type DT40 , calibre 25A , tripolaire , courbe C référence A9N21047.
| 153120 | DISJONCTEUR DT40 - 3x32 A - courbe C | u | 0 |  | 0 |  | 20%
Disjoncteur modulaire de marque SCHNEIDER ELECTRIC type DT40 , calibre 32A , tripolaire , courbe C référence A9N21048.
| 153121 | DISJONCTEUR DT40 - 3x10 A - courbe D | u | 0 |  | 0 |  | 20%
Disjoncteur modulaire de marque SCHNEIDER ELECTRIC type DT40 , calibre 10A , tripolaire , courbe D référence A9N21054.
| 153122 | DISJONCTEUR DT40 - 3x16 A - courbe D | u | 0 |  | 0 |  | 20%
Disjoncteur modulaire de marque SCHNEIDER ELECTRIC type DT40 , calibre 16A , tripolaire , courbe D référence A9N21055.
| 153123 | DISJONCTEUR DT40 - 3x20 A - courbe D | u | 0 |  | 0 |  | 20%
Disjoncteur modulaire de marque SCHNEIDER ELECTRIC type DT40 , calibre 16A , tripolaire , courbe D référence A9N21056.
| 153124 | DISJONCTEUR DT40 - 3x25 A - courbe D | u | 0 |  | 0 |  | 20%
Disjoncteur modulaire de marque SCHNEIDER ELECTRIC type DT40 , calibre 25A , tripolaire , courbe D référence A9N21057.
| 153125 | DISJONCTEUR DT40 - 3x32 A - courbe D | u | 0 |  | 0 |  | 20%
Disjoncteur modulaire de marque SCHNEIDER ELECTRIC type DT40 , calibre 32A , tripolaire , courbe D référence A9N21058.
| 153126 | DISJONCTEUR DT40 - 4x10 A - courbe C | u | 0 |  | 0 |  | 20%
Disjoncteur modulaire de marque SCHNEIDER ELECTRIC type DT40 , calibre 10A , tétrapolaire , courbe C référence A9N21064.
| 153127 | DISJONCTEUR DT40 - 4x16 A - courbe C | u | 0 |  | 0 |  | 20%
Disjoncteur modulaire de marque SCHNEIDER ELECTRIC type DT40 , calibre 16A , tétrapolaire , courbe C référence A9N21065.
| 153128 | DISJONCTEUR DT40 - 4x20 A - courbe C | u | 0 |  | 0 |  | 20%
Disjoncteur modulaire de marque SCHNEIDER ELECTRIC type DT40 , calibre 16A , tétrapolaire , courbe C référence A9N21066.
| 153129 | DISJONCTEUR DT40 - 4x25 A - courbe C | u | 0 |  | 0 |  | 20%
Disjoncteur modulaire de marque SCHNEIDER ELECTRIC type DT40 , calibre 25A , tétrapolaire , courbe C référence A9N21067.
| 153130 | DISJONCTEUR DT40 - 4x32 A - courbe C | u | 0 |  | 0 |  | 20%
Disjoncteur modulaire de marque SCHNEIDER ELECTRIC type DT40 , calibre 32A , tétrapolaire , courbe C référence A9N21068.
| 153131 | DISJONCTEUR DT40 - 4x40 A - courbe C | u | 0 |  | 0 |  | 20%
Disjoncteur modulaire de marque SCHNEIDER ELECTRIC type DT40 , calibre 40A , tétrapolaire , courbe C référence A9N21069.
| 153132 | DISJONCTEUR DT40 - 4x10 A - courbe D | u | 0 |  | 0 |  | 20%
Disjoncteur modulaire de marque SCHNEIDER ELECTRIC type DT40 , calibre 10A , tétrapolaire , courbe D référence A9N21074.
| 153133 | DISJONCTEUR DT40 - 4x16 A - courbe D | u | 0 |  | 0 |  | 20%
Disjoncteur modulaire de marque SCHNEIDER ELECTRIC type DT40 , calibre 16A , tétrapolaire , courbe D référence A9N21075.
| 153134 | DISJONCTEUR DT40 - 4x20 A - courbe D | u | 0 |  | 0 |  | 20%
Disjoncteur modulaire de marque SCHNEIDER ELECTRIC type DT40 , calibre 16A , tétrapolaire , courbe D référence A9N21076.
| 153135 | DISJONCTEUR DT40 - 4x25 A - courbe D | u | 0 |  | 0 |  | 20%
Disjoncteur modulaire de marque SCHNEIDER ELECTRIC type DT40 , calibre 25A , tétrapolaire , courbe D référence A9N21077.
| 153136 | DISJONCTEUR DT40 - 4x32 A - courbe D | u | 0 |  | 0 |  | 20%
Disjoncteur modulaire de marque SCHNEIDER ELECTRIC type DT40 , calibre 32A , tétrapolaire , courbe D référence A9N21078.
| 153137 | DISJONCTEUR DT40 - 4x40 A - courbe D | u | 0 |  | 0 |  | 20%
Disjoncteur modulaire de marque SCHNEIDER ELECTRIC type DT40 , calibre 40A , tétrapolaire , courbe D référence A9N21079.
| 153138 | DISJONCTEUR DT40N - 2x2 A - courbe C | u | 0 |  | 0 |  | 20%
Disjoncteur modulaire de marque SCHNEIDER ELECTRIC type DT40N, calibre 2A , bipolaire , courbe C référence A9N21361.
| 153139 | DISJONCTEUR DT40N - 2x6 A - courbe C | u | 0 |  | 0 |  | 20%
Disjoncteur modulaire de marque SCHNEIDER ELECTRIC type DT40N, calibre 6A , bipolaire , courbe C référence A9N21364.
| 153140 | DISJONCTEUR DT40N - 2x10 A - courbe C | u | 0 |  | 0 |  | 20%
Disjoncteur modulaire de marque SCHNEIDER ELECTRIC type DT40N , calibre 10A , bipolaire , courbe C référence A9N21365 .
| 153141 | DISJONCTEUR DT40N - 2x16 A - courbe C | u | 0 |  | 0 |  | 20%
Disjoncteur modulaire de marque SCHNEIDER ELECTRIC type DT40N , calibre 16A , bipolaire , courbe C référence A9N21366.
| 153142 | DISJONCTEUR DT40N - 2x20 A - courbe C | u | 0 |  | 0 |  | 20%
Disjoncteur modulaire de marque SCHNEIDER ELECTRIC type DT40N , calibre 16A , bipolaire , courbe C référence A9N21367.
| 153143 | DISJONCTEUR DT40N - 2x25 A - courbe C | u | 0 |  | 0 |  | 20%
Disjoncteur modulaire de marque SCHNEIDER ELECTRIC type DT40N , calibre 25A , bipolaire , courbe C référence A9N21368.
| 153144 | DISJONCTEUR DT40N - 2x32 A - courbe C | u | 0 |  | 0 |  | 20%
Disjoncteur modulaire de marque SCHNEIDER ELECTRIC type DT40N , calibre 32A , bipolaire , courbe C référence A9N21369.
| 153145 | DISJONCTEUR DT40N - 2x40 A - courbe C | u | 0 |  | 0 |  | 20%
Disjoncteur modulaire de marque SCHNEIDER ELECTRIC type DT40N , calibre 40A , bipolaire , courbe C référence A9N21370.
| 153146 | DISJONCTEUR DT40N - 2x2 A - courbe D | u | 0 |  | 0 |  | 20%
Disjoncteur modulaire de marque SCHNEIDER ELECTRIC type DT40N, calibre 2A , bipolaire , courbe D référence A9N21372.
| 153147 | DISJONCTEUR DT40N - 2x6 A - courbe D | u | 0 |  | 0 |  | 20%
Disjoncteur modulaire de marque SCHNEIDER ELECTRIC type DT40N, calibre 6A , bipolaire , courbe D référence A9N21374.
| 153148 | DISJONCTEUR DT40N - 2x10 A - courbe D | u | 0 |  | 0 |  | 20%
Disjoncteur modulaire de marque SCHNEIDER ELECTRIC type DT40N , calibre 10A , bipolaire , courbe D référence A9N21375 .
| 153149 | DISJONCTEUR DT40N- 2x16 A - courbe D | u | 0 |  | 0 |  | 20%
Disjoncteur modulaire de marque SCHNEIDER ELECTRIC type DT40N , calibre 16A , bipolaire , courbe D référence A9N21376.
| 153150 | DISJONCTEUR DT40N - 2x20 A - courbe D | u | 0 |  | 0 |  | 20%
Disjoncteur modulaire de marque SCHNEIDER ELECTRIC type DT40N , calibre 16A , bipolaire , courbe D référence A9N21377.
| 153151 | DISJONCTEUR DT40N - 2x25 A - courbe D | u | 0 |  | 0 |  | 20%
Disjoncteur modulaire de marque SCHNEIDER ELECTRIC type DT40N , calibre 25A , bipolaire , courbe D référence A9N21378.
| 153152 | DISJONCTEUR DT40N - 2x32 A - courbe D | u | 0 |  | 0 |  | 20%
Disjoncteur modulaire de marque SCHNEIDER ELECTRIC type DT40N , calibre 32A , bipolaire , courbe D référence A9N21379.
| 153153 | DISJONCTEUR DT40N - 2x40 A - courbe D | u | 0 |  | 0 |  | 20%
Disjoncteur modulaire de marque SCHNEIDER ELECTRIC type DT40N , calibre 40A , bipolaire , courbe D référence A9N21380.
| 153154 | DISJONCTEUR DT40N - 3x10 A - courbe C | u | 0 |  | 0 |  | 20%
Disjoncteur modulaire de marque SCHNEIDER ELECTRIC type DT40N , calibre 10A , tripolaire , courbe C référence A9N21385.
| 153155 | DISJONCTEUR DT40N - 3x16 A - courbe C | u | 0 |  | 0 |  | 20%
Disjoncteur modulaire de marque SCHNEIDER ELECTRIC type DT40 , calibre 16A , tripolaire , courbe C référence A9N21386.
| 153156 | DISJONCTEUR DT40N - 3x20 A - courbe C | u | 0 |  | 0 |  | 20%
Disjoncteur modulaire de marque SCHNEIDER ELECTRIC type DT40N , calibre 16A , tripolaire , courbe C référence A9N21387.
| 153157 | DISJONCTEUR DT40N - 3x25 A - courbe C | u | 0 |  | 0 |  | 20%
Disjoncteur modulaire de marque SCHNEIDER ELECTRIC type DT40N , calibre 25A , tripolaire , courbe C référence A9N21388.
| 153158 | DISJONCTEUR DT40N - 3x32 A - courbe C | u | 0 |  | 0 |  | 20%
Disjoncteur modulaire de marque SCHNEIDER ELECTRIC type DT40N , calibre 32A , tripolaire , courbe C référence A9N21389.
| 153159 | DISJONCTEUR DT40N - 3x10 A - courbe D | u | 0 |  | 0 |  | 20%
Disjoncteur modulaire de marque SCHNEIDER ELECTRIC type DT40N , calibre 10A , tripolaire , courbe D référence A9N21395.
| 153160 | DISJONCTEUR DT40N - 3x16 A - courbe D | u | 0 |  | 0 |  | 20%
Disjoncteur modulaire de marque SCHNEIDER ELECTRIC type DT40N , calibre 16A , tripolaire , courbe D référence A9N21396.
| 153161 | DISJONCTEUR DT40N - 3x20 A - courbe D | u | 0 |  | 0 |  | 20%
Disjoncteur modulaire de marque SCHNEIDER ELECTRIC type DT40N , calibre 16A , tripolaire , courbe D référence A9N21397.
| 153162 | DISJONCTEUR DT40N - 3x25 A - courbe D | u | 0 |  | 0 |  | 20%
Disjoncteur modulaire de marque SCHNEIDER ELECTRIC type DT40N , calibre 25A , tripolaire , courbe D référence A9N21398.
| 153163 | DISJONCTEUR DT40N - 3x32 A - courbe D | u | 0 |  | 0 |  | 20%
Disjoncteur modulaire de marque SCHNEIDER ELECTRIC type DT40N , calibre 32A , tripolaire , courbe D référence A9N21399.
| 153164 | DISJONCTEUR DT40N - 4x10 A - courbe C | u | 0 |  | 0 |  | 20%
Disjoncteur modulaire de marque SCHNEIDER ELECTRIC type DT40N , calibre 10A , tétrapolaire , courbe C référence A9N21405.
| 153165 | DISJONCTEUR DT40N- 4x16 A - courbe C | u | 0 |  | 0 |  | 20%
Disjoncteur modulaire de marque SCHNEIDER ELECTRIC type DT40N , calibre 16A , tétrapolaire , courbe C référence A9N21406.
| 153166 | DISJONCTEUR DT40N - 4x20 A - courbe C | u | 0 |  | 0 |  | 20%
Disjoncteur modulaire de marque SCHNEIDER ELECTRIC type DT40N , calibre 16A , tétrapolaire , courbe C référence A9N21407.
| 153167 | DISJONCTEUR DT40N - 4x25 A - courbe C | u | 0 |  | 0 |  | 20%
Disjoncteur modulaire de marque SCHNEIDER ELECTRIC type DT40N , calibre 25A , tétrapolaire , courbe C référence A9N21408.
| 153168 | DISJONCTEUR DT40N- 4x32 A - courbe C | u | 0 |  | 0 |  | 20%
Disjoncteur modulaire de marque SCHNEIDER ELECTRIC type DT40N , calibre 32A , tétrapolaire , courbe C référence A9N21409.
| 153169 | DISJONCTEUR DT40N - 4x40 A - courbe C | u | 0 |  | 0 |  | 20%
Disjoncteur modulaire de marque SCHNEIDER ELECTRIC type DT40N , calibre 40A , tétrapolaire , courbe C référence A9N21410 .
| 153170 | DISJONCTEUR DT40N - 4x10 A - courbe D | u | 0 |  | 0 |  | 20%
Disjoncteur modulaire de marque SCHNEIDER ELECTRIC type DT40N , calibre 10A , tétrapolaire , courbe D référence A9N21415.
| 153171 | DISJONCTEUR DT40N - 4x16 A - courbe D | u | 0 |  | 0 |  | 20%
Disjoncteur modulaire de marque SCHNEIDER ELECTRIC type DT40N , calibre 16A , tétrapolaire , courbe D référence A9N21416.
| 153172 | DISJONCTEUR DT40N - 4x20 A - courbe D | u | 0 |  | 0 |  | 20%
Disjoncteur modulaire de marque SCHNEIDER ELECTRIC type DT40N , calibre 16A , tétrapolaire , courbe D référence A9N21417.
| 153173 | DISJONCTEUR DT40N - 4x25 A - courbe D | u | 0 |  | 0 |  | 20%
Disjoncteur modulaire de marque SCHNEIDER ELECTRIC type DT40N , calibre 25A , tétrapolaire , courbe D référence A9N21418.
| 153174 | DISJONCTEUR DT40N - 4x32 A - courbe D | u | 0 |  | 0 |  | 20%
Disjoncteur modulaire de marque SCHNEIDER ELECTRIC type DT40N , calibre 32A , tétrapolaire , courbe D référence A9N21419.
| 153175 | DISJONCTEUR DT40N - 4x40 A - courbe D | u | 0 |  | 0 |  | 20%
Disjoncteur modulaire de marque SCHNEIDER ELECTRIC type DT40N , calibre 40A , tétrapolaire , courbe D référence A9N21420.
| 153176 | VIGI TG40 Bipolaire 25A - 30 Ma | u | 0 |  | 0 |  | 20%
Bloc différentiel de marque SCHNEIDER ELECTRIC pour disjoncteur série DT40 et DT40N bipolaire pour calibre 25A , sensibilité 30 mA instantané référence A9N21480.
| 153177 | VIGI TG40 Bipolaire 25A - 300 Ma | u | 0 |  | 0 |  | 20%
Bloc différentiel de marque SCHNEIDER ELECTRIC pour disjoncteur série DT40 et DT40N bipolaire pour calibre 25A , sensibilité 300 mA instantané référence A9N21481.
| 153178 | VIGI TG40 Bipolaire 40A - 30 Ma | u | 0 |  | 0 |  | 20%
Bloc différentiel de marque SCHNEIDER ELECTRIC pour disjoncteur série DT40 et DT40N bipolaire pour calibre 40A , sensibilité 30 mA instantané référence A9N21482.
| 153179 | VIGI TG40 Bipolaire 40A - 300 Ma | u | 0 |  | 0 |  | 20%
Bloc différentiel de marque SCHNEIDER ELECTRIC pour disjoncteur série DT40 et DT40N bipolaire pour calibre 40A , sensibilité 300 mA instantané référence A9N21483.
| 153180 | VIGI TG40 Bipolaire 25A - 30 Ma - type Asi | u | 0 |  | 0 |  | 20%
Bloc différentiel de marque SCHNEIDER ELECTRIC pour disjoncteur série DT40 et DT40N bipolaire pour calibre 25A , sensibilité 30 mA type Asi référence A9N21484.
| 153181 | VIGI TG40 Bipolaire 25A - 300 Ma - type Asi | u | 0 |  | 0 |  | 20%
Bloc différentiel de marque SCHNEIDER ELECTRIC pour disjoncteur série DT40 et DT40N bipolaire pour calibre 25A , sensibilité 300 mA type Asi référence A9N21485.
| 153182 | VIGI TG40 Bipolaire 40A - 30 Ma - type Asi | u | 0 |  | 0 |  | 20%
Bloc différentiel de marque SCHNEIDER ELECTRIC pour disjoncteur série DT40 et DT40N bipolaire pour calibre 40A , sensibilité 30 mA type Asi référence A9N21486.
| 153183 | VIGI TG40 Bipolaire 40A - 300 Ma - type Asi | u | 0 |  | 0 |  | 20%
Bloc différentiel de marque SCHNEIDER ELECTRIC pour disjoncteur série DT40 et DT40N bipolaire pour calibre 40A , sensibilité 300 mA type Asi référence A9N21487.
| 153184 | VIGI TG40 Bipolaire 40A - 300 Ma - Sélectif type Asi | u | 0 |  | 0 |  | 20%
Bloc différentiel de marque SCHNEIDER ELECTRIC pour disjoncteur série DT40 et DT40N bipolaire pour calibre 40A , sensibilité 300 mA Sélectif type Asi référence A9N21489.
| 153185 | VIGI DT40 Bipolaire 25A - 30 Ma | u | 0 |  | 0 |  | 20%
Bloc différentiel de marque SCHNEIDER ELECTRIC pour disjoncteur série DT40 et DT40N bipolaire pour calibre 25A , sensibilité 30 mA instantané référence A9N21450.
| 153186 | VIGI DT40 Bipolaire 25A - 300 Ma | u | 0 |  | 0 |  | 20%
Bloc différentiel de marque SCHNEIDER ELECTRIC pour disjoncteur série DT40 et DT40N bipolaire pour calibre 25A , sensibilité 300 mA instantané référence A9N21451.
| 153187 | VIGI DT40 Bipolaire 40A - 30 Ma | u | 0 |  | 0 |  | 20%
Bloc différentiel de marque SCHNEIDER ELECTRIC pour disjoncteur série DT40 et DT40N bipolaire pour calibre 40A , sensibilité 30 mA instantané référence A9N21452.
| 153188 | VIGI DT40 Bipolaire 40A - 300 Ma | u | 0 |  | 0 |  | 20%
Bloc différentiel de marque SCHNEIDER ELECTRIC pour disjoncteur série DT40 et DT40N bipolaire pour calibre 40A , sensibilité 300 mA instantané référence A9N21453.
| 153189 | VIGI DT40 Bipolaire 25A - 30 Ma - type Asi | u | 0 |  | 0 |  | 20%
Bloc différentiel de marque SCHNEIDER ELECTRIC pour disjoncteur série DT40 et DT40N bipolaire pour calibre 25A , sensibilité 30 mA type Asi référence A9N21454.
| 153190 | VIGI DT40 Bipolaire 25A - 300 Ma - type Asi | u | 0 |  | 0 |  | 20%
Bloc différentiel de marque SCHNEIDER ELECTRIC pour disjoncteur série DT40 et DT40N bipolaire pour calibre 25A , sensibilité 300 mA type Asi référence A9N21455.
| 153191 | VIGI DT40 Bipolaire 40A - 30 Ma - type Asi | u | 0 |  | 0 |  | 20%
Bloc différentiel de marque SCHNEIDER ELECTRIC pour disjoncteur série DT40 et DT40N bipolaire pour calibre 40A , sensibilité 30 mA type Asi référence A9N21456.
| 153192 | VIGI DT40 Bipolaire 40A - 300 Ma - type Asi | u | 0 |  | 0 |  | 20%
Bloc différentiel de marque SCHNEIDER ELECTRIC pour disjoncteur série DT40 et DT40N bipolaire pour calibre 40A , sensibilité 300 mA type Asi référence A9N21457.
| 153193 | VIGI DT40 Tripolaire 25A - 30 Ma | u | 0 |  | 0 |  | 20%
Bloc différentiel de marque SCHNEIDER ELECTRIC pour disjoncteur série DT40 et DT40N Tripolaire pour calibre 25A , sensibilité 30 mA instantané référence A9N21460.
| 153194 | VIGI DT40 Tripolaire 25A - 300 Ma | u | 0 |  | 0 |  | 20%
Bloc différentiel de marque SCHNEIDER ELECTRIC pour disjoncteur série DT40 et DT40N Tripolaire pour calibre 25A , sensibilité 300 mA instantané référence A9N21461.
| 153195 | VIGI DT40 Tripolaire 40A - 30 Ma | u | 0 |  | 0 |  | 20%
Bloc différentiel de marque SCHNEIDER ELECTRIC pour disjoncteur série DT40 et DT40N Tripolaire pour calibre 40A , sensibilité 30 mA instantané référence A9N21462.
| 153196 | VIGI DT40 Tripolaire 40A - 300 Ma | u | 0 |  | 0 |  | 20%
Bloc différentiel de marque SCHNEIDER ELECTRIC pour disjoncteur série DT40 et DT40N Tripolaire pour calibre 40A , sensibilité 300 mA instantané référence A9N21463.
| 153197 | VIGI DT40 Tripolaire 25A - 30 Ma - type Asi | u | 0 |  | 0 |  | 20%
Bloc différentiel de marque SCHNEIDER ELECTRIC pour disjoncteur série DT40 et DT40N Tripolaire pour calibre 25A , sensibilité 30 mA type Asi référence A9N21464.
| 153198 | VIGI DT40 Tripolaire 25A - 300 Ma - type Asi | u | 0 |  | 0 |  | 20%
Bloc différentiel de marque SCHNEIDER ELECTRIC pour disjoncteur série DT40 et DT40N Tripolaire pour calibre 25A , sensibilité 300 mA type Asi référence A9N21465.
| 153199 | VIGI DT40 Tripolaire 40A - 30 Ma - type Asi | u | 0 |  | 0 |  | 20%
Bloc différentiel de marque SCHNEIDER ELECTRIC pour disjoncteur série DT40 et DT40N Tripolaire pour calibre 40A , sensibilité 30 mA type Asi référence A9N21466.
| 153200 | VIGI DT40 Tripolaire 40A - 300 Ma - type Asi | u | 0 |  | 0 |  | 20%
Bloc différentiel de marque SCHNEIDER ELECTRIC pour disjoncteur série DT40 et DT40N Tripolaire pour calibre 40A , sensibilité 300 mA type Asi référence A9N21467.
| 153201 | VIGI TG40 Tétrapolaire 25A - 30 Ma | u | 0 |  | 0 |  | 20%
Bloc différentiel de marque SCHNEIDER ELECTRIC pour disjoncteur série DT40 et DT40N Tétrapolaire pour calibre 25A , sensibilité 30 mA instantané référence A9N21490.
| 153202 | VIGI TG40 Tétrapolaire 25A - 300 Ma | u | 0 |  | 0 |  | 20%
Bloc différentiel de marque SCHNEIDER ELECTRIC pour disjoncteur série DT40 et DT40N Tétrapolaire pour calibre 25A , sensibilité 300 mA instantané référence A9N21491.
| 153203 | VIGI TG40 Tétrapolaire 40A - 30 Ma | u | 0 |  | 0 |  | 20%
Bloc différentiel de marque SCHNEIDER ELECTRIC pour disjoncteur série DT40 et DT40N Tétrapolaire pour calibre 40A , sensibilité 30 mA instantané référence A9N21492.
| 153204 | VIGI TG40 Tétrapolaire 40A - 300 Ma | u | 0 |  | 0 |  | 20%
Bloc différentiel de marque SCHNEIDER ELECTRIC pour disjoncteur série DT40 et DT40N Tétrapolaire pour calibre 40A , sensibilité 300 mA instantané référence A9N21493.
| 153205 | VIGI TG40 Tétrapolaire 25A - 30 Ma - type Asi | u | 0 |  | 0 |  | 20%
Bloc différentiel de marque SCHNEIDER ELECTRIC pour disjoncteur série DT40 et DT40N Tétrapolaire pour calibre 25A , sensibilité 30 mA type Asi référence A9N21494.
| 153206 | VIGI TG40 Tétrapolaire 25A - 300 Ma - type Asi | u | 0 |  | 0 |  | 20%
Bloc différentiel de marque SCHNEIDER ELECTRIC pour disjoncteur série DT40 et DT40N Tétrapolaire pour calibre 25A , sensibilité 300 mA type Asi référence A9N21495.
| 153207 | VIGI TG40 Tétrapolaire 40A - 30 Ma - type Asi | u | 0 |  | 0 |  | 20%
Bloc différentiel de marque SCHNEIDER ELECTRIC pour disjoncteur série DT40 et DT40N Tétrapolaire pour calibre 40A , sensibilité 30 mA type Asi référence A9N21496.
| 153208 | VIGI TG40 Tétrapolaire 40A - 300 Ma - type Asi | u | 0 |  | 0 |  | 20%
Bloc différentiel de marque SCHNEIDER ELECTRIC pour disjoncteur série DT40 et DT40N Tétrapolaire pour calibre 40A , sensibilité 300 mA type Asi référence A9N21497.
| 153209 | VIGI TG40 Tétrapolaire 40A - 300 Ma - Sélectif type Asi | u | 0 |  | 0 |  | 20%
Bloc différentiel de marque SCHNEIDER ELECTRIC pour disjoncteur série DT40 et DT40N bipolaire pour calibre 40A , sensibilité 300 mA Sélectif type Asi référence A9N21499.
| 153210 | VIGI DT40 Tétrapolaire 25A - 30 Ma | u | 0 |  | 0 |  | 20%
Bloc différentiel de marque SCHNEIDER ELECTRIC pour disjoncteur série DT40 et DT40N Tétrapolaire pour calibre 25A , sensibilité 30 mA instantané référence A9N21470.
| 153211 | VIGI DT40 Tétrapolaire 25A - 300 Ma | u | 0 |  | 0 |  | 20%
Bloc différentiel de marque SCHNEIDER ELECTRIC pour disjoncteur série DT40 et DT40N Tétrapolaire pour calibre 25A , sensibilité 300 mA instantané référence A9N21471.
| 153212 | VIGI DT40 Tétrapolaire 40A - 30 Ma | u | 0 |  | 0 |  | 20%
Bloc différentiel de marque SCHNEIDER ELECTRIC pour disjoncteur série DT40 et DT40N Tétrapolaire pour calibre 40A , sensibilité 30 mA instantané référence A9N21472.
| 153213 | VIGI DT40 Tétrapolaire 40A - 300 Ma | u | 0 |  | 0 |  | 20%
Bloc différentiel de marque SCHNEIDER ELECTRIC pour disjoncteur série DT40 et DT40N Tétrapolaire pour calibre 40A , sensibilité 300 mA instantané référence A9N21473.
| 153214 | VIGI DT40 Tétrapolaire 25A - 30 Ma - type Asi | u | 0 |  | 0 |  | 20%
Bloc différentiel de marque SCHNEIDER ELECTRIC pour disjoncteur série DT40 et DT40N Tétrapolaire pour calibre 25A , sensibilité 30 mA type Asi référence A9N21474.
| 153215 | VIGI DT40 Tétrapolaire 25A - 300 Ma - type Asi | u | 0 |  | 0 |  | 20%
Bloc différentiel de marque SCHNEIDER ELECTRIC pour disjoncteur série DT40 et DT40N Tétrapolaire pour calibre 25A , sensibilité 300 mA type Asi référence A9N21475.
| 153216 | VIGI DT40 Tétrapolaire 40A - 30 Ma - type Asi | u | 0 |  | 0 |  | 20%
Bloc différentiel de marque SCHNEIDER ELECTRIC pour disjoncteur série DT40 et DT40N Tétrapolaire pour calibre 40A , sensibilité 30 mA type Asi référence A9N21476.
| 153217 | VIGI DT40 Tétrapolaire 40A - 300 Ma - type Asi | u | 0 |  | 0 |  | 20%
Bloc différentiel de marque SCHNEIDER ELECTRIC pour disjoncteur série DT40 et DT40N Tétrapolaire pour calibre 40A , sensibilité 300 mA type Asi référence A9N21477.
| 153218 | DISJONCTEUR IC60N - 2x2 A - courbe C | u | 0 |  | 0 |  | 20%
Disjoncteur modulaire de marque SCHNEIDER ELECTRIC type IC60N, calibre 2A , bipolaire , courbe C référence A9F74202.
| 153219 | DISJONCTEUR IC60N - 2x6 A - courbe C | u | 0 |  | 0 |  | 20%
Disjoncteur modulaire de marque SCHNEIDER ELECTRIC type IC60N , calibre 6A , bipolaire , courbe C référence A9F77206.
| 153220 | DISJONCTEUR IC60N - 2x10 A - courbe C | u | 0 |  | 0 |  | 20%
Disjoncteur modulaire de marque SCHNEIDER ELECTRIC type IC60N , calibre 10A , bipolaire , courbe C référence A9F77210 .
| 153221 | DISJONCTEUR IC60N - 2x16 A - courbe C | u | 0 |  | 0 |  | 20%
Disjoncteur modulaire de marque SCHNEIDER ELECTRIC type IC60N , calibre 16A , bipolaire , courbe C référence A9F77216.
| 153222 | DISJONCTEUR IC60N - 2x20 A - courbe C | u | 0 |  | 0 |  | 20%
Disjoncteur modulaire de marque SCHNEIDER ELECTRIC type IC60N , calibre 20A , bipolaire , courbe C référence A9F77220.
| 153223 | DISJONCTEUR IC60N - 2x25 A - courbe C | u | 0 |  | 0 |  | 20%
Disjoncteur modulaire de marque SCHNEIDER ELECTRIC type IC60N , calibre 25A , bipolaire , courbe C référence A9F77225.
| 153224 | DISJONCTEUR IC60N - 2x32 A - courbe C | u | 0 |  | 0 |  | 20%
Disjoncteur modulaire de marque SCHNEIDER ELECTRIC type IC60N , calibre 32A , bipolaire , courbe C référence A9F77232.
| 153225 | DISJONCTEUR IC60N - 2x40 A - courbe C | u | 0 |  | 0 |  | 20%
Disjoncteur modulaire de marque SCHNEIDER ELECTRIC type IC60N , calibre 40A , bipolaire , courbe C référence A9F77240.
| 153226 | DISJONCTEUR IC60N - 2x50 A - courbe C | u | 0 |  | 0 |  | 20%
Disjoncteur modulaire de marque SCHNEIDER ELECTRIC type IC60N , calibre 50A , bipolaire , courbe C référence A9F77250.
| 153227 | DISJONCTEUR IC60N - 2x63 A - courbe C | u | 0 |  | 0 |  | 20%
Disjoncteur modulaire de marque SCHNEIDER ELECTRIC type IC60N , calibre 63A , bipolaire , courbe C référence A9F77263.
| 153228 | DISJONCTEUR IC60N - 2x10 A - courbe B | u | 0 |  | 0 |  | 20%
Disjoncteur modulaire de marque SCHNEIDER ELECTRIC type IC60N , calibre 10A , bipolaire , courbe B référence A9F76210 .
| 153229 | DISJONCTEUR IC60N - 2x16 A - courbe B | u | 0 |  | 0 |  | 20%
Disjoncteur modulaire de marque SCHNEIDER ELECTRIC type IC60N , calibre 16A , bipolaire , courbe B référence A9F76216.
| 153230 | DISJONCTEUR IC60N - 2x20 A - courbe B | u | 0 |  | 0 |  | 20%
Disjoncteur modulaire de marque SCHNEIDER ELECTRIC type IC60N , calibre 20A , bipolaire , courbe B référence A9F76220.
| 153231 | DISJONCTEUR IC60N - 2x25 A - courbe B | u | 0 |  | 0 |  | 20%
Disjoncteur modulaire de marque SCHNEIDER ELECTRIC type IC60N , calibre 25A , bipolaire , courbe B référence A9F76225.
| 153232 | DISJONCTEUR IC60N - 2x32 A - courbe B | u | 0 |  | 0 |  | 20%
Disjoncteur modulaire de marque SCHNEIDER ELECTRIC type IC60N , calibre 32A , bipolaire , courbe B référence A9F76232.
| 153233 | DISJONCTEUR IC60N - 2x2 A - courbe D | u | 0 |  | 0 |  | 20%
Disjoncteur modulaire de marque SCHNEIDER ELECTRIC type IC60N , calibre 2A , bipolaire , courbe D référence A9F75202 .
| 153234 | DISJONCTEUR IC60N - 2x6 A - courbe D | u | 0 |  | 0 |  | 20%
Disjoncteur modulaire de marque SCHNEIDER ELECTRIC type IC60N , calibre 6A , bipolaire , courbe D référence A9F75206.
| 153235 | DISJONCTEUR IC60N - 2x10 A - courbe D | u | 0 |  | 0 |  | 20%
Disjoncteur modulaire de marque SCHNEIDER ELECTRIC type IC60N , calibre 10A , bipolaire , courbe D référence A9F75210 .
| 153236 | DISJONCTEUR IC60N - 2x16 A - courbe D | u | 0 |  | 0 |  | 20%
Disjoncteur modulaire de marque SCHNEIDER ELECTRIC type IC60N , calibre 16A , bipolaire , courbe D référence A9F75216.
| 153237 | DISJONCTEUR IC60N - 2x20 A - courbe D | u | 0 |  | 0 |  | 20%
Disjoncteur modulaire de marque SCHNEIDER ELECTRIC type IC60N , calibre 20A , bipolaire , courbe D référence A9F75220.
| 153238 | DISJONCTEUR IC60N - 2x25 A - courbe D | u | 0 |  | 0 |  | 20%
Disjoncteur modulaire de marque SCHNEIDER ELECTRIC type IC60N , calibre 25A , bipolaire , courbe D référence A9F75225.
| 153239 | DISJONCTEUR IC60N - 2x32 A - courbe D | u | 0 |  | 0 |  | 20%
Disjoncteur modulaire de marque SCHNEIDER ELECTRIC type IC60N , calibre 32A , bipolaire , courbe D référence A9F75232.
| 153240 | DISJONCTEUR IC60N - 3x10 A - courbe C | u | 0 |  | 0 |  | 20%
Disjoncteur modulaire de marque SCHNEIDER ELECTRIC type IC60N , calibre 10A , Tripolaire , courbe C référence A9F77310 .
| 153241 | DISJONCTEUR IC60N - 3x16 A - courbe C | u | 0 |  | 0 |  | 20%
Disjoncteur modulaire de marque SCHNEIDER ELECTRIC type IC60N , calibre 16A , Tripolaire , courbe C référence A9F77316.
| 153242 | DISJONCTEUR IC60N - 3x20 A - courbe C | u | 0 |  | 0 |  | 20%
Disjoncteur modulaire de marque SCHNEIDER ELECTRIC type IC60N , calibre 20A , Tripolaire , courbe C référence A9F77320.
| 153243 | DISJONCTEUR IC60N - 3x25 A - courbe C | u | 0 |  | 0 |  | 20%
Disjoncteur modulaire de marque SCHNEIDER ELECTRIC type IC60N , calibre 25A , Tripolaire , courbe C référence A9F77325.
| 153244 | DISJONCTEUR IC60N - 3x32 A - courbe C | u | 0 |  | 0 |  | 20%
Disjoncteur modulaire de marque SCHNEIDER ELECTRIC type IC60N , calibre 32A , Tripolaire , courbe C référence A9F77332.
| 153245 | DISJONCTEUR IC60N - 3x10 A - courbe B | u | 0 |  | 0 |  | 20%
Disjoncteur modulaire de marque SCHNEIDER ELECTRIC type IC60N , calibre 10A , Tripolaire , courbe B référence A9F76310 .
| 153246 | DISJONCTEUR IC60N - 3x16 A - courbe B | u | 0 |  | 0 |  | 20%
Disjoncteur modulaire de marque SCHNEIDER ELECTRIC type IC60N , calibre 16A , Tripolaire , courbe B référence A9F76316.
| 153247 | DISJONCTEUR IC60N - 3x20 A - courbe B | u | 0 |  | 0 |  | 20%
Disjoncteur modulaire de marque SCHNEIDER ELECTRIC type IC60N , calibre 20A , Tripolaire , courbe B référence A9F76320.
| 153248 | DISJONCTEUR IC60N - 3x25 A - courbe B | u | 0 |  | 0 |  | 20%
Disjoncteur modulaire de marque SCHNEIDER ELECTRIC type IC60N , calibre 25A , Tripolaire , courbe B référence A9F76325.
| 153249 | DISJONCTEUR IC60N - 3x32 A - courbe B | u | 0 |  | 0 |  | 20%
Disjoncteur modulaire de marque SCHNEIDER ELECTRIC type IC60N , calibre 32A , Tripolaire , courbe B référence A9F76332.
| 153250 | DISJONCTEUR IC60N - 3x10 A - courbe D | u | 0 |  | 0 |  | 20%
Disjoncteur modulaire de marque SCHNEIDER ELECTRIC type IC60N , calibre 10A , Tripolaire , courbe D référence A9F75310 .
| 153251 | DISJONCTEUR IC60N - 3x16 A - courbe D | u | 0 |  | 0 |  | 20%
Disjoncteur modulaire de marque SCHNEIDER ELECTRIC type IC60N , calibre 16A , Tripolaire , courbe D référence A9F75316.
| 153252 | DISJONCTEUR IC60N - 3x20 A - courbe D | u | 0 |  | 0 |  | 20%
Disjoncteur modulaire de marque SCHNEIDER ELECTRIC type IC60N , calibre 20A , Tripolaire , courbe D référence A9F75320.
| 153253 | DISJONCTEUR IC60N - 3x25 A - courbe D | u | 0 |  | 0 |  | 20%
Disjoncteur modulaire de marque SCHNEIDER ELECTRIC type IC60N , calibre 25A , Tripolaire , courbe D référence A9F75325.
| 153254 | DISJONCTEUR IC60N - 3x32 A - courbe D | u | 0 |  | 0 |  | 20%
Disjoncteur modulaire de marque SCHNEIDER ELECTRIC type IC60N , calibre 32A , Tripolaire , courbe D référence A9F75332.
| 153255 | DISJONCTEUR IC60N - 4x2 A - courbe C | u | 0 |  | 0 |  | 20%
Disjoncteur modulaire de marque SCHNEIDER ELECTRIC type IC60N, calibre 2A , Tétrapolaire , courbe C référence A9F74402.
| 153256 | DISJONCTEUR IC60N - 4x6 A - courbe C | u | 0 |  | 0 |  | 20%
Disjoncteur modulaire de marque SCHNEIDER ELECTRIC type IC60N , calibre 6A , Tétrapolaire , courbe C référence A9F77406.
| 153257 | DISJONCTEUR IC60N - 4x10 A - courbe C | u | 0 |  | 0 |  | 20%
Disjoncteur modulaire de marque SCHNEIDER ELECTRIC type IC60N , calibre 10A , Tétrapolaire , courbe C référence A9F77410 .
| 153258 | DISJONCTEUR IC60N - 4x16 A - courbe C | u | 0 |  | 0 |  | 20%
Disjoncteur modulaire de marque SCHNEIDER ELECTRIC type IC60N , calibre 16A , Tétrapolaire , courbe C référence A9F77416.
| 153259 | DISJONCTEUR IC60N - 4x20 A - courbe C | u | 0 |  | 0 |  | 20%
Disjoncteur modulaire de marque SCHNEIDER ELECTRIC type IC60N , calibre 20A , Tétrapolaire , courbe C référence A9F77420.
| 153260 | DISJONCTEUR IC60N - 4x25 A - courbe C | u | 0 |  | 0 |  | 20%
Disjoncteur modulaire de marque SCHNEIDER ELECTRIC type IC60N , calibre 25A , Tétrapolaire , courbe C référence A9F77425.
| 153261 | DISJONCTEUR IC60N - 4x32 A - courbe C | u | 0 |  | 0 |  | 20%
Disjoncteur modulaire de marque SCHNEIDER ELECTRIC type IC60N , calibre 32A , Tétrapolaire , courbe C référence A9F77432.
| 153262 | DISJONCTEUR IC60N - 4x40 A - courbe C | u | 0 |  | 0 |  | 20%
Disjoncteur modulaire de marque SCHNEIDER ELECTRIC type IC60N , calibre 40A , Tétrapolaire , courbe C référence A9F77440.
| 153263 | DISJONCTEUR IC60N - 4x50 A - courbe C | u | 0 |  | 0 |  | 20%
Disjoncteur modulaire de marque SCHNEIDER ELECTRIC type IC60N , calibre 50A , Tétrapolaire , courbe C référence A9F77450.
| 153264 | DISJONCTEUR IC60N - 4x63 A - courbe C | u | 0 |  | 0 |  | 20%
Disjoncteur modulaire de marque SCHNEIDER ELECTRIC type IC60N , calibre 63A ,Tétrapolaire , courbe C référence A9F77463.
| 153265 | DISJONCTEUR IC60N - 4x10 A - courbe B | u | 0 |  | 0 |  | 20%
Disjoncteur modulaire de marque SCHNEIDER ELECTRIC type IC60N , calibre 10A , Tétrapolaire , courbe B référence A9F76410 .
| 153266 | DISJONCTEUR IC60N - 4x16 A - courbe B | u | 0 |  | 0 |  | 20%
Disjoncteur modulaire de marque SCHNEIDER ELECTRIC type IC60N , calibre 16A , Tétrapolaire , courbe B référence A9F76416.
| 153267 | DISJONCTEUR IC60N - 4x20 A - courbe B | u | 0 |  | 0 |  | 20%
Disjoncteur modulaire de marque SCHNEIDER ELECTRIC type IC60N , calibre 20A , Tétrapolaire , courbe B référence A9F76420.
| 153268 | DISJONCTEUR IC60N - 4x25 A - courbe B | u | 0 |  | 0 |  | 20%
Disjoncteur modulaire de marque SCHNEIDER ELECTRIC type IC60N , calibre 25A , Tétrapolaire , courbe B référence A9F76425.
| 153269 | DISJONCTEUR IC60N - 4x32 A - courbe B | u | 0 |  | 0 |  | 20%
Disjoncteur modulaire de marque SCHNEIDER ELECTRIC type IC60N , calibre 32A , Tétrapolaire , courbe B référence A9F76432.
| 153270 | DISJONCTEUR IC60N - 4x2 A - courbe D | u | 0 |  | 0 |  | 20%
Disjoncteur modulaire de marque SCHNEIDER ELECTRIC type IC60N , calibre 2A , Tétrapolaire , courbe D référence A9F75402.
| 153271 | DISJONCTEUR IC60N - 4x6 A - courbe D | u | 0 |  | 0 |  | 20%
Disjoncteur modulaire de marque SCHNEIDER ELECTRIC type IC60N , calibre 6A , Tétrapolaire , courbe D référence A9F75406 .
| 153272 | DISJONCTEUR IC60N - 4x10 A - courbe D | u | 0 |  | 0 |  | 20%
Disjoncteur modulaire de marque SCHNEIDER ELECTRIC type IC60N , calibre 10A , Tétrapolaire , courbe D référence A9F75410 .
| 153273 | DISJONCTEUR IC60N - 4x16 A - courbe D | u | 0 |  | 0 |  | 20%
Disjoncteur modulaire de marque SCHNEIDER ELECTRIC type IC60N , calibre 16A , Tétrapolaire , courbe D référence A9F75416.
| 153274 | DISJONCTEUR IC60N - 4x20 A - courbe D | u | 0 |  | 0 |  | 20%
Disjoncteur modulaire de marque SCHNEIDER ELECTRIC type IC60N , calibre 20A , Tétrapolaire , courbe D référence A9F75420.
| 153275 | DISJONCTEUR IC60N - 4x25 A - courbe D | u | 0 |  | 0 |  | 20%
Disjoncteur modulaire de marque SCHNEIDER ELECTRIC type IC60N , calibre 25A , Tétrapolaire , courbe D référence A9F75425.
| 153276 | DISJONCTEUR IC60N - 4x32 A - courbe D | u | 0 |  | 0 |  | 20%
Disjoncteur modulaire de marque SCHNEIDER ELECTRIC type IC60N , calibre 32A , Tétrapolaire , courbe D référence A9F75432.
| 153277 | DISJONCTEUR IC60H - 4x16 A - courbe C | u | 0 |  | 0 |  | 20%
Disjoncteur modulaire de marque SCHNEIDER ELECTRIC type IC60H , calibre 16A , Tétrapolaire , courbe C référence A9F87416.
| 153278 | DISJONCTEUR IC60H - 4x20 A - courbe C | u | 0 |  | 0 |  | 20%
Disjoncteur modulaire de marque SCHNEIDER ELECTRIC type IC60H , calibre 20A , Tétrapolaire , courbe C référence A9F87420.
| 153279 | DISJONCTEUR IC60H - 4x25 A - courbe C | u | 0 |  | 0 |  | 20%
Disjoncteur modulaire de marque SCHNEIDER ELECTRIC type IC60H , calibre 25A , Tétrapolaire , courbe C référence A9F87425.
| 153280 | DISJONCTEUR IC60L- 2x10 A - courbe C | u | 0 |  | 0 |  | 20%
Disjoncteur modulaire de marque SCHNEIDER ELECTRIC type IC60L , calibre 10A , bipolaire , courbe C référence A9F94210 .
| 153281 | DISJONCTEUR IC60L - 2x16 A - courbe C | u | 0 |  | 0 |  | 20%
Disjoncteur modulaire de marque SCHNEIDER ELECTRIC type IC60L , calibre 16A , bipolaire , courbe C référence A9F94216.
| 153282 | DISJONCTEUR IC60L- 2x20 A - courbe C | u | 0 |  | 0 |  | 20%
Disjoncteur modulaire de marque SCHNEIDER ELECTRIC type IC60L , calibre 20A , bipolaire , courbe C référence A9F94220.
| 153283 | DISJONCTEUR IC60L- 2x25 A - courbe C | u | 0 |  | 0 |  | 20%
Disjoncteur modulaire de marque SCHNEIDER ELECTRIC type IC60L , calibre 25A , bipolaire , courbe C référence A9F94225.
| 153284 | DISJONCTEUR IC60L- 2x32 A - courbe C | u | 0 |  | 0 |  | 20%
Disjoncteur modulaire de marque SCHNEIDER ELECTRIC type IC60L , calibre 32A , bipolaire , courbe C référence A9F94232.
| 153285 | DISJONCTEUR IC60L- 2x40 A - courbe C | u | 0 |  | 0 |  | 20%
Disjoncteur modulaire de marque SCHNEIDER ELECTRIC type IC60L , calibre 40A , bipolaire , courbe C référence A9F94240.
| 153286 | DISJONCTEUR IC60L - 2x50 A - courbe C | u | 0 |  | 0 |  | 20%
Disjoncteur modulaire de marque SCHNEIDER ELECTRIC type IC60L , calibre 50A , bipolaire , courbe C référence A9F94250.
| 153287 | DISJONCTEUR IC60L - 2x63 A - courbe C | u | 0 |  | 0 |  | 20%
Disjoncteur modulaire de marque SCHNEIDER ELECTRIC type IC60L , calibre 63A , bipolaire , courbe C référence A9F94263.
| 153288 | DISJONCTEUR IC60L - 3x10 A - courbe C | u | 0 |  | 0 |  | 20%
Disjoncteur modulaire de marque SCHNEIDER ELECTRIC type IC60L , calibre 10A , Tripolaire , courbe C référence A9F94310 .
| 153289 | DISJONCTEUR IC60L - 3x16 A - courbe C | u | 0 |  | 0 |  | 20%
Disjoncteur modulaire de marque SCHNEIDER ELECTRIC type IC60L , calibre 16A , Tripolaire , courbe C référence A9F94316.
| 153290 | DISJONCTEUR IC60L - 3x20 A - courbe C | u | 0 |  | 0 |  | 20%
Disjoncteur modulaire de marque SCHNEIDER ELECTRIC type IC60L , calibre 20A , Tripolaire , courbe C référence A9F94320.
| 153291 | DISJONCTEUR IC60L - 3x25 A - courbe C | u | 0 |  | 0 |  | 20%
Disjoncteur modulaire de marque SCHNEIDER ELECTRIC type IC60L , calibre 25A , Tripolaire , courbe C référence A9F94325.
| 153292 | DISJONCTEUR IC60L - 3x32 A - courbe C | u | 0 |  | 0 |  | 20%
Disjoncteur modulaire de marque SCHNEIDER ELECTRIC type IC60L , calibre 32A , Tripolaire , courbe C référence A9F94332.
| 153293 | DISJONCTEUR IC60L - 4x10 A - courbe C | u | 0 |  | 0 |  | 20%
Disjoncteur modulaire de marque SCHNEIDER ELECTRIC type IC60L , calibre 10A , Tétrapolaire , courbe C référence A9F94410 .
| 153294 | DISJONCTEUR IC60L - 4x16 A - courbe C | u | 0 |  | 0 |  | 20%
Disjoncteur modulaire de marque SCHNEIDER ELECTRIC type IC60L , calibre 16A , Tétrapolaire , courbe C référence A9F94416.
| 153295 | DISJONCTEUR IC60L - 4x20 A - courbe C | u | 0 |  | 0 |  | 20%
Disjoncteur modulaire de marque SCHNEIDER ELECTRIC type IC60L , calibre 20A , Tétrapolaire , courbe C référence A9F94420.
| 153296 | DISJONCTEUR IC60L - 4x25 A - courbe C | u | 0 |  | 0 |  | 20%
Disjoncteur modulaire de marque SCHNEIDER ELECTRIC type IC60L , calibre 25A , Tétrapolaire , courbe C référence A9F94425.
| 153297 | DISJONCTEUR IC60L - 4x32 A - courbe C | u | 0 |  | 0 |  | 20%
Disjoncteur modulaire de marque SCHNEIDER ELECTRIC type IC60L , calibre 32A , Tétrapolaire , courbe C référence A9F94432.
| 153298 | DISJONCTEUR IC60L - 4x40 A - courbe C | u | 0 |  | 0 |  | 20%
Disjoncteur modulaire de marque SCHNEIDER ELECTRIC type IC60L , calibre 40A , Tétrapolaire , courbe C référence A9F94440.
| 153299 | DISJONCTEUR IC60L - 4x50 A - courbe C | u | 0 |  | 0 |  | 20%
Disjoncteur modulaire de marque SCHNEIDER ELECTRIC type IC60L , calibre 50A , Tétrapolaire , courbe C référence A9F94450.
| 153300 | DISJONCTEUR IC60L - 4x63 A - courbe C | u | 0 |  | 0 |  | 20%
Disjoncteur modulaire de marque SCHNEIDER ELECTRIC type IC60L , calibre 63A ,Tétrapolaire , courbe C référence A9F94463.
| 153301 | DISJONCTEUR C120N- 3x80 A - courbe C | u | 0 |  | 0 |  | 20%
Disjoncteur modulaire de marque SCHNEIDER ELECTRIC type C120N , calibre 80A , Tripolaire , courbe C référence A9N18365.
| 153302 | DISJONCTEUR C120H- 4x63 A - courbe C | u | 0 |  | 0 |  | 20%
Disjoncteur modulaire de marque SCHNEIDER ELECTRIC type C120H , calibre 60A , Tétrapolaire , courbe C référence A9N18478.
| 153303 | DISJONCTEUR C120H- 4x80 A - courbe C | u | 0 |  | 0 |  | 20%
Disjoncteur modulaire de marque SCHNEIDER ELECTRIC type C120H , calibre 80A , Tétrapolaire , courbe C référence A9N18479.
| 153304 | DISJONCTEUR C120H- 4x100 A - courbe C | u | 0 |  | 0 |  | 20%
Disjoncteur modulaire de marque SCHNEIDER ELECTRIC type C120H , calibre 100A , Tétrapolaire , courbe C référence A9N18480.
| 153305 | DISJONCTEUR C120H- 4x125 A - courbe C | u | 0 |  | 0 |  | 20%
Disjoncteur modulaire de marque SCHNEIDER ELECTRIC type C120H , calibre 125A , Tétrapolaire , courbe C référence A9N18481.
| 153306 | DISJONCTEUR C120H- 4x63 A - courbe D | u | 0 |  | 0 |  | 20%
Disjoncteur modulaire de marque SCHNEIDER ELECTRIC type C120H , calibre 63A , Tétrapolaire , courbe D référence A9N18522.
| 153307 | DISJONCTEUR C120H- 4x80 A - courbe D | u | 0 |  | 0 |  | 20%
Disjoncteur modulaire de marque SCHNEIDER ELECTRIC type C120H , calibre 80A , Tétrapolaire , courbe D référence A9N18523.
| 153308 | DISJONCTEUR C120H- 4x100 A - courbe D | u | 0 |  | 0 |  | 20%
Disjoncteur modulaire de marque SCHNEIDER ELECTRIC type C120H , calibre 100A , Tétrapolaire , courbe D référence A9N18524.
| 153309 | DISJONCTEUR C120H- 4x125 A - courbe D | u | 0 |  | 0 |  | 20%
Disjoncteur modulaire de marque SCHNEIDER ELECTRIC type C120H , calibre 125A , Tétrapolaire , courbe D référence A9N18525.
| 153310 | DISJONCTEUR NG125N - 4x80 A | u | 0 |  | 0 |  | 20%
Disjoncteur modulaire de marque SCHNEIDER ELECTRIC type NG125N , calibre 80A , tétrapolaire , référence 18657.
| 153311 | DISJONCTEUR NG125N - 4x100 A | u | 0 |  | 0 |  | 20%
Disjoncteur modulaire de marque SCHNEIDER ELECTRIC type NG125N , calibre 100A , tétrapolaire , référence 18659.
| 153312 | DISJONCTEUR NG125N - 4x125 A | u | 0 |  | 0 |  | 20%
Disjoncteur modulaire de marque SCHNEIDER ELECTRIC type NG125N , calibre 125A , tétrapolaire , référence 18661.
| 153313 | DISJONCTEUR NSX100N - 4x100 A | u | 0 |  | 0 |  | 20%
Disjoncteur compact de marque SCHNEIDER ELECTRIC type NSX100N , calibre 100A , tétrapolaire , avec déclencheur électronique type Micrologic 2.2 référence LV429805 et platine pour montage en coffret ou armoire.
| 153314 | DISJONCTEUR NSX160N - 4x160 A | u | 0 |  | 0 |  | 20%
Disjoncteur compact de marque SCHNEIDER ELECTRIC type NSX160N , calibre 160A , tétrapolaire , avec déclencheur électronique type Micrologic 2.2 référence LV430786 et platine pour montage en coffret ou armoire.
| 153315 | DISJONCTEUR NSX250N - 4x250 A | u | 0 |  | 0 |  | 20%
Disjoncteur compact de marque SCHNEIDER ELECTRIC type NSX250N , calibre 250A , tétrapolaire , avec déclencheur électronique type Micrologic 2.2 référence LV431875 et platine pour montage en coffret ou armoire.
| 153316 | DISJONCTEUR NSX400N - 4x400 A | u | 0 |  | 0 |  | 20%
Disjoncteur compact de marque SCHNEIDER ELECTRIC type NSX400N , calibre 400A , tétrapolaire , avec déclencheur électronique type Micrologic 2.3 référence LV432694 et platine pour montage en coffret ou armoire.
| 153317 | DISJONCTEUR NSX630N - 4x630 A | u | 0 |  | 0 |  | 20%
Disjoncteur compact de marque SCHNEIDER ELECTRIC type NSX630N , calibre 630A , tétrapolaire , avec déclencheur électronique type Micrologic 2.3 référence LV432894 et platine pour montage en coffret ou armoire.
| 153318 | VIGI TG60 Tétrapolaire 40A - 30 Ma - type AC | u | 0 |  | 0 |  | 20%
Bloc différentiel de marque SCHNEIDER ELECTRIC pour disjoncteur série iC60 bipolaire pour calibre 40A , sensibilité 30 mA instantané type AC référence A9N21511.
| 153319 | VIGI TG60 Tétrapolaire 40A - 300 Ma - type AC | u | 0 |  | 0 |  | 20%
Bloc différentiel de marque SCHNEIDER ELECTRIC pour disjoncteur série iC60 bipolaire pour calibre 40A , sensibilité 300 mA instantané type AC référence A9N21512.
| 153320 | VIGI TG60 Tétrapolaire 63A - 30 Ma - type AC | u | 0 |  | 0 |  | 20%
Bloc différentiel de marque SCHNEIDER ELECTRIC pour disjoncteur série iC60 bipolaire pour calibre 63A , sensibilité 30 mA instantané type AC référence A9N21562.
| 153321 | VIGI TG60 Tétrapolaire 63A - 300 Ma - type AC | u | 0 |  | 0 |  | 20%
Bloc différentiel de marque SCHNEIDER ELECTRIC pour disjoncteur série iC60 bipolaire pour calibre 63A , sensibilité 300 mA instantané type AC référence A9N21563.
| 153322 | VIGI TG60 Tétrapolaire 40A - 30 Ma - type Asi | u | 0 |  | 0 |  | 20%
Bloc différentiel de marque SCHNEIDER ELECTRIC pour disjoncteur série iC60 bipolaire pour calibre 40A , sensibilité 30 mA type Asi référence A9N21513.
| 153323 | VIGI TG60 Tétrapolaire 40A - 300 Ma - type Asi | u | 0 |  | 0 |  | 20%
Bloc différentiel de marque SCHNEIDER ELECTRIC pour disjoncteur série iC60 bipolaire pour calibre 40A , sensibilité 300 mA type Asi référence A9N21514.
| 153324 | VIGI TG60 Tétrapolaire 63A - 30 Ma - type Asi | u | 0 |  | 0 |  | 20%
Bloc différentiel de marque SCHNEIDER ELECTRIC pour disjoncteur série iC60 bipolaire pour calibre 63A , sensibilité 30 mA type Asi référence A9N21564.
| 153325 | VIGI TG60 Tétrapolaire 63A - 300 Ma - type Asi | u | 0 |  | 0 |  | 20%
Bloc différentiel de marque SCHNEIDER ELECTRIC pour disjoncteur série iC60 bipolaire pour calibre 63A , sensibilité 300 mA type Asi référence A9N21572.
| 153326 | VIGI TG60 Tétrapolaire 40A - 300 Ma - Sélectif | u | 0 |  | 0 |  | 20%
Bloc différentiel de marque SCHNEIDER ELECTRIC pour disjoncteur série iC60 bipolaire pour calibre 40A , sensibilité 300 mA Sélectif référence A9N21518.
| 153327 | VIGI TG60 Tétrapolaire 63A - 300 Ma - Sélectif | u | 0 |  | 0 |  | 20%
Bloc différentiel de marque SCHNEIDER ELECTRIC pour disjoncteur série iC60 bipolaire pour calibre 63A , sensibilité 300 mA Sélectif référence A9N21573.
| 153328 | VIGI iC60 BIpolaire 25A - 30 Ma - type AC | u | 0 |  | 0 |  | 20%
Bloc différentiel de marque SCHNEIDER ELECTRIC pour disjoncteur série iC60 bipolaire pour calibre 25A , sensibilité 30 mA instantané type AC référence A9Q11225.
| 153329 | VIGI iC60 BIpolaire 25A - 300 Ma - type AC | u | 0 |  | 0 |  | 20%
Bloc différentiel de marque SCHNEIDER ELECTRIC pour disjoncteur série iC60 bipolaire pour calibre 25A , sensibilité 300 mA instantané type AC référence A9Q14225.
| 153330 | VIGI iC60 BIpolaire 40A - 30 Ma - type AC | u | 0 |  | 0 |  | 20%
Bloc différentiel de marque SCHNEIDER ELECTRIC pour disjoncteur série iC60 bipolaire pour calibre 40A , sensibilité 30 mA instantané type AC référence A9Q11240.
| 153331 | VIGI iC60 BIpolaire 40A - 300 Ma - type AC | u | 0 |  | 0 |  | 20%
Bloc différentiel de marque SCHNEIDER ELECTRIC pour disjoncteur série iC60 bipolaire pour calibre 40A , sensibilité 300 mA instantané type AC référence A9Q14240.
| 153332 | VIGI iC60 BIpolaire 63A - 30 Ma - type AC | u | 0 |  | 0 |  | 20%
Bloc différentiel de marque SCHNEIDER ELECTRIC pour disjoncteur série iC60 bipolaire pour calibre 63A , sensibilité 30 mA instantané type AC référence A9V11263.
| 153333 | VIGI iC60 BIpolaire 63A - 300 Ma - type AC | u | 0 |  | 0 |  | 20%
Bloc différentiel de marque SCHNEIDER ELECTRIC pour disjoncteur série iC60 bipolaire pour calibre 63A , sensibilité 300 mA instantané type AC référence A9V14263.
| 153334 | VIGI iC60 BIpolaire 25A - 30 Ma - type Asi | u | 0 |  | 0 |  | 20%
Bloc différentiel de marque SCHNEIDER ELECTRIC pour disjoncteur série iC60 bipolaire pour calibre 25A , sensibilité 30 mA type Asi référence A9Q31225.
| 153335 | VIGI iC60 BIpolaire 40A - 30 Ma - type Asi | u | 0 |  | 0 |  | 20%
Bloc différentiel de marque SCHNEIDER ELECTRIC pour disjoncteur série iC60 bipolaire pour calibre 40A , sensibilité 30 mA type Asi référence A9Q31240.
| 153336 | VIGI iC60 BIpolaire 63A - 30 Ma - type Asi | u | 0 |  | 0 |  | 20%
Bloc différentiel de marque SCHNEIDER ELECTRIC pour disjoncteur série iC60 bipolaire pour calibre 63A , sensibilité 30 mA type Asi référence A9V31263.
| 153337 | VIGI iC60 BIpolaire 63A - 300 Ma - Sélectif type AC | u | 0 |  | 0 |  | 20%
Bloc différentiel de marque SCHNEIDER ELECTRIC pour disjoncteur série iC60 bipolaire pour calibre 63A , sensibilité 300 mA Sélectif type AC référence A9V15263.
| 153338 | VIGI iC60 BIpolaire 63A - 1000 Ma - Sélectif type AC | u | 0 |  | 0 |  | 20%
Bloc différentiel de marque SCHNEIDER ELECTRIC pour disjoncteur série iC60 bipolaire pour calibre 63A , sensibilité 1000 mA Sélectif type AC référence A9V19263.
| 153339 | VIGI iC60 BIpolaire 63A - 300 Ma - Sélectif type Asi | u | 0 |  | 0 |  | 20%
Bloc différentiel de marque SCHNEIDER ELECTRIC pour disjoncteur série iC60 bipolaire pour calibre 63A , sensibilité 300 mA Sélectif type Asi référence A9V35263.
| 153340 | VIGI iC60 BIpolaire 63A - 1000 Ma - Sélectif type Asi | u | 0 |  | 0 |  | 20%
Bloc différentiel de marque SCHNEIDER ELECTRIC pour disjoncteur série iC60 bipolaire pour calibre 63A , sensibilité 1000 mA Sélectif type Asi référence A9V39263.
| 153341 | VIGI iC60 Tripolaire 25A - 30 Ma - type AC | u | 0 |  | 0 |  | 20%
Bloc différentiel de marque SCHNEIDER ELECTRIC pour disjoncteur série iC60 tripolaire pour calibre 25A , sensibilité 30 mA instantané type AC référence A9Q11325.
| 153342 | VIGI iC60 Tripolaire 25A - 300 Ma - type AC | u | 0 |  | 0 |  | 20%
Bloc différentiel de marque SCHNEIDER ELECTRIC pour disjoncteur série iC60 tripolaire pour calibre 25A , sensibilité 300 mA instantané type AC référence A9Q14325.
| 153343 | VIGI iC60 Tripolaire 40A - 30 Ma - type AC | u | 0 |  | 0 |  | 20%
Bloc différentiel de marque SCHNEIDER ELECTRIC pour disjoncteur série iC60 tripolaire pour calibre 40A , sensibilité 30 mA instantané type AC référence A9Q11340.
| 153344 | VIGI iC60 Tripolaire 40A - 300 Ma - type AC | u | 0 |  | 0 |  | 20%
Bloc différentiel de marque SCHNEIDER ELECTRIC pour disjoncteur série iC60 tripolaire pour calibre 40A , sensibilité 300 mA instantané type AC référence A9Q14340.
| 153345 | VIGI iC60 Tripolaire 63A - 30 Ma - type AC | u | 0 |  | 0 |  | 20%
Bloc différentiel de marque SCHNEIDER ELECTRIC pour disjoncteur série iC60 tripolaire pour calibre 63A , sensibilité 30 mA instantané type AC référence A9V11363.
| 153346 | VIGI iC60 Tripolaire 63A - 300 Ma - type AC | u | 0 |  | 0 |  | 20%
Bloc différentiel de marque SCHNEIDER ELECTRIC pour disjoncteur série iC60 tripolaire pour calibre 63A , sensibilité 300 mA instantané type AC référence A9V14363.
| 153347 | VIGI iC60 Tripolaire 25A - 30 Ma - type Asi | u | 0 |  | 0 |  | 20%
Bloc différentiel de marque SCHNEIDER ELECTRIC pour disjoncteur série iC60 tripolaire pour calibre 25A , sensibilité 30 mA type Asi référence A9Q31325.
| 153348 | VIGI iC60 Tripolaire 40A - 30 Ma - type Asi | u | 0 |  | 0 |  | 20%
Bloc différentiel de marque SCHNEIDER ELECTRIC pour disjoncteur série iC60 tripolaire pour calibre 40A , sensibilité 30 mA type Asi référence A9Q31340.
| 153349 | VIGI iC60 Tripolaire 63A - 30 Ma - type Asi | u | 0 |  | 0 |  | 20%
Bloc différentiel de marque SCHNEIDER ELECTRIC pour disjoncteur série iC60 tripolaire pour calibre 63A , sensibilité 30 mA type Asi référence A9V31363.
| 153350 | VIGI iC60 Tripolaire 63A - 300 Ma - Sélectif type AC | u | 0 |  | 0 |  | 20%
Bloc différentiel de marque SCHNEIDER ELECTRIC pour disjoncteur série iC60 tripolaire pour calibre 63A , sensibilité 300 mA Sélectif type AC référence A9V15363.
| 153351 | VIGI iC60 Tripolaire 63A - 1000 Ma - Sélectif type AC | u | 0 |  | 0 |  | 20%
Bloc différentiel de marque SCHNEIDER ELECTRIC pour disjoncteur série iC60 tripolaire pour calibre 63A , sensibilité 1000 mA Sélectif type AC référence A9V19363.
| 153352 | VIGI iC60 Tripolaire 63A - 300 Ma - Sélectif type Asi | u | 0 |  | 0 |  | 20%
Bloc différentiel de marque SCHNEIDER ELECTRIC pour disjoncteur série iC60 tripolaire pour calibre 63A , sensibilité 300 mA Sélectif type Asi référence A9V35363.
| 153353 | VIGI iC60 Tripolaire 63A - 1000 Ma - Sélectif type Asi | u | 0 |  | 0 |  | 20%
Bloc différentiel de marque SCHNEIDER ELECTRIC pour disjoncteur série iC60 tripolaire pour calibre 63A , sensibilité 1000 mA Sélectif type Asi référence A9V39363.
| 153354 | VIGI iC60 Tétrapolaire 25A - 30 Ma - type AC | u | 0 |  | 0 |  | 20%
Bloc différentiel de marque SCHNEIDER ELECTRIC pour disjoncteur série iC60 tétrapolaire pour calibre 25A , sensibilité 30 mA instantané type AC référence A9Q1125.
| 153355 | VIGI iC60 Tétrapolaire 25A - 300 Ma - type AC | u | 0 |  | 0 |  | 20%
Bloc différentiel de marque SCHNEIDER ELECTRIC pour disjoncteur série iC60 tétrapolaire pour calibre 25A , sensibilité 300 mA instantané type AC référence A9Q14425.
| 153356 | VIGI iC60 Tétrapolaire 40A - 30 Ma - type AC | u | 0 |  | 0 |  | 20%
Bloc différentiel de marque SCHNEIDER ELECTRIC pour disjoncteur série iC60 tétrapolaire pour calibre 40A , sensibilité 30 mA instantané type AC référence A9Q11440.
| 153357 | VIGI iC60 Tétrapolaire 40A - 300 Ma - type AC | u | 0 |  | 0 |  | 20%
Bloc différentiel de marque SCHNEIDER ELECTRIC pour disjoncteur série iC60 tétrapolaire pour calibre 40A , sensibilité 300 mA instantané type AC référence A9Q14440.
| 153358 | VIGI iC60 Tétrapolaire 63A - 30 Ma - type AC | u | 0 |  | 0 |  | 20%
Bloc différentiel de marque SCHNEIDER ELECTRIC pour disjoncteur série iC60 tétrapolaire pour calibre 63A , sensibilité 30 mA instantané type AC référence A9V11463.
| 153359 | VIGI iC60 Tétrapolaire 63A - 300 Ma - type AC | u | 0 |  | 0 |  | 20%
Bloc différentiel de marque SCHNEIDER ELECTRIC pour disjoncteur série iC60 tétrapolaire pour calibre 63A , sensibilité 300 mA instantané type AC référence A9V14463.
| 153360 | VIGI iC60 Tétrapolaire 25A - 30 Ma - type Asi | u | 0 |  | 0 |  | 20%
Bloc différentiel de marque SCHNEIDER ELECTRIC pour disjoncteur série iC60 tétrapolaire pour calibre 25A , sensibilité 30 mA type Asi référence A9Q31425.
| 153361 | VIGI iC60 Tétrapolaire 40A - 30 Ma - type Asi | u | 0 |  | 0 |  | 20%
Bloc différentiel de marque SCHNEIDER ELECTRIC pour disjoncteur série iC60 tétrapolaire pour calibre 40A , sensibilité 30 mA type Asi référence A9Q31440.
| 153362 | VIGI iC60 Tétrapolaire 63A - 30 Ma - type Asi | u | 0 |  | 0 |  | 20%
Bloc différentiel de marque SCHNEIDER ELECTRIC pour disjoncteur série iC60 tétrapolaire pour calibre 63A , sensibilité 30 mA type Asi référence A9V31463.
| 153363 | VIGI iC60 Tétrapolaire 63A - 300 Ma - Sélectif type AC | u | 0 |  | 0 |  | 20%
Bloc différentiel de marque SCHNEIDER ELECTRIC pour disjoncteur série iC60 tétrapolaire pour calibre 63A , sensibilité 300 mA Sélectif type AC référence A9V15463.
| 153364 | VIGI iC60 Tétrapolaire 63A - 1000 Ma - Sélectif type AC | u | 0 |  | 0 |  | 20%
Bloc différentiel de marque SCHNEIDER ELECTRIC pour disjoncteur série iC60 tétrapolaire pour calibre 63A , sensibilité 1000 mA Sélectif type AC référence A9V19463.
| 153365 | VIGI iC60 Tétrapolaire 63A - 300 Ma - Sélectif type Asi | u | 0 |  | 0 |  | 20%
Bloc différentiel de marque SCHNEIDER ELECTRIC pour disjoncteur série iC60 tétrapolaire pour calibre 63A , sensibilité 300 mA Sélectif type Asi référence A9V35463.
| 153366 | VIGI iC60 Tétrapolaire 63A - 1000 Ma - Sélectif type Asi | u | 0 |  | 0 |  | 20%
Bloc différentiel de marque SCHNEIDER ELECTRIC pour disjoncteur série iC60 tétrapolaire pour calibre 63A , sensibilité 1000 mA Sélectif type Asi référence A9V39463.
| 153367 | VIGI C120 Tétrapolaire - 30 mA - type AC | u | 0 |  | 0 |  | 20%
Bloc différentiel de marque SCHNEIDER ELECTRIC pour disjoncteur série C120 tétrapolaire tous calibres, sensibilité 30 mA instantané type AC référence A9N18563.
| 153368 | VIGI C120 Tétrapolaire - 300 mA - type AC | u | 0 |  | 0 |  | 20%
Bloc différentiel de marque SCHNEIDER ELECTRIC pour disjoncteur série C120 tétrapolaire tous calibres, sensibilité 300 mA instantané type AC référence A9N18564.
| 153369 | VIGI C120 Tétrapolaire - 30 mA - type Asi | u | 0 |  | 0 |  | 20%
Bloc différentiel de marque SCHNEIDER ELECTRIC pour disjoncteur série C120 tétrapolaire tous calibres, sensibilité 30 mA instantané type Asi référence A9N18591.
| 153370 | VIGI C120 Tétrapolaire - 300 mA - type Asi | u | 0 |  | 0 |  | 20%
Bloc différentiel de marque SCHNEIDER ELECTRIC pour disjoncteur série C120 tétrapolaire tous calibres, sensibilité 300 mA instantané type Asi référence A9N18592.
| 153371 | VIGI C120 Tétrapolaire - 300 mA - Sélectif type AC | u | 0 |  | 0 |  | 20%
Bloc différentiel de marque SCHNEIDER ELECTRIC pour disjoncteur série C120 tétrapolaire tous calibres, sensibilité 30 mA Sélectif type AC référence A9N18544.
| 153372 | VIGI C120 Tétrapolaire - 1000 mA - Sélectif type AC | u | 0 |  | 0 |  | 20%
Bloc différentiel de marque SCHNEIDER ELECTRIC pour disjoncteur série C120 tétrapolaire tous calibres, sensibilité 300 mA Sélectif type AC référence A9N18545.
| 153373 | VIGI C120 Tétrapolaire - 300 mA - Sélectif type Asi | u | 0 |  | 0 |  | 20%
Bloc différentiel de marque SCHNEIDER ELECTRIC pour disjoncteur série C120 tétrapolaire tous calibres, sensibilité 30 mA Sélectif type Asi référence A9N18556.
| 153374 | VIGI C120 Tétrapolaire - 1000 mA - Sélectif type Asi | u | 0 |  | 0 |  | 20%
Bloc différentiel de marque SCHNEIDER ELECTRIC pour disjoncteur série C120 tétrapolaire tous calibres, sensibilité 300 mA Sélectif type Asi référence A9N18557.
| 153375 | DECLENCHEUR iMX + OF - iC60 / iID / iSW-NA | u | 0 |  | 0 |  | 20%
Déclencheur à émission de tension de marque SCHNEIDER ELECTRIC type iMX pour disjoncteur série iC60 / iID / iSW-NA avec contact OF référence A9A26946.
| 153376 | DECLENCHEUR MX + OF - DT40 / C120 / ID | u | 0 |  | 0 |  | 20%
Déclencheur à émission de tension de marque SCHNEIDER ELECTRIC type MX pour disjoncteur série DT40 / C120 / ID avec contact OF référence A9N26946.
| 153377 | DECLENCHEUR iMN - iC60 / iID / iSW-NA | u | 0 |  | 0 |  | 20%
Déclencheur à minimum de tension de marque SCHNEIDER ELECTRIC type iMN pour disjoncteur série iC60 / iID / iSW-NA référence A9A26960.
| 153378 | DECLENCHEUR MN - DT40 / C120 / ID | u | 0 |  | 0 |  | 20%
Déclencheur à minimum de tension de marque SCHNEIDER ELECTRIC type MN pour disjoncteur série DT40 / C120 / ID référence A9N26960.
| 153379 | CONTACT AUXILIAIRE - iC60 / iID / iSW-NA | u | 0 |  | 0 |  | 20%
Contact auxiliaire de marque SCHNEIDER ELECTRIC type iOF pour disjoncteur série iC60 / iID / iSW-NA référence A9A26924.
| 153380 | CONTACT AUXILIAIRE - DT40 / C120 / ID | u | 0 |  | 0 |  | 20%
Contact auxiliaire de marque SCHNEIDER ELECTRIC type OF pour disjoncteur série DT40 / C120 / ID référence A9N26924.
| 153381 | VIGI NG125 Tétrapolaire - 0,03/3 A | u | 0 |  | 0 |  | 20%
Bloc différentiel de marque SCHNEIDER ELECTRIC pour disjoncteur série NG125 tétrapolaire tous calibres, sensibilité de 300 mA à 3 A temporisé référence 19045.
| 153382 | DECLENCHEUR MX + OF - NG125 | u | 0 |  | 0 |  | 20%
Déclencheur à émission de tension de marque SCHNEIDER ELECTRIC type MX + OF pour disjoncteur série NG125 référence 19064.
| 153383 | DECLENCHEUR MXV - NG125 | u | 0 |  | 0 |  | 20%
Déclencheur à émission de tension de marque SCHNEIDER ELECTRIC type MXV pour Vigi NG125 référence 19060.
| 153384 | DECLENCHEUR MN - NG125 | u | 0 |  | 0 |  | 20%
Déclencheur à minimum de tension de marque SCHNEIDER ELECTRIC type MN pour disjoncteur série NG125 référence 19067.
| 153385 | CONTACT AUXILIAIRE - NG125 | u | 0 |  | 0 |  | 20%
Contact auxiliaire de marque SCHNEIDER ELECTRIC type OF + SD pour disjoncteur série NG125 référence 19072.
| 153386 | BLOC VIGI NX100 / 160 Tétrapolaire | u | 0 |  | 0 |  | 20%
Bloc différentiel de marque SCHNEIDER ELECTRIC pour disjoncteur série NSX100 et NSX160 tétrapolaire référence LV429211.
| 153387 | BLOC VIGI NX250 Tétrapolaire | u | 0 |  | 0 |  | 20%
Bloc différentiel de marque SCHNEIDER ELECTRIC pour disjoncteur série NSX250 tétrapolaire référence LV431536.
| 153388 | BLOC VIGI NX400 / 630 Tétrapolaire | u | 0 |  | 0 |  | 20%
Bloc différentiel de marque SCHNEIDER ELECTRIC pour disjoncteur série NSX400 et NSX630 tétrapolaire référence LV432456.
| 153389 | DECLENCHEUR MX - NSX100 / 630 | u | 0 |  | 0 |  | 20%
Déclencheur voltemétrique de marque SCHNEIDER ELECTRIC type MX pour disjoncteur série NSX100, NSX160, NSX250, NSX400 et NSX630 référence LV429387.
| 153390 | DECLENCHEUR MN - NSX100 / 630 | u | 0 |  | 0 |  | 20%
Déclencheur voltemétrique de marque SCHNEIDER ELECTRIC type MN pour disjoncteur série NSX100, NSX160, NSX250, NSX400 et NSX630 référence LV429407.
| 153391 | CONTACT AUXILIAIRE - NSX100 / 630 | u | 0 |  | 0 |  | 20%
Contact auxiliaire de marque SCHNEIDER ELECTRIC type OF pour disjoncteur série NSX100 , NSX160 , NSX250 , NSX400 et NSX630 référence 29450.
| 153700 | "COFFRETS DE PROTECTION Généralités"
"Coffrets de protection de marque SCHNEIDER ELECTRIC composé de : chassis , rails multifix , plastrons , collecteur de terre et porte pleine . Les prix comprennent : la fourniture, la pose et le montage de l'armoire ;les vis et les chevilles pour fixation en saillie;le raccordement des conducteurs laissés en attente."
| 153701 | COFFRET PRAGMA - 18 modules - 1 rangée | u | 0 |  | 0 |  | 20%
Coffret de protection de marque SCHNEIDER ELECTRIC type PRAGMA 18 modules avec 1 rangée référence PRA13751 et porte opaque référence PRA16118 y compris fixation par vis et chevilles.
| 153702 | COFFRET PRAGMA - 18 modules - 2 rangées | u | 0 |  | 0 |  | 20%
Coffret de protection de marque SCHNEIDER ELECTRIC type PRAGMA 18 modules avec 2 rangées référence PRA13752 et porte opaque référence PRA16218 y compris fixation par vis et chevilles.
| 153703 | COFFRET PRAGMA - 18 modules - 3 rangées | u | 0 |  | 0 |  | 20%
Coffret de protection de marque SCHNEIDER ELECTRIC type PRAGMA 18 modules avec 3 rangées référence PRA13753 et porte opaque référence PRA16318 y compris fixation par vis et chevilles.
| 153704 | COFFRET PRAGMA - 18 modules - 4 rangées | u | 0 |  | 0 |  | 20%
Coffret de protection de marque SCHNEIDER ELECTRIC type PRAGMA 18 modules avec 4 rangées référence PRA13754 et porte opaque référence PRA16418 y compris fixation par vis et chevilles.
| 153705 | COFFRET PRAGMA - 24 modules - 1 rangée | u | 0 |  | 0 |  | 20%
Coffret de protection de marque SCHNEIDER ELECTRIC type PRAGMA 24 modules avec 1 rangée référence PRA10265W et porte opaque référence PRA16124 y compris fixation par vis et chevilles.
| 153706 | COFFRET PRAGMA - 24 modules - 2 rangées | u | 0 |  | 0 |  | 20%
Coffret de protection de marque SCHNEIDER ELECTRIC type PRAGMA 24 modules avec 2 rangées référence PRA10266W et porte opaque référence PRA16224 y compris fixation par vis et chevilles.
| 153707 | COFFRET PRAGMA - 24 modules - 3 rangées | u | 0 |  | 0 |  | 20%
Coffret de protection de marque SCHNEIDER ELECTRIC type PRAGMA 24 modules avec 3 rangées référence PRA10267W et porte opaque référence PRA16324 y compris fixation par vis et chevilles.
| 153708 | COFFRET PRAGMA - 24 modules - 4 rangées | u | 0 |  | 0 |  | 20%
Coffret de protection de marque SCHNEIDER ELECTRIC type PRAGMA 24 modules avec 4 rangées référence PRA10268W et porte opaque référence PRA16424 y compris fixation par vis et chevilles.
| 153709 | COFFRET PRAGMA - 24 modules - 5 rangées | u | 0 |  | 0 |  | 20%
Coffret de protection de marque SCHNEIDER ELECTRIC type PRAGMA 24 modules avec 5 rangées référence PRA10269W et porte opaque référence PRA16524 y compris fixation par vis et chevilles.
| 153710 | COFFRET PRAGMA - 24 modules- 6 rangées | u | 0 |  | 0 |  | 20%
Coffret de protection de marque SCHNEIDER ELECTRIC type PRAGMA 24 modules avec 6 rangées référence PRA10270W et porte opaque référence PRA16624 y compris fixation par vis et chevilles.
| 153711 | COFFRET PRISMA PLUS 160 - 2 rangées | u | 0 |  | 0 |  | 20%
Coffret de protection de marque SCHNEIDER ELECTRIC type PRISMA Pack 160 avec 2 rangée référence 08002 et porte pleine référence 08082 y compris fixation par vis et chevilles.
| 153712 | COFFRET PRISMA PLUS 160 - 3 rangées | u | 0 |  | 0 |  | 20%
Coffret de protection de marque SCHNEIDER ELECTRIC type PRISMA Pack 160 avec 3 rangée référence 08003 et porte pleine référence 08083 y compris fixation par vis et chevilles.
| 153713 | COFFRET PRISMA PLUS 160 - 4 rangées | u | 0 |  | 0 |  | 20%
Coffret de protection de marque SCHNEIDER ELECTRIC type PRISMA Pack 160 avec 4 rangée référence 08004 et porte pleine référence 08084 y compris fixation par vis et chevilles.
| 153714 | COFFRET PRISMA PLUS 160 - 5 rangées | u | 0 |  | 0 |  | 20%
Coffret de protection de marque SCHNEIDER ELECTRIC type PRISMA Pack 160 avec 5 rangée référence 08005 et porte pleine référence 08085 y compris fixation par vis et chevilles.
| 153715 | COFFRET PRISMA PLUS 160 - 6 rangées | u | 0 |  | 0 |  | 20%
Coffret de protection de marque SCHNEIDER ELECTRIC type PRISMA Pack 160 avec 6 rangée référence 08006 et porte pleine référence 08086 y compris fixation par vis et chevilles.
| 153716 | COFFRET PRISMA PLUS 250 - 4 rangées | u | 0 |  | 0 |  | 20%
Coffret de protection de marque SCHNEIDER ELECTRIC type PRISMA Pack 250 avec 4 rangées référence 08066 et porte pleine référence 08126 y compris fixation par vis et chevilles.
| 153717 | GAINE PRISMA PLUS 250 - L=305 / H=930 | u | 0 |  | 0 |  | 20%
Gaine à câbles pour coffret de protection de marque SCHNEIDER ELECTRIC type PRISMA PLUS 250 dimensions L=305 / H=930 référence 08176 et porte pleine référence 08186 y compris fixation par vis et chevilles.
| 153718 | COFFRET PRISMA PLUS 250 - 5 rangées | u | 0 |  | 0 |  | 20%
Coffret de protection de marque SCHNEIDER ELECTRIC type PRISMA Pack 250 avec 5 rangées référence 08067 et porte pleine référence 08127 y compris fixation par vis et chevilles.
| 153719 | GAINE PRISMA PLUS 250 - L=305 / H=1080 | u | 0 |  | 0 |  | 20%
Gaine à câbles pour coffret de protection de marque SCHNEIDER ELECTRIC type PRISMA PLUS 250 dimensions L=305 / H=1080 référence 08177 et porte pleine référence 08187 y compris fixation par vis et chevilles.
| 153720 | COFFRET PRISMA PLUS 250 - 6 rangées | u | 0 |  | 0 |  | 20%
Coffret de protection de marque SCHNEIDER ELECTRIC type PRISMA Pack 250 avec 6 rangées référence 08068 et porte pleine référence 08128 y compris fixation par vis et chevilles.
| 153721 | GAINE PRISMA PLUS 250 - L=305 / H=1230 | u | 0 |  | 0 |  | 20%
Gaine à câbles pour coffret de protection de marque SCHNEIDER ELECTRIC type PRISMA PLUS 250 dimensions L=305 / H=1230 référence 08178 et porte pleine référence 08188 y compris fixation par vis et chevilles.
| 153722 | COFFRET PRISMA PLUS 250 - 7 rangées | u | 0 |  | 0 |  | 20%
Coffret de protection de marque SCHNEIDER ELECTRIC type PRISMA Pack 250 avec 7 rangées référence 08069 et porte pleine référence 08222 y compris fixation par vis et chevilles.
| 153723 | GAINE PRISMA PLUS 250 - L=305 / H=1380 | u | 0 |  | 0 |  | 20%
Gaine à câbles pour coffret de protection de marque SCHNEIDER ELECTRIC type PRISMA PLUS 250 dimensions L=305 / H=1380 référence 08179 et porte pleine référence 08282 y compris fixation par vis et chevilles.
| 153724 | ARMOIRE PRISMA PLUS 250 - 7 rangées | u | 0 |  | 0 |  | 20%
Amoire de protection de marque SCHNEIDER ELECTRIC type PRISMA Pack 250 avec 7 rangées référence 08072 et porte pleine référence 08222 y compris fixation par vis et chevilles.
| 153725 | GAINE PRISMA PLUS 250 - L=305 / H=1380 | u | 0 |  | 0 |  | 20%
Gaine à câbles pour armoire de protection de marque SCHNEIDER ELECTRIC type PRISMA PLUS 250 dimensions L=305 / H=1530 référence 08272 et porte pleine référence 08282 y compris fixation par vis et chevilles.
| 153726 | ARMOIRE PRISMA PLUS 250 - 8 rangées | u | 0 |  | 0 |  | 20%
Amoire de protection de marque SCHNEIDER ELECTRIC type PRISMA Pack 250 avec 8 rangées référence 08073 et porte pleine référence 08223 y compris fixation par vis et chevilles.
| 153727 | GAINE PRISMA PLUS 250 - L=305 / H=1680 | u | 0 |  | 0 |  | 20%
Gaine à câbles pour armoire de protection de marque SCHNEIDER ELECTRIC type PRISMA PLUS 250 dimensions L=305 / H=1680 référence 08273 et porte pleine référence 08283 y compris fixation par vis et chevilles.
| 153728 | ARMOIRE PRISMA PLUS 250 - 9 rangées | u | 0 |  | 0 |  | 20%
Amoire de protection de marque SCHNEIDER ELECTRIC type PRISMA Pack 250 avec 9 rangées référence 08074 et porte pleine référence 08224 y compris fixation par vis et chevilles.
| 153729 | GAINE PRISMA PLUS 250 - L=305 / H=1830 | u | 0 |  | 0 |  | 20%
Gaine à câbles pour armoire de protection de marque SCHNEIDER ELECTRIC type PRISMA PLUS 250 dimensions L=305 / H=1830 référence 08274 et porte pleine référence 08284 y compris fixation par vis et chevilles.
| 153730 | ARMOIRE PRISMA PLUS G - 600 - 27 MODULES VERTICAUX | u | 0 |  | 0 |  | 20%
Amoire de protection de marque SCHNEIDER ELECTRIC type PRISMA PLUS G avec 27 modules verticaux référence 08202 et porte pleine référence 08222 y compris fixation par vis et chevilles.
| 153731 | ARMOIRE EXTENSION PRISMA PLUS G - 600 - 27 MODULES VERTICAUX | u | 0 |  | 0 |  | 20%
Amoire d'extension de marque SCHNEIDER ELECTRIC type PRISMA PLUS G avec 27 modules verticaux référence 08212 et porte pleine référence 08222 y compris fixation par vis et chevilles.
| 153732 | GAINE PRISMA PLUS G - 600 - 27 MODULES VERTICAUX | u | 0 |  | 0 |  | 20%
Gaine à câbles pour armoire de protection de marque SCHNEIDER ELECTRIC type PRISMA PLUS G - 600 - 27 modules verticaux référence 08272 et porte pleine référence 08282 y compris fixation par vis et chevilles.
| 153733 | ARMOIRE PRISMA PLUS G - 600 - 30 MODULES VERTICAUX | u | 0 |  | 0 |  | 20%
Amoire de protection de marque SCHNEIDER ELECTRIC type PRISMA PLUS G avec 30 modules verticaux référence 08203 et porte pleine référence 08223 y compris fixation par vis et chevilles.
| 153734 | ARMOIRE EXTENSION PRISMA PLUS G - 600 - 30 MODULES VERTICAUX | u | 0 |  | 0 |  | 20%
Amoire d'extension de marque SCHNEIDER ELECTRIC type PRISMA PLUS G avec 30 modules verticaux référence 08213 et porte pleine référence 08223 y compris fixation par vis et chevilles.
| 153735 | GAINE PRISMA PLUS G - 600 - 30 MODULES VERTICAUX | u | 0 |  | 0 |  | 20%
Gaine à câbles pour armoire de protection de marque SCHNEIDER ELECTRIC type PRISMA PLUS G - 600 - 30 modules verticaux référence 08273 et porte pleine référence 08283 y compris fixation par vis et chevilles.
| 153736 | ARMOIRE PRISMA PLUS G - 600 - 33 MODULES VERTICAUX | u | 0 |  | 0 |  | 20%
Amoire de protection de marque SCHNEIDER ELECTRIC type PRISMA PLUS G avec 33 modules verticaux référence 08204 et porte pleine référence 08224 y compris fixation par vis et chevilles.
| 153737 | ARMOIRE EXTENSION PRISMA PLUS G - 600 - 33 MODULES VERTICAUX | u | 0 |  | 0 |  | 20%
Amoire d'extension de marque SCHNEIDER ELECTRIC type PRISMA PLUS G avec 33 modules verticaux référence 08214 et porte pleine référence 08224 y compris fixation par vis et chevilles.
| 153738 | GAINE PRISMA PLUS G - 600 - 33 MODULES VERTICAUX | u | 0 |  | 0 |  | 20%
Gaine à câbles pour armoire de protection de marque SCHNEIDER ELECTRIC type PRISMA PLUS G - 600 - 33 modules verticaux référence 08274 et porte pleine référence 08284 y compris fixation par vis et chevilles.
| 153739 | ARMOIRE PRISMA PLUS G - 600 - 36 MODULES VERTICAUX | u | 0 |  | 0 |  | 20%
Amoire de protection de marque SCHNEIDER ELECTRIC type PRISMA PLUS G avec 36 modules verticaux référence 08205 et porte pleine référence 08225 y compris fixation par vis et chevilles.
| 153740 | ARMOIRE EXTENSION PRISMA PLUS G - 600 - 36 MODULES VERTICAUX | u | 0 |  | 0 |  | 20%
Amoire d'extension de marque SCHNEIDER ELECTRIC type PRISMA PLUS G avec 33 modules verticaux référence 08215 et porte pleine référence 08225 y compris fixation par vis et chevilles.
| 153741 | GAINE PRISMA PLUS G - 600 - 33 MODULES VERTICAUX | u | 0 |  | 0 |  | 20%
Gaine à câbles pour armoire de protection de marque SCHNEIDER ELECTRIC type PRISMA PLUS G - 600 - 36 modules verticaux référence 08275 et porte pleine référence 08285 y compris fixation par vis et chevilles.
| 153742 | REHAUSSE DE SOCLE POUR ARMOIRE PRISMA PLUS G - 600 | u | 0 |  | 0 |  | 20%
Réhausse de socle pour armoire de protection de marque SCHNEIDER ELECTRIC type PRISMA PLUS G - 600 référence 08805 y compris fixation par vis et chevilles.
| 153743 | REHAUSSE DE SOCLE POUR GAINE PRISMA PLUS G - 600 | u | 0 |  | 0 |  | 20%
Réhausse de socle pour gaine à cables de marque SCHNEIDER ELECTRIC type PRISMA PLUS G - 600 référence 08807 y compris fixation par vis et chevilles.
| 153744 | CLOISONNEMENT HORIZONTAL POUR ARMOIRE PRISMA PLUS G - 600 | u | 0 |  | 0 |  | 20%
Cloisonnement horizontal pour armoire de protection de marque SCHNEIDER ELECTRIC type PRISMA PLUS G - 600 référence 04331.
| 153745 | CLOISONNEMENT HORIZONTAL POUR GAINE PRISMA PLUS G - 600 | u | 0 |  | 0 |  | 20%
Cloisonnement horizontal pour gaine à cables de marque SCHNEIDER ELECTRIC type PRISMA PLUS G - 600 référence 04332.
| 153746 | ARMOIRE PRISMA PLUS G - 850 - 33 MODULES VERTICAUX | u | 0 |  | 0 |  | 20%
Amoire de protection de marque SCHNEIDER ELECTRIC type PRISMA PLUS G avec 33 modules verticaux référence 08244 et porte pleine référence 08254 y compris fixation par vis et chevilles.
| 153747 | GAINE PRISMA PLUS G - 850 - 33 MODULES VERTICAUX | u | 0 |  | 0 |  | 20%
Gaine à câbles pour armoire de protection de marque SCHNEIDER ELECTRIC type PRISMA PLUS G - 850 - 33 modules verticaux référence 08274 et porte pleine référence 08284 y compris fixation par vis et chevilles.
| 153748 | ARMOIRE PRISMA PLUS G - 850 - 36 MODULES VERTICAUX | u | 0 |  | 0 |  | 20%
Amoire de protection de marque SCHNEIDER ELECTRIC type PRISMA PLUS G avec 36 modules verticaux référence 08245 et porte pleine référence 08255 y compris fixation par vis et chevilles.
| 153749 | GAINE PRISMA PLUS G - 850 - 33 MODULES VERTICAUX | u | 0 |  | 0 |  | 20%
Gaine à câbles pour armoire de protection de marque SCHNEIDER ELECTRIC type PRISMA PLUS G - 850 - 36 modules verticaux référence 08275 et porte pleine référence 08285 y compris fixation par vis et chevilles.
| 153750 | REHAUSSE DE SOCLE POUR ARMOIRE PRISMA PLUS G - 850 | u | 0 |  | 0 |  | 20%
Réhausse de socle pour armoire de protection de marque SCHNEIDER ELECTRIC type PRISMA PLUS G - 850 référence 08806 y compris fixation par vis et chevilles.
| 153751 | REHAUSSE DE SOCLE POUR GAINE PRISMA PLUS G - 850 | u | 0 |  | 0 |  | 20%
Réhausse de socle pour gaine à cables de marque SCHNEIDER ELECTRIC type PRISMA PLUS G - 850 référence 08807 y compris fixation par vis et chevilles.
| 153752 | CLOISONNEMENT HORIZONTAL POUR ARMOIRE PRISMA PLUS G - 850 | u | 0 |  | 0 |  | 20%
Cloisonnement horizontal pour armoire de protection de marque SCHNEIDER ELECTRIC type PRISMA PLUS G - 850 référence 04336.
| 153753 | CLOISONNEMENT HORIZONTAL POUR GAINE PRISMA PLUS G - 850 | u | 0 |  | 0 |  | 20%
Cloisonnement horizontal pour gaine à cables de marque SCHNEIDER ELECTRIC type PRISMA PLUS G - 850 référence 04332.
| 153754 | JEUX DE BARRES - 160 A - LONGUEUR 1000mm | u | 0 |  | 0 |  | 20%
Jeux de barres étagé pour gaine de marque SCHNEIDER ELECTRIC type Linergy BS longueur 1000mm référence 04161 y compris support de fixation et écran de protection.
| 153755 | JEUX DE BARRES - 160 A - LONGUEUR 1400mm | u | 0 |  | 0 |  | 20%
Jeux de barres étagé pour gaine de marque SCHNEIDER ELECTRIC type Linergy BS longueur 1400mm référence 04171 y compris support de fixation et écran de protection.
| 153756 | JEUX DE BARRES - 250 A - LONGUEUR 1000mm | u | 0 |  | 0 |  | 20%
Jeux de barres étagé pour gaine de marque SCHNEIDER ELECTRIC type Linergy BS longueur 1000mm référence 04162 y compris support de fixation et écran de protection.
| 153757 | JEUX DE BARRES - 250 A - LONGUEUR 1400mm | u | 0 |  | 0 |  | 20%
Jeux de barres étagé pour gaine de marque SCHNEIDER ELECTRIC type Linergy BS longueur 1400mm référence 04172 y compris support de fixation et écran de protection.
| 153758 | JEUX DE BARRES - 400 A - LONGUEUR 1000mm | u | 0 |  | 0 |  | 20%
Jeux de barres étagé pour gaine de marque SCHNEIDER ELECTRIC type Linergy BS longueur 1000mm référence 04163 y compris support de fixation et écran de protection.
| 153759 | JEUX DE BARRES - 400 A - LONGUEUR 1400mm | u | 0 |  | 0 |  | 20%
Jeux de barres étagé pour gaine de marque SCHNEIDER ELECTRIC type Linergy BS longueur 1400mm référence 04173 y compris support de fixation et écran de protection.
| 153760 | JEUX DE BARRES - 630 A - LONGUEUR 1400mm | u | 0 |  | 0 |  | 20%
Jeux de barres étagé pour gaine de marque SCHNEIDER ELECTRIC type Linergy BS longueur 1400mm référence 04174 y compris support de fixation et écran de protection.
| 153761 | LIAISON ENTRE APPAREIL ET JEUX DE BARRES - DE 100 A 630A | u | 0 |  | 0 |  | 20%
Liaison entre appareil et jeux de barres de marque SCHNEIDER ELECTRIC type barres souples isolées longueur 1800mm y compris accessoires de fixation.
| 153762 | LIAISON ENTRE JEUX DE BARRES - DE 200 A 660A | u | 0 |  | 0 |  | 20%
Liaison entre jeux de barres de marque SCHNEIDER ELECTRIC type barres souples isolées longueur 1800mm y compris accessoires de fixation.
| 153763 | COLLECTEUR DE TERRE A CAVALIERS | u | 0 |  | 0 |  | 20%
Collecteur de terre à cavaliers de marque SCHNEIDER ELECTRIC type Linergy TB référence 04200 y compris accessoires de fixation.
| 153764 | PEIGNE PRODIS STANDARD - DT40 - 3P+N | u | 0 |  | 0 |  | 20%
Peigne de raccordement de marque SCHNEIDER ELECTRIC type Prodis longueur 432mm tétrapolaire référence 21092 y compris accessoires.
| 153765 | PEIGNE PRODIS AVEC AUXILIAIRES - DT40 - 3P+N | u | 0 |  | 0 |  | 20%
Peigne de raccordement de marque SCHNEIDER ELECTRIC type Prodis compatible avec auxiliaires électriques longueur 1000mm tétrapolaire référence A9N21036 y compris accessoires.
| 153766 | PEIGNE PRODIS AVEC VIGI - DT40 - 3P+N | u | 0 |  | 0 |  | 20%
Peigne de raccordement de marque SCHNEIDER ELECTRIC type Prodis compatible avec VIGI longueur 1000mm tétrapolaire référence A9N21038 y compris accessoires.
| 153767 | PEIGNE DE RACCORDEMENT - IC60 - 3P+N | u | 0 |  | 0 |  | 20%
Peigne de raccordement de marque SCHNEIDER ELECTRIC pour disjoncteur iC60 longueur 430mm tétrapolaire référence A9XPH524 y compris accessoires.
| 153768 | COFFRET PLEXO - 1 rangée | u | 0 |  | 0 |  | 20%
Coffret étanche de marque LEGRAND type PLEXO modéle avec 1 rangée et porte transparente référence 019 11 y compris fixation par vis et chevilles.
| 153769 | COFFRET PLEXO - 2 rangées | u | 0 |  | 0 |  | 20%
Coffret étanche de marque LEGRAND type PLEXO modéle avec 2 rangées et porte transparente référence 019 12 y compris fixation par vis et chevilles.
| 153770 | COFFRET PLEXO - 3 rangées | u | 0 |  | 0 |  | 20%
Coffret étanche de marque LEGRAND type PLEXO modéle avec 3 rangées et porte transparente référence 019 13 y compris fixation par vis et chevilles.
| 153771 | COLLECTEUR DE TERRE | u | 0 |  | 0 |  | 20%
Collecteur de terre avec cavaliers comprenant fourniture et pose dans coffret de protections.
| 153772 | ETIQUETAGE APPAREILS | u | 0 |  | 0 |  | 20%
Etiquetage d'appareil dans coffrets de protection avec étiquette autocollante jusqu'à 40 caractères.
| 153773 | DOE | u | 0 |  | 0 |  | 20%
Etablissement d'un dossier complet des ouvrages exécutés comprenant liste récapitulative des équipements installés, plans de recollement des réseaux réalisés sur informatique avec l'application AUTOCAD mentionnant l'emplacement des appareils et appareillages, schémas armoires et note de calcul électrique, notices de fonctionnement et recommandations d'entretien-maintenance de tous les équipements, procès verbaux d'essai et de mise en service.
| 154100 | DEPOSE ET RACCORDEMENT
| 154101 | DEPOSE COMMANDE ECLAIRAGE | u | 0 |  | 0 |  | 20%
Dépose d'appareillage de commande d'éclairage.
| 154102 | DEPOSE PRISE DE COURANT | u | 0 |  | 0 |  | 20%
Dépose de prise de courant avec fils ou câbles y compris appareillages.
| 154103 | DEPOSE APPAREIL ECLAIRAGE | u | 0 |  | 0 |  | 20%
Dépose d'appareil d'éclairage incandescents ou fluorescents.
| 154104 | DEPOSE POINT LUMINEUX | u | 0 |  | 0 |  | 20%
Dépose de point lumineux avec fils ou câbles y compris conduits avec une longueur moyenne de conduit de 15 mètres.
| 154105 | DEPOSE COFFRET DE PROTECTION | u | 0 |  | 0 |  | 20%
Dépose de coffret ou armoire de protection de 1 à 6 rangées y compris appareillages de protection avec en moyenne 8 appareils de protection par rangées .
| 154106 | RACCORDEMENT DE FIL - Jusqu'à 4 mm² | u | 0 |  | 0 |  | 20%
Raccordement de fil section jusqu'à 4 mm² pour reprise sur installation existante ou en armoire, y compris repérage et câblage.
| 154107 | RACCORDEMENT DE CABLE - De 6 à 25 mm² | u | 0 |  | 0 |  | 20%
Raccordement de câble de section 6 à 25 mm² pour reprise sur installation existante ou en armoire, y compris repérage et câblage.
| 154108 | RACCORDEMENT DE CABLE - De 35 à 70 mm² | u | 0 |  | 0 |  | 20%
Raccordement de câble de section 35 à 70 mm² pour reprise sur installation existante ou en armoire, y compris repérage et câblage.
| 154109 | RACCORDEMENT DE CABLE - De 95 à 150 mm² | u | 0 |  | 0 |  | 20%
Raccordement de câble de section 95 à 150 mm² pour reprise sur installation existante ou en armoire, y compris repérage et câblage.
| 154110 | RACCORDEMENT DE CABLE - De 185 à 240 mm² | u | 0 |  | 0 |  | 20%
Raccordement de câble de section 185 à 240 mm² pour reprise sur installation existante ou en armoire, y compris repérage et câblage.
| 154400 | "DISTRIBUTIONS Généralités"
"Distributions des point lumineux et des prises de courant . Les prix comprennent : - les conduits avec leurs accessoires de fixation et les conducteurs (les longueurs prises en considération résultent d'une moyenne établie d'après un ensemble de réalisation et tiennent compte de 5 % de chute) - les douilles à bout de fils (B 22 SB en plastique) avec lampe - les accessoires de jonctions Les moulures plastique sont prévues vissées. Les gaines encastrées sont prévues avec tranchée en matériaux tendres ou durs rebouchée au plâtre ou au ciment. Les tubes apparents sont prévus avec 2 colliers de fixation au mètre. La fourniture et la pose des appareillages de distribution sont à reprendre au chapitre ""APPAREILLAGE DE DISTRIBUTION"" articles n°152100 et suivants. La fourniture et la pose des appareils d'éclairage sont à reprendre au chapitre ""APPAREILS D'ECLAIRAGE"" articles n°152300 et suivants.
La fourniture et la pose des appareillages de protection sont à reprendre au chapitre ""APPAREILLAGE DE PROTECTION"" articles n°153100 et suivants."
| 154401 | DISTRIBUTION ECLAIRAGE | u | 0 |  | 0 |  | 20%
Canalisations, conduits, accessoires, câbles et fils de section appropriés (d'une longueur moyenne de 15 mètres) nécessaires à la réalisation de la distibution des éclairages depuis les boites de dérivation de l'alimentation électrique ECL y compris encastrement et aiguillages dans murs et cloisons.
| 154402 | DISTRIBUTION ECLAIRAGE DOUCHES | u | 0 |  | 0 |  | 20%
Canalisations, conduits, accessoires, câbles et fils de section appropriés (d'une longueur moyenne de 15 mètres) nécessaires à la réalisation de la distibution des éclairages douches depuis les boites de dérivation de l'alimentation électrique ECL Douches y compris encastrement et aiguillages dans murs et cloisons.
| 154403 | DISTRIBUTION PCN 10/16A | u | 0 |  | 0 |  | 20%
Canalisations, conduits, accessoires, câbles et fils de section appropriés (d'une longueur moyenne de 15 mètres) nécessaires à la réalisation de la distibution des prises de courants normales depuis les boites de dérivation de l'alimentation électrique PCN y compris encastrement et aiguillages dans murs et cloisons.
| 154404 | DISTRIBUTION PCO 10/16A | u | 0 |  | 0 |  | 20%
Canalisations, conduits, accessoires, câbles et fils de section appropriés (d'une longueur moyenne de 15 mètres) nécessaires à la réalisation de la distibution des prises de courants ondulées depuis les boites de dérivation de l'alimentation électrique PCO y compris encastrement et aiguillages dans murs et cloisons.
| 154405 | BOUTON POUSSOIR - SUPPLEMENTAIRE | u | 0 |  | 0 |  | 20%
Distribution électrique d'un bouton poussoir supplementaire avec câble U 1000 R2V ou fil H O7 V-U de section 1,5 mm² posé dans moulure plastique ou dans gaine ICT encastrée ou dans tube IRO apparent depuis le bouton poussoir jusqu'au télérupteur de commande d'éclairage , avec une longueur moyenne de conduit de 10 mètres . Ensemble comprenant: fourniture, pose et raccordement du câble de ditribution et des accessoires de pose y compris fixations .
| 154406 | POINT LUMINEUX - SUPPLEMENTAIRE | u | 0 |  | 0 |  | 20%
Distribution électrique d'un point lumineux supplementaire commandé par intérupteur simple allumage ou intérupteur va et vient ou télérupteur avec câble U 1000 R2V ou fil H O7 V-U de section 1,5 mm² posé dans moulure plastique ou dans gaine ICT encastrée ou dans tube IRO apparent depuis le point lumineux existant jusqu'au nouveau point lumineux , avec une longueur moyenne de conduit de 5 mètres . Ensemble comprenant: fourniture, pose et raccordement du câble de ditribution et des accessoires de pose y compris fixations .
| 154407 | PCN 10/16A 2P+T - SUPPLEMENTAIRE | u | 0 |  | 0 |  | 20%
Distribution électrique d'une prise de courant normale 10/16A 2P+T supplementaire avec câble U 1000 R2V ou fil H O7 V-U de section 2,5 mm² posé dans moulure plastique ou dans gaine ICT encastrée ou dans tube IRO apparent depuis prise de courant 10/16A existante jusqu'a la nouvelle prise de courant , avec une longueur moyenne de conduit de 5 mètres . Ensemble comprenant: fourniture, pose et raccordement du câble de ditribution et des accessoires de pose y compris fixations .
| 154408 | PCO 10/16A 2P+T - SUPPLEMENTAIRE | u | 0 |  | 0 |  | 20%
Distribution électrique d'une prise de courant ondulée 10/16A 2P+T supplementaire avec câble U 1000 R2V ou fil H O7 V-U de section 2,5 mm² posé dans moulure plastique ou dans gaine ICT encastrée ou dans tube IRO apparent depuis prise de courant 10/16A existante jusqu'a la nouvelle prise de courant , avec une longueur moyenne de conduit de 5 mètres . Ensemble comprenant: fourniture, pose et raccordement du câble de ditribution et des accessoires de pose y compris fixations .
| 154409 | DISTRIBUTION - BLOC NOURRICE | u | 0 |  | 0 |  | 20%
Distribution électrique d'un bloc nourrice avec câble souple de section 2,5 mm² avec une longueur moyenne de 5 mètres y compris fiche male 16A 2P+T. Ensemble comprenant: fourniture, pose et raccordement du câble de ditribution y compris passage et rangements des câbles dans la goulotte support de câbles.
| 154410 | DISTRIBUTION - BUREAUTIQUE | u | 0 |  | 0 |  | 20%
Distribution des câbles d'alimentation électrique et des câbles reseau informatique de chaque bloc bureautique existant necessaires au raccordement du poste de travail informatique. Ensemble comprenant dépose, repose et raccordements y compris passage et rangements des câbles dans la goulotte support de câbles.
| 154800 | CIRCUITS DE TERRE
| 154801 | FIL DE TERRE - 4 mm² | ml | 0 |  | 0 |  | 20%
Fil de terre vert-jaune H 07 V-R de section 4 mm² posé sous tube IRO fixé sur colliers (2 colliers au mètre linéaire) , ensemble comprenant : fourniture , pose et raccordement du fil de terre et des accessoires de pose y compris fixations.
| 154802 | FIL DE TERRE - 6 mm² | ml | 0 |  | 0 |  | 20%
Fil de terre vert-jaune H 07 V-R de section 6 mm² posé sous tube IRO fixé sur colliers (2 colliers au mètre linéaire) , ensemble comprenant : fourniture , pose et raccordement du fil de terre et des accessoires de pose y compris fixations.
| 154803 | FIL DE TERRE - 10 mm² | ml | 0 |  | 0 |  | 20%
Fil de terre vert-jaune H 07 V-R de section 10 mm² posé sous tube IRO fixé sur colliers (2 colliers au mètre linéaire) , ensemble comprenant : fourniture , pose et raccordement du fil de terre et des accessoires de pose y compris fixations.
| 154804 | FIL DE TERRE - 16 mm² | ml | 0 |  | 0 |  | 20%
Fil de terre vert-jaune H 07 V-R de section 16 mm² posé sous tube IRO fixé sur colliers (2 colliers au mètre linéaire) , ensemble comprenant : fourniture , pose et raccordement du fil de terre et des accessoires de pose y compris fixations.
| 154805 | FIL DE TERRE - 25 mm² | ml | 0 |  | 0 |  | 20%
Fil de terre vert-jaune H 07 V-R de section 25 mm² posé sous tube IRO fixé sur colliers (2 colliers au mètre linéaire) , ensemble comprenant : fourniture , pose et raccordement du fil de terre et des accessoires de pose y compris fixations.
| 154806 | CABLE CUIVRE NU - 25 mm² | ml | 0 |  | 0 |  | 20%
Câble cuivre nu de section 25 mm² déroulé en fond de fouille, comprenant : fourniture et pose.
| 154807 | CABLE CUIVRE NU - 29 mm² | ml | 0 |  | 0 |  | 20%
Câble cuivre nu de section 29 mm² déroulé en fond de fouille, comprenant : fourniture et pose.
| 154808 | CABLE CUIVRE NU - 35 mm² | ml | 0 |  | 0 |  | 20%
Câble cuivre nu de section 35 mm² déroulé en fond de fouille, comprenant : fourniture et pose.
| 154809 | CABLE CUIVRE NU - 50 mm² | ml | 0 |  | 0 |  | 20%
Câble cuivre nu de section 50 mm² déroulé en fond de fouille, comprenant : fourniture et pose.
| 154810 | CABLE CUIVRE NU - 70 mm² | ml | 0 |  | 0 |  | 20%
Câble cuivre nu de section 70 mm² déroulé en fond de fouille, comprenant : fourniture et pose.
| 154811 | CABLE CUIVRE NU - 95 mm² | ml | 0 |  | 0 |  | 20%
Câble cuivre nu de section 95 mm² déroulé en fond de fouille, comprenant : fourniture et pose.
| 154812 | PRISE DE TERRE | u | 0 |  | 0 |  | 20%
Prise de terre 50 ohms avec piquet en acier galvanisé, collier de serrage du conducteur, regard fonte scellé et délivrance du certificat de conformité.
| 154813 | PIQUET DE TERRE | u | 0 |  | 0 |  | 20%
Piquet de terre, longueur 2 mètres comprenant : fourniture, pose et raccordement.
| 154814 | BARRETTE COUPURE DE TERRE | u | 0 |  | 0 |  | 20%
Barrette de coupure et de contrôle sur isolateurs porcelaine avec accessoires de fixation , comprenant : fourniture et pose y compris raccordement des câbles.
| 154815 | BOITE DE DERIVATION DE TERRE | u | 0 |  | 0 |  | 20%
Boite de dérivation en plastique 100x100 mm avec accessoires de fixation et bornes à pattes 35 mm² , comprenant : fourniture , pose et raccordement.
| 154816 | LIAISON EQUIPOTENTIELLE - 4 mm² | u | 0 |  | 0 |  | 20%
Raccordement en liaison équipotentielle sur circuit de terre pour salle de bain par fil H07 V-R de section 4 mm² .
| 154817 | LIAISON EQUIPOTENTIELLE - 16 mm² | u | 0 |  | 0 |  | 20%
Raccordement en liaison équipotentielle sur circuit de terre principal par fil H07 V-R de section 16 mm² .
| 156000 | COURANTS FAIBLES
| 156100 | FILS ET CABLES
Fils et câbles comprenant : fourniture , pose (dans conduits, chemins de câbles ou goulottes) et raccordement des deux extrémitées .
| 156101 | CABLE TELEPHONIQUE RIGIDE - 2 paires type SYT1 - AWG24 (5/10°) Gris | ml | 0 |  | 0 |  | 20%
Câble téléphonique rigide 2 paires type SYT1 - AWG24 (5/10°) couleur gris catégorie C2.
| 156102 | CABLE TELEPHONIQUE RIGIDE - 5 paires type SYT1 - AWG24 (5/10°) Gris | ml | 0 |  | 0 |  | 20%
Câble téléphonique rigide 5 paires type SYT1 - AWG24 (5/10°) couleur gris catégorie C2.
| 156103 | CABLE TELEPHONIQUE RIGIDE - 2 paires type SYT1 - AWG20 (8/10°) Gris | ml | 0 |  | 0 |  | 20%
Câble téléphonique rigide 2 paires type SYT1 - AWG20 (8/10°) couleur gris catégorie C2.
| 156104 | CABLE TELEPHONIQUE RIGIDE - 5 paires type SYT1 - AWG20 (8/10°) Gris | ml | 0 |  | 0 |  | 20%
Câble téléphonique rigide 5 paires type SYT1 - AWG20 (8/10°) couleur gris catégorie C2.
| 156105 | CABLE TELEPHONIQUE RIGIDE - 56 paires type SYT1 - AWG20 (8/10°) Gris | ml | 0 |  | 0 |  | 20%
Câble téléphonique rigide 56 paires type SYT1 - AWG20 (8/10°) couleur gris catégorie C2.
| 156110 | CABLE ALARME INCENDIE - 1 paires type SYT1 - AWG20 (8/10°) Rouge | ml | 0 |  | 0 |  | 20%
Câble alarme incendie rigide 1 paire type SYT1 - AWG20 (8/10°) couleur rouge catégorie C2.
| 156111 | CABLE ALARME INCENDIE - 2 paires type SYT1 - AWG20 (8/10°) Rouge | ml | 0 |  | 0 |  | 20%
Câble alarme incendie rigide 2 paires type SYT1 - AWG20 (8/10°) couleur rouge catégorie C2.
| 156112 | CABLE ALARME INCENDIE - 3 paires type SYT1 - AWG20 (8/10°) Rouge | ml | 0 |  | 0 |  | 20%
Câble alarme incendie rigide 3 paires type SYT1 - AWG20 (8/10°) couleur rouge catégorie C2.
| 156120 | CABLE SECURITE INCENDIE - 1 paires type CR1 - 9/10 Orange | ml | 0 |  | 0 |  | 20%
Câble sécurité incendie résistant au feu type CR1 rigide 1 paire (9/10°) couleur orange catégorie C1.
| 156121 | CABLE SECURITE INCENDIE - 2 paires type CR1 - 9/10 Orange | ml | 0 |  | 0 |  | 20%
Câble sécurité incendie résistant au feu type CR1 rigide 2 paires (9/10°) couleur orange catégorie C1.
| 156122 | CABLE SECURITE INCENDIE - 3 paires type CR1 - 9/10 Orange | ml | 0 |  | 0 |  | 20%
Câble sécurité incendie résistant au feu type CR1 rigide 3 paires (9/10°) couleur orange catégorie C1.
| 156130 | CABLE INFORMATIQUE RIGIDE - 4 paires catégorie 7A S/FTP PiMF 600 | ml | 0 |  | 0 |  | 20%
Câble informatique rigide 4 paires Catégorie 7A S/FTP PiMF 600, AWG 23, 4 paires 100 ohms LSZH
| 156131 | CABLE INFORMATIQUE RIGIDE - 4 paires catégorie 7A S/FTP PiMF 1200 | ml | 0 |  | 0 |  | 20%
Câble informatique rigide 4 paires Catégorie 7A S/FTP PiMF 1200, AWG 23, 4 paires 100 ohms LSZH
| 156140 | CABLE FIBRE OPTIQUE - 6 brins multimode 50/125 | ml | 0 |  | 0 |  | 20%
Câble fibre optique multimodes 50/125 anti-rongeurs OM3 capacité 6 brins.
| 156141 | CABLE FIBRE OPTIQUE - 12 brins multimode 50/125 | ml | 0 |  | 0 |  | 20%
Câble fibre optique multimodes 50/125 anti-rongeurs OM3 capacité 12 brins.
| 156142 | CABLE FIBRE OPTIQUE - 24 brins multimode 50/125 | ml | 0 |  | 0 |  | 20%
Câble fibre optique multimodes 50/125 anti-rongeurs OM3 capacité 24 brins.
| 156143 | CABLE FIBRE OPTIQUE - 6 brins monomode 9/125 | ml | 0 |  | 0 |  | 20%
Câble fibre optique monomodes 9/125 anti-rongeurs OM3 capacité 6 brins.
| 156144 | CABLE FIBRE OPTIQUE - 12 brins monomode 9/126 | ml | 0 |  | 0 |  | 20%
Câble fibre optique monomodes 9/125 anti-rongeurs OM3 capacité 12 brins.
| 156145 | CABLE FIBRE OPTIQUE - 24 brins monomode 9/125 | ml | 0 |  | 0 |  | 20%
Câble fibre optique monomodes 9/125 anti-rongeurs OM3 capacité 24 brins.
| 156160 | CABLE COAXIAL VIDEO - KX6 | ml | 0 |  | 0 |  | 20%
Câble coaxial vidéo KX6 - 75 Ohms Couleur Vert.
| 156161 | CABLE COAXIAL VIDEO - KX8 | ml | 0 |  | 0 |  | 20%
Câble coaxial vidéo KX8 - 75 Ohms Couleur Vert.
| 156162 | CABLE COAXIAL VIDEO - KX1000 | ml | 0 |  | 0 |  | 20%
Câble coaxial vidéo numérique KX1000 - 75 Ohms Couleur Bleu.
| 156163 | CABLE COAXIAL TV - VATC 17 | ml | 0 |  | 0 |  | 20%
Câble coaxial télévision VATC 17 - 75 Ohms.
| 156164 | CABLE COAXIAL TV - VATC 19 | ml | 0 |  | 0 |  | 20%
Câble coaxial télévision VATC 19 - 75 Ohms.
| 156200 | APPAREILLAGE ET CONNECTEURS
| 156201 | PRISE TELEPHONE | u | 0 |  | 0 |  | 20%
Prise téléphone serie MOSAIC 45 référence 078738 avec support référence 080251 et enjoliveur référence 078802 monté sur cadre référence 080280 ou dans boite batibox référence 080041. . Ensemble comprennant fourniture , pose et raccordement.
| 156202 | PRISE RJ 45 - FTP 9 contacts | u | 0 |  | 0 |  | 20%
Prise RJ 45 FTP 9 contacts catégorie 6 de marque LEGRAND serie MOSAIC 45 référence 078691 avec support référence 080251 et enjoliveur référence 078802 monté sur cadre référence 080280 ou dans boite batibox référence 080041. . Ensemble comprennant fourniture , pose et raccordement.
| 156203 | PRISE RJ 45 - ACO II | u | 0 |  | 0 |  | 20%
Prise RJ45 ACO II composé d'un Kit ACOII 45x45 avec connecteur encartable cat 6 ivoire de marque AMP NETCONNECT référence MPO017118602, avec support référence 080251 et enjoliveur référence 078802 monté sur cadre référence 080280 ou dans boite batibox référence 080041 monté sur cadre référence 802 80 ou dans boite batibox référence 800 41 avec support référence 802 51 et enjoliveur référence 788 02 de marque LEGRAND serie MOSAIC 45. Ensemble comprennant fourniture , pose et raccordement.
| 156210 | PRISE TELEVISION - MOSAIC 45 | u | 0 |  | 0 |  | 20%
Prise télévision serie MOSAIC 45 référence 787 82 avec support référence 802 51 et enjoliveur référence 788 02 monté sur cadre référence 802 80 ou dans boite batibox référence 800 41.
| 156211 | REPARTITEUR TV - 2 SORTIES | u | 0 |  | 0 |  | 20%
Répartiteur TV 2 sorties de marque LEGRAND référence 739 80 comprenant fourniture, pose et raccordement.
| 156212 | REPARTITEUR TV - 4 SORTIES | u | 0 |  | 0 |  | 20%
Répartiteur TV 4 sorties de marque LEGRAND référence 739 82 comprenant fourniture, pose et raccordement.
| 156213 | REPARTITEUR TV - 6 SORTIES | u | 0 |  | 0 |  | 20%
Répartiteur TV 6 sorties de marque LEGRAND référence 739 83 comprenant fourniture, pose et raccordement.
| 156214 | DERIVATEUR - 8 Directions | u | 0 |  | 0 |  | 20%
Dérivateur 8 directions de marque TONNA référence: 364 781 comprennant fourniture, pose, raccordement et accessoires de fixations par vis et chevilles.
| 156220 | RONFLEUR - MOSAIC 45 | u | 0 |  | 0 |  | 20%
Ronfleur serie MOSAIC 45 référence 766 41 avec support référence 802 51 et enjoliveur référence 788 02 monté sur cadre référence 802 80 ou dans boite batibox référence 800 41.
| 156400 | COFFRET ET BAIE DE REPARTITION
| 156401 | COFFRET DE REPARTITION CIPU - Capacité 2x18 | u | 0 |  | 0 |  | 20%
Coffret de répartitions type CIPU de marque 3M TELECOMUNICATION composé d'un chassis mural à deux voies capacité 2x18 pas.
| 156402 | MODULE DE RACCORDEMENT - Base 8 | u | 0 |  | 0 |  | 20%
Module de raccordement base 8 à coupures 8 paires type RCAF - bleu, vert, jaune, rouge ou blanc comprennant fourniture et pose.
| 156403 | MODULE PORTE ETIQUETTE - Base 8 | u | 0 |  | 0 |  | 20%
Module porte étiquette base 8 à fixer sur rail comme un module de raccordement comprennant fourniture et pose.
| 156404 | RACCORDEMENT REGLETTE - Base 8 | u | 0 |  | 0 |  | 20%
"Raccordement de 4 paires sur réglette base 8 comprennant : - Dénudage du câble - Mise en place des fils - Repérage sur porte étiquette"
| 156405 | RECHERCHE DE CONTINUITE Sur tous type de câble | u | 0 |  | 0 |  | 20%
"Recherche de continuité sur tous type de câble comprennant : - Recherche - Repérage - Acheminement d'un numéro"
| 156410 | COFFRET DE REPARTITION 19 POUCES - 21 U | u | 0 |  | 0 |  | 20%
Coffret de répartitions 19 POUCES de marque GIGAMEDIA capacité 21 U type MODULBOX 21 U prof 600 mm - Noir réf: GGM COF21U2P6MN. Ensemble comprennant fourniture et pose y compris supports de fixation et accessoires guide câbles.
| 156411 | BAIE DE REPARTITION 19 POUCES - 42 U - 800x600 | u | 0 |  | 0 |  | 20%
Baie de répartitions 19 POUCES de marque GIGAMEDIA capacité 42 U type GIGARACK 42 U larg 800mm, prof 600 mm - Noir réf:GGM AL4286N. Ensemble comprennant fourniture et pose y compris supports de fixation et accessoires guide câbles.
| 156412 | BAIE DE REPARTITION 19 POUCES - 42 U - 800x800 | u | 0 |  | 0 |  | 20%
Baie de répartitions 19 POUCES de marque GIGAMEDIA capacité 42 U type GIGARACK 42 U larg 800mm, prof 600 mm - Noir réf: GGM AL4288N. Ensemble comprennant fourniture et pose y compris supports de fixation et accessoires guide câbles.
| 156413 | PANNEAU PASSE CABLES 19 POUCES - Balai | u | 0 |  | 0 |  | 20%
Panneaux balai passe-câbles 19 pouces de marque GIGAMEDIA hauteur 1 U couleur noir réf: GGM ARPBPC1N. Ensemble comprenant fourniture et pose.
| 156414 | BANDEAU PRISES 19 POUCES - Cordon fiche 10/16A | u | 0 |  | 0 |  | 20%
"Bandeau 19"" 9 prises UTE avec cordon fiche 10/16A de marque GIGAMEDIA ref. GGM B9P. Ensemble comprenant fourniture et pose."
| 156415 | BANDEAU PRISES 19 POUCES - Cordon fiche IEC C14 | u | 0 |  | 0 |  | 20%
"Bandeau 19"" 8 prises UTE avec cordon fiche IEC C14 de marque GIGAMEDIA ref. GGM B8PCC14. Ensemble comprenant fourniture et pose."
| 156416 | BANDEAU PRISES 19 POUCES - Bornier | u | 0 |  | 0 |  | 20%
"Bandeau 19"" 8 prises UTE avec raccordement sur bornier de marque GIGAMEDIA ref. GGM B8PAB. Ensemble comprenant fourniture et pose."
| 156420 | PANNEAU DE BRASSAGE - 8 ports - ACO II | u | 0 |  | 0 |  | 20%
Panneau de brassage de marque AMP NETCONNECT capacité 8 ports ACO II avec support de câbles , hauteur 2 U référence MPO021531123. Ensemble comprennant fourniture et pose.
| 156421 | PANNEAU DE BRASSAGE - 16 ports - ACO II | u | 0 |  | 0 |  | 20%
Panneau de brassage de marque AMP NETCONNECT capacité 16 ports ACO II avec support de câbles , hauteur 2 U référence MPO021531133. Ensemble comprennant fourniture et pose.
| 156422 | PANNEAU DE BRASSAGE - 24 ports - ACO II | u | 0 |  | 0 |  | 20%
Panneau de brassage de marque AMP NETCONNECT capacité 24 ports ACO II avec support de câbles , hauteur 2 U référence MPO017116863. Ensemble comprennant fourniture et pose.
| 156423 | PANNEAU DE BRASSAGE CAT 3 - 50 ports - 3M | u | 0 |  | 0 |  | 20%
Panneau de brassage 19 pouces RJ 45 équipé pour la téléphonie de marque 3M TELECOMUNICATION capacité 50 ports haute densité CAT 3 référence: VOLPP3B50P. Ensemble comprennant fourniture et pose.
| 156430 | INSERT RJ 45 - Simple - ETH 100 base-T | u | 0 |  | 0 |  | 20%
Insert RJ 45 simple ETH 100 base-T catégorie 6A de marque AMP référence 0-1711796-5 comprennant fourniture et pose.
| 156431 | INSERT RJ 45 - Double - ETH/ETH 100 base-T | u | 0 |  | 0 |  | 20%
Insert RJ 45 doubleETH/ETH 100 base-T catégorie 6A de marque AMP référence 0-1711801-5 comprennant fourniture et pose.
| 156432 | INSERT RJ 45 - Double - ISDN/ETH 100 base-T | u | 0 |  | 0 |  | 20%
Insert RJ 45 doubleISDN/ETH 100 base-T catégorie 6A de marque AMP référence 0-1711804-5 comprennant fourniture et pose.
| 156460 | TIROIR OPTIQUE - SC - Fibre optique 12 brins | u | 0 |  | 0 |  | 20%
Tiroir optique coulissant 12 connecteurs SC Duplex de marque FOLAN. Ensemble comprennant fourniture et pose.
| 156461 | TIROIR OPTIQUE - SC - Fibre optique 24 brins | u | 0 |  | 0 |  | 20%
Tiroir optique coulissant 24 connecteurs SC Duplex de marque FOLAN. Ensemble comprennant fourniture et pose.
| 156462 | TIROIR OPTIQUE - SC - Fibre optique 48 brins | u | 0 |  | 0 |  | 20%
Tiroir optique coulissant 48 connecteurs SC Duplex de marque FOLAN. Ensemble comprennant fourniture et pose.
| 156463 | CONNECTEUR - SC - simplex multimode | u | 0 |  | 0 |  | 20%
Connecteur SC simplex multimode 62,5/125µm OM3. Ensemble comprennant fourniture et pose.
| 156464 | RACCORD -SC - monomode | u | 0 |  | 0 |  | 20%
Raccord monomode SC/SC duplex. Ensemble comprennant fourniture et pose.
| 156800 | RACCORDEMENTS
| 156801 | RACCORDEMENT FIBRE OPTIQUE - multimode SC | u | 0 |  | 0 |  | 20%
"Raccordement de fibre optique multimode en connectique SC pour 2 brins au deux extrémitées comprennant : - Dénudage du câble - Epanouïssement des brins - Mise en place des brins - Repérage"
| 156803 | RACCORDEMENT FIBRE OPTIQUE - monomode SC | u | 0 |  | 0 |  | 20%
"Raccordement de fibre optique monomode en connectique SC pour 2 brins au deux extrémitées comprennant : - Dénudage du câble - Epanouïssement des brins - Mise en place des brins - Repérage"
| 156810 | RECETTE RESEAU TD | u | 0 |  | 0 |  | 20%
"Recette de réseau TD sur câble 4 paires pour une continuité jusqu'à 100 mètres comprenant : - Une mesure de longueur des câbles entre répartiteur et prise terminale. - Une mesure d'atténuation - Une mesure de diaphonie - Si nécessaire une mesure de bruit. - L'établissement d'un document écrit ou informatique."
| 156811 | RECETTE FIBRE OPTIQUE | u | 0 |  | 0 |  | 20%
"Recette de fibre optique en monomode ou multimode comprenant : - Une mesure de réflectromètrie realisé sur 1 brin. - Une mesure d'atténuation - Une mesure de longueur - L'établissement d'un document écrit ou informatique."
| 157100 | INTERPHONE
| 157101 | POSTE INTERPHONE - 1 Bouton | u | 0 |  | 0 |  | 20%
Poste interphone de marque AMPHITECH serie PTC100 équipé 1 bouton avec cadre saillie référence PTC 111S. Ensemble comprenant fourniture, pose et raccordement.
| 157102 | POSTE INTERPHONE - 2 Boutons | u | 0 |  | 0 |  | 20%
Poste interphone de marque AMPHITECH serie PTC100 équipé 2 boutons avec cadre saillie référence PTC 112S . Ensemble comprenant fourniture, pose et raccordement.
| 157103 | POSTE INTERPHONE - 3 Boutons | u | 0 |  | 0 |  | 20%
Poste interphone de marque AMPHITECH serie PTC100 équipé 3 boutons avec cadre saillie référence PTC 113S . Ensemble comprenant fourniture, pose et raccordement.
| 157110 | PORTIER TELEPHONIQUE - Mains libres 1 Bouton | u | 0 |  | 0 |  | 20%
"Portier téléphonique “Mains libres"" de marque AMPHITECH série PTC 500 référence PTC 551 00S version saillie équipé de 1 bouton d'appel avec coupleur acoustique. Ensemble comprenant: fourniture, pose et raccordement;"
| 157111 | PORTIER TELEPHONIQUE - Mains libres 2 Boutons | u | 0 |  | 0 |  | 20%
"Portier téléphonique “Mains libres"" de marque AMPHITECH série PTC 500 référence PTC 552 00S version saillie équipé de 2 boutons d'appel avec coupleur acoustique. Ensemble comprenant: fourniture, pose et raccordement;"
| 157112 | PORTIER TELEPHONIQUE - Mains libres 3 Boutons | u | 0 |  | 0 |  | 20%
"Portier téléphonique “Mains libres"" de marque AMPHITECH série PTC 500 référence PTC 553 00S version saillie équipé de 3 boutons d'appel avec coupleur acoustique. Ensemble comprenant: fourniture, pose et raccordement;"
| 157115 | PORTIER TELEPHONIQUE - Mains libres 1 Bouton et clavier | u | 0 |  | 0 |  | 20%
"Portier téléphonique “Mains libres"" de marque AMPHITECH série PTC 500 référence PTC 551 20S version saillie équipé de 1 bouton d'appel et clavier pour code d'accès avec coupleur acoustique. Ensemble comprenant: fourniture, pose et raccordement;"
| 157116 | PORTIER TELEPHONIQUE - Mains libres 2 Boutons et clavier | u | 0 |  | 0 |  | 20%
"Portier téléphonique “Mains libres"" de marque AMPHITECH série PTC 500 référence PTC 552 20S version saillie équipé de 2 boutons d'appel et clavier pour code d'accès avec coupleur acoustique. Ensemble comprenant: fourniture, pose et raccordement;"
| 157117 | PORTIER TELEPHONIQUE - Mains libres 3 Boutons et clavier | u | 0 |  | 0 |  | 20%
"Portier téléphonique “Mains libres"" de marque AMPHITECH série PTC 500 référence PTC 553 20S version saillie équipé de 3 boutons d'appel et clavier pour code d'accès avec coupleur acoustique. Ensemble comprenant: fourniture, pose et raccordement;"
| 157120 | PORTIER TELEPHONIQUE - IP | u | 0 |  | 0 |  | 20%
Portier téléphonique IP de marque AMPHITECH série IPAC 500 20 S version saillie équipé d'un répertoire à défilement. Ensemble comprenant : fourniture, pose et raccordement.
| 157125 | ALIMENTATION INTERPHONE - 12V | u | 0 |  | 0 |  | 20%
Alimentation 12 V DC - 1 A de marque AMPHITECH référence ALIM 1210 avec cordon secteur comprenant : fourniture, pose et raccordement.
| 157126 | ALIMENTATION INTERPHONE - 24V | u | 0 |  | 0 |  | 20%
Alimentation 24 V DC - 1,5 A de marque AMPHITECH référence ALIM 2415 avec cordon secteur comprenant : fourniture, pose et raccordement.
| 157200 | APPEL MALADE
| 157201 | TERMINAL ZT99 - Avec Ecran Clino Phon99 | u | 0 |  | 0 |  | 20%
Terminal ZT99 avec écran Clino Phon99 de marque ACKERMANN référence 76921B1. Ensemble comprenant fourniture, pose et raccordement.
| 157202 | SOCLE ZT99 - Montage Saillie | u | 0 |  | 0 |  | 20%
Socle pour ZT99 Montage Saillie de marque ACKERMANN référence 76919A1. Ensemble comprenant fourniture, pose et raccordement.
| 157203 | SOCLE ZT99 - Montage Cloison Creuse | u | 0 |  | 0 |  | 20%
Socle pour ZT99 Montage Cloison Creuse de marque ACKERMANN référence 76919C1. Ensemble comprenant fourniture, pose et raccordement.
| 157210 | CENTRALE DE GROUPE - système Clino 99plus (SMC99plus) Boitier Mural | u | 0 |  | 0 |  | 20%
Centrale de groupe du système Clino 99plus (SMC99plus) boitier mural de marque ACKERMANN référence 72700A1. Ensemble comprenant fourniture, pose et raccordement.
| 157211 | Carte Bus Terrain Clino 99Plus | u | 0 |  | 0 |  | 20%
Carte Bus Terrain Clino 99Plus de marque ACKERMANN référence 72700C1. Ensemble comprenant fourniture, pose et raccordement.
| 157212 | CARTE BUS DE TERRAIN - FBC | u | 0 |  | 0 |  | 20%
Carte de bus de terrain (FBC) de marque ACKERMANN référence 72700D1. Ensemble comprenant fourniture, pose et raccordement.
| 157213 | CARTE BUS DE TERRAIN - POF-POF | u | 0 |  | 0 |  | 20%
Carte Bus Terrain POF-POF Clino 99Plus de marque ACKERMANN référence 72700E1. Ensemble comprenant fourniture, pose et raccordement.
| 157214 | MODULE FIN DE BUS - Zbus et Phonie | u | 0 |  | 0 |  | 20%
Module Fin de Bus (Zbus et Phonie) Clino99 de marque ACKERMANN référence 72639A. Ensemble comprenant fourniture, pose et raccordement.
| 157215 | MODULE DERIVATEUR - Amplificateur de Bus | u | 0 |  | 0 |  | 20%
Module Dérivateur Amplificateur de Bus de marque ACKERMANN référence 72642C. Ensemble comprenant fourniture, pose et raccordement.
| 157220 | BLOC PORTE - avec écran compatible V1/V2 | u | 0 |  | 0 |  | 20%
Bloc porte avec écran compatible V1/V2 de marque ACKERMANN référence 74910C5 avec cadre simple référence 88914A3. Ensemble comprenant fourniture, pose et raccordement.
| 157221 | MODULE APPEL LIT - identifié 1 Bouton Rouge Sans Connecteur Poire | u | 0 |  | 0 |  | 20%
Module d'appel Lit identifié 1 Bouton Rouge Sans Connecteur Poire de marque ACKERMANN référence 73073F3 avec plaque de propreté équipé Bouton Rouge référence 88881K3 et cadre simple référence 88914A3. Ensemble comprenant fourniture, pose et raccordement.
| 157222 | BLOC AQUITEMENT PRESENCE - 1 Voyant Vert et Buzzer | u | 0 |  | 0 |  | 20%
Bloc d'Acquittement Présence 1 Voyant Vert et Buzzer de marque ACKERMANN référence 73642C avec plaque de propreté équipé Bouton Vert référence 88881H3 et cadre simple référence 88914A3. Ensemble comprenant fourniture, pose et raccordement.
| 157223 | BLOC APPEL - 1 bouton rouge avec voyant | u | 0 |  | 0 |  | 20%
Bloc d'appel 1 bouton rouge avec voyant de marque ACKERMANN référence 73022A3 avec plaque de propreté équipé Bouton Rouge référence 88881G3 et cadre simple référence 88914A3. Ensemble comprenant fourniture, pose et raccordement.
| 157224 | BLOC APPEL ET AQUITEMENT - Voyant Rouge & Vert Avec Buzzer | u | 0 |  | 0 |  | 20%
Bloc d'Appel et d'Acquittement Voyant Rouge & Vert Avec Buzzer de marque ACKERMANN référence 73642B3 avec plaque de propreté équipé Bouton Rouge et Vert référence 88882A3 et cadre simple référence 88914A3. Ensemble comprenant fourniture, pose et raccordement.
| 157225 | TIRETTE APPEL - contact à ouverture | u | 0 |  | 0 |  | 20%
Tirette d'appel à contact à ouverture de marque ACKERMANN référence 70045A3 avec cadre simple référence 88914A3. Ensemble comprenant fourniture, pose et raccordement.
| 157226 | PRISE AUTO EJECTABLE - Double RJ45 | u | 0 |  | 0 |  | 20%
Prise Auto Ejectable Double RJ45 de marque ACKERMANN référence 74199A avec plaque de propreté référence 88880D3 et cadre simple référence 88914A3. Ensemble comprenant fourniture, pose et raccordement.
| 157227 | MANIPULATEUR 2 FONCTIONS ECLAIRAGE - Fiche autoéjectable | u | 0 |  | 0 |  | 20%
Manipulateur 2 Fonctions d'éclairage Fiche autoéjectable avec cordon longueur 2,50m de marque ACKERMANN référence 74154C3. Ensemble comprenant fourniture et pose.
| 157228 | MANIPULATEUR 2 FONCTIONS ECLAIRAGE - Fiche autoéjectable | u | 0 |  | 0 |  | 20%
Manipulateur 5 Fonctions d'éclairage Fiche autoéjectable avec cordon longueur 2,50m de marque ACKERMANN référence 74155C3. Ensemble comprenant fourniture et pose.
| 157229 | SUPPORT MURAL DE MANIPULATEUR | u | 0 |  | 0 |  | 20%
Support mural de maintien pour manipulateur IP67 de marque ACKERMANN référence 74154Z1. Ensemble comprenant fourniture et pose.
| 157240 | HUBLOT SECONDAIRE - CL 220 (2 Feux LED) | u | 0 |  | 0 |  | 20%
Hublot secondaire de chambre CL 220 à technologie LED équipé de 2 feux rouge et vert de marque ACKERMANN référence 72555B1. Ensemble comprenant fourniture, pose et raccordement.
| 157241 | HUBLOT SECONDAIRE - CL 230 (3 Feux LED) | u | 0 |  | 0 |  | 20%
Hublot secondaire de chambre CL 230 à technologie LED équipé de 3 feux rouge, blanc et vert de marque ACKERMANN référence 72555C1. Ensemble comprenant fourniture, pose et raccordement.
| 157242 | HUBLOT SECONDAIRE - CL 341 (4 Feux LED) | u | 0 |  | 0 |  | 20%
Hublot secondaire de chambre CL 341 à technologie LED équipé de 4 feux blanc, rouge, vert et jaune de marque ACKERMANN référence 72556D2. Ensemble comprenant fourniture, pose et raccordement.
| 157243 | HUBLOT SECONDAIRE - CL 141 (4 Feux LED) | u | 0 |  | 0 |  | 20%
Hublot secondaire de chambre CL 141 à technologie LED équipé de 4 feux blanc, rouge, vert et jaune de marque ACKERMANN référence 72569DL avec socle référence 72569Z4. Ensemble comprenant fourniture, pose et raccordement.
| 157244 | MODULE ELECTRONIQUE CHAMBRE - EM 341 (4 Feux LED) | u | 0 |  | 0 |  | 20%
Module électronique de chambre EM 341 à technologie LED équipé de 4 feux blanc, rouge, vert et jaune de marque ACKERMANN référence 72575P2. Ensemble comprenant fourniture, pose et raccordement.
| 157245 | MODULE ELECTRONIQUE CHAMBRE - EM 140 (4 Feux LED) | u | 0 |  | 0 |  | 20%
Module électronique de chambre EM 140 à technologie LED équipé de 4 feux blanc, rouge, vert et jaune de marque ACKERMANN référence 72571P1 avec socle référence 72571Z2. Ensemble comprenant fourniture, pose et raccordement.
| 157250 | AFFICHEUR DE COULOIR - Simple Face Montage Mural | u | 0 |  | 0 |  | 20%
Afficheur de Couloir Simple Face Montage Mural de marque ACKERMANN référence 74656A1. Ensemble comprenant fourniture, pose et raccordement.
| 157251 | AFFICHEUR DE COULOIR - Simple Face Montage Plafond | u | 0 |  | 0 |  | 20%
Afficheur de Couloir Simple Face Montage Plafond de marque ACKERMANN référence 74656B1. Ensemble comprenant fourniture, pose et raccordement.
| 157252 | AFFICHEUR DE COULOIR - Double Faces Montage Plafond | u | 0 |  | 0 |  | 20%
Afficheur de Couloir Double Faces Montage Plafond de marque ACKERMANN référence 74657A1. Ensemble comprenant fourniture, pose et raccordement.
| 157260 | ALIMENTATION CHARGEUR SECOURU - SANTE 24V 8A C48 AB 24 Ah | u | 0 |  | 0 |  | 20%
Alimentation chargeur secouru SANTE 24V 8A C48 AB 24 Ah de marque SLAT référence 3040848024. Ensemble comprenant fourniture, pose et raccordement.
| 157261 | ALIMENTATION CHARGEUR SECOURU - SANTE 24V 12A C48 AB 24 Ah | u | 0 |  | 0 |  | 20%
Alimentation chargeur secouru SANTE 24V 12A C48 AB 24 Ah de marque SLAT référence 3041248024. Ensemble comprenant fourniture, pose et raccordement.
| 157262 | ALIMENTATION CHARGEUR SECOURU - SANTE 24V 16A C48 AB 24 Ah | u | 0 |  | 0 |  | 20%
Alimentation chargeur secouru SANTE 24V 16A C48 AB 24 Ah de marque SLAT référence 3041648024. Ensemble comprenant fourniture, pose et raccordement.
| 157280 | CABLE BUS ACKERMANN - SBUS | ml | 0 |  | 0 |  | 20%
Câble bus chambre fibre et cuivre -SBUS- clino 21 et 99 de marque ACKERMANN référence 89734R1 comprenant fourniture, pose et raccordement.
| 157290 | ESSAIS MISE EN SERVICE - APPEL MALADE | ENS | 0 |  | 0 |  | 20%
Essais et mise en service du système appel malade ACKERMANN y compris rédaction du procès verbal détaillé des essais réalisés .
| 157501 | MANIPULATEUR - ASCOM | u | 0 |  | 0 |  | 20%
Manipulateur ASCOM réf NIPH2-A3L. Ensemble comprenant fourniture, pose, raccordements, avec accessoires de fixation, de connexion, LED, programmation.
| 157502 | PRISE ENCASTRABLE - ASCOM | u | 0 |  | 0 |  | 20%
Prise encastrable pour bandeau tête de lit ASCOM réf NPMR1-BIDA. Ensemble comprenant fourniture, pose, raccordements, avec accessoires de fixation, de connexion, LED, programmation.
| 157503 | TIRETTE WC - ASCOM | u | 0 |  | 0 |  | 20%
Tirette WC ASCOM réf NPWU3-BAEA. Ensemble comprenant fourniture, pose, raccordements, avec accessoires de fixation, de connexion, LED, programmation.
| 157504 | BLOC PORTE AFFICHEUR 3 BOUTONS - ASCOM | u | 0 |  | 0 |  | 20%
Bloc porte afficheur 3 boutons ASCOM réf TC530000. Ensemble comprenant fourniture, pose, raccordements, avec accessoires de fixation, de connexion, LED, programmation.
| 157505 | BLOC PORTE 3 BOUTONS - ASCOM | u | 0 |  | 0 |  | 20%
Bloc porte 3 boutons ASCOM réf NPWU2-BFAA. Ensemble comprenant fourniture, pose, raccordements, avec accessoires de fixation, de connexion, LED, programmation.
| 157506 | MODULE 1 BOUTON ROUGE AVEC PRISE - ASCOM | u | 0 |  | 0 |  | 20%
Module 1 bouton rouge + prise ASCOM réf NPWU2-BABA. Ensemble comprenant fourniture, pose, raccordements, avec accessoires de fixation, de connexion, LED, programmation.
| 157507 | MODULE 2 BOUTONS ROUGE/VERT - ASCOM | u | 0 |  | 0 |  | 20%
Module 2 boutons rouge/vert ASCOM réf NPWU2-BEAA. Ensemble comprenant fourniture, pose, raccordements, avec accessoires de fixation, de connexion, LED, programmation.
| 157508 | AFFICHEUR 12 CARACTERES LON - ASCOM | u | 0 |  | 0 |  | 20%
Afficheur simple 12 caractères LON ASCOM réf NCMD1-AB. Ensemble comprenant fourniture, pose, raccordements, avec accessoires de fixation, de connexion, LED, programmation.
| 157509 | AFFICHEUR 12 CARACTERES IP - ASCOM | u | 0 |  | 0 |  | 20%
Afficheur simple 12 caractères IP ASCOM réf NUCD12IP-H. Ensemble comprenant fourniture, pose, raccordements, avec accessoires de fixation, de connexion, LED, programmation.
| 157510 | HUBLOT DE CIRCULATION A LED - ASCOM | u | 0 |  | 0 |  | 20%
Hublot de circulation à LED ASCOM réf NLED1-BAAA. Ensemble comprenant fourniture, pose, raccordements, avec accessoires de fixation, de connexion, LED, programmation.
| 157511 | CARTE IAM - ASCOM | u | 0 |  | 0 |  | 20%
Carte IAM ASCOM réf NIAM3-AAAA. Ensemble comprenant fourniture, pose, raccordements, avec accessoires de fixation, de connexion, LED, programmation.
| 157512 | CARTE IAM IP - ASCOM | u | 0 |  | 0 |  | 20%
Carte IAM IP ASCOM réf NIWC-AAAA. Ensemble comprenant fourniture, pose, raccordements, avec accessoires de fixation, de connexion, LED, programmation.
| 157513 | REPROGRAMMATION AM -(1 à 5 éléments) | F | 0 |  | 0 |  | 20%
Reprogrammation AM (1 à 5 éléments)
| 157514 | REPROGRAMMATION AM -(5 à 10 éléments) | F | 0 |  | 0 |  | 20%
Reprogrammation AM (5 à 10 éléments)
| 157515 | PROGRAMMATION SERVICE -(25 lits) | F | 0 |  | 0 |  | 20%
Programmation d'un service (25 lits)
| 157551 | PTI A71 - ASCOM | u | 0 |  | 0 |  | 20%
PTI A71 ASCOM réf CHAT-ABBADA. Ensemble comprenant fourniture, pose, raccordements, avec accessoires de fixation, de connexion, LED, programmation.
| 157552 | CHARGEUR A71 - ASCOM | u | 0 |  | 0 |  | 20%
Chargeur pour A71 ASCOM réf 660109. Ensemble comprenant fourniture, pose, raccordements, avec accessoires de fixation, de connexion, LED, programmation.
| 157553 | BATTERIE A71 - ASCOM | u | 0 |  | 0 |  | 20%
Batterie pour A71 ASCOM réf 660089. Ensemble comprenant fourniture, pose, raccordements, avec accessoires de fixation, de connexion, LED, programmation.
| 157554 | REPROGRAMMATION PTI -(1 à 5 éléments) | F | 0 |  | 0 |  | 20%
Reprogrammation PTI (1 à 5 éléments)
| 157555 | REPROGRAMMATION PTI -(5 à 10 éléments) | F | 0 |  | 0 |  | 20%
Reprogrammation PTI (5 à 10 éléments)
| 158100 | DETECTION INCENDIE
| 158101 | DETECTEUR FUMEE - SIEMENS - FD0221 | u | 0 |  | 0 |  | 20%
Détecteur de fumée de marque SIEMENS type SINTESO FD0221 avec socle de raccordement comprenant : fourniture , pose et raccordement.
| 158102 | DETECTEUR THERMIQUE - SIEMENS - FDT221 | u | 0 |  | 0 |  | 20%
Détecteur thermique de marque SIEMENS type SINTESO FDT221 avec socle de raccordement comprenant : fourniture , pose et raccordement.
| 158103 | DETECTEUR MULTICAPTEUR - SIEMENS - FDOOT221 | u | 0 |  | 0 |  | 20%
Détecteur multicapteur fumée et température de marque SIEMENS type SINTESO FDOOT221 avec socle de raccordement comprenant : fourniture , pose et raccordement.
| 158200 | INDICATEUR D'ACTION - SIEMENS - FDAI92 mural | u | 0 |  | 0 |  | 20%
Indicateur d'action mural de marque SIEMENS type FDAI92 , comprenant : fourniture, pose et raccordement.
| 158201 | INDICATEUR D'ACTION - SIEMENS - FDAI91 chassis de porte | u | 0 |  | 0 |  | 20%
Indicateur d'action pour chassis de porte de marque SIEMENS type FDAI91 , comprenant : fourniture, pose et raccordement.
| 158202 | ACCESSOIRE INDICATEUR - SIEMENS - AI330 Réhausse | u | 0 |  | 0 |  | 20%
Réhausse pour indicateur d'action de marque SIEMENS type AI330 , comprenant : fourniture et pose.
| 158203 | INDICATEUR D'ACTION - SIEMENS - Etanche | u | 0 |  | 0 |  | 20%
Indicateur d'action étanche de marque SIEMENS type FDAI93-PC avec boitier DCA1191, comprenant : fourniture, pose et raccordement.
| 158250 | DECLENCHEUR MANUEL - SIEMENS - FDM225 | u | 0 |  | 0 |  | 20%
Déclencheur manuel d'alarme à identification individuelle de marque SIEMENS type FDM225 comprenant : fourniture , pose et raccordement.
| 158251 | DECLENCHEUR MANUEL - LEGRAND - Alarme Incendie | u | 0 |  | 0 |  | 20%
Déclencheur manuel d'alarme incendie, de marque LEGRAND avec membrane déformable réarmable référence: 1 380 12 , comprenant : fourniture, pose et raccordements.
| 158252 | DECLENCHEUR MANUEL - LEGRAND - Issue de secours | u | 0 |  | 0 |  | 20%
Déclencheur manuel pour issue de secours de marque LEGRAND avec membrane déformable réarmable référence: 1 380 48 , comprenant : fourniture, pose et raccordements.
| 158300 | BLOC ALARME - LEGRAND - Satéllite SA | u | 0 |  | 0 |  | 20%
Bloc d'alarme sonore satéllite de marque LEGRAND type 1, 2a et 2b référence 0 405 30, avec batteries comprenant : fourniture, pose et raccordement.
| 158301 | BLOC ALARME - LEGRAND - Satéllite SA+DL | u | 0 |  | 0 |  | 20%
Bloc d'alarme sonore satéllite de marque LEGRAND type 1, 2a et 2b référence 0 405 31, avec diffuseur lumineux et batteries comprenant : fourniture, pose et raccordement.
| 158302 | BLOC ALARME - LEGRAND - Satéllite SA+ME | u | 0 |  | 0 |  | 20%
Bloc d'alarme sonore satéllite de marque LEGRAND type 1, 2a et 2b référence 0 405 32, avec message d'évacuation générale et batteries comprenant : fourniture, pose et raccordement.
| 158303 | BLOC ALARME - LEGRAND - Satéllite SA+ME+DL | u | 0 |  | 0 |  | 20%
Bloc d'alarme sonore satéllite de marque LEGRAND type 1, 2a et 2b référence 0 405 33, avec message d'évacuation générale, diffuseur lumineux et batteries comprenant : fourniture, pose et raccordement.
| 158310 | TABLEAU ALARME - LEGRAND - 1 boucle | u | 0 |  | 0 |  | 20%
Tableau d'alrme type 4 de marque LEGRAND avec 1 boucle de détection référence 0 405 61, avec batteries comprenant : fourniture, pose et raccordement.
| 158311 | TABLEAU ALARME - LEGRAND - 2 boucles | u | 0 |  | 0 |  | 20%
Tableau d'alrme type 4 de marque LEGRAND avec 2 boucles de détection référence 0 405 62, avec batteries comprenant : fourniture, pose et raccordement.
| 158400 | ASSERVISSEMENTS
| 158401 | DIFFUSEUR SONORE ET LUMINEUX - SIEMENS - DAGS3000RL | u | 0 |  | 0 |  | 20%
Diffuseur d’alarme générale sélective sonore et lumineux de marque SIEMENS type DAGS3000RL comprenant: fourniture, pose et raccordement.
| 158402 | DIFFUSEUR SONORE - SIEMENS - SYMPHONI | u | 0 |  | 0 |  | 20%
Diffuseur d’alarme générale sélective sonore de marque SIEMENS type SYMPHONI avec socle SY/SOC comprenant: fourniture, pose et raccordement.
| 158403 | DIFFUSEUR SONORE - LEGRAND - 90dB | u | 0 |  | 0 |  | 20%
Diffuseur sonore 90dB classe B de marque LEGRAND référence: 0 405 80 comprenant: fourniture, pose et raccordement.
| 158410 | MODULE SURVEILLANCE -SIEMENS - MEA20-48 | u | 0 |  | 0 |  | 20%
Module de surveillance et de commande de marque SIEMENS type MEA20-48 , comprenant : fourniture, pose et raccordement.
| 158411 | MODULE SURVEILLANCE -SIEMENS - MEA20-AT | u | 0 |  | 0 |  | 20%
Module de surveillance et de commande de marque SIEMENS type MEA20-AT , comprenant : fourniture, pose et raccordement.
| 158412 | ELEMENT SURVEILLANCE -SIEMENS - ELT20 | u | 0 |  | 0 |  | 20%
Elément de surveillance de ligne de télécommande à émission de marque SIEMENS type ELT20 comprenant : fourniture, pose et raccordement.
| 158413 | ELEMENT SURVEILLANCE -SIEMENS - ELC20 | u | 0 |  | 0 |  | 20%
Elément de surveillance de ligne de contrôle de marque SIEMENS type ELC20 comprenant : fourniture, pose et raccordement.
| 158414 | ELEMENT SURVEILLANCE -SIEMENS - ELD20 | u | 0 |  | 0 |  | 20%
Elément de surveillance de ligne de diffusion de marque SIEMENS type ELD20 comprenant : fourniture, pose et raccordement.
| 158420 | CONTACT DE PORTE - SEWOSY - ABS 2 fils | u | 0 |  | 0 |  | 20%
Contact de porte à bille de marque SEWOSY type NO référence MS918/AW50 comprenant : fourniture, pose et raccordement.
| 158450 | AES - 24 V - 4 A/12Ah | u | 0 |  | 0 |  | 20%
Alimentation électrique sécurisées avec batterie de marque SLAT type AES 24V 4A C24 AB 12 Ah référence 2040424012 comprenant : fourniture, pose et raccordement.
| 158451 | AES - 24 V - 8 A/12Ah | u | 0 |  | 0 |  | 20%
Alimentation électrique sécurisées avec batterie de marque SLAT type AES 24V 8A C48 AB 12 Ah référence 2040848012 comprenant : fourniture, pose et raccordement.
| 158452 | AES - 48 V - 4 A/12Ah | u | 0 |  | 0 |  | 20%
Alimentation électrique sécurisées avec batterie de marque SLAT type AES 48V 4A C48 AB 12 Ah référence 2080448012 comprenant : fourniture, pose et raccordement.
| 158453 | AES - 48 V - 6 A/24Ah | u | 0 |  | 0 |  | 20%
Alimentation électrique sécurisées avec batterie de marque SLAT type AES 48V 6A C85 AB 24 Ah référence 2080685024 comprenant : fourniture, pose et raccordement.
| 158454 | AES - 230 V - SB | u | 0 |  | 0 |  | 20%
Alimentation électrique sécurisées de marque SLAT type AES 230V C85 SB référence 2050085000 comprenant : fourniture, pose et raccordement.
| 158700 | VERROU ET VENTOUSES
| 158701 | VENTOUSE ELECTROMAGNETIQUE MURALE | u | 0 |  | 0 |  | 20%
Ventouse électromagnétique murale à rupture de courant 48 volts pour porte coupe-feu de marque CDVI type VIRA réf: VIRA20245048 avec boitier métallique et bouton poussoir de décondamnation comprenant : fourniture, pose et raccordement.
| 158702 | CONTRE PLAQUE SIMPLE | u | 0 |  | 0 |  | 20%
Contre plaque simple pour ventouse électromagnétique comprenant : fourniture, pose et fixations.
| 158703 | CONTRE PLAQUE ARTICULEE | u | 0 |  | 0 |  | 20%
Contre plaque articulée pour ventouse électromagnétique comprenant : fourniture, pose et fixations.
| 158704 | POTENCE REGLABLE | u | 0 |  | 0 |  | 20%
Potence réglable pour fixation de ventouse électromagnétique comprenant : fourniture, pose et fixations.
| 158710 | VENTOUSE ELECTROMAGNETIQUE APPLIQUE - 1 Vantail | u | 0 |  | 0 |  | 20%
Ventouse électromagnétique applique 1 vantail 500 daN 24-48V DC de marque SEWOSY type VELMAG réf: EF550CTC/I avec signalisation leds comprenant: fourniture, pose et raccordement.
| 158711 | VENTOUSE ELECTROMAGNETIQUE APPLIQUE - 2 Vantaux | u | 0 |  | 0 |  | 20%
Ventouse électromagnétique applique 2 vantaux 500 daN 24-48V DC de marque SEWOSY type VELMAG réf: EF550-2CTC/I avec signalisation leds comprenant: fourniture, pose et raccordement.
| 158720 | FERME-PORTE - Passage libre | u | 0 |  | 0 |  | 20%
Ferme-porte de marque LEVASSEUR, avec déclencheur électromagnétique 48 volts à rupture et conctact fin de course, type FL 96 comprenant : fourniture, pose et raccordements.
| 158721 | FERME-PORTE DAS - 1 Vantail | u | 0 |  | 0 |  | 20%
Ferme-porte à glissière de marque DORMA avec ventouse électromagnétique intégrée type G-EMF comprenant : fourniture, pose et raccordements.
| 158722 | FERME-PORTE DAS - 2 Vantaux | u | 0 |  | 0 |  | 20%
Ferme-porte à glissière de marque DORMA avec ventouse électromagnétique intégrée type G-SR-EMF comprenant : fourniture, pose et raccordements.
| 158730 | VERROU MOTORISE DAS - 2 Vantaux | u | 0 |  | 0 |  | 20%
Verrou motorisé DAS équipé de 2 pênes de verrouillages cylindriques de marque DORMA type ML comprenant : fourniture, pose et raccordements.
| 158735 | BANDEAU VENTOUSE VERTICAL - 2x300 KG | u | 0 |  | 0 |  | 20%
Bandeau ventouse vertical 2x300 KG 12-24-48V DC de marque CDVI type DIAX référence BO600RP comprenant : fourniture, pose et raccordements.
| 158740 | DIGICODE - CDVI - Galeo | u | 0 |  | 0 |  | 20%
Clavier codé de marque CDVI type GALEO réf : F0201000047 équipé de 2 relais comprenant : fourniture, pose et raccordement y compris supports.
| 158750 | BOUTON POUSSOIR ABS | u | 0 |  | 0 |  | 20%
Bouton poussoir ABS de marque SEWOSY avec contact NO+NC et symbole clé référence PB1010.
| 158751 | BOUTON POUSSOIR HYPERFREQUENCE | u | 0 |  | 0 |  | 20%
Bouton poussoir hyperfréquence de marque SEWOSY tension 12-24V AC/DC référence PBWS410-2 avec boîtier applique 85x85x35 mm référence PBWS410-2SBOX.
| 158900 | DIVERS
| 158901 | INTER PROXIMITE CADENASSABLE - ALDES - 1 V tri - 7,5 Kw | u | 0 |  | 0 |  | 20%
Interrupteur - sectionneur de proximité M/A cadenassable pour ventilateur de désenfumage 1 vitesse de marque ALDES type 1 V tri - 7,5 Kw référence 11057606 comprenant : fourniture, pose et raccordement.
| 158902 | INTER PROXIMITE CADENASSABLE - ALDES - 2 V tri - 7,5 Kw | u | 0 |  | 0 |  | 20%
Interrupteur - sectionneur de proximité M/A cadenassable pour ventilateur de désenfumage 2 vitesses de marque ALDES type 2 V tri - 7,5 Kw référence 11057613 comprenant : fourniture, pose et raccordement.
| 158910 | OBTURATION TRAVERSEE COUPE-FEU | u | 0 |  | 0 |  | 20%
Obturation de traversée de mur et dalle beton situé sur plan en mousse polyuréthane coupe-feu comprenant: fourniture et pose y compris test d'étanchéité à la poire à fumée.
| 158920 | ESSAIS REGLEMENTAIRE | u | 0 |  | 0 |  | 20%
Essais réglementaire avec le conctructeur avant réception y compris rédaction des procès verbaux détaillés des essais réalisés.
| 158921 | RECEPTION | F | 0 |  | 0 |  | 20%
"Reception des installations par le maître d'ouvrage en la personne de son chargé de sécurité avec le constructeur, l'installateur et le bureau de contrôle technique. Elle aura pour mission d'éffectuer : - la vérification fonctionnelle de l'installation. - la simulation de tous les détecteurs en alarme feu (foyers F.C.E) et des opérations de pré et post-alarme. - la vérification des sources. - la fourniture du carnet d'exploitation. - la remise des documents des ouvrages exécutées comprenant : * les notices et folios techniques * un jeu de plan papier et un jeu au format numerique Autocad avec l'implantation des materiels, le cablages électriques et les schémas des borniers. * le dossier ""Systeme de Sécurité Incendie"" selon la norme NFS 61 932 en deux exemplaires."
| 159900 | "MAIN D'OEUVRE Généralités"
Les coûts horaires de main d'oeuvre, comprennent toutes les charges salariales et charges de l'entreprise, ainsi que l'encadrement du personnel mis à disposition. Les heures prises en compte sont les heures réelles de présence sur les sites du C.H.U. Les coûts horaires de main d'oeuvre ne sont à appliquer qu'aux prestations ne figurants pas au présent bordereau de prix.
| 159901 | PROTECTION POLYANE | m² | 0 |  | 0 |  | 20%
Fourniture et pose de protection hermétique contre la poussière par polyane 15/100 y compris pose pour condamnation d'ouverture, mise en place de sas avec fixation par ruban adhésif résistant et large, entretien de la dite protection pendant la durée du chantier, retouche de peinture ou d'arrachage à la dépose, toutes sujétions de raidisseurs bois ou métalliques et main d'oeuvre .
| 159902 | TAUX HORAIRE DE JOUR OUVRABLE - Electricien qualifié | h | 0 |  | 0 |  | 20%
Taux horaire de jour ouvrable pour électricien qualifié .
| 159903 | TAUX HORAIRE DE NUIT - Electricien qualifié | h | 0 |  | 0 |  | 20%
Taux horaire de nuit pour électricien qualifié - Horaire de nuit de 20h à 24h et 0h à 6h du matin.
| 159904 | TAUX HORAIRE DIMANCHE ET JOURS FERIES - Electricien qualifié | h | 0 |  | 0 |  | 20%
Taux horaire dimanche et jours fériés pour électricien qualifié .
| 159905 | ARTICLES NON PRÉCISÉS AU BORDEREAU DE PRIX UNITAIRE | COEF | 0 |  | 0 |  | 20%
Coefficient de marge sur prix facturé par le fournisseur. Présentation au maître d'ouvrage de la facture d'achat du matériel demandé.
C U M U L S
| Montant H.T. | [5 empty] | 0
| Montant T.V.A. |  |  |  | 20% |  | 0
| Montant T.T.C. | [5 empty] | 0