## ANNEXE2
ANNEXE 2 DE L'ACTE D'ENGAGEMENT
RECAPITULATIF DES REDEVANCES ANNUELLES D'EXPLOITATION
N° | Bâtiments | TYPE MARCHE | P2 TOTAL €HT/an | P2 TOTAL €TTC/an
1 | AGENCE DE LILLE | P2 PFI
2 | ANTENNE DE LILLE FIVES | P2 PFI
3 | AGENCE DE ROUBAIX | P2 PFI
4 | AGENCE DE TOURCOING | P2 PFI
5 | AGENCE DE DUNKERQUE | P2 PFI
6 | AGENCE DE DOUAI | P2 PFI
7 | AGENCE DE VALENCIENNES | P2 PFI
8 | AGENCE DE MAUBEUGE | P2 PFI
|  | TOTAL | 0 | 0

## ANNEXE3A
ANNEXE 3 DE L'ACTE D'ENGAGEMENT
DETAIL TECHNIQUE DES ENGAGEMENTS CONTRACTUELS NB
N° | BATIMENTS | TYPE MARCHE | Energie | DJU contrat | NB [MWh / an]
1 | AGENCE DE LILLE | P2 PFI | GAZ | 2258
2 | ANTENNE DE LILLE FIVES | P2 PFI | Electricité
3 | AGENCE DE ROUBAIX | P2 PFI | GAZ | 2258
4 | AGENCE DE TOURCOING | P2 PFI | GAZ | 2258
5 | AGENCE DE DUNKERQUE | P2 PFI | RCU | 2037
6 | AGENCE DE DOUAI | P2 PFI | GAZ | 2258
7 | AGENCE DE VALENCIENNES | P2 PFI | GAZ | 2258
8 | AGENCE DE MAUBEUGE | P2 PFI | GAZ/BOIS | 2258
TOTAL

## ANNEXE4A
ANNEXE 4A DE L'ACTE D'ENGAGEMENT
DETAIL TECHNIQUE DES REDEVANCES ANNUELLES D'EXPLOITATION (P2)
MAIN-D'ŒUVRE
|  | VISITE DE CONTRÔLE ET DE SURVEILLANCE | VISITE D'ENTRETIEN | VISITE DE FIN DE SAISON | DEPANNAGE / ASTREINTE | TOTAL | Montant de la main d'œuvre | Coût des fournitures | Coûts prévention légionellose (ANNEXE 4B) | TOTAL P2
N° | BATIMENTS | heures/an | heures/an | heures/an | heures/an | heures/an | Total (€HT/an) | Total (€HT/an) | Total (€HT/an) | Total (€HT/an)
1 | AGENCE DE LILLE
2 | ANTENNE DE LILLE FIVES
3 | AGENCE DE ROUBAIX
4 | AGENCE DE TOURCOING
5 | AGENCE DE DUNKERQUE
6 | AGENCE DE DOUAI
7 | AGENCE DE VALENCIENNES
8 | AGENCE DE MAUBEUGE
TOTAL

## ANNEXE4B
ANNEXE 4B DE L'ACTE D'ENGAGEMENT
DETAIL TECHNIQUE DES REDEVANCES D'EXPLOITATION (P2) LEGIONELLE
|  | Nombre de points de prélèvement pour une analyse par site pour la recherche de légionelles (Proposés par le Candidat) | Nombre d'analyses par an | Coût de l'analyse pour un point de prélèvement | (1) Coût total annuel des analyses | Main d'œuvre | (2) Coût Main d'œuvre | Total (1)+(2)
N° | BATIMENTS |  |  | € HT | Total € HT | heures / an | € HT | € HT
1 | AGENCE DE LILLE
2 | ANTENNE DE LILLE FIVES
3 | AGENCE DE ROUBAIX
4 | AGENCE DE TOURCOING
5 | AGENCE DE DUNKERQUE
6 | AGENCE DE DOUAI
7 | AGENCE DE VALENCIENNES
8 | AGENCE DE MAUBEUGE
TOTAL
La main d'œuvre ne concerne que le temps affecté à la réalisation des prélèvements.

## ANNEXE4C
ANNEXE 4C DE L'ACTE D'ENGAGEMENT
ENGAGEMENT SUR LES COUTS UNITAIRES POUR LES ACTIONS VISANT LA PREVENTION DES LEGIONNELLES
| TAUX DE CONTAMINATION | PROCEDURE | COÛT UNITAIRE (€HT)
| De 103 à 104 | Chloration continue à 1mg/L pendant 10 j
| > à 104 | Choc chloré à 50mg/L pendant 12 h
| > à 104 | Choc chloré à 100mg/L pendant 1 h
Coût d'une analyse pour un prélèvement supplémentaire en €HT
|  | OPERATIONS | Coût unitaire € HT
Choc thermique
Pose d'une manchette témoins
Création d'un point de prélèvement

## ANNEXE 5
ANNEXE 5 DE L'ACTE D'ENGAGEMENT
LISTING MATERIEL
1 | CAF DE LILLE
Nb | DESIGNATION |  |  | ANNEE | NIVEAU | LOCALISATION | AUTRES INFO
CHAUFFAGE / ECS
CHAUFFERIE
CHAUDIERE 1
1 | Chaudière | De Dietrich | GT 430-14 550-700 kW | 2008
1 | Brûleur | Weishaupt | WM-G10/3-A 2al | 2008
1 | Pompe simple recyclage | Salmson | C1210N | 2008
CHAUDIERE 2
1 | Chaudière | De Dietrich | GT 430-14 550-700 kW | 2008
1 | Brûleur | Weishaupt | WM-G10/3-A 2al | 2008
1 | Pompe simple recyclage | Salmson | Priux S32-60 | 2013
DEPART SUD
1 | Pompe double | Lowara | ecocirc xl D32-80F | 2017
1 | Vanne trois voies |  |  | 2017
1 | Servomoteur | Siemens | SQK 34 | 2017
DEPART NORD
1 | Pompe double | Lowara | ecocirc xl D32-80F | 2017
1 | Vanne trois voies |  |  | 2017
1 | Servomoteur | Siemens | SQK 34 | 2017
DEPART OUEST
1 | Pompe double | Lowara | ecocirc xl D50-120F | 2017
1 | Vanne trois voies |  |  | 2004
1 | Servomoteur | Siemens | SQS35 | 2004
DEPART EST
1 | Pompe double | WILO | MAXO-D 40/0,5-12 | 2022
1 | Vanne trois voies |  |  | 1999
1 | Servomoteur | Siemens | SQS35 | 2004
DEPART CONSTANT
1 | Pompe double | Salmson | DCX 80-50 | 2004
PRODUCTION ECS
1 | Cumulus - 150L | Atlantic | 021115 |  | R-1 | Local - zone cœur | Pour sanitaires homme
1 | Vase d'expansion - 8L | Flamco | Airfix A 12/4 |  | R-1
1 | Pompe simple bouclage | Grundfos | UP20-15N150 |  | R-1
1 | Cumulus - 150L | Atlantic | 021115 |  | R-1 | Chaufferie | Pour sanitaires femme
1 | Pompe simple bouclage | Grundfos | UP20-15N150 |  | R-1
1 | Cumulus - 250L | Atlantic | 052125 | 2021 | R-1 | Chaufferie | Ballon douche
1 | Cumulus |  |  |  | R-1 | AA - Sous escalier
1 | CAF DE LILLE - (Suite)
Nb | DESIGNATION |  |  | ANNEE | NIVEAU | LOCALISATION | AUTRES INFO
1 | Cumulus - 15L | De Dietrich | 0521170 |  | RDC | AA - LT 1
1 | Cumulus - 200L | De Dietrich | 0581151 |  | RDC | ABM - Ancien réfectoire
1 | Cumulus - 15L | Thermor | 221074 |  | RDC | ABM - Bureau partagé 3
1 | Cumulus | Altech |  |  | RDC | ABM - Atelier Maintenance
1 | Cumulus | Alterna |  |  | RDC | ABM - LT 2
1 | Cumulus | Thermor |  |  | RDC | AA - Réserve éditique
1 | Cumulus - 15L | Alterna | 96721220 |  | R+1 | AA - LT 3
1 | Cumulus - 15L | De Dietrich | 0521170 |  | R+1 | ABM - LT 1
1 | Cumulus - 15L | De Dietrich | 0521170 |  | R+2 | LT 3
1 | Chauffe eau instantané | Glace | MCX |  | R+2 | ABM - Cuisine
1 | Cumulus - 15L | Alterna | 96721220 |  | R+3 | AA - LT 2 | Ne fonctionne plus
1 | Cumulus - 15L | Altech | AC 15 |  | R+3 | ABM - LT 3 | Débranché
VENTILATION
CTA
CTA 1
1 | Centrale de traitement d'air double flux | GEA | CAIRplus 128 128AVBV | 2011 | Toiture | Aile Brûle Maison | Soufflage 12000 m3/h - Extraction 10200 m3/h
Equipé de batterie chaude
CTA 2
1 | Centrale de traitement d'air double flux | GEA | CAIRplus 128 096AVBV | 2011 | Toiture | Aile Brûle Maison | Soufflage 10200 m3/h - Extraction 8500 m3/h
Equipé de batterie chaude
CTA 3
1 | Centrale de traitement d'air double flux | GEA | CAIRplus 128 096AVBV | 2011 | Toiture | Aile Artois
Equipé de batterie chaude
CTA 4
1 | Centrale de traitement d'air double flux | GEA | CAIRplus 128 128AVBV | 2011 | Toiture | Aile Artois | Soufflage 12000 m3/h - Extraction 10200 m3/h
Equipé de batterie chaude
CTA 5
1 | Centrale de traitement d'air |  |  |  | Toiture R+3 | Cœur - Local fermé | Alimente CA et Mezzanine
CTA 6
1 | Centrale de traitement d'air |  |  |  | RDC | Ancien réfectoire | Ne fonctionne plus
CTA 7
1 | Centrale de traitement d'air | WESPER | WS49 |  | R-1 | Cœur - Local ventilation | Alimente l'accueil / Soufllage m3/h - Extraction m3/h
Equipé de batterie chaude
Equipé de batterie froide
CTA 8
1 | Centrale de traitement d'air | CALADAIR |  |  | R-1 |  | Alimente le nouveau réfectoire
Equipé de batterie chaude
1 | CAF DE LILLE - (Suite)
Nb | DESIGNATION |  |  | ANNEE | NIVEAU | LOCALISATION | AUTRES INFO
EXTRACTION
1 | Tourelle d'extraction | Aldes |  |  | Toiture
1 | Tourelle d'extraction | Aldes |  |  | Toiture
1 | Tourelle d'extraction | Absence de marque |  |  | Toiture | ABM
1 | Tourelle d'extraction | Vespel |  |  | Toiture R+3
1 | Tourelle d'extraction | Aldes |  |  | Toiture R+3
1 | Tourelle d'extraction | France AIR |  | 2023 | R-1 | Local ventilation nouveau réfectoire
CLIMATISATION
UNITE DE CLIMATISATION
UNITE 2
2 | Unite clim extérieur | DAIKIN | RZAG140 | 2023 | Toiture | Aile Artois | Salle serveur
2 | V-Conv | DAIKIN | FVA140 | 2023 | R+2 | Salle serveur aile Artois
UNITE 3
1 | Groupe froid | CARRIER | 30RDS-050 | 2020 | Toiture R+3
UNITE 4
4 | Unite clim extérieur | DAIKIN |  |  | Toiture R+3 |  | Alimente les mezzanine
1 | Cassette | DAIKIN |  |  | R+1 | Mezzanine 1
1 | Cassette | DAIKIN |  |  | R+1 | Mezzanine 2
1 | Cassette | DAIKIN |  |  | R+1 | Mezzanine 1bis
1 | Cassette | DAIKIN |  |  | R+1 | Mezzanine 3
UNITE EXTERIEUR
2 | Unite clim extérieur | DAIKIN |  |  | Toiture R+3
1 | Unite clim extérieur |  |  |  | Toiture R+3 | au dessus de CTA
1 | Unite clim extérieur |  |  |  | Toiture R+3 | au dessus de CTA
1 | Unite clim extérieur | CARRIER |  |  | Toiture | Aile Artois | Salle serveur
1 | VRV | SAMSUNG |  |  | R-1 | Cours anglaise
UNITE INTERIEUR
1 | Cassette | DAIKIN |  |  | R+2 | Commission 1
1 | Cassette | DAIKIN |  |  | R+2 | Commission 2
2 | Cassette | DAIKIN |  |  | R+2 | Conseil d'administration
5 | Gainable | SAMSUNG |  |  | R-1 | Nouveau réfectoire
1 | Ventilo convecteur | OLIMPIA |  |  |  | Salle serveur
1 | Ventilo convecteur | OLIMPIA |  |  |  | Salle serveur
| Ventilo convecteur | GEA |  |  | R+1 | Mezzanine accueil
| Ventilo convecteur | DAIKIN |  |  | RDC | LT3
2 | Rideau d'air chaud |  |  |  |  | Accueil | Batterie eau chaude
1 | CAF DE LILLE - (Suite)
Nb | DESIGNATION |  |  | ANNEE | NIVEAU | LOCALISATION | AUTRES INFO
AUTRES
ELECRICITE / REGULATION
1 | Armoire électrique
4 | Régulateur | Siemens | RVL470 | 2008
APPOINT D'EAU / EQUILIBRAGE DE PRESSION
1 | Vase d'expansion | REFLEX | 300L | 2020
1 | Désemboueur | FSI | BFNP12 | 2008 |  |  | Non utilisé
1 | Pompe simple charge désemboueur | Wilo | TOP S50/4 | 2011 |  |  | Non utilisé
1 | Pot d'introduction
2 | Pompe de relevage |  |  |  |  | Chaufferie
1 | Compteur |  | appoint d'eau | 2008
DIVERS
1 | Electrovanne gaz |  |  | 2008
1 | Disconnecteur controlable |  |  | 2008
2 | CAF ANTENNE LILLE FIVES
Nb | DESIGNATION |  |  | ANNEE | NIVEAU | LOCALISATION | AUTRES INFO
CHAUFFAGE
PRODUCTION ECS
1 | ballon ECS | Atlantic |  | 2019 | R+1 | WC Femme
CLIMATISATION
UNITE CLIMATISATION
UNITE 1
1 | Unité extérieur | Toshiba | RAV 264A PE R407C | 2009
1 | Unité interrieure | Toshiba | RAV 264K PE R407C | 2009 | RDC | local info
1 | Thermostat d'ambiance | Toshiba |  | 2009
UNITE 2
1 | Unité extérieur extérieur | Toshiba | RAV 264A PE R407C | 2009
1 | Unité interrieure | Toshiba | RAV 264K PE R407C | 2009 | R+1 | local info
1 | Thermostat d'ambiance | Toshiba |  | 2009
UNITE 3
1 | Unité extérieur extérieur | Carrier | 38VYX110N R410A | 2009 |  | Terrasse
1 | Unité interrieure | Carrier | Xpower 42PQU110S | 2009
1 | Caisson VMC |  |  |  |  | Terrasse | HS
1 | Ballon ECS | De Dietrich |  |  | R+2 | WC Femme | HS
3 | CAF DE ROUBAIX
Nb | DESIGNATION |  |  | ANNEE | NIVEAU | LOCALISATION | AUTRES INFO
CHAUFFAGE / ECS
CHAUFFERIE
CHAUDIERES
3 | Chaudière | ATLANTIC GUILLOT | VARMAX - 43 KW 219 KW | 2016
3 | Vanne 2 voies | SAUTER | VIALOQ ADM 120 | 2016
DEPART NORD-OUEST
1 | Pompe double | SALMSON | PRIUX MASTER D40-80 | 2016
1 | Servomoteur | SAUTER | AKM115F120 | 2016
1 | Vanne 3 voies | SAUTER
DEPART NORD-EST
1 | Pompe double | SALMSON | PRIUX MASTER D40-80 | 2016
1 | Servomoteur | SAUTER | AKM115F120 | 2016
1 | Vanne 3 voies | SAUTER
DEPART SUD-EST
1 | Pompe double | SALMSON | PRIUX MASTER D40-80 | 2016
1 | Servomoteur | SAUTER | AKM115F120 | 2016
1 | Vanne 3 voies | SAUTER
DEPART SUD-OUEST
1 | Pompe double | SALMSON | PRIUX MASTER D40-80 | 2016
1 | Servomoteur | SAUTER | AKM115F120 | 2016
1 | Vanne 3 voies | SAUTER
DEPART CONSTANT
1 | Pompe double | SALMSON | PRIUX MASTER D40-80 | 2016
PRODUCTION ECS
1 | Cumulus - 100L | ATLANTIC |  |  | R-1 | Local archive
1 | Vase d'expansion - 12L | FLAMCO | Airflix A |  | R-1 | Local archive
1 | Cumulus - 50L | CHAFFOTEAUX | 050 VERT 460 STEA MO |  | R-1 | Local ménage
1 | Cumulus - 15L | CHAFFOTEAUX | CHX 15 |  | RDC | Bureau de médecin
1 | Cumulus |  |  |  | RDC | Sanitaire conciergerie
1 | Cumulus | ATLANTIC |  |  | RDC | Cuisine ancienne accueil
1 | Cumulus |  |  |  | RDC | Faux-plafond sanitaire accueil
1 | Cumulus | ATLANTIC | PC 15 SB | 2019 | RDC | Kitchenette
1 | Cumulus - 15L | ATLANTIC | 50 VM |  | RDC | Local ménage RDC
1 | Cumulus - 200L | ATLANTIC | 96 VM 200 MONO | 2017 | R+2 | Sanitaire Femme - Aile Gambetta | Dessert R+1, +2, +3
1 | Cumulus - 200L | ATLANTIC | 96 VM 200 MONO |  | R+2 | Local ménage - Aile Accueil | Dessert R+1, +2, +3
3 | CAF DE ROUBAIX - (Suite)
Nb | DESIGNATION |  |  | ANNEE | NIVEAU | LOCALISATION | AUTRES INFO
VENTILATION
1 | Rideau d'air chaud | THERMOSCREENS
CTA
CTA 1
1 | Centrale de traitement d'air double flux | DENCOHAPPEL | COM4mini CC60IVBV | 2016 | R+5 | Locaux techniques en toiture - Aile accueil | Soufflage 1800 m3/h - Extraction 1800 m3/h
Equipé d'une batterie chaude
CTA 2
1 | Centrale de traitement d'air double flux | DENCOHAPPEL | COM4plus CC10IVBV |  | R+4 | Locaux techniques en toiture - Aile gambetta | Soufflage NC m3/h - Extraction 3000 m3/h
Equipé d'une batterie chaude
CTA 3
1 | Central de traitement d'air double flux | GEA | COM4plus CC10IVBV | 2010 | RDC | Local ventilation - Aile accueil | Soufflage 2320 m3/h - Extraction 2320 m3/h
Equipé d'une batterie chaude
CTA 4
1 | Centrale de traitement d'air double flux | DENCOHAPPEL | COM4mini CC60IVBV | 2016 | RDC | Réfectoire
Batterie chaude déporté sous faux plafond réfectoire
CTA 5
1 | Centrale de traitement d'air double flux | DENCOHAPPEL | COM4plus CL30IVBV | 2016 | R-1 | Atelier | Soufflage 3000 m3/h - Extraction 3000 m3/h
EXTRACTION
1 | Caisson d'extraction | ATC | BFSA 355-S 300W | 2016 | R+5 | Toiture - Aile gambetta | Sanitaire, aile accueil
1 | Caisson d'extraction | ATC | BFSAHP 200-S | 2015 | R+5 | Toiture - Aile gambetta | Locaux ménages
1 | Caisson d'extraction | CALADAIR | MINIBLUE 355 | 2016 | R+5 | Toiture - parking | Sanitaire aile gambetta
1 | Caisson d'extraction |  |  |  | R+3 | Toiture | Sanitaire R+2
CLIMATISATION
UNITE DE CLIMATISATION
UNITE 1
2 | Aéroréfrigérant | EMERSON | HCE33 |  | R+2 | Toiture - Aile gambetta
2 | Armoire de climatisation | EMERSON | Liebert HPM |  |  | Salle serveur
UNITE 2
2 | Unité de climatisation inverter | TOSHIBA | RAV-SM1102AT-E |  | R+4 | Toiture
2 | Gainable |  |  |  | R+4 | Salle de réunion | Présence de 2 gainables car la salle était séparé auparavant
UNITE 2
1 | VRV | DAIKIN | RXYQ10P |  | RDC | Local ventilation - accueil
1 | Gainable |  |  |  |  | Accueil
UNITE 3
1 | VRV | DAIKIN | RXYQ10P |  | R+1 | Toiture - ancien accueil
Ventilo-convecteur
3 | CAF DE ROUBAIX - (Suite)
Nb | DESIGNATION |  |  | ANNEE | NIVEAU | LOCALISATION | AUTRES INFO
UNITE 4
1 | Unité de climatisation extérieur | HITACHI |  |  | R+1 | Toiture - Aile accueil | Alimente les services généraux
| Gainable |  |  |  | RDC | Service généraux
UNITE 5
1 | Unité extérieur climatisation | DAIKIN | RZQ125B9W1B |  | RDC | Parking | N'est plus utilisé (mais en état de marche)
| Ventilo-convecteur | [5 empty] | Ancienne salle serveur
UNITE 6
1 | Unité extérieur climatisation | AIRWELL | GC 24 RC SCROLL |  | RDC | Parking | N'est plus utilisé (mais en état de marche)
| Ventilo-convecteur | [5 empty] | Vers local élec
UNITE 7
1 | Unité extérieur climatisation | DAIKIN | RKS35BVMB |  | R-1 | Cours à l'anglaise
1 | Split | DAIKIN | FHQ35BUV1B |  | R-1 | Baies de brassage
AUTRES
ELECTRICITE / REGULATION
1 | AMOIRE ELECTRIQUE |  |  | 2016
1 | AUTOMATE | SAUTER | FS108 | 2016
1 | ECRAN FAÇADE |  |  | 2016
4 | ARMOIRE DE CTA |  |  | 2016
4 | REGULATION | SAUTER | FLEXOTRON 800 | 2016
APPOINT D'EAU / EQUILIBRAGE DE PRESSION
1 | DISCONNECTEUR CONTROLABLE | WATTS | BA/BM015 DN15
1 | COMPTEUR D'APPOINT
1 | VASE EXPANSION | CIMM | 100L | 2016
1 | VASE EXPANSION | CIMM | 100L | 2016
DIVERS
1 | POT a boue | ATLANTIC | Magnet EVO 08D | 2016
1 | POMPE POT A BOUE | WILO | STRATOS PARA 30/1-8T28A | 2016
4 | CAF DE TOURCOING
Nb | DESIGNATION |  |  | ANNEE | NIVEAU | LOCALISATION | AUTRES INFO
CHAUFFAGE / ECS
CHAUFFERIE
CHAUDIERE
1 | CHAUDIERE A CONDENSATION | BUDERUS | LOGANO GE434 - 275KW | 2008
DEPART RADIATEUR
1 | POMPE SIMPLE | WilO | Yonos maxo 30/0,5-10 | 2020
1 | SERVOMOTEUR | SIEMENS | SQS 65 | 2008
1 | V3V |  |  | 2008
DEPART CTA
1 | POMPE DOUBLE | Wilo | Yonos maxo 50/0,5-12 | 2020
EMETTEUR
18 | RADIATEURS |  |  | 2008
1 | VENTILO CONVECTEUR | GEA | FLEX GEKO | 2009
1 | RIDEAU D'AIR CHAUD | GEA | BATTERIE A EAU | 2009
1 | RIDEAU D'AIR CHAUD | GEA | BATTERIE ELECTRIQUE | 2009
42 | CASSETTES | CIAT | COADIS | 2009
PRODUCTION ECS
1 | BALLON ELECTRIQUE | ATLANTIC | 200L | 2009
1 | mitigeur | eurotherm |  | 1995
VENTILATION
CTA
CTA 1
1 | CTA | CIAT |  | 2009 |  |  | Equipé batterie chaude
1 | SERVOMOTEUR | SIEMENS | SQS 65 | 2018
1 | V3V | SIEMENS |  | 2009
1 | CAISSON D'EXTRACTION |  |  | 2008
1 | CAISSON D'EXTRACTION | SANITAIRE |  | 2008
CLIMATISATION
PRODUCTION EAU GLACEE
1 | GROUPE EAU GLACEE | CARRIER | 30RA-160-B1565-PEE - 74KW | 2009 |  |  | HS
1 | BACHE EAU GLACEE | CHAROT | 450L | 2008 |  |  | Plus utilisé, groupe froid HS
PRIMAIRE EAU GLACEE
1 | POMPE DOUBLE | SALMSON | DCX 65-50N | 2008 |  |  | Plus utilisé, groupe froid HS
SECONDAIRE EAU GLACEE
1 | POMPE DOUBLE | SALMSON | DCX 80-50N | 2008 |  |  | Plus utilisé, groupe froid HS
4 | CAF DE TOURCOING - (Suite)
Nb | DESIGNATION |  |  | ANNEE | NIVEAU | LOCALISATION | AUTRES INFO
UNITE CLIMATISATION
1 | GROUPE EXTERIEURE | DAIKIN | RZASG100MY1 | 2025 |  |  | Climatisation qui remplace le groupe froid
3 | PLAFONNIER | DAIKIN | FHA100A | 2025 |  |  | Climatisation qui remplace le groupe froid
1 | MULTI SPLIT | DAIKIN | 3MXM68A935438 | 2025 |  |  | Climatisation qui remplace le groupe froid
2 | CASSETTTE (600*600) | DAIKIN | FFA35A9 | 2025 |  |  | Climatisation qui remplace le groupe froid
2 | FACADE (600*600) | DAIKIN | BYFQ60CW | 2025 |  |  | Climatisation qui remplace le groupe froid
1 | CLIM LOCAL SERVEUR | LG | NEO PLASMA - R410A | 2009
1 | CLIM LOCAL SERVEUR | LG | NEO PLASMA - R410A | 2009
1 | CLIM LOCAL TECHNIQUE | LG | NEO PLASMA - R410A | 2009
AUTRES
APPOINT D'EAU / EQUILIBRAGE DE PRESSION
1 | DISCONNECTEUR CONTROLABLE |  |  | 2008
1 | VASE EXPANSION | VAREM | 50L | 2008
1 | VASE EXPANSION | VAREM | 50L | 2013
1 | VASE EXPANSION EAU GLACEE | VAREM | 50L | 2008
ELECRICITE / REGULATION
1 | ARMOIRE ELECTRIQUE CHAUFFERIE |  |  | 2009
1 | REGULATION CHAUFFAGE | SIEMENS | RMH760B | 2009
1 | ARMOIRE ELECTRIQUE FROID |  |  | 2009
1 | REGULATION FROID | SIEMENS | RMH760B | 2009
DIVERS
1 | POT INJECTION |  |  | 2008
1 | COMPTEUR APPOINT |  |  | 2008
5 | CAF DE DUNKERQUE
Nb | DESIGNATION |  |  | ANNEE | NIVEAU | LOCALISATION | AUTRES INFO
CHAUFFAGE / ECS
SOUS-STATION PRIMAIRE
1 | Vase d'expansion | Gitral | MB500 | 2009
1 | Pompe double | Wilo | Yonos Maxo D 65/0,5-12 | 2024
1 | Pot d'introduction |  |  | 2010
SOUS-STATION SECONDAIRE
DEPART NORD
1 | Pompe double | Wilo | Yonos Maxo D 50/0,5-12 | 2024
1 | Vanne trois voies |  | DN 50 | 2010
1 | Servomoteur | Sauter | AVM105SF132 | 2010
DEPART SUD
1 | Pompe double | Salmson | Siriux D40-80 | 2010
1 | Vanne trois voies |  | DN 40 | 2010
1 | Servomoteur | Sauter | AVM105SF132 | 2010
DEPART CONSTANT
1 | Pompe double | Wilo | Yonos Maxo D 50/0,5-12 | 2024
PRODUCTION ECS
1 | CUMULUS | thermor | 200L |  | SS | Est local service
1 | CUMULUS | pacific | 100L |  | SS | Ouest Atelier
1 | RECHAUFFEUR | clage |  | 2018 | SS | Ouest Infirmerie
1 | CUMULUS | thermor | 100L |  | RdC | toilette
1 | CUMULUS | Thermor | 100L |  | RdC | local service
1 | CUMULUS | Thermor | 150L |  | R+1 | Est toilettes
1 | CUMULUS | Thermor | 100L |  | R+1 | Ouest local service
1 | CUMULUS | Thermor | 100L |  | R+2 | Ouest Local service
1 | CUMULUS | Thermor | 150L |  | R+3 | Est Toilettes
1 | CUMULUS | Thermor | 100L |  | R+3 | Ouest Local service
1 | CUMULUS | Thermor | 100L |  | R+4 | Ouest Local service
VENTILATION
CENTRALE DE TRAITEMENT D'AIR
CTA CIRCULATION
10 | CTA | AIRCALO | caisson RFM20 | 2020 | R+1 à R+4 | Faux plafonds circulation
8 | Vase d'expansion |  | 8L
8 | Pompe simple | Wilo | Yonos maxo 25/0,5-7
8 | Servomoteur | Siemens
8 | Registre AN
5 | CAF DE DUNKERQUE - (Suite)
Nb | DESIGNATION |  |  | ANNEE | NIVEAU | LOCALISATION | AUTRES INFO
CTA 2
2 | Centrale de traitement d'air | Systemair | Topvex TR15HW 6,7kW | 2010
1 | Pompe simple | Salmson | Siriux 32-30 | 2016
2 | Registre | Bellimo |  | 2010
2 | Vanne d'équilibrage | TA |  | 2010
2 | Vanne trois voies |  |  | 2010
2 | Servomoteur | Ragin | AQM 20000A | 2010
SOUFFLAGE / EXTRACTION
90 | Bouche de soufflage |  |  | 1993
318 | ml de gaines |  |  | 1993
50 | Grille de reprise |  |  | 1993
CLIMATISATION
UNITE DE CLIMATISATION
UNITE 1
1 | Groupe froid extérieur | Daikin | RXF50D5V1B - R32 | 2023 | RDC
1 | Ventilo-convecteur | Daikin |  | 2023 | R+1 | Local info
2 | Ventilo-convecteur | Daikin | RR71B8V3B R410A |  | R+1 | Info
2 | Thermostat d'ambiance Daikin |  | info R+1 |  |  | Info
AUTRES
ELECTRICITE / REGULATION
1 | Armoire électrique |  |  | 1993
1 | Régulateur | Invensys | Liberty red | 2005
1 | Régulateur | Distech Contrôle | EQJW245 | 2010
APPOINT D'EAU / EQUILIBRAGE DE PRESSION
1 | Compteur appoint
DIVERS
1 | Coffret extérieur coupure électricité
6 | CAF DE DOUAI
Nb | DESIGNATION |  |  | ANNEE | NIVEAU | LOCALISATION | AUTRES INFO
CHAUFFAGE / SANITAIRE
CHAUFFERIE
CHAUDIERE 1
1 | CHAUDIERE A CONDENSATION | ATLANTIC GUILLOT | VARMAX 225 | 2024 | R-1 | Chaufferie
1 | V2V
CHAUDIERE 2
1 | CHAUDIERE A CONDENSATION | ATLANTIC GUILLOT | VARMAX 225 | 2024 | R-1 | Chaufferie | Fonctionnement sur secours de l'autre chaudière
1 | V2V
DEPART CONSTANT
2 | Pompes simple | GRUNDFOSS |  |  |  |  | Une pour chaque chaudière, régime constant pour tout le bâtiment
PRODUCTION ECS
1 | Cumulus - 15L | ATLANTIC |  |  | R+1
1 | Cumulus - 15L | DE DIETRICH |  |  | R+3
1 | Cumulus - 50L | DE DIETRICH |  |  | R+2
1 | Cumulus - 15L | ATLANTIC
1 | Chauffe eau instantanné | GLACE |  |  |  | Réfectoire
EMETTEUR
1 | Rideau d'air chaud | THERMOSCREEN |  |  | RDC | Sas accueil
18 | Ventilo-convecteur | GEA |  | 2001 | R+1
17 | Ventilo-convecteur | GEA |  | 2001 | R+4
19 | Ventilo-convecteur | GEA |  | 2001 | R+2
18 | Ventilo-convecteur | GEA |  | 2001 | R+3
VENTILATION
EXTRACTION
1 | Caisson d'extraction | VIM | KSTD 25 NU |  |  | Toiture R1 | Sanitaire Femme
1 | Caisson d'extraction | France AIR | 500E |  |  | Toiture | Sanitaire Homme
1 | Caisson d'extraction | France AIR | MV9/7 INTER ER15 |  |  | Toiture | Zone Accueil
CLIMATISATION
UNITE DE CLIMATISATION
UNITE 1
1 | Groupe froid | TRANE | ECGAN800 | 2014 | R+1 | Toiture | Dessert l'ensemble des ventilos-convecteur (cf terminaux chauffage R1 à R4)
18 | Ventilo-convecteur | GEA |  | 2001 | R+1
17 | Ventilo-convecteur | GEA |  | 2001 | R+4
19 | Ventilo-convecteur | GEA |  | 2001 | R+2
18 | Ventilo-convecteur | GEA |  | 2001 | R+3
UNITE 2
1 | Inverter | DAIKIN | RZQ200C7Y1B R410A | 2014 | R+1 | Toiture | Alimente gainable accueil
1 | Gainable | DAIKIN |  |  | RDC | Salle syndicat | Alimente les bouche de soufflage dans l'accueil
6 | CAF DE DOUAI - (Suite)
Nb | DESIGNATION |  |  | ANNEE | NIVEAU | LOCALISATION | AUTRES INFO
UNITE 3
1 | Inverter | DAIKIN | RZQ200C7Y1B R410A | 2010 | R+1 | Toiture | Alimente gainable accueil
1 | Gainable | DAIKIN |  |  | RDC | Sanitaire Homme | Alimente les bouche de soufflage dans l'accueil
UNITE 4
1 | Unité climatisation extérieur | AIRWELL |  |  | R+1 | Toiture
| Ventilo-convecteur | AIRWELL | SX 15 |  | R+2 | Local Autocom
UNITE 5
1 | Unité climatisation extérieur | TOSHIBA |  |  | R+1 | Toiture | A l'arrêt
| Ventilo-convecteur |  |  |  | RDC | Salle CE | A l'arrêt
UNITE 6
1 | Inverter | AIRWELL |  |  | R+1 | Toiture | Le froid ne fonctionne plus
1 | Gainable |  |  |  | RDC | SG et service informatique | Le froid ne foncitonne plus
UNITE 7
1 | Aéroréfrigérant | EMERSON | HCE14 | 2003 | R+1 | Toiture | N'existe plus, remplacer par une climatisation
1 | Armoire de Climatisation | LIEBERT HIROSS | 6GUA0001V13P0 - R407C | 2003 | RDC | Salle serveur | N'existe plus, remplacer par une climatisation
UNITE 8
1 | Aéroréfrigérant | EMERSON | HCE14 | 2010 | R+1 | Toiture | N'existe plus, remplacer par une climatisation
1 | Armoire de Climatisation | LIEBERT HIROSS | S12UA001VB02020F0 - R407C | 2010 | RDC | Salle serveur | N'existe plus, remplacer par une climatisation
1 | Unité extérieure | DAIKIN | RXP60N | 2025 | R+1 | Toiture | Remplace la climatisation de l'unité 7 + 8
1 | Unité intérieure | DAIKIN | Mural Comfora FTXP71N | 2025 | RDC | Salle serveur | Remplace la climatisation de l'unité 7 + 8
AUTRE
ELECRICITE / REGULATION
1 | ARMOIRE ELECTRIQUE |  |  | 2001
1 | REGULATEUR | SIEMENS | RVL 470 | 2001 |  |  | Ne sert plus
1 | HORLOGE | SIEMENS | LOGO230RC | 2001 |  |  | Ne sert plus
ELECRICITE / REGULATION
1 | COMPTEUR |  | APPOINT EAU | 2001
1 | POT INTRODUCTION |  |  | 2001
1 | DISCONNECTEUR | WATTS | BA/BM020 DN20 | 2001
2 | VASE D'EXPANSION | ZILMET | 250L | 2001
1 | ADOUCISSEUR | BWT | 5028 | 2019
1 | FILTRE |  |  | 2004
1 | COMPTEUR |  | APPOINT EAU glycolée | 2004
1 | POT INTRODUCTION |  | eau glycolée | 2004
1 | DISCONNECTEUR | WATTS | BA/BM020 DN20 | 2004
DIVERS
1 | POMPE SIMPLE | Salmson | Siriux 50-80 | 2019
1 | POT A BOUES | BWT | solutech clarificateur | 2019
1 | COFFRET COUPURE ELECTRICITE
7 | CAF DE VALENCIENNES
Nb | DESIGNATION |  |  | ANNEE | NIVEAU | LOCALISATION | AUTRES INFO
CHAUFFAGE
CHAUFFERIE
CHAUDIERE 1
1 | Chaudière à condensation | ATLANTIC GUILLOT | VARMAX - 225 kw | 2020
1 | Pompe simple | SALMSON | Siriux 65-90
CHAUDIERE 2
1 | Chaudière à condensation | ATLANTIC GUILLOT | VARMAX - 225 kw | 2020
1 | Pompe simple | SALMSON | Siriux 65-90
DEPART CIRCUIT NORD CHAUFFAGE
1 | Pompe double | YONOS | MAXO-D | 2020
1 | Vannes trois voies
1 | Servomoteur | BELIMO |  | 2020
DEPART CIRCUIT SUD CHAUFFAGE
1 | Pompe double | YONOS | MAXO-D | 2020
1 | Vannes trois voies
1 | Servomoteur | BELIMO |  | 2020
DEPART CONSTANT CTA
1 | Pompe double | YONOS | MAXO-D | 2020
PRODUCTION ECS
1 | Cumulus | Pacific | 100L 1,2kW |  | R+4
1 | Cumulus | Pacific | 100L 1,2kW |  | R+3
1 | Cumulus | Pacific | 100L 1,2kW |  | R+2
1 | Cumulus | Pacific | 100L 1,2kW |  | R+1
1 | Cumulus | Pacific | 100L 1,2kW |  | RdC
1 | Cumulus | Pacific | 100L 1,2kW |  | R-1
VENTILATION
CENTRALE DE TRAITEMENT D'AIR
CTA 01
1 | Centrale de traitement d'air | Atlantic Guillot | 7200m3/h | 2020 |  | Local technique toiture | Dessert le R-1, R+1, R+2, R+3, R+4 côté CAF
1 | Batterie élec antigel |  | 21 000 W | 2020
1 | Unité thermodynamique | Atlantic Guillot | 7200m3/h | 2020
1 | Clapet coupe feu | CCF (3300m3/h) | DN 500 | 2020
CTA 2
1 | Centrale de traitement d'air | Atlantic Guillot | 1700m3/h | 2020 |  | Local technique toiture | Dessert le R+5
1 | Batterie élec antigel |  | 10 000W | 2020
1 | Unité thermodynamique | Atlantic Guillot | 1 700 m3/h | 2020
7 | CAF DE VALENCIENNES - (Suite)
Nb | DESIGNATION |  |  | ANNEE | NIVEAU | LOCALISATION | AUTRES INFO
CTA 3
1 | Centrale de traitement d'air | Atlantic Guillot | 3300m3/h | 2020 |  | Local technique toiture | Cafétériat (dessert le restaurant N-1)
1 | Batterie élec antigel |  | 19 000W | 2020
1 | Unité thermodynamique | Atlantic Guillot | 3 300 m3/h | 2020
1 | Clapet coupe feu | CCF (1075m3/h) | DN 315 | 2020
CTA 4
1 | Centrale de traitement d'air | Atlantic Guillot | 2400m3/h | 2020 |  |  | Dessert le R+2, R+3, R+4, R+5 côté URSAFF
1 | Batterie élec antigel |  | 19 200 W | 2020
1 | Unité thermodynamique | Atlantic Guillot | 2400m3/h | 2020
CTA RDC
1 | Centrale de traitement d'air | Atlantic | 57698 |  | RDC | Local technique RDC pour Hall d'accueil | Desser le Hall d'acceuil
REGISTRE INCENDIE
R-1
2 | Clapets coupe feu CTA 01 |  | DN500 | 2020
2 | Clapets coupe feu CTA 03 |  | DN315 | 2020
R+1
2 | Clapets coupe feu CTA 01 | CCF 2 150 m3/h | DN 355 | 2020
1 | Sonde CO2 |  | 600 m3/h | 2020 |  | Salle Réunion 1
2 | Registre motorisé CO2 |  | 600 m3/h | 2020 |  | Salle Réunion 1
1 | Sonde CO2 |  | 600 m3/h | 2020 |  | Salle Réunion 2
2 | Registre motorisé CO2 |  | 600 m3/h | 2020 |  | Salle Réunion 2
2 | Clapets coupe feu CTA 01bis | CCF 1 635 m3/h | DN 355 | 2020
1 | Sonde CO2 |  | 180 m3/h | 2020 |  | Salle Réunion 1
2 | Registre motorisé CO2 |  | 180 m3/h | 2020 |  | Salle Réunion 1
2 | Clapets coupe feu CTA 02 | CCF 275 m3/h | DN 250 | 2020
1 | Sonde CO2 |  | 180 m3/h | 2020 |  | Salle Réunion 2
2 | Registre motorisé CO2 |  | 180 m3/h | 2020 |  | Salle Réunion 2
R+2
2 | Clapets coupe feu CTA 01 | CCF 1 550 m3/h | DN 355 | 2020
1 | Sonde CO2 |  | 600 m3/h | 2020 |  | Salle Réunion 1
2 | Clapets coupe feu CTA 02 | CCF 350 m3/h | DN 250 | 2020
4 | Registre motorisé CO2 |  | 150 m3/h | 2020 |  | Salle Réunion 1
R+3
2 | Clapets coupe feu CTA 01 | CCF 1 400 m3/h | DN 315 | 2020
2 | Clapets coupe feu CTA 02 | CCF 1 020 m3/h | DN 315 | 2020
7 | CAF DE VALENCIENNES - (Suite)
Nb | DESIGNATION |  |  | ANNEE | NIVEAU | LOCALISATION | AUTRES INFO
R+4
2 | Clapets coupe feu CTA 01 | CCF 1 075 m3/h | DN 315 | 2020
2 | Clapets coupe feu CTA 02 | CCF 550 m3/h | DN 250 | 2020
CLIMATISATION
UNITE DE CLIMATISATION
UNITE 1
1 | Unité de climatisation extérieure | AIRWELL | AWAU-YSF048-H13 | 2015
Ventilo-convecteur
UNITE 2
1 | Unité de climatisation extérieure | FUJITSU | AOYG45LBTC | 2020 | R+4 | Terrasse
1 | Ventilo-convecteur |  |  |  | R+3 | Local serveur
AUTRES
ELECTRICITE / REGULATION
1 | Armoire électrique |  |  | 2001
1 | Régulation |  |  | 2020
APPOINT D'EAU / EQUILIBRAGE DE PRESSION
1 | Adoucisseur | BWT | 6000 SC TH10°F | 2020
1 | Vase d'expansion | Reflex | 500L | 2000
5 | Vase d'expansion | Flexcon | 80L
1 | Pot d'injection
1 | Compteur appoint |  |  | HS
DIVERS
1 | Coffret coupure électrique
1 | Coffret vanne gaz
1 | Désemboueur magnétique | ATLANTIC | Eau' Net EVO 08P |  | R+6 | Chaufferie
1 | Pompe désemboueur | WILO | Statos PARA 30/1-8 |  | R+6 | Chaufferie
1 | Disconnecteur | WATTS | BA/BM020 DN20 |  | R+6 | Chaufferie
1 | Pompe de relevage | SFA | CD10 |  | R+6 | Local technique toiture R+6
1 | Caisson d'extraction sanitaire |  |  | Ancien | R+7
1 | Caisson d'extraction sanitaire |  |  | HS | R+6 | Local ventilation
8 | CAF DE MAUBEUGE
Nb | DESIGNATION |  |  | ANNEE | NIVEAU | LOCALISATION | AUTRES INFO
CHAUFFAGE / ECS
CHAUFFERIE
CHAUDIERE BOIS
2 | Chaudière bois | FROLING | P4 PELLET | 2016 | RDC BAS
2 | Pompe double | GRUNDFOS | MAGNA 3D - D32-40F | 2016 | RDC BAS
CHAUDIERE
1 | Chaudière | VIESSMANN | VITOROND 203 kw | 2011 | RDC BAS
1 | Brûleur | WEISHAUPT | WG30N/1-C - 350 kw | 2011 | RDC BAS
1 | V2V | BELIMO | SR24A-5
1 | Pompe double | GRUNDFOS | MAGNA 3D - D40-80F | 2015 | RDC BAS
BALLON TAMPON
1 | Ballon tampon | CHAUFFALAT - PUFFER | 3000L |  |  | Pour eau chaude chauffage
DEPART CIRCUIT NORD-EST RADIATEUR R1 A R4
1 | Pompe double | Grundfoss | Magma 3D 40 120 | 2015
1 | Vannes 3 voies | Honeywell | V5833A2084 | 2015
DEPART CASSETTES
1 | Pompe double | Grundfoss | Magma 3D 40 120 | 2015
1 | Vannes 3 voies | Honeywell | V5833A2084 | 2015
DEPART CIRCUIT SUD-OUEST RADIATEUR R1 A R4
1 | Pompe double | Grundfoss | Magma 3D 40 120 | 2015
1 | Vannes 3 voies | Honeywell | V5833A2084 | 2015
DEPART CTA
1 | Pompe double | Grundfoss | Magma 3D 40 120 | 2015
1 | Vannes 3 voies | Honeywell | V5833A2084 | 2015
DEPART CIRCUITS RDC BAS ET HAUT RADIATEUR
1 | Pompe double | Grundfoss | Magma 3D 40 120 | 2015
1 | Vannes 3 voies | Honeywell | V5833A2084 | 2015
PRODUCTION ECS
6 | Cumulus | ARISTON | 50L
EMETTEUR
1 | Rideau d'Air chaud | HARMONY | AMONY FINESSE | 2016
1 | Vanne 3 voies | SIEMENS | VXG41 | 2016
VENTILATION
1 | Rideau d'Air chaud | HARMONY | AMONY FINESSE | 2016
1 | Vanne 3 voies | SIEMENS | VXG41 | 2016
8 | CAF DE MAUBEUGE - (Suite)
Nb | DESIGNATION |  |  | ANNEE | NIVEAU | LOCALISATION | AUTRES INFO
CTA
CTA 1
1 | CTA | GEA | COM4PLUS CL40IVBV | 2015 | Toiture | Local ventilation
Equipé de batterie chaude et froide
CTA 2
1 | CTA | GEA | COM4PLUS CL20IVBV | 2015 | Toiture | Local ventilation
Equipé de batterie chaude et froide
BOUCHE DE VENTILATION
32 | Bouche soufflage CTA |  |  | 2011
29 | Bouche reprise CTA |  |  | 2011
REGULATION
1 | Régulation CTA | GEA |  | 2011
CLIMATISATION
1 | Pompe à chaleur Aquaciat 2 | CIAT | R410A | 2016 | Toiture
1 | Ballon tampon | GLACEO | 500L | 2016 | local CTA
1 | Ventiloconvecteur Climatiseur type PACI inverter | EXPERTCLIM |  | 2016
1 | Unité de Confort Gainable | CIAT | LINE CFL 64 B H STD 5D200 | 2016
1 | Unité de confort Cassette | CIAT | COADIS LINE 600 | 2016
1 | Unité extérieure compresser INVERTER R2 | PANASONIC |  | 2016
1 | Climatisation | Panasonic | u-60pey1e5 | 2015
1 | Climatisation | Panasonic | CU-E18QKE | 2015
1 | Groupe exterieur | CIAT | LD 300V EVO R410A | 2015 | Toiture
1 | Pompe double | Grundfos | MAGNA 3D - D40-150F | 2015 | Local CTA toiture
1 | Pompe double | Grundfos | MAGNA 3D - D40-150F | 2015 | Local CTA toiture
AUTRES
APPOINT D'EAU / EQUILIBRAGE DE PRESSION
1 | Vase d'expansion | Reflex | 300L | 2015
1 | Vase d'expansion |  | 140L | 2016
1 | Pot d'introduction
2 | Disconnecteur controlable
2 | Compteur appoint
8 | CAF DE MAUBEUGE - (Suite)
Nb | DESIGNATION |  |  | ANNEE | NIVEAU | LOCALISATION | AUTRES INFO
ELECRICITE / REGULATION
1 | Armoire électrique | CTA |  | 2011
1 | Automate | Trend | iq4E | 2016
1 | Modem | Trend | 8Vi0 | 2016
1 | Modem | Trend | 16Di | 2016
1 | Modem | Trend | 4D0 | 2016
1 | Armoire électrique | CHAUFFERIE |  | 2011
1 | Automate | Trend | iq4E | 2016
1 | Modem | Trend | 8Vi0 | 2016
3 | Modem | Trend | 16Di | 2016
2 | Modem | Trend | 4D0 | 2016
6 | Compteur de calories | Maddalena |  | 2015
1 | Thermostat d'ambiance | DANFOSS
| Drivers TOPS/TONN pour superviseur 963 | TREND | TREND | 2016
1 | Module d'alimentation 203V/24 VDC | Version 24W | TREND | 2016
1 | Routeur multiprotocle 400 points |  |  | 2016
1 | Ecran tactile et graphique connexion réseau IP/LAN/RS |  |  | 2016
1 | Contrôleur WEB, 10E 6S extensible IP/XLM/BACNET | TREND |  | 2016
1 | Superviseur 963 | TREND |  | 2016
1 | servomoteur ATD102-SU | TREND | HONEYWELL | 2016
1 | Contrôleur IQ422 0E-0S option MSTP alim 230V | TREND |  | 2016
DIVERS
1 | Désemboueur Magnétique | MAGMFDN32
6 | Filtre à tamis
1 | Coffret + vanne extérieur coupure gaz
1 | Pot a boue |  |  | 2013
1 | adoucisseur | BWT |  | 2016
1 | Pompe simple pot a boue | Grundfoss | magna 3280 | 2013
1 | Pompe simple désemboueur magnétique | SALMSON | PRIUX | 2011
1 | Coffret électrique
1 | Caisson d'extraction sanitaire | VIM |  |  | R+4 | WC Femme | HS

## ANNEXE6A
ANNEXE 6A DE L'ACTE D'ENGAGEMENT
ENGAGEMENT SUR LES COUTS HORAIRES, COEFFICIENTS DE MARGE
| DESIGNATION DU COUT HORAIRE | COUT HORAIRE [€ HT]
AIDE MONTEUR
OUVRIER THERMICIEN
ELECTRICIEN
AGENT TECHNIQUE
CONTREMAITRE
INGENIEUR
| FOURCHETTES DE DEVIS (fournitures seules €HT) | MARGE SUR PRIX [€ HT] (Prix fournisseur)
Devis entre 0 et 750 €uros HT (inclus)
Devis entre 750 (exclus) et 2 000 €uros HT (inclus)
Devis entre 2000 (exclus) et 4 000 €uros HT (inclus)
Devis entre 4 000 (exclus) et 7 500 €uros HT (inclus)
Devis entre 7 500 (exclus) et 15 000 €uros HT
Devis au delà de 15 000 €uros HT
SOUS TRAITANCE
| BORDEREAU DE TRAVAUX (suite vandalisme nottament) | PRIX UNITAIRE (tout inclus) [€ HT]
Remplacement coffret de coupure électrique
Remplacement coffret de coupure gaz
Remplacement vitre plexiglas coffret coupure

## ANNEXE6B
ANNEXE 6B DE L'ACTE D'ENGAGEMENT
BORDERAUX DE PRIX UNITAIRES - BPU
Chauffage / Ventilation / Climatisation
LIBELLE | UNITE | PU HT
LES PRODUCTIONS
CHAUDIERES AU SOL AVEC BRULEUR
CHAUDIERES GAZ CHAUFFAGE SEUL Haut rendement - version cheminée
Fourniture et pose compris brûleur avec allumage électronique, jaquette calorifugée, tableau de commandes. Compris robinetterie propre à la chaufferie, ciculateur règlable, vase d'expansion, manomètre, soupape de sécurité, vannes d'isolement, aquastat de commande et de sécurité, ...
Chaudière 24 KW | U
Chaudière 36 KW | U
Chaudière 50 KW | U
Chaudière 70 KW | U
Chaudière 100 KW | U
Chaudière 150 KW | U
Chaudière 200 KW | U
Chaudière 300 KW | U
Chaudière 400 KW | U
CHAUDIERES GAZ CHAUFFAGE SEUL Haut rendement - version Ventouse
Fourniture et pose compris brûleur avec allumage électronique, jaquette calorifugée, tableau de commandes. Compris robinetterie propre à la chaufferie, ciculateur règlable, vase d'expansion, manomètre, soupape de sécurité, vannes d'isolement, aquastat de commande et de sécurité, ...
Chaudière 24 KW | U
Chaudière 36 KW | U
Chaudière 50 KW | U
Chaudière 70 KW | U
CHAUDIERES GAZ CHAUFFAGE et ECS Haut rendement - version cheminée
Fourniture et pose compris brûleur avec allumage électronique, ballon intégré et température de consigne réglable, jaquette calorifugée, tableau de commandes. Compris robinetterie propre à la chaufferie, circulation réglable, vase d'expansion, manomètre, soupape de sécurité, vannes d'isolement, aquastat de commande et de sécurité, ...
Chaudière 24 KW | U
Chaudière 36 KW | U
Chaudière 50 KW | U
Chaudière 70 KW | U
CHAUDIERES GAZ CHAUFFAGE et ECS Haut rendement - version Ventouse
Fourniture et pose compris brûleur avec allumage électronique, ballon intégré et température de consigne réglable, jaquette calorifugée, tableau de commandes. Compris robinetterie propre à la chaufferie, circulatieur réglable, vase d'expansion, manomètre, soupape de sécurité, vannes d'isolement, aquastat de commande et de sécurité, ...
Chaudière 24 KW | U
Chaudière 36 KW | U
Chaudière 50 KW | U
Chaudière 70 KW | U
CHAUDIERES GAZ CHAUFFAGE Condensation - version Ventouse
Fourniture et pose compris brûleur avec allumage électronique, ballon intégré et température de consigne réglable, jaquette calorifugée, tableau de commandes. Compris robinetterie propre à la chaufferie, circulatieur réglable, vase d'expansion, manomètre, soupape de sécurité, vannes d'isolement, aquastat de commande et de sécurité, ...
Chaudière 24 KW | U
Chaudière 36 KW | U
Chaudière 50 KW | U
Chaudière 70 KW | U
Chaudière gaz chauffage condensation 50 KW | U
Chaudière gaz chauffage condensation 70 KW | U
Chaudière gaz chauffage condensation 100 KW | U
Chaudière gaz chauffage condensation 200 KW | U
Chaudière gaz chauffage condensation 300 KW | U
Chaudière gaz chauffage condensation 400 KW | U
CHAUDIERES BOIS à granulés
Fourniture et pose compris brûleur, silo, système d'alimentation silo / chaudière et de l'ensemble des éléments techniques nécessaires au bon fonctionnement de la chaudière et système de traitement des fumées. Compris robinetterie propre à la chaufferie, circulatieur réglable, vase d'expansion, manomètre, soupape de sécurité, vannes d'isolement, aquastat de commande et de sécurité, ...
Chaudière 24 KW | U
Chaudière 36 KW | U
Chaudière 50 KW | U
Chaudière 70 KW | U
Chaudière 100 KW | U
Chaudière 150 KW | U
Chaudière 200 KW | U
Chaudière 300 KW | U
MAJORATIONS POUR CONDITIONS D' INSTALLATION
Chaudière en sous sol. Puissance de 24 à 70 KW | U
OUVRAGES LIÉS AUX TRAVAUX EN CHAUFFERIE
Fourniture et pose d'un compteur gaz | U
Fourniture et pose d'un compteur gaz avec tête émétrice non raccordé | U
Fourniture et pose d'un robinet à soupape fonte DN 100 à 8 trou | U
Fourniture et pose d'un robinet à soupape fonte DN 65 à 4 trou | U
Fourniture et pose d'un robinet à soupape fonte DN 125 à 8 trou | U
Fourniture et pose des raccords gaz acier DN 50*63/50*60 | U
Fourniture et pose d'un manchon polyéthylène DN 63 | U
FUMISTERIE
BUSE DE FUMEE SIMPLE PEAU
Conduit de liaison inox entre chaudière, économiseur et cheminée. Compris coudes, té de purge, raccordements et sujétions de fixation. Diamètre 125 | ml
Conduit de liaison inox entre chaudière, économiseur et cheminée. Compris coudes, té de purge, raccordements et sujétions de fixation. Diamètre 155 | ml
Conduit de liaison inox entre chaudière, économiseur et cheminée. Compris coudes, té de purge, raccordements et sujétions de fixation. Diamètre 180 | ml
Conduit de liaison inox entre chaudière, économiseur et cheminée. Compris coudes, té de purge, raccordements et sujétions de fixation. Diamètre 200 | ml
Conduit de liaison inox entre chaudière, économiseur et cheminée. Compris coudes, té de purge, raccordements et sujétions de fixation. Diamètre 300 | ml
BUSE DE FUMEE DOUBLE PEAU ISOLEE
Conduit de liaison inox, double peau avec isolation haute densité, entre chaudière, économiseur et cheminée. Compris coudes, té de purge, raccordements et sujétions de fixation. Diamètre 125 | ml
Conduit de liaison inox, double peau avec isolation haute densité, entre chaudière, économiseur et cheminée. Compris coudes, té de purge, raccordements et sujétions de fixation. Diamètre 155 | ml
Conduit de liaison inox, double peau avec isolation haute densité, entre chaudière, économiseur et cheminée. Compris coudes, té de purge, raccordements et sujétions de fixation. Diamètre 180 | ml
Conduit de liaison inox, double peau avec isolation haute densité, entre chaudière, économiseur et cheminée. Compris coudes, té de purge, raccordements et sujétions de fixation. Diamètre 200 | ml
Conduit de liaison inox, double peau avec isolation haute densité, entre chaudière, économiseur et cheminée. Compris coudes, té de purge, raccordements et sujétions de fixation. Diamètre 300 | ml
TUBAGE SIMPLE PEAU
Conduit circulaire simple peau inox pour cheminée avec dévoiement, compris fixations, raccordements. Diamètre 125 | ml
Conduit circulaire simple peau inox pour cheminée avec dévoiement, compris fixations, raccordements. Diamètre 155 | ml
Conduit circulaire simple peau inox pour cheminée avec dévoiement, compris fixations, raccordements. Diamètre 180 | ml
Conduit circulaire simple peau inox pour cheminée avec dévoiement, compris fixations, raccordements. Diamètre 350 | ml
TUBAGE DOUBLE PEAU
Conduit circulaire double peau inox pour cheminée avec dévoiement, compris fixations, raccordements. Diamètre 125 | ml
Conduit circulaire double peau inox pour cheminée avec dévoiement, compris fixations, raccordements. Diamètre 155 | ml
Conduit circulaire double peau inox pour cheminée avec dévoiement, compris fixations, raccordements. Diamètre 180 | ml
Conduit circulaire double peau inox pour cheminée avec dévoiement, compris fixations, raccordements. Diamètre 200 | ml
Conduit circulaire double peau inox pour cheminée avec dévoiement, compris fixations, raccordements. Diamètre 300 | ml
ACCESSOIRES CHEMINEE
Support de cheminée, té à 90°, cône d'écoulement, cône de finition. Diamètre 125 | Ens
Support de cheminée, té à 90°, cône d'écoulement, cône de finition. Diamètre 155 | Ens
Support de cheminée, té à 90°, cône d'écoulement, cône de finition. Diamètre 180 | Ens
Support de cheminée, té à 90°, cône d'écoulement, cône de finition. Diamètre 200 | Ens
Support de cheminée, té à 90°, cône d'écoulement, cône de finition. Diamètre 230 | Ens
Support de cheminée, té à 90°, cône d'écoulement, cône de finition. Diamètre 250 | Ens
Support de cheminée, té à 90°, cône d'écoulement, cône de finition. Diamètre 300 | Ens
Support de cheminée, té à 90°, cône d'écoulement, cône de finition. Diamètre 350 | Ens
MAJORATIONS POUR CONDITIONS D' INSTALLATION
Plus value pour hauteur de 3 à 6 mètres | U
Plus value pour hauteur de 6 à 10 mètres | U
Plus value pour hauteur supérieure à 10 mètres | U
ALIMENTATION GAZ
TUBE ACIER T3 et T10
Fourniture et pose canalisations compris façonnage, soudures, joints, rosaces, fixations, suspentes. Brossage, 2 couches de peinture anti rouille… Tube diamètre 15 x 21 | ml
Fourniture et pose canalisations compris façonnage, soudures, joints, rosaces, fixations, suspentes. Brossage, 2 couches de peinture anti rouille… Tube diamètre 20 x 27 | ml
Fourniture et pose canalisations compris façonnage, soudures, joints, rosaces, fixations, suspentes. Brossage, 2 couches de peinture anti rouille… Tube diamètre 26 x 34 | ml
Fourniture et pose canalisations compris façonnage, soudures, joints, rosaces, fixations, suspentes. Brossage, 2 couches de peinture anti rouille… Tube diamètre 33 x 42 | ml
Fourniture et pose canalisations compris façonnage, soudures, joints, rosaces, fixations, suspentes. Brossage, 2 couches de peinture anti rouille… Tube diamètre 40 x 49 | ml
Fourniture et pose canalisations compris façonnage, soudures, joints, rosaces, fixations, suspentes. Brossage, 2 couches de peinture anti rouille… Tube diamètre 50 x 60 | ml
Fourniture et pose canalisations compris façonnage, soudures, joints, rosaces, fixations, suspentes. Brossage, 2 couches de peinture anti rouille… Tube diamètre 66 x 76 | ml
TUBE ACIER - Pose en chaufferie
Fourniture et pose canalisations compris façonnage, soudures, joints, rosaces, fixations, suspentes. Brossage, 2 couches de peinture anti rouille… Tube diamètre 15 x 21 | ml
Fourniture et pose canalisations compris façonnage, soudures, joints, rosaces, fixations, suspentes. Brossage, 2 couches de peinture anti rouille… Tube diamètre 20 x 27 | ml
Fourniture et pose canalisations compris façonnage, soudures, joints, rosaces, fixations, suspentes. Brossage, 2 couches de peinture anti rouille… Tube diamètre 26 x 34 | ml
Fourniture et pose canalisations compris façonnage, soudures, joints, rosaces, fixations, suspentes. Brossage, 2 couches de peinture anti rouille… Tube diamètre 33 x 42 | ml
Fourniture et pose canalisations compris façonnage, soudures, joints, rosaces, fixations, suspentes. Brossage, 2 couches de peinture anti rouille… Tube diamètre 40 x 49 | ml
Fourniture et pose canalisations compris façonnage, soudures, joints, rosaces, fixations, suspentes. Brossage, 2 couches de peinture anti rouille… Tube diamètre 50 x 60 | ml
Fourniture et pose canalisations compris façonnage, soudures, joints, rosaces, fixations, suspentes. Brossage, 2 couches de peinture anti rouille… Tube diamètre 66 x 76 | ml
TUBE ACIER - Pose en vide sanitaire ou galerie technique hauteur > à 0 m 80
Fourniture et pose canalisations compris façonnage, soudures, joints, rosaces, fixations, suspentes. Brossage, 2 couches de peinture anti rouille… Tube diamètre 15 x 21 | ml
Fourniture et pose canalisations compris façonnage, soudures, joints, rosaces, fixations, suspentes. Brossage, 2 couches de peinture anti rouille… Tube diamètre 20 x 27 | ml
Fourniture et pose canalisations compris façonnage, soudures, joints, rosaces, fixations, suspentes. Brossage, 2 couches de peinture anti rouille… Tube diamètre 26 x 34 | ml
Fourniture et pose canalisations compris façonnage, soudures, joints, rosaces, fixations, suspentes. Brossage, 2 couches de peinture anti rouille… Tube diamètre 33 x 42 | ml
Fourniture et pose canalisations compris façonnage, soudures, joints, rosaces, fixations, suspentes. Brossage, 2 couches de peinture anti rouille… Tube diamètre 40 x 49 | ml
Fourniture et pose canalisations compris façonnage, soudures, joints, rosaces, fixations, suspentes. Brossage, 2 couches de peinture anti rouille… Tube diamètre 50 x 60 | ml
Fourniture et pose canalisations compris façonnage, soudures, joints, rosaces, fixations, suspentes. Brossage, 2 couches de peinture anti rouille… Tube diamètre 66 x 76 | ml
TUBE ACIER - Pose en vide sanitaire ou galerie technique hauteur < à 0 m 80
Fourniture et pose canalisations compris façonnage, soudures, joints, rosaces, fixations, suspentes. Brossage, 2 couches de peinture anti rouille… Tube diamètre 15 x 21 | ml
Fourniture et pose canalisations compris façonnage, soudures, joints, rosaces, fixations, suspentes. Brossage, 2 couches de peinture anti rouille… Tube diamètre 20 x 27 | ml
Fourniture et pose canalisations compris façonnage, soudures, joints, rosaces, fixations, suspentes. Brossage, 2 couches de peinture anti rouille… Tube diamètre 26 x 34 | ml
Fourniture et pose canalisations compris façonnage, soudures, joints, rosaces, fixations, suspentes. Brossage, 2 couches de peinture anti rouille… Tube diamètre 33 x 42 | ml
Fourniture et pose canalisations compris façonnage, soudures, joints, rosaces, fixations, suspentes. Brossage, 2 couches de peinture anti rouille… Tube diamètre 40 x 49 | ml
Fourniture et pose canalisations compris façonnage, soudures, joints, rosaces, fixations, suspentes. Brossage, 2 couches de peinture anti rouille… Tube diamètre 50 x 60 | ml
Fourniture et pose canalisations compris façonnage, soudures, joints, rosaces, fixations, suspentes. Brossage, 2 couches de peinture anti rouille… Tube diamètre 66 x 76 | ml
TUBE ACIER - Pose à une hauteur > à 3m
Fourniture et pose canalisations compris façonnage, soudures, joints, rosaces, fixations, suspentes. Brossage, 2 couches de peinture anti rouille… Tube diamètre 15 x 21 | ml
Fourniture et pose canalisations compris façonnage, soudures, joints, rosaces, fixations, suspentes. Brossage, 2 couches de peinture anti rouille… Tube diamètre 20 x 27 | ml
Fourniture et pose canalisations compris façonnage, soudures, joints, rosaces, fixations, suspentes. Brossage, 2 couches de peinture anti rouille… Tube diamètre 26 x 34 | ml
Fourniture et pose canalisations compris façonnage, soudures, joints, rosaces, fixations, suspentes. Brossage, 2 couches de peinture anti rouille… Tube diamètre 33 x 42 | ml
Fourniture et pose canalisations compris façonnage, soudures, joints, rosaces, fixations, suspentes. Brossage, 2 couches de peinture anti rouille… Tube diamètre 40 x 49 | ml
Fourniture et pose canalisations compris façonnage, soudures, joints, rosaces, fixations, suspentes. Brossage, 2 couches de peinture anti rouille… Tube diamètre 50 x 60 | ml
Fourniture et pose canalisations compris façonnage, soudures, joints, rosaces, fixations, suspentes. Brossage, 2 couches de peinture anti rouille… Tube diamètre 66 x 76 | ml
TUYAUX FLEXIBLES
Tube polyéthylène Ø 20 noir à bande jaune pour le gaz, compris raccords. | ml
Tube polyéthylène Ø 32 noir à bande jaune pour le gaz, compris raccords. | ml
Tube polyéthylène Ø 40 noir à bande jaune pour le gaz, compris raccords. | ml
Tube polyéthylène Ø 63 noir à bande jaune pour le gaz, compris raccords. | ml
TUYAUX FLEXIBLES - Pose en chaufferie
Tube polyéthylène Ø 20 noir à bande jaune pour le gaz, compris raccords. | ml
Tube polyéthylène Ø 32 noir à bande jaune pour le gaz, compris raccords. | ml
Tube polyéthylène Ø 40 noir à bande jaune pour le gaz, compris raccords. | ml
Tube polyéthylène Ø 63 noir à bande jaune pour le gaz, compris raccords. | ml
TUYAUX FLEXIBLES - Pose en vide sanitaire ou galerie technique hauteur > à 0 m 80
Tube polyéthylène Ø 20 noir à bande jaune pour le gaz, compris raccords. | ml
Tube polyéthylène Ø 32 noir à bande jaune pour le gaz, compris raccords. | ml
Tube polyéthylène Ø 40 noir à bande jaune pour le gaz, compris raccords. | ml
Tube polyéthylène Ø 63 noir à bande jaune pour le gaz, compris raccords. | ml
TUYAUX FLEXIBLES - Pose en vide sanitaire ou galerie technique hauteur < à 0 m 80
Tube polyéthylène Ø 20 noir à bande jaune pour le gaz, compris raccords. | ml
Tube polyéthylène Ø 32 noir à bande jaune pour le gaz, compris raccords. | ml
Tube polyéthylène Ø 40 noir à bande jaune pour le gaz, compris raccords. | ml
Tube polyéthylène Ø 63 noir à bande jaune pour le gaz, compris raccords. | ml
TUYAUX FLEXIBLES - Pose à une hauteur > à 3m
Tube polyéthylène Ø 20 noir à bande jaune pour le gaz, compris raccords. | ml
Tube polyéthylène Ø 32 noir à bande jaune pour le gaz, compris raccords. | ml
Tube polyéthylène Ø 40 noir à bande jaune pour le gaz, compris raccords. | ml
Tube polyéthylène Ø 63 noir à bande jaune pour le gaz, compris raccords. | ml
VANNES DE BARRAGE GAZ
Vannes avec raccords au pas du gaz ou avec brides pour tube diamètre 15 x 21 | U
Vannes avec raccords au pas du gaz ou avec brides pour tube diamètre 20 x 27 | U
Vannes avec raccords au pas du gaz ou avec brides pour tube diamètre 26 x 34 | U
Vannes avec raccords au pas du gaz ou avec brides pour tube diamètre 33 x 42 | U
Vannes avec raccords au pas du gaz ou avec brides pour tube diamètre 40 x 49 | U
Vannes avec raccords au pas du gaz ou avec brides pour tube diamètre 50 x 60 | U
BOITE DE SECURITE
Boite avec barillet et 2 clés.Etiquetage de signalisation règlementaire | U
Boite sous verre dormant pour vanne gaz 30 x 30 x 20 | U
Boite sous verre dormant pour vanne gaz 45 x 45 x 25 | U
Boite sous verre dormant pour vanne gaz 60 x 60 x 45 | U
ELECTROVANNE GAZ
Electrovanne gaz à réarmement manuel compris raccords. Tube diamètre 15 x 21 | U
Electrovanne gaz à réarmement manuel compris raccords. Tube diamètre 20 x 27 | U
Electrovanne gaz à réarmement manuel compris raccords. Tube diamètre 26 x 34 | U
Electrovanne gaz à réarmement manuel compris raccords. Tube diamètre 33 x 42 | U
Electrovanne gaz à réarmement manuel compris raccords. Tube diamètre 40 x 49 | U
Electrovanne gaz à réarmement manuel compris raccords. Tube diamètre 50 x 60 | U
Electrovanne gaz à réarmement manuel compris raccords. Tube diamètre 66 x 76 | U
REGULATEUR DE PRESSION
Régulateur de pression avec raccords filetés ou brides. Tube diamètre 15 x 21 | U
Régulateur de pression avec raccords filetés ou brides. Tube diamètre 20 x 27 | U
Régulateur de pression avec raccords filetés ou brides. Tube diamètre 26 x 34 | U
Régulateur de pression avec raccords filetés ou brides. Tube diamètre 33 x 42 | U
Régulateur de pression avec raccords filetés ou brides. Tube diamètre 40 x 49 | U
Régulateur de pression avec raccords filetés ou brides. Tube diamètre 50 x 60 | U
Régulateur de pression avec raccords filetés ou brides. Tube diamètre 66 x 76 | U
FILTRE GAZ
Filtre gaz avec maille métallique compris raccords filetés ou brides. Tube diamètre 15 x 21 | U
Filtre gaz avec maille métallique compris raccords filetés ou brides. Tube diamètre 20 x 27 | U
Filtre gaz avec maille métallique compris raccords filetés ou brides. Tube diamètre 26 x 34 | U
Filtre gaz avec maille métallique compris raccords filetés ou brides. Tube diamètre 33 x 42 | U
Filtre gaz avec maille métallique compris raccords filetés ou brides. Tube diamètre 40 x 49 | U
Filtre gaz avec maille métallique compris raccords filetés ou brides. Tube diamètre 50 x 60 | U
Filtre gaz avec maille métallique compris raccords filetés ou brides. Tube diamètre 66 x 76 | U
ROBINETS GAZ
Robinets gaz de commande d'appareil sur tube Ø 12 x 17 | U
Robinets gaz de commande d'appareil sur tube Ø 15 x 21 | U
Robinets gaz de commande d'appareil sur tube Ø 20 x 27 | U
Robinets gaz de commande d'appareil sur tube Ø 26 x 34 | U
FLEXIBLES GAZ
Flexibles gaz à durée de vie illimité longueur 1 m surtube Ø 12 x 17 | U
Flexibles gaz à durée de vie illimité longueur 1 m surtube Ø 15 x 21 | U
Flexibles gaz à durée de vie illimité longueur 1 m surtube Ø 20 x 27 | U
Flexibles gaz à durée de vie illimité longueur 1 m surtube Ø 26 x 34 | U
TUYAUTERIES
TUBE ACIER NOIR
Fourniture et pose de canalisations compris façonnage, soudures, joints, rosaces, fixations, suspentes. Brossage et 2 couches de peinture anti rouille… Tube diamètre 15 x 21 | ml
Fourniture et pose de canalisations compris façonnage, soudures, joints, rosaces, fixations, suspentes. Brossage et 2 couches de peinture anti rouille… Tube diamètre 20 x 27 | ml
Fourniture et pose de canalisations compris façonnage, soudures, joints, rosaces, fixations, suspentes. Brossage et 2 couches de peinture anti rouille… Tube diamètre 26 x 34 | ml
Fourniture et pose de canalisations compris façonnage, soudures, joints, rosaces, fixations, suspentes. Brossage et 2 couches de peinture anti rouille… Tube diamètre 33 x 42 | ml
Fourniture et pose de canalisations compris façonnage, soudures, joints, rosaces, fixations, suspentes. Brossage et 2 couches de peinture anti rouille… Tube diamètre 40 x 49 | ml
Fourniture et pose de canalisations compris façonnage, soudures, joints, rosaces, fixations, suspentes. Brossage et 2 couches de peinture anti rouille… Tube diamètre 50 x 60 | ml
Fourniture et pose de canalisations compris façonnage, soudures, joints, rosaces, fixations, suspentes. Brossage et 2 couches de peinture anti rouille… Tube diamètre 66 x 76 | ml
TUBE ACIER NOIR - Pose en chaufferie
Fourniture et pose de canalisations compris façonnage, soudures, joints, rosaces, fixations, suspentes. Brossage et 2 couches de peinture anti rouille… Tube diamètre 15 x 21 | ml
Fourniture et pose de canalisations compris façonnage, soudures, joints, rosaces, fixations, suspentes. Brossage et 2 couches de peinture anti rouille… Tube diamètre 20 x 27 | ml
Fourniture et pose de canalisations compris façonnage, soudures, joints, rosaces, fixations, suspentes. Brossage et 2 couches de peinture anti rouille… Tube diamètre 26 x 34 | ml
Fourniture et pose de canalisations compris façonnage, soudures, joints, rosaces, fixations, suspentes. Brossage et 2 couches de peinture anti rouille… Tube diamètre 33 x 42 | ml
Fourniture et pose de canalisations compris façonnage, soudures, joints, rosaces, fixations, suspentes. Brossage et 2 couches de peinture anti rouille… Tube diamètre 40 x 49 | ml
Fourniture et pose de canalisations compris façonnage, soudures, joints, rosaces, fixations, suspentes. Brossage et 2 couches de peinture anti rouille… Tube diamètre 50 x 60 | ml
Fourniture et pose de canalisations compris façonnage, soudures, joints, rosaces, fixations, suspentes. Brossage et 2 couches de peinture anti rouille… Tube diamètre 66 x 76 | ml
TUBE ACIER - Pose en vide sanitaire ou galerie technique hauteur > à 0 m 80
Fourniture et pose de canalisations compris façonnage, soudures, joints, rosaces, fixations, suspentes. Brossage et 2 couches de peinture anti rouille… Tube diamètre 15 x 21 | ml
Fourniture et pose de canalisations compris façonnage, soudures, joints, rosaces, fixations, suspentes. Brossage et 2 couches de peinture anti rouille… Tube diamètre 20 x 27 | ml
Fourniture et pose de canalisations compris façonnage, soudures, joints, rosaces, fixations, suspentes. Brossage et 2 couches de peinture anti rouille… Tube diamètre 26 x 34 | ml
Fourniture et pose de canalisations compris façonnage, soudures, joints, rosaces, fixations, suspentes. Brossage et 2 couches de peinture anti rouille… Tube diamètre 33 x 42 | ml
Fourniture et pose de canalisations compris façonnage, soudures, joints, rosaces, fixations, suspentes. Brossage et 2 couches de peinture anti rouille… Tube diamètre 40 x 49 | ml
Fourniture et pose de canalisations compris façonnage, soudures, joints, rosaces, fixations, suspentes. Brossage et 2 couches de peinture anti rouille… Tube diamètre 50 x 60 | ml
Fourniture et pose de canalisations compris façonnage, soudures, joints, rosaces, fixations, suspentes. Brossage et 2 couches de peinture anti rouille… Tube diamètre 66 x 76 | ml
TUBE ACIER NOIR - Pose à une hauteur > à 3m
Fourniture et pose de canalisations compris façonnage, soudures, joints, rosaces, fixations, suspentes. Brossage et 2 couches de peinture anti rouille… Tube diamètre 15 x 21 | ml
Fourniture et pose de canalisations compris façonnage, soudures, joints, rosaces, fixations, suspentes. Brossage et 2 couches de peinture anti rouille… Tube diamètre 20 x 27 | ml
Fourniture et pose de canalisations compris façonnage, soudures, joints, rosaces, fixations, suspentes. Brossage et 2 couches de peinture anti rouille… Tube diamètre 26 x 34 | ml
Fourniture et pose de canalisations compris façonnage, soudures, joints, rosaces, fixations, suspentes. Brossage et 2 couches de peinture anti rouille… Tube diamètre 33 x 42 | ml
Fourniture et pose de canalisations compris façonnage, soudures, joints, rosaces, fixations, suspentes. Brossage et 2 couches de peinture anti rouille… Tube diamètre 40 x 49 | ml
Fourniture et pose de canalisations compris façonnage, soudures, joints, rosaces, fixations, suspentes. Brossage et 2 couches de peinture anti rouille… Tube diamètre 50 x 60 | ml
Fourniture et pose de canalisations compris façonnage, soudures, joints, rosaces, fixations, suspentes. Brossage et 2 couches de peinture anti rouille… Tube diamètre 66 x 76 | ml
TUBE CUIVRE
Fourniture et pose de canalisations compris façonnage, soudures, joints, rosaces, fixations, suspentes. Brossage et 2 couches de peinture anti rouille… Tube diamètre 12 x 14 | ml
Fourniture et pose de canalisations compris façonnage, soudures, joints, rosaces, fixations, suspentes. Brossage et 2 couches de peinture anti rouille… Tube diamètre 14 x 16 | ml
Fourniture et pose de canalisations compris façonnage, soudures, joints, rosaces, fixations, suspentes. Brossage et 2 couches de peinture anti rouille… Tube diamètre 16 x 18 | ml
Fourniture et pose de canalisations compris façonnage, soudures, joints, rosaces, fixations, suspentes. Brossage et 2 couches de peinture anti rouille… Tube diamètre 18 x 20 | ml
Fourniture et pose de canalisations compris façonnage, soudures, joints, rosaces, fixations, suspentes. Brossage et 2 couches de peinture anti rouille… Tube diamètre 20 x 22 | ml
Fourniture et pose de canalisations compris façonnage, soudures, joints, rosaces, fixations, suspentes. Brossage et 2 couches de peinture anti rouille… Tube diamètre 26 x 28 | ml
TUBE CUIVRE - Pose en chaufferie
Fourniture et pose de canalisations compris façonnage, soudures, joints, rosaces, fixations, suspentes. Brossage et 2 couches de peinture anti rouille… Tube diamètre 12 x 14 | ml
Fourniture et pose de canalisations compris façonnage, soudures, joints, rosaces, fixations, suspentes. Brossage et 2 couches de peinture anti rouille… Tube diamètre 14 x 16 | ml
Fourniture et pose de canalisations compris façonnage, soudures, joints, rosaces, fixations, suspentes. Brossage et 2 couches de peinture anti rouille… Tube diamètre 16 x 18 | ml
Fourniture et pose de canalisations compris façonnage, soudures, joints, rosaces, fixations, suspentes. Brossage et 2 couches de peinture anti rouille… Tube diamètre 18 x 20 | ml
Fourniture et pose de canalisations compris façonnage, soudures, joints, rosaces, fixations, suspentes. Brossage et 2 couches de peinture anti rouille… Tube diamètre 20 x 22 | ml
Fourniture et pose de canalisations compris façonnage, soudures, joints, rosaces, fixations, suspentes. Brossage et 2 couches de peinture anti rouille… Tube diamètre 26 x 28 | ml
TUBE CUIVRE - Pose en vide sanitaire ou galerie technique hauteur > à 0 m 80
Fourniture et pose de canalisations compris façonnage, soudures, joints, rosaces, fixations, suspentes. Brossage et 2 couches de peinture anti rouille… Tube diamètre 12 x 14 | ml
Fourniture et pose de canalisations compris façonnage, soudures, joints, rosaces, fixations, suspentes. Brossage et 2 couches de peinture anti rouille… Tube diamètre 14 x 16 | ml
Fourniture et pose de canalisations compris façonnage, soudures, joints, rosaces, fixations, suspentes. Brossage et 2 couches de peinture anti rouille… Tube diamètre 16 x 18 | ml
Fourniture et pose de canalisations compris façonnage, soudures, joints, rosaces, fixations, suspentes. Brossage et 2 couches de peinture anti rouille… Tube diamètre 18 x 20 | ml
Fourniture et pose de canalisations compris façonnage, soudures, joints, rosaces, fixations, suspentes. Brossage et 2 couches de peinture anti rouille… Tube diamètre 20 x 22 | ml
Fourniture et pose de canalisations compris façonnage, soudures, joints, rosaces, fixations, suspentes. Brossage et 2 couches de peinture anti rouille… Tube diamètre 26 x 28 | ml
TUBE CUIVRE - Pose en vide sanitaire ou galerie technique hauteur < à 0 m 80
Fourniture et pose de canalisations compris façonnage, soudures, joints, rosaces, fixations, suspentes. Brossage et 2 couches de peinture anti rouille… Tube diamètre 12 x 14 | ml
Fourniture et pose de canalisations compris façonnage, soudures, joints, rosaces, fixations, suspentes. Brossage et 2 couches de peinture anti rouille… Tube diamètre 14 x 16 | ml
Fourniture et pose de canalisations compris façonnage, soudures, joints, rosaces, fixations, suspentes. Brossage et 2 couches de peinture anti rouille… Tube diamètre 16 x 18 | ml
Fourniture et pose de canalisations compris façonnage, soudures, joints, rosaces, fixations, suspentes. Brossage et 2 couches de peinture anti rouille… Tube diamètre 18 x 20 | ml
Fourniture et pose de canalisations compris façonnage, soudures, joints, rosaces, fixations, suspentes. Brossage et 2 couches de peinture anti rouille… Tube diamètre 20 x 22 | ml
Fourniture et pose de canalisations compris façonnage, soudures, joints, rosaces, fixations, suspentes. Brossage et 2 couches de peinture anti rouille… Tube diamètre 26 x 28 | ml
TUBE CUIVRE - Pose à une hauteur > à 3m
Fourniture et pose de canalisations compris façonnage, soudures, joints, rosaces, fixations, suspentes. Brossage et 2 couches de peinture anti rouille… Tube diamètre 12 x 14 | ml
Fourniture et pose de canalisations compris façonnage, soudures, joints, rosaces, fixations, suspentes. Brossage et 2 couches de peinture anti rouille… Tube diamètre 14 x 16 | ml
Fourniture et pose de canalisations compris façonnage, soudures, joints, rosaces, fixations, suspentes. Brossage et 2 couches de peinture anti rouille… Tube diamètre 16 x 18 | ml
Fourniture et pose de canalisations compris façonnage, soudures, joints, rosaces, fixations, suspentes. Brossage et 2 couches de peinture anti rouille… Tube diamètre 18 x 20 | ml
Fourniture et pose de canalisations compris façonnage, soudures, joints, rosaces, fixations, suspentes. Brossage et 2 couches de peinture anti rouille… Tube diamètre 20 x 22 | ml
Fourniture et pose de canalisations compris façonnage, soudures, joints, rosaces, fixations, suspentes. Brossage et 2 couches de peinture anti rouille… Tube diamètre 26 x 28 | ml
TUBE ACIER GALVANISE
Fourniture et pose de canalisations compris façonnage, joints, rosaces, fixations, suspentes. Tube Ø 15 x 21 | ml
Fourniture et pose de canalisations compris façonnage, joints, rosaces, fixations, suspentes. Tube Ø 20 x 27 | ml
Fourniture et pose de canalisations compris façonnage, joints, rosaces, fixations, suspentes. Tube Ø 26 x 34 | ml
Fourniture et pose de canalisations compris façonnage, joints, rosaces, fixations, suspentes. Tube Ø 33 x 42 | ml
Fourniture et pose de canalisations compris façonnage, joints, rosaces, fixations, suspentes. Tube Ø 40 x 49 | ml
Fourniture et pose de canalisations compris façonnage, joints, rosaces, fixations, suspentes. Tube Ø 50 x 60 | ml
Fourniture et pose de canalisations compris façonnage, joints, rosaces, fixations, suspentes. Tube Ø 66 x 76 | ml
TUBE ACIER GALVANISE - Pose en chaufferie
Tube acier galvanisé, pose en chaufferie, Ø 15 x 21 | ml
Tube acier galvanisé, pose en chaufferie, Ø 20 x 27 | ml
Tube acier galvanisé, pose en chaufferie, Ø 26 x 34 | ml
Tube acier galvanisé, pose en chaufferie, Ø 33 x 42 | ml
Tube acier galvanisé, pose en chaufferie, Ø 40 x 49 | ml
Tube acier galvanisé, pose en chaufferie, Ø 50 x 60 | ml
Tube acier galvanisé, pose en chaufferie, Ø 66 x 76 | ml
TUBE ACIER GALVANISE - Pose en vide sanitaire ou galerie technique hauteur > à 0 m 80
Tube acier galvanisé, pose en vide sanitaire ou galerie technique hauteur > à 0 m 80, Ø 15 x 21 | ml
Tube acier galvanisé, pose en vide sanitaire ou galerie technique hauteur > à 0 m 80, Ø 20 x 27 | ml
Tube acier galvanisé, pose en vide sanitaire ou galerie technique hauteur > à 0 m 80, Ø 26 x 34 | ml
Tube acier galvanisé, pose en vide sanitaire ou galerie technique hauteur > à 0 m 80, Ø 33 x 42 | ml
Tube acier galvanisé, pose en vide sanitaire ou galerie technique hauteur > à 0 m 80, Ø 40 x 49 | ml
Tube acier galvanisé, pose en vide sanitaire ou galerie technique hauteur > à 0 m 80, Ø 50 x 60 | ml
Tube acier galvanisé, pose en vide sanitaire ou galerie technique hauteur > à 0 m 80, Ø 66 x 76 | ml
TUBE ACIER GALVANISE - Pose en vide sanitaire ou galerie technique hauteur < à 0 m 80
Tube acier galvanisé, pose en vide sanitaire ou galerie technique hauteur < à 0 m 80, Ø 15 x 21 | ml
Tube acier galvanisé, pose en vide sanitaire ou galerie technique hauteur < à 0 m 80, Ø 20 x 27 | ml
Tube acier galvanisé, pose en vide sanitaire ou galerie technique hauteur < à 0 m 80, Ø 26 x 34 | ml
Tube acier galvanisé, pose en vide sanitaire ou galerie technique hauteur < à 0 m 80, Ø 33 x 42 | ml
Tube acier galvanisé, pose en vide sanitaire ou galerie technique hauteur < à 0 m 80, Ø 40 x 49 | ml
Tube acier galvanisé, pose en vide sanitaire ou galerie technique hauteur < à 0 m 80, Ø 50 x 60 | ml
Tube acier galvanisé, pose en vide sanitaire ou galerie technique hauteur < à 0 m 80, Ø 66 x 76 | ml
TUBE ACIER GALVANISE - Pose à une hauteur > à 3m
Tube acier galvanisé, pose à une hauteur > à 3m, Ø 15 x 21 | ml
Tube acier galvanisé, pose à une hauteur > à 3m, Ø 20 x 27 | ml
Tube acier galvanisé, pose à une hauteur > à 3m, Ø 26 x 34 | ml
Tube acier galvanisé, pose à une hauteur > à 3m, Ø 33 x 42 | ml
Tube acier galvanisé, pose à une hauteur > à 3m, Ø 40 x 49 | ml
Tube acier galvanisé, pose à une hauteur > à 3m, Ø 50 x 60 | ml
Tube acier galvanisé, pose à une hauteur > à 3m, Ø 66 x 76 | ml
CANALISATIONS INOX A SERTIR
Canalisations INOX et raccords à sertir (MAPRESS)
Tubes INOX qualité alimentaire, compris raccords à sertir, joints… Tube Ø 12 | ml
Tubes INOX qualité alimentaire, compris raccords à sertir, joints… Tube Ø 15 | ml
Tubes INOX qualité alimentaire, compris raccords à sertir, joints… Tube Ø 20 | ml
Tubes INOX qualité alimentaire, compris raccords à sertir, joints… Tube Ø 25 | ml
Tubes INOX qualité alimentaire, compris raccords à sertir, joints… Tube Ø 32 | ml
Tubes INOX qualité alimentaire, compris raccords à sertir, joints… Tube Ø 40 | ml
Tubes INOX qualité alimentaire, compris raccords à sertir, joints… Tube Ø 50 | ml
Tubes INOX qualité alimentaire, compris raccords à sertir, joints… Tube Ø 65 | ml
Canalisations INOX et raccords à sertir - Pose en chaufferie
Tubes INOX qualité alimentaire, compris raccords à sertir, joints… Pose en chaufferie. Tube Ø 12 | ml
Tubes INOX qualité alimentaire, compris raccords à sertir, joints… Pose en chaufferie. Tube Ø 15 | ml
Tubes INOX qualité alimentaire, compris raccords à sertir, jointx… Pose en chaufferie. Tube Ø 20 | ml
Tubes INOX qualité alimentaire, compris raccords à sertir, joints… Pose en chaufferie. Tube Ø 25 | ml
Tubes INOX qualité alimentaire, compris raccords à sertir, joints… Pose en chaufferie. Tube Ø 32 | ml
Tubes INOX qualité alimentaire, compris raccords à sertir, joints… Pose en chaufferie. Tube Ø 40 | ml
Tubes INOX qualité alimentaire, compris raccords à sertir, joints… Pose en chaufferie. Tube Ø 50 | ml
Tubes INOX qualité alimentaire, compris raccords à sertir, joints… Pose en chaufferie. Tube Ø 65 | ml
Canalisations INOX et raccords à sertir - Pose en vide sanitaire ou galerie technique hauteur > 0,80m
Tubes INOX qualité alimentaire, compris raccords à sertir, joints… Pose en vide sanitaire ou galerie technique hauteur > 0,80m. Tube Ø 12 | ml
Tubes INOX qualité alimentaire, compris raccords à sertir, joints… Pose en vide sanitaire ou galerie technique hauteur > 0,80m. Tube Ø 15 | ml
Tubes INOX qualité alimentaire, compris raccords à sertir, joints… Pose en vide sanitaire ou galerie technique hauteur > 0,80m. Tube Ø 20 | ml
Tubes INOX qualité alimentaire, compris raccords à sertir, joints… Pose en vide sanitaire ou galerie technique hauteur > 0,80m. Tube Ø 25 | ml
Tubes INOX qualité alimentaire, compris raccords à sertir, joints… Pose en vide sanitaire ou galerie technique hauteur > 0,80m. Tube Ø 32 | ml
Tubes INOX qualité alimentaire, compris raccords à sertir, joints… Pose en vide sanitaire ou galerie technique hauteur > 0,80m. Tube Ø 40 | ml
Tubes INOX qualité alimentaire, compris raccords à sertir, joints… Pose en vide sanitaire ou galerie technique hauteur > 0,80m. Tube Ø 50 | ml
Tubes INOX qualité alimentaire, compris raccords à sertir, joints… Pose en vide sanitaire ou galerie technique hauteur > 0,80m. Tube Ø 65 | ml
Canalisations INOX et raccords à sertir - Pose en vide sanitaire ou galerie technique hauteur < 0,80m
Tubes INOX qualité alimentaire, compris raccords à sertir, joints… Pose en vide sanitaire ou galerie technique hauteur < 0,80m. Tube Ø 12 | ml
Tubes INOX qualité alimentaire, compris raccords à sertir, joints… Pose en vide sanitaire ou galerie technique hauteur < 0,80m. Tube Ø 15 | ml
Tubes INOX qualité alimentaire, compris raccords à sertir, joints… Pose en vide sanitaire ou galerie technique hauteur < 0,80m. Tube Ø 20 | ml
Tubes INOX qualité alimentaire, compris raccords à sertir, joints… Pose en vide sanitaire ou galerie technique hauteur < 0,80m. Tube Ø 25 | ml
Tubes INOX qualité alimentaire, compris raccords à sertir, joints… Pose en vide sanitaire ou galerie technique hauteur < 0,80m. Tube Ø 32 | ml
Tubes INOX qualité alimentaire, compris raccords à sertir, joints… Pose en vide sanitaire ou galerie technique hauteur < 0,80m. Tube Ø 40 | ml
Tubes INOX qualité alimentaire, compris raccords à sertir, joints… Pose en vide sanitaire ou galerie technique hauteur < 0,80m. Tube Ø 50 | ml
Tubes INOX qualité alimentaire, compris raccords à sertir, joints… Pose en vide sanitaire ou galerie technique hauteur < 0,80m. Tube Ø 65 | ml
Canalisations INOX et raccords à sertir - Pose à une hauteur > à 3m
Tubes INOX qualité alimentaire, compris raccords à sertir, joints… Pose à une hauteur > à 3m. Tube Ø 12 | ml
Tubes INOX qualité alimentaire, compris raccords à sertir, joints… Pose à une hauteur > à 3m. Tube Ø 15 | ml
Tubes INOX qualité alimentaire, compris raccords à sertir, joints… Pose à une hauteur > à 3m. Tube Ø 20 | ml
Tubes INOX qualité alimentaire, compris raccords à sertir, joints… Pose à une hauteur > à 3m. Tube Ø 25 | ml
Tubes INOX qualité alimentaire, compris raccords à sertir, joints… Pose à une hauteur > à 3m. Tube Ø 32 | ml
Tubes INOX qualité alimentaire, compris raccords à sertir, joints… Pose à une hauteur > à 3m. Tube Ø 40 | ml
Tubes INOX qualité alimentaire, compris raccords à sertir, joints… Pose à une hauteur > à 3m. Tube Ø 50 | ml
Tubes INOX qualité alimentaire, compris raccords à sertir, joints… Pose à une hauteur > à 3m. Tube Ø 65 | ml
CANALISATIONS CUIVRE A SERTIR
Canalisations cuivre et raccords à sertir (MAPRESS)
Tubes cuivre qualité alimentaire, compris raccords à sertir, joints… Tube Ø 10 | ml
Tubes cuivre qualité alimentaire, compris raccords à sertir, joints… Tube Ø 12 | ml
Tubes cuivre qualité alimentaire, compris raccords à sertir, joints… Tube Ø 15 | ml
Tubes cuivre qualité alimentaire, compris raccords à sertir, joints… Tube Ø 20 | ml
Tubes cuivre qualité alimentaire, compris raccords à sertir, joints… Tube Ø 25 | ml
Tubes cuivre qualité alimentaire, compris raccords à sertir, joints… Tube Ø 32 | ml
Tubes cuivre qualité alimentaire, compris raccords à sertir, joints… Tube Ø 40 | ml
Tubes cuivre qualité alimentaire, compris raccords à sertir, joints… Tube Ø 50 | ml
Canalisations cuivre et raccords à sertir - Pose en chaufferie
Tubes cuivre qualité alimentaire, compris raccords à sertir, joints… Pose en chaufferie. Tube Ø 10 | ml
Tubes cuivre qualité alimentaire, compris raccords à sertir, joints… Pose en chaufferie. Tube Ø 12 | ml
Tubes cuivre qualité alimentaire, compris raccords à sertir, jointx… Pose en chaufferie. Tube Ø 15 | ml
Tubes cuivre qualité alimentaire, compris raccords à sertir, jointx… Pose en chaufferie. Tube Ø 20 | ml
Tubes cuivre qualité alimentaire, compris raccords à sertir, joints… Pose en chaufferie. Tube Ø 25 | ml
Tubes cuivre qualité alimentaire, compris raccords à sertir, joints… Pose en chaufferie. Tube Ø 32 | ml
Tubes cuivre qualité alimentaire, compris raccords à sertir, joints… Pose en chaufferie. Tube Ø 40 | ml
Tubes cuivre qualité alimentaire, compris raccords à sertir, joints… Pose en chaufferie. Tube Ø 50 | ml
Canalisations cuivre et raccords à sertir - Pose en vide sanitaire ou galerie technique hauteur > 0,80m
Tubes cuivre qualité alimentaire, compris raccords à sertir, joints… Pose en vide sanitaire ou galerie technique hauteur > 0,80m. Tube Ø 10 | ml
Tubes cuivre qualité alimentaire, compris raccords à sertir, joints… Pose en vide sanitaire ou galerie technique hauteur > 0,80m. Tube Ø 12 | ml
Tubes cuivre qualité alimentaire, compris raccords à sertir, jointx… Pose en vide sanitaire ou galerie technique hauteur > 0,80m. Tube Ø 15 | ml
Tubes cuivre qualité alimentaire, compris raccords à sertir, jointx… Pose en vide sanitaire ou galerie technique hauteur > 0,80m. Tube Ø 20 | ml
Tubes cuivre qualité alimentaire, compris raccords à sertir, joints… Pose en vide sanitaire ou galerie technique hauteur > 0,80m. Tube Ø 25 | ml
Tubes cuivre qualité alimentaire, compris raccords à sertir, joints… Pose en vide sanitaire ou galerie technique hauteur > 0,80m. Tube Ø 32 | ml
Tubes cuivre qualité alimentaire, compris raccords à sertir, joints… Pose en vide sanitaire ou galerie technique hauteur > 0,80m. Tube Ø 40 | ml
Tubes cuivre qualité alimentaire, compris raccords à sertir, joints… Pose en vide sanitaire ou galerie technique hauteur > 0,80m. Tube Ø 50 | ml
Canalisations cuivre et raccords à sertir - Pose en vide sanitaire ou galerie technique hauteur < 0,80m
Tubes cuivre qualité alimentaire, compris raccords à sertir, joints… Pose en vide sanitaire ou galerie technique hauteur < 0,80m. Tube Ø 10 | ml
Tubes cuivre qualité alimentaire, compris raccords à sertir, joints… Pose en vide sanitaire ou galerie technique hauteur < 0,80m. Tube Ø 12 | ml
Tubes cuivre qualité alimentaire, compris raccords à sertir, jointx… Pose en vide sanitaire ou galerie technique hauteur < 0,80m. Tube Ø 15 | ml
Tubes cuivre qualité alimentaire, compris raccords à sertir, jointx… Pose en vide sanitaire ou galerie technique hauteur < 0,80m. Tube Ø 20 | ml
Tubes cuivre qualité alimentaire, compris raccords à sertir, joints… Pose en vide sanitaire ou galerie technique hauteur < 0,80m. Tube Ø 25 | ml
Tubes cuivre qualité alimentaire, compris raccords à sertir, joints… Pose en vide sanitaire ou galerie technique hauteur < 0,80m. Tube Ø 32 | ml
Tubes cuivre qualité alimentaire, compris raccords à sertir, joints… Pose en vide sanitaire ou galerie technique hauteur < 0,80m. Tube Ø 40 | ml
Tubes cuivre qualité alimentaire, compris raccords à sertir, joints… Pose en vide sanitaire ou galerie technique hauteur < 0,80m. Tube Ø 50 | ml
Canalisations cuivre et raccords à sertir - Pose à une hauteur > à 3m
Tubes cuivre qualité alimentaire, compris raccords à sertir, joints… Pose à une hauteur > à 3m. Tube Ø 10 | ml
Tubes cuivre qualité alimentaire, compris raccords à sertir, joints… Pose à une hauteur > à 3m. Tube Ø 12 | ml
Tubes cuivre qualité alimentaire, compris raccords à sertir, jointx… Pose à une hauteur > à 3m. Tube Ø 15 | ml
Tubes cuivre qualité alimentaire, compris raccords à sertir, jointx… Pose à une hauteur > à 3m. Tube Ø 20 | ml
Tubes cuivre qualité alimentaire, compris raccords à sertir, joints… Pose à une hauteur > à 3m. Tube Ø 25 | ml
Tubes cuivre qualité alimentaire, compris raccords à sertir, joints… Pose à une hauteur > à 3m. Tube Ø 32 | ml
Tubes cuivre qualité alimentaire, compris raccords à sertir, joints… Pose à une hauteur > à 3m. Tube Ø 40 | ml
Tubes cuivre qualité alimentaire, compris raccords à sertir, joints… Pose à une hauteur > à 3m. Tube Ø 50 | ml
Tube PER prégainé
Tube PER prégainé Bleu ou Rouge ø 12 mm Courronne 50m compris raccords à sertir | U
Tube PER prégainé Bleu ou Rouge ø 16 mm Courronne 50m compris raccords à sertir | U
Tube PER prégainé Bleu ou Rouge ø 20 mm Courronne 50m compris raccords à sertir | U
Tube PER prégainé Bleu ou Rouge ø 25 mm Courronne 50m compris raccords à sertir | U
Tube PER prégainé - Pose en chaufferie
Tube PER prégainé Bleu ou Rouge ø 12 mm Courronne 50m compris raccords à sertir | U
Tube PER prégainé Bleu ou Rouge ø 16 mm Courronne 50m compris raccords à sertir | U
Tube PER prégainé Bleu ou Rouge ø 20 mm Courronne 50m compris raccords à sertir | U
Tube PER prégainé Bleu ou Rouge ø 25 mm Courronne 50m compris raccords à sertir | U
Tube PER prégainé - Pose en vide sanitaire ou galerie technique hauteur > 0,80m
Tube PER prégainé Bleu ou Rouge ø 12 mm Courronne 50m compris raccords à sertir | U
Tube PER prégainé Bleu ou Rouge ø 16 mm Courronne 50m compris raccords à sertir | U
Tube PER prégainé Bleu ou Rouge ø 20 mm Courronne 50m compris raccords à sertir | U
Tube PER prégainé Bleu ou Rouge ø 25 mm Courronne 50m compris raccords à sertir | U
Tube PER prégainé - Pose en vide sanitaire ou galerie technique hauteur < 0,80m
Tube PER prégainé Bleu ou Rouge ø 12 mm Courronne 50m compris raccords à sertir | U
Tube PER prégainé Bleu ou Rouge ø 16 mm Courronne 50m compris raccords à sertir | U
Tube PER prégainé Bleu ou Rouge ø 20 mm Courronne 50m compris raccords à sertir | U
Tube PER prégainé Bleu ou Rouge ø 25 mm Courronne 50m compris raccords à sertir | U
Tube PER prégainé - Pose à une hauteur > à 3m
Tube PER prégainé Bleu ou Rouge ø 12 mm Courronne 50m compris raccords à sertir | U
Tube PER prégainé Bleu ou Rouge ø 16 mm Courronne 50m compris raccords à sertir | U
Tube PER prégainé Bleu ou Rouge ø 20 mm Courronne 50m compris raccords à sertir | U
Tube PER prégainé Bleu ou Rouge ø 25 mm Courronne 50m compris raccords à sertir | U
CANALISATIONS PVC - H.T.A.
Tubes qualité alimentaire, PVC - HTA, compris raccords, manchon de dilatation, joints à coller et embouts avec raccords filetés … Ø 16 | ml
Tubes qualité alimentaire, PVC - HTA, compris raccords, manchon de dilatation, joints à coller et embouts avec raccords filetés … Ø 20 | ml
Tubes qualité alimentaire, PVC - HTA, compris raccords, manchon de dilatation, joints à coller et embouts avec raccords filetés … Ø 25 | ml
Tubes qualité alimentaire, PVC - HTA, compris raccords, manchon de dilatation, joints à coller et embouts avec raccords filetés … Ø 32 | ml
Tubes qualité alimentaire, PVC - HTA, compris raccords, manchon de dilatation, joints à coller et embouts avec raccords filetés … Ø 40 | ml
Tubes qualité alimentaire, PVC - HTA, compris raccords, manchon de dilatation, joints à coller et embouts avec raccords filetés … Ø 50 | ml
Tubes qualité alimentaire, PVC - HTA, compris raccords, manchon de dilatation, joints à coller et embouts avec raccords filetés … Ø 63 | ml
Tubes qualité alimentaire, PVC - HTA, compris raccords, manchon de dilatation, joints à coller et embouts avec raccords filetés … Ø 90 | ml
Tubes qualité alimentaire, PVC - HTA, compris raccords, manchon de dilatation, joints à coller et embouts avec raccords filetés … Ø 110 | ml
CANALISATIONS PVC - HTA - Pose en chaufferie
Canalisations PVC - HTA Pose en chaufferie, tube Ø 16 | ml
Canalisations PVC - HTA Pose en chaufferie, tube Ø 20 | ml
Canalisations PVC - HTA Pose en chaufferie, tube Ø 25 | ml
Canalisations PVC - HTA Pose en chaufferie, tube Ø 32 | ml
Canalisations PVC - HTA Pose en chaufferie, tube Ø 40 | ml
Canalisations PVC - HTA Pose en chaufferie, tube Ø 50 | ml
Canalisations PVC - HTA Pose en chaufferie, tube Ø 63 | ml
Canalisations PVC - HTA Pose en chaufferie, tube Ø 90 | ml
Canalisations PVC - HTA Pose en chaufferie, tube Ø 110 | ml
CANALISATIONS PVC - HTA - Pose en vide sanitaire ou galerie technique hauteur > à 0 m 80
Canalisations PVC - HTA Pose en vide sanitaire ou galerie technique hauteur > à 0 m 80, tube Ø 16 | ml
Canalisations PVC - HTA Pose en vide sanitaire ou galerie technique hauteur > à 0 m 80, tube Ø 20 | ml
Canalisations PVC - HTA Pose en vide sanitaire ou galerie technique hauteur > à 0 m 80, tube Ø 25 | ml
Canalisations PVC - HTA Pose en vide sanitaire ou galerie technique hauteur > à 0 m 80, tube Ø 32 | ml
Canalisations PVC - HTA Pose en vide sanitaire ou galerie technique hauteur > à 0 m 80, tube Ø 40 | ml
Canalisations PVC - HTA Pose en vide sanitaire ou galerie technique hauteur > à 0 m 80, tube Ø 50 | ml
Canalisations PVC - HTA Pose en vide sanitaire ou galerie technique hauteur > à 0 m 80, tube Ø 63 | ml
Canalisations PVC - HTA Pose en vide sanitaire ou galerie technique hauteur > à 0 m 80, tube Ø 90 | ml
Canalisations PVC - HTA Pose en vide sanitaire ou galerie technique hauteur > à 0 m 80, tube Ø 110 | ml
CANALISATIONS PVC - HTA - Pose en vide sanitaire ou galerie technique hauteur < à 0 m 80
Canalisations PVC - HTA Pose en vide sanitaire ou galerie technique hauteur < à 0 m 80, tube Ø 16 | ml
Canalisations PVC - HTA Pose en vide sanitaire ou galerie technique hauteur < à 0 m 80, tube Ø 20 | ml
Canalisations PVC - HTA Pose en vide sanitaire ou galerie technique hauteur < à 0 m 80, tube Ø 25 | ml
Canalisations PVC - HTA Pose en vide sanitaire ou galerie technique hauteur < à 0 m 80, tube Ø 32 | ml
Canalisations PVC - HTA Pose en vide sanitaire ou galerie technique hauteur < à 0 m 80, tube Ø 40 | ml
Canalisations PVC - HTA Pose en vide sanitaire ou galerie technique hauteur < à 0 m 80, tube Ø 50 | ml
Canalisations PVC - HTA Pose en vide sanitaire ou galerie technique hauteur < à 0 m 80, tube Ø 63 | ml
Canalisations PVC - HTA Pose en vide sanitaire ou galerie technique hauteur < à 0 m 80, tube Ø 90 | ml
Canalisations PVC - HTA Pose en vide sanitaire ou galerie technique hauteur < à 0 m 80, tube Ø 110 | ml
CANALISATIONS PVC - HTA - Pose à une hauteur > à 3m
Canalisations PVC - HTA. Pose à une hauteur > à 3m, tube Ø 16 | ml
Canalisations PVC - HTA. Pose à une hauteur > à 3m, tube Ø 20 | ml
Canalisations PVC - HTA. Pose à une hauteur > à 3m, tube Ø 25 | ml
Canalisations PVC - HTA. Pose à une hauteur > à 3m, tube Ø 32 | ml
Canalisations PVC - HTA. Pose à une hauteur > à 3m, tube Ø 40 | ml
Canalisations PVC - HTA. Pose à une hauteur > à 3m, tube Ø 50 | ml
Canalisations PVC - HTA. Pose à une hauteur > à 3m, tube Ø 63 | ml
Canalisations PVC - HTA. Pose à une hauteur > à 3m, tube Ø 90 | ml
Canalisations PVC - HTA. Pose à une hauteur > à 3m, tube Ø 110 | ml
CANALISATIONS PVC - HPF
Tube PVC - HPF pour froid positif et négatif de -30°C à +20°C, assemblage par polymère, compris raccords, joints à coller et embouts avec raccords filetés, absorption des dilatations par lyres de changement de direction ou flexible. Pour tube Ø 20 extérieur PN 10 | ml
Tube PVC - HPF pour froid positif et négatif de -30°C à +20°C, assemblage par polymère, compris raccords, joints à coller et embouts avec raccords filetés, absorption des dilatations par lyres de changement de direction ou flexible. Pour tube Ø 25 extérieur PN 10 | ml
Tube PVC - HPF pour froid positif et négatif de -30°C à +20°C, assemblage par polymère, compris raccords, joints à coller et embouts avec raccords filetés, absorption des dilatations par lyres de changement de direction ou flexible. Pour tube Ø 32 extérieur PN 10 | ml
Tube PVC - HPF pour froid positif et négatif de -30°C à +20°C, assemblage par polymère, compris raccords, joints à coller et embouts avec raccords filetés, absorption des dilatations par lyres de changement de direction ou flexible. Pour tube Ø 40 extérieur PN 10 | ml
Tube PVC - HPF pour froid positif et négatif de -30°C à +20°C, assemblage par polymère, compris raccords, joints à coller et embouts avec raccords filetés, absorption des dilatations par lyres de changement de direction ou flexible. Pour tube Ø 50 extérieur PN 10 | ml
Tube PVC - HPF pour froid positif et négatif de -30°C à +20°C, assemblage par polymère, compris raccords, joints à coller et embouts avec raccords filetés, absorption des dilatations par lyres de changement de direction ou flexible. Pour tube Ø 63 extérieur PN 10 | ml
CANALISATIONS PVC - HPF - Pose en chaufferie
Tube PVC - HPF pour froid positif et négatif de -30°C à +20°C, assemblage par polymère, compris raccords, joints à coller et embouts avec raccords filetés, absorption des dilatations par lyres de changement de direction ou flexible. Pose en chaufferie. Pour tube Ø 20 extérieur PN 10 | ml
Tube PVC - HPF pour froid positif et négatif de -30°C à +20°C, assemblage par polymère, compris raccords, joints à coller et embouts avec raccords filetés, absorption des dilatations par lyres de changement de direction ou flexible. Pose en chaufferie. Pour tube Ø 25 extérieur PN 10 | ml
Tube PVC - HPF pour froid positif et négatif de -30°C à +20°C, assemblage par polymère, compris raccords, joints à coller et embouts avec raccords filetés, absorption des dilatations par lyres de changement de direction ou flexible. Pose en chaufferie. Pour tube Ø 32 extérieur PN 10 | ml
Tube PVC - HPF pour froid positif et négatif de -30°C à +20°C, assemblage par polymère, compris raccords, joints à coller et embouts avec raccords filetés, absorption des dilatations par lyres de changement de direction ou flexible. Pose en chaufferie. Pour tube Ø 40 extérieur PN 10 | ml
Tube PVC - HPF pour froid positif et négatif de -30°C à +20°C, assemblage par polymère, compris raccords, joints à coller et embouts avec raccords filetés, absorption des dilatations par lyres de changement de direction ou flexible. Pose en chaufferie. Pour tube Ø 50 extérieur PN 10 | ml
Tube PVC - HPF pour froid positif et négatif de -30°C à +20°C, assemblage par polymère, compris raccords, joints à coller et embouts avec raccords filetés, absorption des dilatations par lyres de changement de direction ou flexible. Pose en chaufferie. Pour tube Ø 63 extérieur PN 10 | ml
CANALISATIONS PVC - HPF - Pose en vide sanitaire ou galerie technique hauteur > à 0 m 80
Tube PVC - HPF pour froid positif et négatif de -30°C à +20°C, assemblage par polymère, compris raccords, joints à coller et embouts avec raccords filetés, absorption des dilatations par lyres de changement de direction ou flexible. Pose en chaufferie. Pour tube Ø 20 extérieur PN 10 | ml
Tube PVC - HPF pour froid positif et négatif de -30°C à +20°C, assemblage par polymère, compris raccords, joints à coller et embouts avec raccords filetés, absorption des dilatations par lyres de changement de direction ou flexible. Pose en chaufferie. Pour tube Ø 25 extérieur PN 10 | ml
Tube PVC - HPF pour froid positif et négatif de -30°C à +20°C, assemblage par polymère, compris raccords, joints à coller et embouts avec raccords filetés, absorption des dilatations par lyres de changement de direction ou flexible. Pose en chaufferie. Pour tube Ø 32 extérieur PN 10 | ml
Tube PVC - HPF pour froid positif et négatif de -30°C à +20°C, assemblage par polymère, compris raccords, joints à coller et embouts avec raccords filetés, absorption des dilatations par lyres de changement de direction ou flexible. Pose en chaufferie. Pour tube Ø 40 extérieur PN 10 | ml
Tube PVC - HPF pour froid positif et négatif de -30°C à +20°C, assemblage par polymère, compris raccords, joints à coller et embouts avec raccords filetés, absorption des dilatations par lyres de changement de direction ou flexible. Pose en chaufferie. Pour tube Ø 50 extérieur PN 10 | ml
Tube PVC - HPF pour froid positif et négatif de -30°C à +20°C, assemblage par polymère, compris raccords, joints à coller et embouts avec raccords filetés, absorption des dilatations par lyres de changement de direction ou flexible. Pose en chaufferie. Pour tube Ø 63 extérieur PN 10 | ml
CANALISATIONS PVC - HPF - Pose en vide sanitaire ou galerie technique hauteur < à 0 m 80
Tube PVC - HPF pour froid positif et négatif de -30°C à +20°C, assemblage par polymère, compris raccords, joints à coller et embouts avec raccords filetés, absorption des dilatations par lyres de changement de direction ou flexible. Pose en chaufferie. Pour tube Ø 20 extérieur PN 10 | ml
Tube PVC - HPF pour froid positif et négatif de -30°C à +20°C, assemblage par polymère, compris raccords, joints à coller et embouts avec raccords filetés, absorption des dilatations par lyres de changement de direction ou flexible. Pose en chaufferie. Pour tube Ø 25 extérieur PN 10 | ml
Tube PVC - HPF pour froid positif et négatif de -30°C à +20°C, assemblage par polymère, compris raccords, joints à coller et embouts avec raccords filetés, absorption des dilatations par lyres de changement de direction ou flexible. Pose en chaufferie. Pour tube Ø 32 extérieur PN 10 | ml
Tube PVC - HPF pour froid positif et négatif de -30°C à +20°C, assemblage par polymère, compris raccords, joints à coller et embouts avec raccords filetés, absorption des dilatations par lyres de changement de direction ou flexible. Pose en chaufferie. Pour tube Ø 40 extérieur PN 10 | ml
Tube PVC - HPF pour froid positif et négatif de -30°C à +20°C, assemblage par polymère, compris raccords, joints à coller et embouts avec raccords filetés, absorption des dilatations par lyres de changement de direction ou flexible. Pose en chaufferie. Pour tube Ø 50 extérieur PN 10 | ml
Tube PVC - HPF pour froid positif et négatif de -30°C à +20°C, assemblage par polymère, compris raccords, joints à coller et embouts avec raccords filetés, absorption des dilatations par lyres de changement de direction ou flexible. Pose en chaufferie. Pour tube Ø 63 extérieur PN 10 | ml
CANALISATIONS PVC - HPF - Pose à une hauteur > à 3m
Tube PVC - HPF pour froid positif et négatif de -30°C à +20°C, assemblage par polymère, compris raccords, joints à coller et embouts avec raccords filetés, absorption des dilatations par lyres de changement de direction ou flexible. Pose en chaufferie. Pour tube Ø 20 extérieur PN 10 | ml
Tube PVC - HPF pour froid positif et négatif de -30°C à +20°C, assemblage par polymère, compris raccords, joints à coller et embouts avec raccords filetés, absorption des dilatations par lyres de changement de direction ou flexible. Pose en chaufferie. Pour tube Ø 25 extérieur PN 10 | ml
Tube PVC - HPF pour froid positif et négatif de -30°C à +20°C, assemblage par polymère, compris raccords, joints à coller et embouts avec raccords filetés, absorption des dilatations par lyres de changement de direction ou flexible. Pose en chaufferie. Pour tube Ø 32 extérieur PN 10 | ml
Tube PVC - HPF pour froid positif et négatif de -30°C à +20°C, assemblage par polymère, compris raccords, joints à coller et embouts avec raccords filetés, absorption des dilatations par lyres de changement de direction ou flexible. Pose en chaufferie. Pour tube Ø 40 extérieur PN 10 | ml
Tube PVC - HPF pour froid positif et négatif de -30°C à +20°C, assemblage par polymère, compris raccords, joints à coller et embouts avec raccords filetés, absorption des dilatations par lyres de changement de direction ou flexible. Pose en chaufferie. Pour tube Ø 50 extérieur PN 10 | ml
Tube PVC - HPF pour froid positif et négatif de -30°C à +20°C, assemblage par polymère, compris raccords, joints à coller et embouts avec raccords filetés, absorption des dilatations par lyres de changement de direction ou flexible. Pose en chaufferie. Pour tube Ø 63 extérieur PN 10 | ml
Tube PE haute densité
Tubes haute densité diamètre 20 rayés bleu pour eau potable, posés en fond de tranchée, compris raccords | ml
Tubes haute densité diamètre 25 rayés bleu pour eau potable, posés en fond de tranchée, compris raccords | ml
Tubes haute densité diamètre 32 rayés bleu pour eau potable, posés en fond de tranchée, compris raccords | ml
Tubes haute densité diamètre 40 rayés bleu pour eau potable, posés en fond de tranchée, compris raccords | ml
Tubes haute densité diamètre 50 rayés bleu pour eau potable, posés en fond de tranchée, compris raccords | ml
Tubes haute densité diamètre 63 rayés bleu pour eau potable, posés en fond de tranchée, compris raccords | ml
Tube PE haute densité - Pose en chaufferie
Tubes haute densité diamètre 20 rayés bleu pour eau potable, posés en fond de tranchée, compris raccords | ml
Tubes haute densité diamètre 25 rayés bleu pour eau potable, posés en fond de tranchée, compris raccords | ml
Tubes haute densité diamètre 32 rayés bleu pour eau potable, posés en fond de tranchée, compris raccords | ml
Tubes haute densité diamètre 40 rayés bleu pour eau potable, posés en fond de tranchée, compris raccords | ml
Tubes haute densité diamètre 50 rayés bleu pour eau potable, posés en fond de tranchée, compris raccords | ml
Tubes haute densité diamètre 63 rayés bleu pour eau potable, posés en fond de tranchée, compris raccords | ml
Tube PE haute densité - Pose en vide sanitaire ou galerie technique hauteur > à 0 m 80
Tubes haute densité diamètre 20 rayés bleu pour eau potable, posés en fond de tranchée, compris raccords | ml
Tubes haute densité diamètre 25 rayés bleu pour eau potable, posés en fond de tranchée, compris raccords | ml
Tubes haute densité diamètre 32 rayés bleu pour eau potable, posés en fond de tranchée, compris raccords | ml
Tubes haute densité diamètre 40 rayés bleu pour eau potable, posés en fond de tranchée, compris raccords | ml
Tubes haute densité diamètre 50 rayés bleu pour eau potable, posés en fond de tranchée, compris raccords | ml
Tubes haute densité diamètre 63 rayés bleu pour eau potable, posés en fond de tranchée, compris raccords | ml
Tube PE haute densité - Pose en vide sanitaire ou galerie technique hauteur < à 0 m 80
Tubes haute densité diamètre 20 rayés bleu pour eau potable, posés en fond de tranchée, compris raccords | ml
Tubes haute densité diamètre 25 rayés bleu pour eau potable, posés en fond de tranchée, compris raccords | ml
Tubes haute densité diamètre 32 rayés bleu pour eau potable, posés en fond de tranchée, compris raccords | ml
Tubes haute densité diamètre 40 rayés bleu pour eau potable, posés en fond de tranchée, compris raccords | ml
Tubes haute densité diamètre 50 rayés bleu pour eau potable, posés en fond de tranchée, compris raccords | ml
Tubes haute densité diamètre 63 rayés bleu pour eau potable, posés en fond de tranchée, compris raccords | ml
Tube PE haute densité - Pose à une hauteur > à 3m
Tubes haute densité diamètre 20 rayés bleu pour eau potable, posés en fond de tranchée, compris raccords | ml
Tubes haute densité diamètre 25 rayés bleu pour eau potable, posés en fond de tranchée, compris raccords | ml
Tubes haute densité diamètre 32 rayés bleu pour eau potable, posés en fond de tranchée, compris raccords | ml
Tubes haute densité diamètre 40 rayés bleu pour eau potable, posés en fond de tranchée, compris raccords | ml
Tubes haute densité diamètre 50 rayés bleu pour eau potable, posés en fond de tranchée, compris raccords | ml
Tubes haute densité diamètre 63 rayés bleu pour eau potable, posés en fond de tranchée, compris raccords | ml
TUBES RIGIDES PRE-ISOLES
Tube acier galvanisé rigides apré-isolés avec isolation thermique en polyuréthane et manteau de protection polyéthylène. Compris pose, raccords de jonctions intermédiaires isolés, essais…, Ø 20 x 27 | ml
Tube acier galvanisé rigides apré-isolés avec isolation thermique en polyuréthane et manteau de protection polyéthylène. Compris pose, raccords de jonctions intermédiaires isolés, essais…, Ø 26 x 34 | ml
Tube acier galvanisé rigides apré-isolés avec isolation thermique en polyuréthane et manteau de protection polyéthylène. Compris pose, raccords de jonctions intermédiaires isolés, essais…, Ø 33 x 42 | ml
Tube acier galvanisé rigides apré-isolés avec isolation thermique en polyuréthane et manteau de protection polyéthylène. Compris pose, raccords de jonctions intermédiaires isolés, essais…, Ø 40 x 49 | ml
Tube acier galvanisé rigides apré-isolés avec isolation thermique en polyuréthane et manteau de protection polyéthylène. Compris pose, raccords de jonctions intermédiaires isolés, essais…, Ø 50 x 60 | ml
Tube acier galvanisé rigides apré-isolés avec isolation thermique en polyuréthane et manteau de protection polyéthylène. Compris pose, raccords de jonctions intermédiaires isolés, essais…, Ø 66 x 76 | ml
Tube acier galvanisé rigides apré-isolés avec isolation thermique en polyuréthane et manteau de protection polyéthylène. Compris pose, raccords de jonctions intermédiaires isolés, essais…, Ø 80 x 90 | ml
Tube acier galvanisé rigides apré-isolés avec isolation thermique en polyuréthane et manteau de protection polyéthylène. Compris pose, raccords de jonctions intermédiaires isolés, essais…, Ø 90 x 102 | ml
Tube acier galvanisé rigides apré-isolés avec isolation thermique en polyuréthane et manteau de protection polyéthylène. Compris pose, raccords de jonctions intermédiaires isolés, essais…, Ø 102 x 114 | ml
Tube acier galvanisé rigides apré-isolés avec isolation thermique en polyuréthane et manteau de protection polyéthylène. Compris pose, raccords de jonctions intermédiaires isolés, essais…, Ø 125 x 133 | ml
TUBES RIGIDES PRE-ISOLES - Pose en chaufferie
Tube acier galvanisé rigides apré-isolés avec isolation thermique en polyuréthane et manteau de protection polyéthylène. Compris pose, raccords de jonctions intermédiaires isolés, essais…, Ø 20 x 27 | ml
Tube acier galvanisé rigides apré-isolés avec isolation thermique en polyuréthane et manteau de protection polyéthylène. Compris pose, raccords de jonctions intermédiaires isolés, essais…, Ø 26 x 34 | ml
Tube acier galvanisé rigides apré-isolés avec isolation thermique en polyuréthane et manteau de protection polyéthylène. Compris pose, raccords de jonctions intermédiaires isolés, essais…, Ø 33 x 42 | ml
Tube acier galvanisé rigides apré-isolés avec isolation thermique en polyuréthane et manteau de protection polyéthylène. Compris pose, raccords de jonctions intermédiaires isolés, essais…, Ø 40 x 49 | ml
Tube acier galvanisé rigides apré-isolés avec isolation thermique en polyuréthane et manteau de protection polyéthylène. Compris pose, raccords de jonctions intermédiaires isolés, essais…, Ø 50 x 60 | ml
Tube acier galvanisé rigides apré-isolés avec isolation thermique en polyuréthane et manteau de protection polyéthylène. Compris pose, raccords de jonctions intermédiaires isolés, essais…, Ø 66 x 76 | ml
Tube acier galvanisé rigides apré-isolés avec isolation thermique en polyuréthane et manteau de protection polyéthylène. Compris pose, raccords de jonctions intermédiaires isolés, essais…, Ø 80 x 90 | ml
Tube acier galvanisé rigides apré-isolés avec isolation thermique en polyuréthane et manteau de protection polyéthylène. Compris pose, raccords de jonctions intermédiaires isolés, essais…, Ø 90 x 102 | ml
Tube acier galvanisé rigides apré-isolés avec isolation thermique en polyuréthane et manteau de protection polyéthylène. Compris pose, raccords de jonctions intermédiaires isolés, essais…, Ø 102 x 114 | ml
Tube acier galvanisé rigides apré-isolés avec isolation thermique en polyuréthane et manteau de protection polyéthylène. Compris pose, raccords de jonctions intermédiaires isolés, essais…, Ø 125 x 133 | ml
TUBES RIGIDES PRE-ISOLES - Pose en vide sanitaire ou galerie technique hauteur > à 0 m 80
Tube acier galvanisé rigides apré-isolés avec isolation thermique en polyuréthane et manteau de protection polyéthylène. Compris pose, raccords de jonctions intermédiaires isolés, essais…, Ø 20 x 27 | ml
Tube acier galvanisé rigides apré-isolés avec isolation thermique en polyuréthane et manteau de protection polyéthylène. Compris pose, raccords de jonctions intermédiaires isolés, essais…, Ø 26 x 34 | ml
Tube acier galvanisé rigides apré-isolés avec isolation thermique en polyuréthane et manteau de protection polyéthylène. Compris pose, raccords de jonctions intermédiaires isolés, essais…, Ø 33 x 42 | ml
Tube acier galvanisé rigides apré-isolés avec isolation thermique en polyuréthane et manteau de protection polyéthylène. Compris pose, raccords de jonctions intermédiaires isolés, essais…, Ø 40 x 49 | ml
Tube acier galvanisé rigides apré-isolés avec isolation thermique en polyuréthane et manteau de protection polyéthylène. Compris pose, raccords de jonctions intermédiaires isolés, essais…, Ø 50 x 60 | ml
Tube acier galvanisé rigides apré-isolés avec isolation thermique en polyuréthane et manteau de protection polyéthylène. Compris pose, raccords de jonctions intermédiaires isolés, essais…, Ø 66 x 76 | ml
Tube acier galvanisé rigides apré-isolés avec isolation thermique en polyuréthane et manteau de protection polyéthylène. Compris pose, raccords de jonctions intermédiaires isolés, essais…, Ø 80 x 90 | ml
Tube acier galvanisé rigides apré-isolés avec isolation thermique en polyuréthane et manteau de protection polyéthylène. Compris pose, raccords de jonctions intermédiaires isolés, essais…, Ø 90 x 102 | ml
Tube acier galvanisé rigides apré-isolés avec isolation thermique en polyuréthane et manteau de protection polyéthylène. Compris pose, raccords de jonctions intermédiaires isolés, essais…, Ø 102 x 114 | ml
Tube acier galvanisé rigides apré-isolés avec isolation thermique en polyuréthane et manteau de protection polyéthylène. Compris pose, raccords de jonctions intermédiaires isolés, essais…, Ø 125 x 133 | ml
TUBES RIGIDES PRE-ISOLES - Pose en vide sanitaire ou galerie technique hauteur < à 0 m 80
Tube acier galvanisé rigides apré-isolés avec isolation thermique en polyuréthane et manteau de protection polyéthylène. Compris pose, raccords de jonctions intermédiaires isolés, essais…, Ø 20 x 27 | ml
Tube acier galvanisé rigides apré-isolés avec isolation thermique en polyuréthane et manteau de protection polyéthylène. Compris pose, raccords de jonctions intermédiaires isolés, essais…, Ø 26 x 34 | ml
Tube acier galvanisé rigides apré-isolés avec isolation thermique en polyuréthane et manteau de protection polyéthylène. Compris pose, raccords de jonctions intermédiaires isolés, essais…, Ø 33 x 42 | ml
Tube acier galvanisé rigides apré-isolés avec isolation thermique en polyuréthane et manteau de protection polyéthylène. Compris pose, raccords de jonctions intermédiaires isolés, essais…, Ø 40 x 49 | ml
Tube acier galvanisé rigides apré-isolés avec isolation thermique en polyuréthane et manteau de protection polyéthylène. Compris pose, raccords de jonctions intermédiaires isolés, essais…, Ø 50 x 60 | ml
Tube acier galvanisé rigides apré-isolés avec isolation thermique en polyuréthane et manteau de protection polyéthylène. Compris pose, raccords de jonctions intermédiaires isolés, essais…, Ø 66 x 76 | ml
Tube acier galvanisé rigides apré-isolés avec isolation thermique en polyuréthane et manteau de protection polyéthylène. Compris pose, raccords de jonctions intermédiaires isolés, essais…, Ø 80 x 90 | ml
Tube acier galvanisé rigides apré-isolés avec isolation thermique en polyuréthane et manteau de protection polyéthylène. Compris pose, raccords de jonctions intermédiaires isolés, essais…, Ø 90 x 102 | ml
Tube acier galvanisé rigides apré-isolés avec isolation thermique en polyuréthane et manteau de protection polyéthylène. Compris pose, raccords de jonctions intermédiaires isolés, essais…, Ø 102 x 114 | ml
Tube acier galvanisé rigides apré-isolés avec isolation thermique en polyuréthane et manteau de protection polyéthylène. Compris pose, raccords de jonctions intermédiaires isolés, essais…, Ø 125 x 133 | ml
TUBES RIGIDES PRE-ISOLES - Pose à une hauteur > à 3m
Tube acier galvanisé rigides apré-isolés avec isolation thermique en polyuréthane et manteau de protection polyéthylène. Compris pose, raccords de jonctions intermédiaires isolés, essais…, Ø 20 x 27 | ml
Tube acier galvanisé rigides apré-isolés avec isolation thermique en polyuréthane et manteau de protection polyéthylène. Compris pose, raccords de jonctions intermédiaires isolés, essais…, Ø 26 x 34 | ml
Tube acier galvanisé rigides apré-isolés avec isolation thermique en polyuréthane et manteau de protection polyéthylène. Compris pose, raccords de jonctions intermédiaires isolés, essais…, Ø 33 x 42 | ml
Tube acier galvanisé rigides apré-isolés avec isolation thermique en polyuréthane et manteau de protection polyéthylène. Compris pose, raccords de jonctions intermédiaires isolés, essais…, Ø 40 x 49 | ml
Tube acier galvanisé rigides apré-isolés avec isolation thermique en polyuréthane et manteau de protection polyéthylène. Compris pose, raccords de jonctions intermédiaires isolés, essais…, Ø 50 x 60 | ml
Tube acier galvanisé rigides apré-isolés avec isolation thermique en polyuréthane et manteau de protection polyéthylène. Compris pose, raccords de jonctions intermédiaires isolés, essais…, Ø 66 x 76 | ml
Tube acier galvanisé rigides apré-isolés avec isolation thermique en polyuréthane et manteau de protection polyéthylène. Compris pose, raccords de jonctions intermédiaires isolés, essais…, Ø 80 x 90 | ml
Tube acier galvanisé rigides apré-isolés avec isolation thermique en polyuréthane et manteau de protection polyéthylène. Compris pose, raccords de jonctions intermédiaires isolés, essais…, Ø 90 x 102 | ml
Tube acier galvanisé rigides apré-isolés avec isolation thermique en polyuréthane et manteau de protection polyéthylène. Compris pose, raccords de jonctions intermédiaires isolés, essais…, Ø 102 x 114 | ml
Tube acier galvanisé rigides apré-isolés avec isolation thermique en polyuréthane et manteau de protection polyéthylène. Compris pose, raccords de jonctions intermédiaires isolés, essais…, Ø 125 x 133 | ml
CANALISATIONS PVC - P
Tube qualité alimentaire, PVC - P, compris raccords, manchon de dilatation, joints à coller et embouts avec raccords filetés… Tube Ø 16 | ml
Tube qualité alimentaire, PVC - P, compris raccords, manchon de dilatation, joints à coller et embouts avec raccords filetés… Tube Ø 20 | ml
Tube qualité alimentaire, PVC - P, compris raccords, manchon de dilatation, joints à coller et embouts avec raccords filetés… Tube Ø 25 | ml
Tube qualité alimentaire, PVC - P, compris raccords, manchon de dilatation, joints à coller et embouts avec raccords filetés… Tube Ø 32 | ml
Tube qualité alimentaire, PVC - P, compris raccords, manchon de dilatation, ,joints à coller et embouts avec raccords filetés… Tube Ø 40 | ml
Tube qualité alimentaire, PVC - P, compris raccords, manchon de dilatation, joints à coller et embouts avec raccords filetés… Tube Ø 50 | ml
Tube qualité alimentaire, PVC - P, compris raccords, manchon de dilatation, joints à coller et embouts avec raccords filetés… Tube Ø 63 | ml
Tube qualité alimentaire, PVC - P, compris raccords, manchon de dilatation, joints à coller et embouts avec raccords filetés… Tube Ø 75 | ml
Tube qualité alimentaire, PVC - P, compris raccords, manchon de dilatation, joints à coller et embouts avec raccords filetés… Tube Ø 90 | ml
Tube qualité alimentaire, PVC - P, compris raccords, manchon de dilatation, joints à coller et embouts avec raccords filetés… Tube Ø 110 | ml
CANALISATIONS PVC - P - Pose en chaufferie
Tube qualité alimentaire, PVC - P, pose en chaufferie, compris raccords, joints à coller et embouts avec raccords filetés… Tube Ø 16 | ml
Tube qualité alimentaire, PVC - P, pose en chaufferie, compris raccords, joints à coller et embouts avec raccords filetés… Tube Ø 20 | ml
Tube qualité alimentaire, PVC - P, pose en chaufferie, compris raccords, joints à coller et embouts avec raccords filetés… Tube Ø 25 | ml
Tube qualité alimentaire, PVC - P, pose en chaufferie, compris raccords, joints à coller et embouts avec raccords filetés… Tube Ø 32 | ml
Tube qualité alimentaire, PVC - P, pose en chaufferie, compris raccords, joints à coller et embouts avec raccords filetés… Tube Ø 40 | ml
Tube qualité alimentaire, PVC - P, pose en chaufferie, compris raccords, joints à coller et embouts avec raccords filetés… Tube Ø 50 | ml
Tube qualité alimentaire, PVC - P, pose en chaufferie, compris raccords, joints à coller et embouts avec raccords filetés… Tube Ø 63 | ml
Tube qualité alimentaire, PVC - P, pose en chaufferie, compris raccords, joints à coller et embouts avec raccords filetés… Tube Ø 75 | ml
Tube qualité alimentaire, PVC - P, pose en chaufferie, compris raccords, joints à coller et embouts avec raccords filetés… Tube Ø 90 | ml
Tube qualité alimentaire, PVC - P, pose en chaufferie, compris raccords, joints à coller et embouts avec raccords filetés… Tube Ø 110 | ml
CANALISATIONS PVC - P - Pose en vide sanitaire ou galerie technique hauteur > à 0,80m
Tube qualité alimentaire, PVC - P, Pose en vide sanitaire ou galerie technique hauteur > à 0,80m, compris raccords, joints à coller et embouts avec raccords filetés… Tube Ø 16 | ml
Tube qualité alimentaire, PVC - P, Pose en vide sanitaire ou galerie technique hauteur > à 0,80m, compris raccords, joints à coller et embouts avec raccords filetés… Tube Ø 20 | ml
Tube qualité alimentaire, PVC - P, Pose en vide sanitaire ou galerie technique hauteur > à 0,80m, compris raccords, joints à coller et embouts avec raccords filetés… Tube Ø 25 | ml
Tube qualité alimentaire, PVC - P, Pose en vide sanitaire ou galerie technique hauteur > à 0,80m, compris raccords, joints à coller et embouts avec raccords filetés… Tube Ø 32 | ml
Tube qualité alimentaire, PVC - P, Pose en vide sanitaire ou galerie technique hauteur > à 0,80m, compris raccords, joints à coller et embouts avec raccords filetés… Tube Ø 40 | ml
Tube qualité alimentaire, PVC - P, Pose en vide sanitaire ou galerie technique hauteur > à 0,80m, compris raccords, joints à coller et embouts avec raccords filetés… Tube Ø 50 | ml
Tube qualité alimentaire, PVC - P, Pose en vide sanitaire ou galerie technique hauteur > à 0,80m, compris raccords, joints à coller et embouts avec raccords filetés… Tube Ø 63 | ml
Tube qualité alimentaire, PVC - P, Pose en vide sanitaire ou galerie technique hauteur > à 0,80m, compris raccords, joints à coller et embouts avec raccords filetés… Tube Ø 75 | ml
Tube qualité alimentaire, PVC - P, Pose en vide sanitaire ou galerie technique hauteur > à 0,80m, compris raccords, joints à coller et embouts avec raccords filetés… Tube Ø 90 | ml
Tube qualité alimentaire, PVC - P, Pose en vide sanitaire ou galerie technique hauteur > à 0,80m, compris raccords, joints à coller et embouts avec raccords filetés… Tube Ø 110 | ml
CANALISATIONS PVC - P - Pose en vide sanitaire ou galerie technique hauteur < à 0,80m
Tube qualité alimentaire, PVC - P, Pose en vide sanitaire ou galerie technique hauteur < à 0,80m, compris raccords, joints à coller et embouts avec raccords filetés… Tube Ø 16 | ml
Tube qualité alimentaire, PVC - P, Pose en vide sanitaire ou galerie technique hauteur < à 0,80m, compris raccords, joints à coller et embouts avec raccords filetés… Tube Ø 20 | ml
Tube qualité alimentaire, PVC - P, Pose en vide sanitaire ou galerie technique hauteur < à 0,80m, compris raccords, joints à coller et embouts avec raccords filetés… Tube Ø 25 | ml
Tube qualité alimentaire, PVC - P, Pose en vide sanitaire ou galerie technique hauteur < à 0,80m, compris raccords, joints à coller et embouts avec raccords filetés… Tube Ø 32 | ml
Tube qualité alimentaire, PVC - P, Pose en vide sanitaire ou galerie technique hauteur < à 0,80m, compris raccords, joints à coller et embouts avec raccords filetés… Tube Ø 40 | ml
Tube qualité alimentaire, PVC - P, Pose en vide sanitaire ou galerie technique hauteur < à 0,80m, compris raccords, joints à coller et embouts avec raccords filetés… Tube Ø 50 | ml
Tube qualité alimentaire, PVC - P, Pose en vide sanitaire ou galerie technique hauteur < à 0,80m, compris raccords, joints à coller et embouts avec raccords filetés… Tube Ø 63 | ml
Tube qualité alimentaire, PVC - P, Pose en vide sanitaire ou galerie technique hauteur < à 0,80m, compris raccords, joints à coller et embouts avec raccords filetés… Tube Ø 75 | ml
Tube qualité alimentaire, PVC - P, Pose en vide sanitaire ou galerie technique hauteur < à 0,80m, compris raccords, joints à coller et embouts avec raccords filetés… Tube Ø 90 | ml
Tube qualité alimentaire, PVC - P, Pose en vide sanitaire ou galerie technique hauteur < à 0,80m, compris raccords, joints à coller et embouts avec raccords filetés… Tube Ø 110 | ml
CANALISATIONS PVC - P - Pose à une hauteur > à 3m
Tube qualité alimentaire, PVC - P, pose à une hauteur > à 3m, compris raccords, joints à coller et embouts avec raccords filetés… Tube Ø 16 | ml
Tube qualité alimentaire, PVC - P, pose à une hauteur > à 3m, compris raccords, joints à coller et embouts avec raccords filetés… Tube Ø 20 | ml
Tube qualité alimentaire, PVC - P, pose à une hauteur > à 3m, compris raccords, joints à coller et embouts avec raccords filetés… Tube Ø 25 | ml
Tube qualité alimentaire, PVC - P, pose à une hauteur > à 3m, compris raccords, joints à coller et embouts avec raccords filetés… Tube Ø 32 | ml
Tube qualité alimentaire, PVC - P, pose à une hauteur > à 3m, compris raccords, joints à coller et embouts avec raccords filetés… Tube Ø 40 | ml
Tube qualité alimentaire, PVC - P, pose à une hauteur > à 3m, compris raccords, joints à coller et embouts avec raccords filetés… Tube Ø 50 | ml
Tube qualité alimentaire, PVC - P, pose à une hauteur > à 3m, compris raccords, joints à coller et embouts avec raccords filetés… Tube Ø 63 | ml
Tube qualité alimentaire, PVC - P, pose à une hauteur > à 3m, compris raccords, joints à coller et embouts avec raccords filetés… Tube Ø 75 | ml
Tube qualité alimentaire, PVC - P, pose à une hauteur > à 3m, compris raccords, joints à coller et embouts avec raccords filetés… Tube Ø 90 | ml
Tube qualité alimentaire, PVC - P, pose à une hauteur > à 3m, compris raccords, joints à coller et embouts avec raccords filetés… Tube Ø 110 | ml
PEINTURE DE FINITION SUR TUYAUTERIES ACIER ET CUIVRE
Sur tube diamètre 15 x 21 - 12 x 14 - 14 x 16 - 16 x 18 | ml
Sur tube diamètre 20 x 27 - 18 x 20 - 20 x 22 - 26 x 28 | ml
Sur tube diamètre 26 x 34 - 30 x 32 | ml
Sur tube diamètre 33 x 42 - 38 x 40 | ml
Sur tube diamètre 40 x 49 - 50 x 52 | ml
Sur tube diamètre 40 x 60 | ml
Sur tube diamètre 66 x 76 | ml
BOUTEILLE CASSE PRESSION
Confection de bouteille casse presssion comprenant les fonds bombés, un purgeur d'air laiton 15 x 21, vanne boisseau 26 x 34
TUYAUTERIE ACIER pour BOUTEILLE CASSE PRESSION
En tube diamètre 80 x 90 | ml
En tube diamètre 102 x 114 | ml
En tube diamètre 125 x 133 | ml
En tube diamètre 150 x 159 | ml
En tube diamètre 206 x 219 | ml
En tube diamètre 232 x 244 | ml
En tube diamètre 260 x 273 | ml
En tube diamètre 309 x 323 | ml
En tube diamètre 340 x 355 | ml
En tube diamètre 399 x 419 | ml
PIQUAGES pour CREATION de BOUTEILLE CASSE PRESSION
confection picquages diamètre < 50 | U
confection picquages diamètre > 60 < 125 | U
confection picquages diamètre >125 | U
RACCORDEMENT BATIMENT
Raccordement comprenant le joint d'étanchéité mural, les embouts d'extrémité thermorétractables et les raccords sur réseaux intérieurs, compris vannes d'isolement, sur tube diamètre 20 x 27 | Ens
Raccordement comprenant le joint d'étanchéité mural, les embouts d'extrémité thermorétractables et les raccords sur réseaux intérieurs, compris vannes d'isolement, sur tube diamètre 26 x 34 | Ens
Raccordement comprenant le joint d'étanchéité mural, les embouts d'extrémité thermorétractables et les raccords sur réseaux intérieurs, compris vannes d'isolement, sur tube diamètre 33 x 42 | Ens
Raccordement comprenant le joint d'étanchéité mural, les embouts d'extrémité thermorétractables et les raccords sur réseaux intérieurs, compris vannes d'isolement, sur tube diamètre 40 x 49 | Ens
Raccordement comprenant le joint d'étanchéité mural, les embouts d'extrémité thermorétractables et les raccords sur réseaux intérieurs, compris vannes d'isolement, sur tube diamètre 50 x 60 | Ens
Raccordement comprenant le joint d'étanchéité mural, les embouts d'extrémité thermorétractables et les raccords sur réseaux intérieurs, compris vannes d'isolement, sur tube diamètre 66 x 76 | Ens
Raccordement comprenant le joint d'étanchéité mural, les embouts d'extrémité thermorétractables et les raccords sur réseaux intérieurs, compris vannes d'isolement, sur tube diamètre 80 x 90 | Ens
Raccordement comprenant le joint d'étanchéité mural, les embouts d'extrémité thermorétractables et les raccords sur réseaux intérieurs, compris vannes d'isolement, sur tube diamètre 90 x 102 | Ens
Raccordement comprenant le joint d'étanchéité mural, les embouts d'extrémité thermorétractables et les raccords sur réseaux intérieurs, compris vannes d'isolement, sur tube diamètre 102 x 114 | Ens
Raccordement comprenant le joint d'étanchéité mural, les embouts d'extrémité thermorétractables et les raccords sur réseaux intérieurs, compris vannes d'isolement, sur tube diamètre 125 x 133 | Ens
CALORIFUGEAGE DES TUYAUTERIES
ISOLANT ELASTOMERE
Isolant épaisseur 19 mm
Isolant élastomère avec diamètre parfaitement adapté à la tuyauterie, collage des bords et renforcement du joint par bande adhésive. Sur tube acier diamètre 15 x 21 | ml
Isolant élastomère avec diamètre parfaitement adapté à la tuyauterie, collage des bords et renforcement du joint par bande adhésive. Sur tube acier diamètre 20 x 27 | ml
Isolant élastomère avec diamètre parfaitement adapté à la tuyauterie, collage des bords et renforcement du joint par bande adhésive. Sur tube acier diamètre 26 x 34 | ml
Isolant élastomère avec diamètre parfaitement adapté à la tuyauterie, collage des bords et renforcement du joint par bande adhésive. Sur tube acier diamètre 33 x 42 | ml
Isolant élastomère avec diamètre parfaitement adapté à la tuyauterie, collage des bords et renforcement du joint par bande adhésive. Sur tube acier diamètre 40 x 49 | ml
Isolant élastomère avec diamètre parfaitement adapté à la tuyauterie, collage des bords et renforcement du joint par bande adhésive. Sur tube acier diamètre 50 x 60 | ml
Isolant épaisseur 13 mm
Isolant élastomère avec diamètre parfaitement adapté à la tuyauterie, collage des bords et renforcement du joint par bande adhésive. Sur tube cuivre diamètre 12 x 14 | ml
Isolant élastomère avec diamètre parfaitement adapté à la tuyauterie, collage des bords et renforcement du joint par bande adhésive. Sur tube cuivre diamètre 14 x 16 | ml
Isolant élastomère avec diamètre parfaitement adapté à la tuyauterie, collage des bords et renforcement du joint par bande adhésive. Sur tube cuivre diamètre 16 x 18 | ml
Isolant élastomère avec diamètre parfaitement adapté à la tuyauterie, collage des bords et renforcement du joint par bande adhésive. Sur tube cuivre diamètre 18 x 20 | ml
Isolant épaisseur 19 mm tuyauterie cuivre
Isolant élastomère avec diamètre parfaitement adapté à la tuyauterie, collage des bords et renforcement du joint par bande adhésive. Sur tube cuivre diamètre 20 x 22 | ml
Isolant élastomère avec diamètre parfaitement adapté à la tuyauterie, collage des bords et renforcement du joint par bande adhésive. Sur tube cuivre diamètre 26 x 28 | ml
Isolant élastomère avec diamètre parfaitement adapté à la tuyauterie, collage des bords et renforcement du joint par bande adhésive. Sur tube cuivre diamètre 30 x 32 | ml
Isolant élastomère avec diamètre parfaitement adapté à la tuyauterie, collage des bords et renforcement du joint par bande adhésive. Sur tube cuivre diamètre 38 x 40 | ml
Isolant élastomère avec diamètre parfaitement adapté à la tuyauterie, collage des bords et renforcement du joint par bande adhésive. Sur tube cuivre diamètre 50 x 52 | ml
COQUILLE MOUSSE
Isolation avec coquille de mousse isolante pose collée, compris coupes. Sur tube Ø extérieur de 18 à 20mm | ml
Isolation avec coquille de mousse isolante pose collée, compris coupes. Sur tube Ø extérieur de 21 à 28mm | ml
Isolation avec coquille de mousse isolante pose collée, compris coupes. Sur tube Ø extérieur de 30 à 34mm | ml
Isolation avec coquille de mousse isolante pose collée, compris coupes. Sur tube Ø extérieur de 40 à 52mm | ml
Isolation avec coquille de mousse isolante pose collée, compris coupes. Sur tube Ø extérieur de 60 à 76mm | ml
Isolation avec coquille de mousse isolante pose collée, compris coupes. Sur tube Ø extérieur de 90mm | ml
Isolation avec coquille de mousse isolante pose collée, compris coupes. Sur tube Ø extérieur de 102mm | ml
Isolation avec coquille de mousse isolante pose collée, compris coupes. Sur tube Ø extérieur de 114mm | ml
Isolation avec coquille de mousse isolante pose collée, compris coupes. Sur tube Ø extérieur de 133mm | ml
Isolation avec coquille de mousse isolante pose collée, compris coupes. Sur tube Ø extérieur de 159mm | ml
CIRCULATEURS D'EAU
CIRCULATEURS SIMPLES DE CHAUFFAGE
Circulateur simple à vitesse variable (autoréglable) à haut rendement énergétique, compris raccords à visser ou brides, prise de pression différentielle comprenant manomètre, robinets d' isolement, tubes de liaison, purgeur. Vannes d'isolement, clapet anti retour, manchons antivibratiles. Le circulateur sera choisi sur la vitesse moyenne (réglage usine)
Débit de 0,4 à 1 m3 / h | U
Débit de 1.2 à 3 m3 / h | U
Débit de 2 à 4 m3 / h | U
Débit de 4 à 8 m3 / h | U
CIRCULATEURS DOUBLES DE CHAUFFAGE
Circulateur simple à vitesse variable (autoréglable) à haut rendement énergétique, compris raccords à visser ou brides, prise de pression différentielle comprenant manomètre, robinets d' isolement, tubes de liaison, purgeur. Vannes d'isolement, clapet anti retour, manchons antivibratiles. Le circulateur sera choisi sur la vitesse moyenne (réglage usine)
Débit de 6 à 10 m3 / h | U
Débit de 10 à 14 m3 / h | U
Débit de 14 à 18 m3 / h | U
Débit de 18 à 24 m3 / h | U
Débit de 24 à 28 m3 / h | U
CIRCULATEURS D'EAU CHAUDE SANITAIRE
Circulateur simple à vitesse variable (autoréglable) à haut rendement énergétique, compris raccords à visser ou brides, prise de pression différentielle comprenant manomètre, robinets d' isolement, tubes de liaison, purgeur. Vannes d'isolement, clapet anti retour, manchons antivibratiles. Le circulateur sera choisi sur la vitesse moyenne (réglage usine)
Diamètre 15 | U
Diamètre 20 | U
Diamètre 25 | U
Diamètre 32 | U
Diamètre 40 | U
Diamètre 50 | U
REGULATION TRADITIONNELLE
THERMOSTAT D'AMBIANCE SIMPLE
Thermostat avec bouton de réglage en face avant | U
THERMOSTAT D'AMBIANCE SIMPLE TYPE ADMINISTRATION
Thermostat sans élément de réglage en façade avant, réglage caché sous le couvercle | U
REGULATION DE TEMPERATURE D'AMBIANCE AVEC HORLOGE HEBDOMADAIRE
Régulateur de température d'ambiance auto-adaptatif avec horloge de programmation journalière et hebdomadaire, indépendant du secteur. Régulateur de température ambiante avec horloge analogique | U
Régulateur de température d'ambiance auto-adaptatif avec horloge de programmation journalière et hebdomadaire, indépendant du secteur. Régulateur de température ambiante avec horloge numérique | U
REGULATION DE LA PRODUCTION D'EAU CHAUDE SANITAIRE PAR RECHAUFFEUR
Régulation de la température d'eau chaude sanitaire produite par un réchauffeur. Configuration
Régulation de la température d'eau chaude sanitaire produite par un réchauffeur. Régulateur de température à plongeur | U
Vanne trois voies, raccords filetés ( voir vannes ) | PM
Servomoteur électrique | U
Thermostat de sécurité à réarmement manuel | U
DIVERS
Horloge de programmation digitale journalier et hebdomadaire | U
Horloge 8 cycles marche arrêt par jour 1 canal | U
Horloge 8 cycles marche arrêt par jour 2 canaux | U
ROBINETTERIE
VANNES D' ISOLEMENT
Vannes d'isolement à opercule à passage intégral avec raccords femelle. Sur tube diamètre 15 x 21 | U
Vannes d'isolement à opercule à passage intégral avec raccords femelle. Sur tube diamètre 20 x 27 | U
Vannes d'isolement à opercule à passage intégral avec raccords femelle. Sur tube diamètre 26 x 34 | U
Vannes d'isolement à opercule à passage intégral avec raccords femelle. Sur tube diamètre 33 x 42 | U
Vannes d'isolement à opercule à passage intégral avec raccords femelle. Sur tube diamètre 40 x 49 | U
Vannes d'isolement à opercule à passage intégral avec raccords femelle. Sur tube diamètre 50 x 60 | U
Vannes d'isolement à opercule à passage intégral avec brides de raccordement.Sur tube diamètre 33 x 42 | U
Vannes d'isolement à opercule à passage intégral avec brides de raccordement. Sur tube diamètre 40 x 49 | U
Vannes d'isolement à opercule à passage intégral avec brides de raccordement. Sur tube diamètre 50 x 60 | U
Vannes d'isolement à opercule à passage intégral avec brides de raccordement. Sur tube diamètre 66 x 76 | U
Vannes d'isolement à boisseaux sphériques avec raccords femelle. Sur tube diamètre 15 x 21 | U
Vannes d'isolement à boisseaux sphériques avec raccords femelle. Sur tube diamètre 20 x 27 | U
Vannes d'isolement à boisseaux sphériques avec raccords femelle. Sur tube diamètre 26 x 34 | U
Vannes d'isolement à boisseaux sphériques avec raccords femelle. Sur tube diamètre 33 x 42 | U
Vannes d'isolement à boisseaux sphériques avec raccords femelle. Sur tube diamètre 40 x 49 | U
Vannes d'isolement à boisseaux sphériques avec raccords femelle. Sur tube diamètre 50 x 60 | U
Vannes d'isolement à boisseaux sphériques avec brides de raccordement. Sur tube diamètre 33 x 42 | U
Vannes d'isolement à boisseaux sphériques avec brides de raccordement. Sur tube diamètre 40 x 49 | U
Vannes d'isolement à boisseaux sphériques avec brides de raccordement. Sur tube diamètre 50 x 60 | U
Vannes d'isolement à boisseaux sphériques avec brides de raccordement. Sur tube diamètre 66 x 76 | U
Vannes à papillon compris brides ou équipements pour raccords taraudés. Sur tube diamètre 33 x 42 | U
Vannes à papillon compris brides ou équipements pour raccords taraudés. Sur tube diamètre 40 x 49 | U
Vannes à papillon compris brides ou équipements pour raccords taraudés. Sur tube diamètre 50 x 60 | U
Vannes à papillon compris brides ou équipements pour raccords taraudés. Sur tube diamètre 66 x 76 | U
VANNES D' EQUILIBRAGE HYDRAULIQUE
Vannes d'équilibrage taraudées avec prises de mesures pour le réglage hydraulique. Sur tube Ø 15 x 21 | U
Vannes d'équilibrage taraudées avec prises de mesures pour le réglage hydraulique. Sur tube Ø 20 x 27 | U
Vannes d'équilibrage taraudées avec prises de mesures pour le réglage hydraulique. Sur tube Ø 26 x 34 | U
Vannes d'équilibrage taraudées avec prises de mesures pour le réglage hydraulique. Sur tube Ø 33 x 42 | U
Vannes d'équilibrage taraudées avec prises de mesures pour le réglage hydraulique. Sur tube Ø 40 x 49 | U
Vannes d'équilibrage taraudées avec prises de mesures pour le réglage hydraulique. Sur tube Ø 50 x 60 | U
Vannes d'équilibrage à brides avec prises de mesures pour le réglage hydraulique. Sur tube Ø 66 x 76 | U
VANNES DE REGLAGE
Robinets à soupape avec raccords femelle. Sur tube diamètre 15 x 21 | U
Robinets à soupape avec raccords femelle. Sur tube diamètre 20 x 27 | U
Robinets à soupape avec raccords femelle. Sur tube diamètre 26 x 34 | U
Robinets à soupape avec raccords femelle. Sur tube diamètre 33 x 42 | U
Robinets à soupape avec raccords femelle. Sur tube diamètre 40 x 49 | U
Robinets à soupape avec raccords femelle. Sur tube diamètre 50 x 60 | U
Robinets à soupape avec raccords à brides. Sur tube diamètre 33 x 42 | U
Robinets à soupape avec raccords à brides. Sur tube diamètre 40 x 49 | U
Robinets à soupape avec raccords à brides. Sur tube diamètre 50 x 60 | U
Robinets à soupape avec raccords à brides. Sur tube diamètre 66 x 76 | U
FILTRES
Filtres à tamis en Y avec raccords taraudés. Sur tube diamètre 15 x 21 | U
Filtres à tamis en Y avec raccords taraudés. Sur tube diamètre 20 x 27 | U
Filtres à tamis en Y avec raccords taraudés. Sur tube diamètre 26 x 34 | U
Filtres à tamis en Y avec raccords taraudés. Sur tube diamètre 33 x 42 | U
Filtres à tamis avec cartouche démontable en inox. Raccords à brides. Sur tube Ø 33 x 42 | U
Filtres à tamis avec cartouche démontable en inox. Raccords à brides. Sur tube Ø 40 x 49 | U
Filtres à tamis avec cartouche démontable en inox. Raccords à brides. Sur tube Ø 50 x 60 | U
Filtres à tamis avec cartouche démontable en inox. Raccords à brides. Sur tube Ø 66 x 76 | U
CLAPETS ANTI RETOUR
Clapets toutes positions avec raccords taraudés. Sur tube Ø 15 x 21 | U
Clapets toutes positions avec raccords taraudés. Sur tube Ø 20 x 27 | U
Clapets toutes positions avec raccords taraudés. Sur tube Ø 26 x 34 | U
Clapets toutes positions avec raccords taraudés. Sur tube Ø 33 x 42 | U
CLAPETS ANTI RETOUR
Clapets toutes positions avec raccords à brides. Sur tube Ø 33 x 42 | U
Clapets toutes positions avec raccords à brides. Sur tube Ø 40 x 49 | U
Clapets toutes positions avec raccords à brides. Sur tube Ø 50 x 60 | U
MANCHONS ANTI VIBRATOIRES COMPENSATEURS DE DILATATION
Compensateurs avec raccords taraudés,à souder ou à brides pour l'absorption des dilatations, vibrations… Sur tube Ø 15 x 21 | U
Compensateurs avec raccords taraudés,à souder ou à brides pour l'absorption des dilatations, vibrations… Sur tube Ø 20 x 27 | U
Compensateurs avec raccords taraudés,à souder ou à brides pour l'absorption des dilatations, vibrations… Sur tube Ø 26 x 34 | U
Compensateurs avec raccords taraudés,à souder ou à brides pour l'absorption des dilatations, vibrations… Sur tube Ø 33 x 42 | U
Compensateurs avec raccords taraudés,à souder ou à brides pour l'absorption des dilatations, vibrations… Sur tube Ø 40 x 49 | U
Compensateurs avec raccords taraudés,à souder ou à brides pour l'absorption des dilatations, vibrations… Sur tube Ø 50 x 60 | U
REGULATEUR DE PRESSION DIFFERENTIELLE
Régulateur avec réglage de la pression différentielle, prise de pression, raccords… Sur tube Ø 15 x 21 | U
Régulateur avec réglage de la pression différentielle, prise de pression, raccords… Sur tube Ø 20 x 27 | U
Régulateur avec réglage de la pression différentielle, prise de pression, raccords… Sur tube Ø 26 x 34 | U
Régulateur avec réglage de la pression différentielle, prise de pression, raccords… Sur tube Ø 33 x 42 | U
ROBINET D'ARRÊT
Robinet de coupure pour isoler le réseau en tête dans le cas d'interventions ponctuelles (remplacement de robinetterie par exemple) | U
Isolement, vidange et rinçage pour le réseau d'alimentation ECS, compris désinfectant et analyse de l'eau d'une petite installation | ens
Isolement, vidange et rinçage pour le réseau d'alimentation ECS, compris désinfectant et analyse de l'eau d'une installation importante (20 points d'eau) | ens
Analyse d'eau complémentaire | ens
VASES D' EXPANSION FERMES
Vase en acier avec valve de charge en gaz et vessie étanche aux gaz, compris fixation murale ou socle, capacité 12 litres | U
Vase en acier avec valve de charge en gaz et vessie étanche aux gaz, compris fixation murale ou socle, capacité 25 litres | U
SOUPAPES DE SECURITE
Soupape de sécurité tarage fixe 3 bars, diamètre 15 x 21……..1/2 " | U
Soupape de sécurité tarage fixe 3 bars, diamètre 20 x 27……..3/4 " | U
Soupape de sécurité tarage fixe 3 bars, diamètre 26 x 34……….1 " | U
Soupape de sécurité tarage de 1 à 6 bars, diamètre 26 x 34……….1 " | U
Soupape de sécurité tarage de 1 à 6 bars, diamètre 33 x 42…..1 1/4 " | U
Soupape de sécurité tarage de 6 à 10 bars, diamètre 26 x 34……….1 " | U
Soupape de sécurité tarage de 6 à 10 bars, diamètre 33 x 42…..1 1/4 " | U
Soupape de sécurité tarage de 6 à 10 bars, diamètre 40 x 49… .1 1/2 " | U
Soupape de sécurité tarage de 6 à 10 bars, diamètre 50 x 60……….2 " | U
Entonnoir pour évacuation 1 à 2 soupapes | U
EQUIPEMENTS
THERMOMETRES
Thermomètre vertical avec tube de forme prismatique pour lecture aisée compris doigt de gant laiton droit hauteur 200 mm plongeur 63 mm | U
Thermomètre vertical avec tube de forme prismatique pour lecture aisée compris doigt de gant laiton droit hauteur 200 mm plongeur 100 mm | U
Thermomètre vertical avec tube de forme prismatique pour lecture aisée compris doigt de gant laiton équerre hauteur 200 mm plongeur 63 mm | U
Thermomètre vertical avec tube de forme prismatique pour lecture aisée compris doigt de gant laiton équerre hauteur 200 mm plongeur 100 mm | U
Thermomètre avec plongeur 45 mm, axial cadran diamètre 63 | U
Thermomètre avec plongeur 45 mm, axial cadran diamètre 80 | U
Thermomètre avec plongeur 45 mm, axial cadran diamètre 100 | U
Thermomètre avec plongeur 45 mm, radial cadran diamètre 80 | U
Thermomètre avec plongeur 45 mm, radial cadran diamètre 100 | U
Thermomètre spécial fumée équerre 400° avec gaine inox | U
MANOMETRES
Manomètre avec robinet à décompression . Graduation en bar, Ø 63 mm | U
Manomètre avec robinet à décompression . Graduation en bar, Ø 100 mm | U
DEGAZEURS
Dégazeurs désemboueurs inox avec purge automatique à visse, Ø 20 x 27……..3/4 " | U
Dégazeurs désemboueurs inox avec purge automatique à visse, Ø 26 x 34……….1 " | U
Dégazeurs désemboueurs inox avec purge automatique à visse, Ø 33 x 42…..1 1/4 " | U
Dégazeurs désemboueurs inox avec purge automatique à visse, Ø 40 x 49… .1 1/2 " | U
Dégazeur désemboueur acier avec purge automatique à brides, Ø DN 50 | U
Dégazeur désemboueur acier avec purge automatique à brides, Ø DN 80 | U
Dégazeur désemboueur acier avec purge automatique à brides, Ø DN 100 | U
Dégazeur désemboueur acier avec purge automatique à brides, Ø DN 150 | U
Dégazeur désemboueur acier avec purge automatique à brides, Ø DN 200 | U
PURGEURS D' AIR
Purgeur d'air laiton avec bouchon hygroscopique de sécurité 3 / 8 " | U
Purgeur d'air laiton avec bouchon hygroscopique de sécurité 1 / 2" | U
Purgeur d'air laiton avec bouchon hygroscopique de sécurité 3 / 4 " | U
Purgeur d'air laiton avec bouchon hygroscopique de sécurité 1 " | U
ADOUCISSEUR
Adoucisseur avec bac à sel compris raccordement de by-pass, raccordement de mitigeage, compteur à impulsions.Prises d'échantillons amont, aval de l'adoucisseur, départ réseau.Manchette témoin, vannes d'isolement et clapet anti retour avant raccordement sur installation SUIVIS ANALYTIQUES DES TRAITEMENTS PENDANT 1 AN. Débit 1,5 m3 / h | U
Adoucisseur avec bac à sel compris raccordement de by-pass, raccordement de mitigeage, compteur à impulsions.Prises d'échantillons amont, aval de l'adoucisseur, départ réseau.Manchette témoin, vannes d'isolement et clapet anti retour avant raccordement sur installation SUIVIS ANALYTIQUES DES TRAITEMENTS PENDANT 1 AN. Débit 3 m3 / h | U
POMPE DOSEUSE PROPORTIONNELLE
Pompe doseuse avec bac de conditionnement compris compteur à impulsion, raccordement de by-pass, vannes d'isolement et prise d'échantillon SUIVIS ANALYTIQUES DES TRAITEMENTS PENDANT 1 AN. Débit 3 m3 / h | U
QUALITE DE L'EAU
GROUPE DE PRE-TRAITEMENT ANTI CORROSION / DESINFECTANT
Groupe de pré-traitement anti corrosion / désinfectant avec avis technique CST BAT Services comprenant 1 pompe doseuse spéciale chlore, bac opaque 120 l avec cuve de rétention, compteur émetteur d'impulsions, mise en service et première charge de produit, suivi analytique 4 visites avec analyses labo. Groupe complet compteur 25 | U
Groupe de pré-traitement anti corrosion / désinfectant avec avis technique CST BAT Services comprenant 1 pompe doseuse spéciale chlore, bac opaque 120 l avec cuve de rétention, compteur émetteur d'impulsions, mise en service et première charge de produit, suivi analytique 4 visites avec analyses labo. Groupe complet compteur 32 | U
GROUPE DE TRAITEMENT FINAL
Groupe de traitementfinal désinfectant avec avis technique CST BAT Services sur bouche eau chaude comprenant 1 pompe doseuse spéciale chlore débit variable, bac opaque 120 l avec cuve de rétention, analyseur chlore libre, chambre de mesure 110°C, boitier alarme mise en service et première charge du produit, suivi analytique 4 visites avec analyses labo complètes | U
POMPES DE RELEVAGE
POMPES SUBMERSIBLES POUR EU ET EV.
Pompe submersible compris clapet anti retour, vanne d'isolement, interrupteur à flotteur et régulation de niveaux, coffret de commande et de protection. Débit < à 8 m3/h | U
POMPES POUR EAU PEU CHARGEE
Montage sur pattes support du corps de pompe, compris accessoires de raccordement aspiration et refoulement, crépine d'aspiration, clapet anti retour, vanne d'isolement, régulation de niveaux, coffret de commande et de protection. Débit < à 10 m3/h | U
PRODUCTION D'EAU CHAUDE SANITAIRE
CHAUFFE EAU ELECTRIQUES
Chauffe eau électrique horizontal compris groupe de sécurité, entonnoir siphon, racordements sur attentes à proximité. Capacité 30 litres | U
Chauffe eau électrique horizontal compris groupe de sécurité, entonnoir siphon, racordements sur attentes à proximité. Capacité 50 litres | U
Chauffe eau électrique horizontal compris groupe de sécurité, entonnoir siphon, racordements sur attentes à proximité. Capacité 100 litres | U
Chauffe eau électrique horizontal compris groupe de sécurité, entonnoir siphon, racordements sur attentes à proximité. Capacité 150 litres | U
Chauffe eau électrique horizontal compris groupe de sécurité, entonnoir siphon, racordements sur attentes à proximité. Capacité 200 litres | U
Chauffe eau électrique horizontal compris groupe de sécurité, entonnoir siphon, racordements sur attentes à proximité. Capacité 300 litres | U
Chauffe eau électrique horizontal compris groupe de sécurité, entonnoir siphon, racordements sur attentes à proximité. Capacité 500 litres | U
PRODUCTION D'EAU CHAUDE SANITAIRE AVEC RECHAUFFEUR TUBULAIRE
Réservoir avec anode de protection compris réchauffeur démontable, vidange, groupe de sécurité .. Capacité 100 litres | U
Réservoir avec anode de protection compris réchauffeur démontable, vidange, groupe de sécurité .. Capacité 150 litres | U
Réservoir avec anode de protection compris réchauffeur démontable, vidange, groupe de sécurité .. Capacité 200 litres | U
Réservoir avec anode de protection compris réchauffeur démontable, vidange, groupe de sécurité .. Capacité 300 litres | U
CHAUFFE EAU GAZ
Chauffe eau gaz avec cuve de capacité, brûleur gaz avec contrôle de flamme, tableau de commande, thermostat… Evacuaion des produits de combustion par cheminée. Capacité 75 litres | U
Chauffe eau gaz avec cuve de capacité, brûleur gaz avec contrôle de flamme, tableau de commande, thermostat… Evacuaion des produits de combustion par cheminée. Capacité 115 litres | U
Chauffe eau gaz avec cuve de capacité, brûleur gaz avec contrôle de flamme, tableau de commande, thermostat… Evacuaion des produits de combustion par cheminée. Capacité 155 litres | U
Chauffe eau gaz avec cuve de capacité, brûleur gaz avec contrôle de flamme, tableau de commande, thermostat… Evacuaion des produits de combustion par cheminée. Capacité 195 litres | U
Chauffe eau gaz avec cuve de capacité, brûleur gaz avec contrôle de flamme, tableau de commande, thermostat… Evacuaion des produits de combustion par cheminée. Capacité 290 litres | U
Chauffe eau gaz avec cuve de capacité, brûleur gaz avec contrôle de flamme, tableau de commande, thermostat… Evacuaion des produits de combustion par cheminée. Modèle ventouse. Capacité 75 litres | U
Chauffe eau gaz avec cuve de capacité, brûleur gaz avec contrôle de flamme, tableau de commande, thermostat… Evacuaion des produits de combustion par cheminée. Modèle ventouse. Capacité 115 litres | U
Chauffe eau gaz avec cuve de capacité, brûleur gaz avec contrôle de flamme, tableau de commande, thermostat… Evacuaion des produits de combustion par cheminée. Modèle ventouse. Capacité 155 litres | U
Chauffe eau gaz avec cuve de capacité, brûleur gaz avec contrôle de flamme, tableau de commande, thermostat… Evacuaion des produits de combustion par cheminée. Modèle ventouse. Capacité 195 litres | U
Chauffe eau gaz avec cuve de capacité, brûleur gaz avec contrôle de flamme, tableau de commande, thermostat… Evacuaion des produits de combustion par cheminée. Modèle ventouse. Capacité 275 litres | U
CHAUFFE EAU SOLAIRE
Chauffe eau solaire compris capteurs, ballon solaire, coffret de régulation, vase d'expansion, soupape, clapet anti retour
Volume stockage ECS nécessaire 200 litres | U
Volume stockage ECS nécessaire 300 litres | U
Volume stockage ECS nécessaire 500 litres | U
Volume stockage ECS nécessaire 750 litres | U
ELECTRICITE
ARMOIRE ET EQUIPEMENT LOCAL TECHNIQUE
Les armoires seront du type étanche correspondant au degré IP imposé par la norme pour les locaux considérés | U
Les dimensions de l'armoire seront telles que l'on puisse disposer d'une réserve de 30% en volume | U
Les armoires et coffrets seront équipés de portes avec butées d'ouverture,tresse de masse et serrures RONIS 405 | U
Les armoires secondaires placées hors locaux techniques sont entièrement fermées.Aucune commande n'est accessible de l'extérieur, sauf arrêt d'urgence. | U
Pour chaque appareil commandé, il sera prévu: | U
1 sectionneur | U
1 discontacteur avec relais thermique | U
1 voyant vert = marche (1 voyant pour chaque état; EX : moteur 2 vitesses) | U
1 voyant rouge = disjonction | U
1 voyant rouge = sécurité | U
1 interrupteur 3 positions = Manuel - Arrêt - Automatique | U
Toutes les liaisons en rapport avec l'extérieur des armoires passeront par des borniers numérotés | U
Pour chaque appareil, les télecommandes et reports d'alarmes seront câblés séparément sur un bornier spécialisé. | U
Il sera prévu tous les relais nécessaires au report centralisé d'alarme | U
ARMOIRE ET EQUIPEMENT SOUS STATION
1 pompe simple | Ens
1 pompe double | Ens
1 régulation | Ens
1 circuit régulé; 1 pompe double | Ens
2 circuits régulés; 2 pompes doubles | Ens
2 circuits régulés;1 circuit température constante; 3 pompes doubles | Ens
3 circuits régulés; 3 pompes doubles | Ens
4 circuits régulés; 4 pompes doubles | Ens
1 aérotherme | Ens
1 appareil (CTA, ventilo convecteur, extracteur,…) | Ens
2 appareils (CTA, ventilo convecteur, extracteur,…) | Ens
3 appareils (CTA, ventilo convecteur, extracteur,…) | Ens
RACCORDEMENTS ET LIAISONS ELECTRIQUES SOUS STATIONS
1 pompe simple | Ens
1 pompe double | Ens
1 régulation et sondes | Ens
1 circuit régulé; 1 pompe double | Ens
2 circuits régulés; 2 pompes doubles | Ens
2 circuits régulés;1 circuit température constante; 3 pompes doubles | Ens
3 circuits régulés; 3 pompes doubles | Ens
4 circuits régulés; 4 pompes doubles | Ens
1 aérotherme | Ens
1 appareil (CTA, ventilo convecteur, extracteur,…) | Ens
2 appareils (CTA, ventilo convecteur, extracteur,…) | Ens
3 appareils (CTA, ventilo convecteur, extracteur,…) | Ens
ARMOIRE ET EQUIPEMENT CHAUFFERIE
Armoire et équipement chaufferie. 1 chaudière, 1 pompe | Ens
Armoire et équipement chaufferie.1 chaudière, 1 pompe de charge; 1 circuit régulé; 1 pompe double | Ens
Armoire et équipement chaufferie.1 chaudière; 1 pompe de charge; 2 circuits régulés; 2 pompes doubles | Ens
Armoire et équipement chaufferie.1 chaudière; 1 pompe de charge; 1 circuit régulé; 1 circuit température constante; 2 pompes doubles | Ens
Armoire et équipement chaufferie. 2 chaudières; 2 pompes de charge; 2 circuits régulés; 2 pompes doubles | Ens
Armoire et équipement chaufferie. 2 chaudières; 2 pompes de charge; 1 circuit régulé; 1 circuit température constante; 2 pompes doubles | Ens
Armoire et équipement chaufferie. 2 chaudières; 2 pompes de charge; 2 circuits régulés; 1 circuit température constante; 3 pompes doubles | Ens
Fourniture d'un coffret métallique 60x40x45 avec serrure | Ens
REGULATION
Régulation circuit radiateur compris sonde de départ, sonde d'ambiance, vanne 3 motorisée DN15 | Ens
Régulation circuit radiateur compris sonde de départ, sonde d'ambiance, vanne 3 motorisée DN20 | Ens
Régulation circuit radiateur compris sonde de départ, sonde d'ambiance, vanne 3 motorisée DN25 | Ens
Régulation circuit radiateur compris sonde de départ, sonde d'ambiance, vanne 3 motorisée DN32 | Ens
Régulation circuit radiateur compris sonde de départ, sonde d'ambiance, vanne 3 motorisée DN40 | Ens
Régulation circuit radiateur compris sonde de départ, sonde d'ambiance, vanne 3 motorisée DN50 | Ens
RADIATEURS
RADIATEURS PANNEAUX
Radiateur panneau puissance 500 W équipé d'habillage avec système de blocage. Finition peinture époxy. Compris consoles ,robinet simple réglage, bouchon purgeur et bouchon plein. | U
Radiateur panneau puissance 750 W équipé d'habillage avec système de blocage. Finition peinture époxy. Compris consoles, robinet simple réglage, bouchon purgeur et bouchon plein. | U
Radiateur panneau puissance 1 000 W équipé d'habillage avec système de blocage. Finition peinture époxy. Compris consoles, robinet simple réglage, bouchon purgeur et bouchon plein. | U
Radiateur panneau puissance 1 500 W équipé d'habillage avec système de blocage. Finition peinture époxy. Compris consoles, robinet simple réglage, bouchon purgeur et bouchon plein. | U
Radiateur panneau puissance 2 000 W équipé d'habillage avec système de blocage. Finition peinture époxy. Compris consoles, robinet simple réglage, bouchon purgeur et bouchon plein. | U
Radiateur panneau puissance 2 500 W équipé d'habillage avec système de blocage. Finition peinture époxy. Compris consoles, robinet simple réglage, bouchon purgeur et bouchon plein. | U
RADIATEURS PLISSES
Radiateur plissés en acier puissance 500 W. Finition peinture époxy. Compris consoles, robinet simple réglage, bouchon purgeur et bouchon plein. | U
Radiateur plissés en acier puissance 750 W. Finition peinture époxy. Compris consoles, robinet simple réglage, bouchon purgeur et bouchon plein. | U
Radiateur plissés en acier puissance 1 000 W. Finition peinture époxy. Compris consoles, robinet simple réglage, bouchon purgeur et bouchon plein. | U
Radiateur plissés en acier puissance 1 500 W. Finition peinture époxy. Compris consoles, robinet simple réglage, bouchon purgeur et bouchon plein. | U
Radiateur plissés en acier puissance 2 000 W. Finition peinture époxy. Compris consoles, robinet simple réglage, bouchon purgeur et bouchon plein. | U
Radiateur plissés en acier puissance 2 500 W. Finition peinture époxy. Compris consoles, robinet simple réglage, bouchon purgeur et bouchon plein. | U
Radiateur plissés en acier puissance 3 000 W. Finition peinture époxy. Compris consoles, robinet simple réglage, bouchon purgeur et bouchon plein. | U
EQUIPEMENTS DE RADIATEURS
Robinet simple réglage thermostatisable 12 x 17 | U
Robinet simple réglage thermostatisable 15 x 21 | U
Robinet simple réglage thermostatisable 20 x 27 | U
Robinet thermostatique type collectivité 12 x 17 | U
Robinet thermostatique type collectivité 15 x 21 | U
Robinet thermostatique type collectivité 20 x 27 | U
Coude ou té de réglage à mémoire 12 x 17 | U
Coude ou té de réglage à mémoire 15 x 21 | U
Coude ou té de réglage à mémoire 20 x 27 | U
Coude ou té de réglage 12 x 17 | U
Coude ou té de réglage 15 x 21 | U
Coude ou té de réglage 20 x 27 | U
Robinet de vidange 12 x 17 | U
Robinet de vidange 15 x 21 | U
EVACUATIONS EU EV
EVACUATIONS EN FONTE S.M.E.
Evacuations en fonte S.M.E. à emboitement compris coupes, raccords, colliers supports, joints… Tuyau diamètre 50 | ml
Evacuations en fonte S.M.E. à emboitement compris coupes, raccords, colliers supports, joints… Tuyau diamètre 75 | ml
Evacuations en fonte S.M.E. à emboitement compris coupes, raccords, colliers supports, joints… Tuyau diamètre 100 | ml
Evacuations en fonte S.M.E. à emboitement compris coupes, raccords, colliers supports, joints… Tuyau diamètre 125 | ml
Evacuations en fonte S.M.E. à emboitement compris coupes, raccords, colliers supports, joints… Tuyau diamètre 150 | ml
EVACUATIONS FONTE S.M.E. Pose en vide sanitaire ou galerie technique hauteur > à 0,80m
Evacuations en fonte S.M.E. Tuyau Ø 50. Pose en vide sanitaire ou galerie technique de hauteur > à 0,80m | ml
Evacuations en fonte S.M.E. Tuyau Ø 75. Pose en vide sanitaire ou galerie technique de hauteur > à 0,80m | ml
Evacuations en fonte S.M.E. Tuyau Ø 100. Pose en vide sanitaire ou galerie technique de hauteur > à 0,80m | ml
Evacuations en fonte S.M.E. Tuyau Ø 125. Pose en vide sanitaire ou galerie technique de hauteur > à 0,80m | ml
Evacuations en fonte S.M.E. Tuyau Ø 150. Pose en vide sanitaire ou galerie technique de hauteur > à 0,80m | ml
EVACUATIONS FONTE S.M.E. Pose en vide sanitaire ou galerie technique hauteur < à 0,80m
Evacuations en fonte S.M.E. Tuyau Ø 50. Pose en vide sanitaire ou galerie technique de hauteur < à 0,80m | ml
Evacuations en fonte S.M.E. Tuyau Ø 75. Pose en vide sanitaire ou galerie technique de hauteur < à 0,80m | ml
Evacuations en fonte S.M.E. Tuyau Ø 100. Pose en vide sanitaire ou galerie technique de hauteur < à 0,80m | ml
Evacuations en fonte S.M.E. Tuyau Ø 125. Pose en vide sanitaire ou galerie technique de hauteur < à 0,80m | ml
Evacuations en fonte S.M.E. Tuyau Ø 150. Pose en vide sanitaire ou galerie technique de hauteur < à 0,80m | ml
EVACUATIONS FONTE S.M.E. Pose à une hauteur > à 3m
Evacuations en fonte S.M.E. Tuyau Ø 50. Pose à une hauteur > à 3m | ml
Evacuations en fonte S.M.E. Tuyau Ø 75. Pose à une hauteur > à 3m | ml
Evacuations en fonte S.M.E. Tuyau Ø 100. Pose à une hauteur > à 3m | ml
Evacuations en fonte S.M.E. Tuyau Ø 125. Pose à une hauteur > à 3m | ml
Evacuations en fonte S.M.E. Tuyau Ø 150. Pose à une hauteur > à 3m | ml
EVACUATIONS EN FONTE S.M.U.
Evacuations en fonte S.M.U. à joints rapides compris coupes, raccords, colliers supports, … Tuyau Ø 50 | ml
Evacuations en fonte S.M.U. à joints rapides compris coupes, raccords, colliers supports, … Tuyau Ø 75 | ml
Evacuations en fonte S.M.U. à joints rapides compris coupes, raccords, colliers supports, … Tuyau Ø 100 | ml
Evacuations en fonte S.M.U. à joints rapides compris coupes, raccords, colliers supports, … Tuyau Ø 125 | ml
Evacuations en fonte S.M.U. à joints rapides compris coupes, raccords, colliers supports, … Tuyau Ø 150 | ml
EVACUATIONS FONTE S.M.U. Pose en vide sanitaire ou galerie technique hauteur > à 0,80m
Evacuations en fonte S.M.U. Tuyau Ø 50. Pose en vide sanitaire ou galerie technique de hauteur > à 0,80m | ml
Evacuations en fonte S.M.U. Tuyau Ø 75. Pose en vide sanitaire ou galerie technique de hauteur > à 0,80m | ml
Evacuations en fonte S.M.U. Tuyau Ø 100. Pose en vide sanitaire ou galerie technique de hauteur > à 0,80m | ml
Evacuations en fonte S.M.U. Tuyau Ø 125. Pose en vide sanitaire ou galerie technique de hauteur > à 0,80m | ml
Evacuations en fonte S.M.U. Tuyau Ø 150. Pose en vide sanitaire ou galerie technique de hauteur > à 0,80m | ml
EVACUATIONS FONTE S.M.U. Pose en vide sanitaire ou galerie technique hauteur < à 0,80m
Evacuations en fonte S.M.U. Tuyau Ø 50. Pose en vide sanitaire ou galerie technique de hauteur < à 0,80m | ml
Evacuations en fonte S.M.U. Tuyau Ø 75. Pose en vide sanitaire ou galerie technique de hauteur < à 0,80m | ml
Evacuations en fonte S.M.U. Tuyau Ø 100. Pose en vide sanitaire ou galerie technique de hauteur < à 0,80m | ml
Evacuations en fonte S.M.U. Tuyau Ø 125. Pose en vide sanitaire ou galerie technique de hauteur < à 0,80m | ml
Evacuations en fonte S.M.U. Tuyau Ø 150. Pose en vide sanitaire ou galerie technique de hauteur < à 0,80m | ml
EVACUATIONS FONTE S.M.U. Pose à une hauteur > à 3m
Evacuations en fonte S.M.U. Tuyau Ø 50. Pose à une hauteur > à 3m | ml
Evacuations en fonte S.M.U. Tuyau Ø 75. Pose à une hauteur > à 3m | ml
Evacuations en fonte S.M.U. Tuyau Ø 100. Pose à une hauteur > à 3m | ml
Evacuations en fonte S.M.U. Tuyau Ø 125. Pose à une hauteur > à 3m | ml
Evacuations en fonte S.M.U. Tuyau Ø 150. Pose à une hauteur > à 3m | ml
EVACUATIONS EN FONTE S.M.U - H.B.
Evacuations en fonte S.M.U. - H.B. pour effluants agressifs à joints rapides compris coupes, raccords, colliers supports, … Tuyau Ø 50 | ml
Evacuations en fonte S.M.U. - H.B. pour effluants agressifs à joints rapides compris coupes, raccords, colliers supports, … Tuyau Ø 75 | ml
Evacuations en fonte S.M.U. - H.B. pour effluants agressifs à joints rapides compris coupes, raccords, colliers supports, … Tuyau Ø 100 | ml
Evacuations en fonte S.M.U. - H.B. pour effluants agressifs à joints rapides compris coupes, raccords, colliers supports, … Tuyau Ø 125 | ml
Evacuations en fonte S.M.U. - H.B. pour effluants agressifs à joints rapides compris coupes, raccords, colliers supports, … Tuyau Ø 150 | ml
EVACUATIONS FONTE S.M.U - H.B. Pose en vide sanitaire ou galerie technique hauteur > à 0,80m
Evacuations en fonte S.M.U. - H.B. Tuyau Ø 50. Pose en vide sanitaire ou galerie technique hauteur > à 0,80m | ml
Evacuations en fonte S.M.U. - H.B. Tuyau Ø 75. Pose en vide sanitaire ou galerie technique hauteur > à 0,80m | ml
Evacuations en fonte S.M.U. - H.B. Tuyau Ø 100. Pose en vide sanitaire ou galerie technique hauteur > à 0,80m | ml
Evacuations en fonte S.M.U. - H.B. Tuyau Ø 125. Pose en vide sanitaire ou galerie technique hauteur > à 0,80m | ml
Evacuations en fonte S.M.U. - H.B. Tuyau Ø 150. Pose en vide sanitaire ou galerie technique hauteur > à 0,80m | ml
EVACUATIONS FONTE S.M.U - H.B. Pose en vide sanitaire ou galerie technique hauteur < à 0,80m
Evacuations en fonte S.M.U. - H.B. Tuyau Ø 50. Pose en vide sanitaire ou galerie technique hauteur < à 0,80m | ml
Evacuations en fonte S.M.U. - H.B. Tuyau Ø 75. Pose en vide sanitaire ou galerie technique hauteur < à 0,80m | ml
Evacuations en fonte S.M.U. - H.B. Tuyau Ø 100. Pose en vide sanitaire ou galerie technique hauteur < à 0,80m | ml
Evacuations en fonte S.M.U. - H.B. Tuyau Ø 125. Pose en vide sanitaire ou galerie technique hauteur < à 0,80m | ml
Evacuations en fonte S.M.U. - H.B. Tuyau Ø 150. Pose en vide sanitaire ou galerie technique hauteur < à 0,80m | ml
EVACUATIONS FONTE S.M.U - H.B. Pose à une hauteur > à 3m
Evacuations fonte S.M.U. - H.B. Tuyau Ø 50. Pose à une hauteur > à 3m | ml
Evacuations fonte S.M.U. - H.B. Tuyau Ø 75. Pose à une hauteur > à 3m | ml
Evacuations fonte S.M.U. - H.B. Tuyau Ø 100. Pose à une hauteur > à 3m | ml
Evacuations fonte S.M.U. - H.B. Tuyau Ø 125. Pose à une hauteur > à 3m | ml
Evacuations fonte S.M.U. - H.B. Tuyau Ø 150. Pose à une hauteur > à 3m | ml
EVACUATIONS PVC
Evacuations des eaux usées, eaux pluviales et ventilations, en PVC, compris coupes, raccords, supports… Tuyau Ø 32 | ml
Evacuations des eaux usées, eaux pluviales et ventilations, en PVC, compris coupes, raccords, supports… Tuyau Ø 40 | ml
Evacuations des eaux usées, eaux pluviales et ventilations, en PVC, compris coupes, raccords, supports… Tuyau Ø 50 | ml
Evacuations des eaux usées, eaux pluviales et ventilations, en PVC, compris coupes, raccords, supports… Tuyau Ø 75 | ml
Evacuations des eaux usées, eaux pluviales et ventilations, en PVC, compris coupes, raccords, supports… Tuyau Ø 100 | ml
Evacuations des eaux usées, eaux pluviales et ventilations, en PVC, compris coupes, raccords, supports… Tuyau Ø 110 | ml
Evacuations des eaux usées, eaux pluviales et ventilations, en PVC, compris coupes, raccords, supports… Tuyau Ø 125 | ml
EVACUATIONS PVC. Pose en vide sanitaire ou galerie technique de hauteur > à 0,80m
Evacuations PVC, Tuyau Ø 32. Pose en vide sanitaire ou galerie technique hauteur > à 0,80m | ml
Evacuations PVC, Tuyau Ø 40. Pose en vide sanitaire ou galerie technique hauteur > à 0,80m | ml
Evacuations PVC, Tuyau Ø 50. Pose en vide sanitaire ou galerie technique hauteur > à 0,80m | ml
Evacuations PVC, Tuyau Ø 75. Pose en vide sanitaire ou galerie technique hauteur > à 0,80m | ml
Evacuations PVC, Tuyau Ø 100. Pose en vide sanitaire ou galerie technique hauteur > à 0,80m | ml
Evacuations PVC, Tuyau Ø 110. Pose en vide sanitaire ou galerie technique hauteur > à 0,80m | ml
Evacuations PVC, Tuyau Ø 125. Pose en vide sanitaire ou galerie technique hauteur > à 0,80m | ml
EVACUATIONS PVC. Pose en vide sanitaire ou galerie technique hauteur < à 0,80m
Evacuations PVC, Tuyau Ø 32. Pose en vide sanitaire ou galerie technique hauteur < à 0,80m | ml
Evacuations PVC, Tuyau Ø 40. Pose en vide sanitaire ou galerie technique hauteur < à 0,80m | ml
Evacuations PVC, Tuyau Ø 50. Pose en vide sanitaire ou galerie technique hauteur < à 0,80m | ml
Evacuations PVC, Tuyau Ø 75. Pose en vide sanitaire ou galerie technique hauteur < à 0,80m | ml
Evacuations PVC, Tuyau Ø 100. Pose en vide sanitaire ou galerie technique hauteur < à 0,80m | ml
Evacuations PVC, Tuyau Ø 110. Pose en vide sanitaire ou galerie technique hauteur < à 0,80m | ml
Evacuations PVC, Tuyau Ø 125. Pose en vide sanitaire ou galerie technique hauteur < à 0,80m | ml
EVACUATIONS PVC. Pose à une hauteur > à 3m
Evacuations PVC. Tuyau Ø 32. Pose à une hauteur > à 3m | ml
Evacuations PVC. Tuyau Ø 40. Pose à une hauteur > à 3m | ml
Evacuations PVC. Tuyau Ø 50. Pose à une hauteur > à 3m | ml
Evacuations PVC. Tuyau Ø 75. Pose à une hauteur > à 3m | ml
Evacuations PVC. Tuyau Ø 100. Pose à une hauteur > à 3m | ml
Evacuations PVC. Tuyau Ø 110. Pose à une hauteur > à 3m | ml
Evacuations PVC. Tuyau Ø 125. Pose à une hauteur > à 3m | ml
ROBINETTERIE EAU
VANNES A SPHERE LAITON
Vannes d'isolement à sphère laiton à passage intégral avec raccords femelle sur tube Ø 15 x 21 | U
Vannes d'isolement à sphère laiton à passage intégral avec raccords femelle sur tube Ø 20 x 27 | U
Vannes d'isolement à sphère laiton à passage intégral avec raccords femelle sur tube Ø 26 x 34 | U
Vannes d'isolement à sphère laiton à passage intégral avec raccords femelle sur tube Ø 33 x 42 | U
Vannes d'isolement à sphère laiton à passage intégral avec raccords femelle sur tube Ø 40 x 49 | U
Vannes d'isolement à sphère laiton à passage intégral avec raccords femelle sur tube Ø 50 x 60 | U
Vannes d'isolement à sphère laiton à passage intégral avec brides de raccordement sur tube Ø 33 x 42 | U
Vannes d'isolement à sphère laiton à passage intégral avec brides de raccordement sur tube Ø 40 x 49 | U
Vannes d'isolement à sphère laiton à passage intégral avec brides de raccordement sur tube Ø 50 x 60 | U
VANNES PVC HTA
Vannes d'isolement à bille PVC-HTA avec raccords à visser sur tube Ø 16 | U
Vannes d'isolement à bille PVC-HTA avec raccords à visser sur tube Ø 20 | U
Vannes d'isolement à bille PVC-HTA avec raccords à visser sur tube Ø 25 | U
Vannes d'isolement à bille PVC-HTA avec raccords à visser sur tube Ø 32 | U
Vannes d'isolement à bille PVC-HTA avec raccords à visser sur tube Ø 40 | U
Vannes d'isolement à bille PVC-HTA avec raccords à visser sur tube Ø 50 | U
Vannes d'isolement à bille PVC-HTA avec raccords à visser sur tube Ø 63 | U
Vannes d'isolement à bille PVC-HTA avec raccords à brides sur tube Ø 75 | U
Vannes d'isolement à bille PVC-HTA avec raccords à brides sur tube Ø 90 | U
Vannes d'isolement à bille PVC-HTA avec raccords à brides sur tube Ø 110 | U
VANNES PVC HTA
Vannes d'isolement à billes PVC-P avec raccords à visser sur tube Ø 16 | U
Vannes d'isolement à billes PVC-P avec raccords à visser sur tube Ø 20 | U
Vannes d'isolement à billes PVC-P avec raccords à visser sur tube Ø 25 | U
Vannes d'isolement à billes PVC-P avec raccords à visser sur tube Ø 32 | U
Vannes d'isolement à billes PVC-P avec raccords à visser sur tube Ø 40 | U
Vannes d'isolement à billes PVC-P avec raccords à visser sur tube Ø 50 | U
Vannes d'isolement à billes PVC-P avec raccords à visser sur tube Ø 63 | U
Vannes d'isolement à billes PVC-P avec raccords à brides sur tube Ø 75 | U
Vannes d'isolement à billes PVC-P avec raccords à brides sur tube Ø 90 | U
Vannes d'isolement à billes PVC-P avec raccords à brides sur tube Ø 110 | U
VANNES DE REGLAGE
Vannes de réglage avec raccords femelles sur tube Ø 15 x 21 | U
Vannes de réglage avec raccords femelles sur tube Ø 20 x 27 | U
Vannes de réglage avec raccords femelles sur tube Ø 26 x 34 | U
Vannes de réglage avec raccords femelles sur tube Ø 33 x 42 | U
Vannes de réglage avec raccords femelles sur tube Ø 40 x 49 | U
Vannes de réglage avec raccords femelles sur tube Ø 50 x 60 | U
Vannes de réglage avec brides de raccordement sur Ø 33 x 42 | U
Vannes de réglage avec brides de raccordement sur Ø 40 x 49 | U
Vannes de réglage avec brides de raccordement sur Ø 50 x 60 | U
CLAPET ANTI RETOUR
Clapets anti retour toutes positions avec raccords taraudés sur tube Ø 15 x 21 | U
Clapets anti retour toutes positions avec raccords taraudés sur tube Ø 20 x 27 | U
Clapets anti retour toutes positions avec raccords taraudés sur tube Ø 26 x 34 | U
Clapets anti retour toutes positions avec raccords taraudés sur tube Ø 33 x 42 | U
Clapets anti retour toutes positions avec raccords taraudés sur tube Ø 40 x 49 | U
Clapets anti retour toutes positions avec raccords taraudés sur tube Ø 50 x 60 | U
Clapets anti retour toutes positions avec raccords à brides sur tube Ø 33 x 42 | U
Clapets anti retour toutes positions avec raccords à brides sur tube Ø 40 x 49 | U
Clapets anti retour toutes positions avec raccords à brides sur tube Ø 50 x 60 | U
CLAPET ANTI RETOUR PVC HTA
Clapets anti retour PVC-HTA avec raccords à visser sur tube Ø 16 | U
Clapets anti retour PVC-HTA avec raccords à visser sur tube Ø 20 | U
Clapets anti retour PVC-HTA avec raccords à visser sur tube Ø 25 | U
Clapets anti retour PVC-HTA avec raccords à visser sur tube Ø 32 | U
Clapets anti retour PVC-HTA avec raccords à visser sur tube Ø 40 | U
Clapets anti retour PVC-HTA avec raccords à brides sur tube Ø 50 | U
Clapets anti retour PVC-HTA avec raccords à brides sur tube Ø 63 | U
CLAPET ANTI RETOUR PVC P
Clapets anti retour PVC-P avec raccords à visser sur tube Ø 16 | U
Clapets anti retour PVC-P avec raccords à visser sur tube Ø 20 | U
Clapets anti retour PVC-P avec raccords à visser sur tube Ø 25 | U
Clapets anti retour PVC-P avec raccords à visser sur tube Ø 32 | U
Clapets anti retour PVC-P avec raccords à visser sur tube Ø 40 | U
Clapets anti retour PVC-P avec raccords à brides sur tube Ø 50 | U
Clapets anti retour PVC-P avec raccords à brides sur tube Ø 63 | U
Clapets anti retour PVC-P avec raccords à brides sur tube Ø 75 | U
Clapets anti retour PVC-P avec raccords à brides sur tube Ø 90 | U
Clapets anti retour PVC-P avec raccords à brides sur tube Ø 110 | U
COMPTEURS
Compteur toutes positions sur tube Ø 15 x 21 | U
Compteur toutes positions sur tube Ø 20 x 27 | U
Compteur toutes positions sur tube Ø 26 x 34 | U
Compteur toutes positions sur tube Ø 33 x 42 | U
Compteur toutes positions sur tube Ø 40 x 49 | U
Compteur toutes positions sur tube Ø 50 x 60 | U
Compteur toutes positions sur tube Ø 66 x 76 | U
DISCONNECTEURS
Disconnecteur à zone de pression contrôlable sur tube Ø 15 x 21 | U
Disconnecteur à zone de pression contrôlable sur tube Ø 20 x 27 | U
Disconnecteur à zone de pression contrôlable sur tube Ø 26 x 34 | U
Disconnecteur à zone de pression contrôlable sur tube Ø 33 x 42 | U
Disconnecteur à zone de pression contrôlable sur tube Ø 40 x 49 | U
Disconnecteur à zone de pression contrôlable sur tube Ø 50 x 60 | U
Disconnecteur à zone de pression contrôlable sur tube Ø 66 x 76 | U
CLAPET ANTI POLLUTION
Clapet antipollution contrôlable type EA sur tube Ø 15 x 21 | U
Clapet antipollution contrôlable type EA sur tube Ø 20 x 27 | U
Clapet antipollution contrôlable type EA sur tube Ø 26 x 34 | U
Clapet antipollution contrôlable type EA sur tube Ø 33 x 42 | U
Clapet antipollution contrôlable type EA sur tube Ø 40 x 49 | U
Clapet antipollution contrôlable type EA sur tube Ø 50 x 60 | U
CLAPET ANTI SIPHONNAGE
Dispositif anti siphonnage, type de protection DA tube Ø 15 x 21 | U
Dispositif anti siphonnage, type de protection HA tube Ø 20 x 27 | U
FILTRES
Filtre avec tamis inox démontable sur tube Ø 15 x 21 | U
Filtre avec tamis inox démontable sur tube Ø 20 x 27 | U
Filtre avec tamis inox démontable sur tube Ø 26 x 34 | U
Filtre avec tamis inox démontable sur tube Ø 33 x 42 | U
Filtre avec tamis inox démontable sur tube Ø 40 x 49 | U
Filtre avec tamis inox démontable sur tube Ø 50 x 60 | U
Filtre avec tamis inox démontable sur tube Ø 66 x 76 | U
COMPENSATEURS DE DILATATION
Compensateurs dilatation qualité alimentaire à soufflets eau chaude et froide, raccords à brides sur tube Ø 16 | U
Compensateurs dilatation qualité alimentaire à soufflets eau chaude et froide, raccords à brides sur tube Ø 20 | U
Compensateurs dilatation qualité alimentaire à soufflets eau chaude et froide, raccords à brides sur tube Ø 25 | U
Compensateurs dilatation qualité alimentaire à soufflets eau chaude et froide, raccords à brides sur tube Ø 32 | U
Compensateurs dilatation qualité alimentaire à soufflets eau chaude et froide, raccords à brides sur tube Ø 40 | U
Compensateurs dilatation qualité alimentaire à soufflets eau chaude et froide, raccords à brides sur tube Ø 50 | U
Compensateurs dilatation qualité alimentaire à soufflets eau chaude et froide, raccords à brides sur tube Ø 63 | U
Compensateurs dilatation qualité alimentaire à soufflets eau chaude et froide, raccords à brides sur tube Ø 90 | U
Compensateurs dilatation qualité alimentaire à soufflets eau chaude et froide, raccords à brides sur tube Ø 110 | U
REDUCTEURS DE PRESSION
Réducteur de pression avec prise de manomètre sur tube Ø 15 x 21 | U
Réducteur de pression avec prise de manomètre sur tube Ø 20 x 27 | U
Réducteur de pression avec prise de manomètre sur tube Ø 26 X 34 | U
Réducteur de pression avec prise de manomètre sur tube Ø 33 x 42 | U
Réducteur de pression avec prise de manomètre sur tube Ø 40 x 49 | U
Réducteur de pression avec prise de manomètre sur tube Ø 50 x 60 | U
Réducteur de pression avec prise de manomètre sur tube Ø 66 x 76 | U
ANTI BELIER PNEUMATIQUE
Anti-béliers pneumatiques montage toutes positions sur tube Ø 15 x 21 | U
Anti-béliers pneumatiques montage toutes positions sur tube Ø 20 x 27 | U
Anti-béliers pneumatiques montage toutes positions sur tube Ø 26 x 34 | U
Anti-béliers pneumatiques montage toutes positions sur tube Ø 33 x 42 | U
Anti-béliers pneumatiques montage toutes positions sur tube Ø 40 x 49 | U
Anti-béliers pneumatiques montage toutes positions sur tube Ø 50 x 60 | U
ROBINETS DE PUISAGE
Robinet de puisage poli avec applique et raccord au nez sur tube Ø 15 x 21 | U
Robinet de puisage poli avec applique et raccord au nez sur tube Ø 20 x 27 | U
MITIGEURS COLLECTIFS
Mitigeur thermostatique collectif avec réglage de température, sécurité en cas de coupure d'eau froide, compris clapets anti retour et filtres sur tube Ø 15 x 21 | U
Mitigeur thermostatique collectif avec réglage de température, sécurité en cas de coupure d'eau froide, compris clapets anti retour et filtres sur tube Ø 20 x 27 | U
Mitigeur thermostatique collectif avec réglage de température, sécurité en cas de coupure d'eau froide, compris clapets anti retour et filtres sur tube Ø 26 x 34 | U
Mitigeur thermostatique collectif avec réglage de température, sécurité en cas de coupure d'eau froide, compris clapets anti retour et filtres sur tube Ø 33 x 42 | U
Mitigeur thermostatique collectif avec réglage de température, sécurité en cas de coupure d'eau froide, compris clapets anti retour et filtres sur tube Ø 40 x 49 | U
Mitigeur thermostatique collectif avec réglage de température, sécurité en cas de coupure d'eau froide, compris clapets anti retour et filtres sur tube Ø 50 x 60 | U
Mitigeur thermostatique collectif avec réglage de température, sécurité en cas de coupure d'eau froide, compris clapets anti retour et filtres sur tube Ø 66 x 76 | U
VMC
VMC SIMPLE FLUX
Le groupe d'extraction assure une ventilation constante. Le groupe placé en combles évacue l'air vicié par les bouches d'extraction. L'air neuf est introduit par les entrées d'air autoréglables. Groupe d'extraction 220 m3/h .2 vitesses. Compris adaptation 125/150 au refoulement et sortie chatière avec plaque d'étanchéité | U
Bouche sanitaires / bains 30 m3/h compris manchette diamètre 80 mm, pour VMC simple flux | U
Bouche cuisine 45 à 135 m3/h compris manchette diamètre 125 mm, pour VMC simple flux | U
VMC HYGROREGLABLE
Un ventilateur installé en combles est relié par un réseau de conduits à des bouches d'extraction hygroréglables. Ces bouches évacuent l'air vicié en fonction des pollutions. l'air neuf est introduit en fonction des besoins par les entrées d'air hydroréglables. Groupe d'extraction hygro. Compris adaptation 125/150 au refoulement et sortie chatière avec plaque d'étanchéité. | U
Bouches sanitaires / bains hygro compris manchette diamètre 80 mm | U
Bouche cuisine hygro compris manchette diamètre 125 mm | U
VMC DOUBLE FLUX
Ventillation double flux, comprenant 1 caisson d'extraction, 1 caisson d'insufflation et 1 caisson éhangeur
1 cuisine 3 sanitaires - KIT VMC DOUBLE FLUX | Ens
1 cuisine 4 sanitaires - KIT VMC DOUBLE FLUX | Ens
1 cuisine 5 sanitaires - KIT VMC DOUBLE FLUX | Ens
MESURE DES DEBITS D'EXTRACTIONS, comprenant l'amortissement de l'anémomètre et le relevé des résultats
Au niveau du caisson d'extraction :
En terrasse - AMORT ANEMOMETRE | U
Majoration pour accès en local technique ou en combles | U
Au niveau d'une colonne ou d'un collecteur, y compris perçage et calfeutrage
En terrasse - AMORT ANEMOMETRE | U
Majoration pour accès en combles | U
Au niveau des bouches
A débit fixe - AMORT ANEMOMETRE | U
A débit réglable - AMORT ANEMOMETRE | U
EQUILIBRAGE ET REGLAGE D'UNE INSTALLATION selon les résultats enregistrés
Débit de 500 à 1000 m3/h
Débit de 2000 à 3000 m3/h
Entretien de groupe d'extraction, comprenant le démontage des panneux de visite, le nettoyage de la volute du ventillateur, le réglage de la poulie, le contôle de la tension de la courroie et le graissage des roulements - AMORT ASPIRATEUR GRAISSE | U
DEPOUSSIERAGE DE FLITRE comprenant la dépose de châssis, le nettoyage, le remontage et la repose de châssis
Jusqu'à 1m² - AMORT ASPIRATEUR | m²
Majoration pour 1m² en plus - AMORT ASPIRATEUR | m²
Majoration pour remplacement de filtre - FILTRE | m²
Dépoussièrage de colonne ou de collecteur en terrasse en combles, comprenant le démontage du tampon de visite, le nettoyage, le remontage et le contrôle de l'étancheité - AMORT ASPIRATEUR | ml
Entretien de tourelle d'extraction comprenant le démontage du capotage, le nettoyage de la volute et le graissage des roulements - AMORT ASPIRATEUR GRAISSE | U
CAISSONS D' EXTRACTION
Caisson d'extraction avec visière pare-pluie, manchette anti-vibratile, interrupteur de proximité, débit 200 à 400m3/h | U
Caisson d'extraction à entrainement direct pour installation en intérieur ou extérieur.compris boitier de raccordement avec interrupteur.Manchettes souples au refoulement et à l'aspiration. Caisson débit 500 à 800 m3/h | U
Caisson d'extraction à entrainement direct pour installation en intérieur ou extérieur.compris boitier de raccordement avec interrupteur.Manchettes souples au refoulement et à l'aspiration. Caisson débit 800 à 1500 m3/h | U
Caisson d'extraction à entrainement direct pour installation en intérieur ou extérieur.compris boitier de raccordement avec interrupteur.Manchettes souples au refoulement et à l'aspiration. Caisson débit 1500 à 3000 m3/h | U
Caisson d'extraction à entrainement direct pour installation en intérieur ou extérieur.compris boitier de raccordement avec interrupteur.Manchettes souples au refoulement et à l'aspiration. Caisson débit 3000 à 5000 m3/h | U
TOURELLES D' EXTRACTION
Tourelle d'extraction à jet vertical.coque en fibre de résine thermoformé compris grille de protection antivolatil et embase de montage. Moteur 2 vitesses. Débit 500 à 1000 m3/h
VENTILATEURS DE CONDUITS
Extraction ou insufflation d'air en réseau de gaines circulaires. Mise en œuvre horizontale ou verticale sur conduit aéraulique. Montage avec colliers anti- vibratiles. Ventilateur sur conduit diamètre 100 débit 200 m3/h | U
Extraction ou insufflation d'air en réseau de gaines circulaires. Mise en œuvre horizontale ou verticale sur conduit aéraulique. Montage avec colliers anti- vibratiles. Ventilateur sur conduit diamètre 160 débit 400 m3/h | U
Extraction ou insufflation d'air en réseau de gaines circulaires. Mise en œuvre horizontale ou verticale sur conduit aéraulique. Montage avec colliers anti- vibratiles. Ventilateur sur conduit diamètre 250 débit 600 m3/h | U
Extraction ou insufflation d'air en réseau de gaines circulaires. Mise en œuvre horizontale ou verticale sur conduit aéraulique. Montage avec colliers anti- vibratiles. Ventilateur sur conduit diamètre 315 débit 1200 m3/h | U
TOURELLES DE DESENFUMAGE
Tourelles de désenfumage 400°/2h, pression disponible 400Pa, pressostat, interrupteur de proximité (non compris costière). Puissance 1000 m3/h | U
Tourelles de désenfumage 400°/2h, pression disponible 400Pa, pressostat, interrupteur de proximité (non compris costière). Puissance 2000 m3/h | U
Tourelles de désenfumage 400°/2h, pression disponible 400Pa, pressostat, interrupteur de proximité (non compris costière). Puissance 3000 m3/h | U
Tourelles de désenfumage 400°/2h, pression disponible 400Pa, pressostat, interrupteur de proximité (non compris costière). Puissance 4000 m3/h | U
Tourelles de désenfumage 400°/2h, pression disponible 400Pa, pressostat, interrupteur de proximité (non compris costière). Puissance 6000 m3/h | U
Tourelles de désenfumage 400°/2h, pression disponible 400Pa, pressostat, interrupteur de proximité (non compris costière). Puissance 8000 m3/h | U
Tourelles de désenfumage 400°/2h, pression disponible 400Pa, pressostat, interrupteur de proximité (non compris costière). Puissance 12000 m3/h | U
Tourelles de désenfumage 400°/2h, pression disponible 400Pa, pressostat, interrupteur de proximité (non compris costière). Puissance 15000 m3/h
CAISSONS D'EXTRACTION DE DESENFUMAGE
Caissons d'extraction de désenfumage 400°/2h, pression disponible 400Pa, pressostat, interrupteur de proximité. Débit 1000 m3/h | U
Caissons d'extraction de désenfumage 400°/2h, pression disponible 400Pa, pressostat, interrupteur de proximité. Débit 2000 m3/h | U
Caissons d'extraction de désenfumage 400°/2h, pression disponible 400Pa, pressostat, interrupteur de proximité. Débit 3000 m3/h | U
Caissons d'extraction de désenfumage 400°/2h, pression disponible 400Pa, pressostat, interrupteur de proximité. Débit 4000 m3/h | U
Caissons d'extraction de désenfumage 400°/2h, pression disponible 400Pa, pressostat, interrupteur de proximité. Débit 6000 m3/h | U
Caissons d'extraction de désenfumage 400°/2h, pression disponible 400Pa, pressostat, interrupteur de proximité. Débit 8000 m3/h | U
Caissons d'extraction de désenfumage 400°/2h, pression disponible 400Pa, pressostat, interrupteur de proximité. Débit 12000 m3/h | U
Caissons d'extraction de désenfumage 400°/2h, pression disponible 400Pa, pressostat, interrupteur de proximité. Débit 15000 m3/h | U
GRILLES OU BOUCHES DE SOUFFLAGE ET D'EXTRACTION
ENTREES D'AIR AUTOREGLABLES
Kit d'entrée d'air autoréglable avec entretoise et auvent modèle standard 22 m3/h | U
Kit d'entrée d'air autoréglable avec entretoise et auvent modèle standard 30 m3/h | U
Kit d'entrée d'air autoréglable avec entretoise et auvent modèle acoustique 22 m3/h | U
Kit d'entrée d'air autoréglable avec entretoise et auvent modèle acoustique 30 m3/h | U
BOUCHES D' EXTRACTION AUTOREGLABLES
Bouches d'extraction autoréglables compris manchette pour bouches débit 30 m3/h | U
Bouches d'extraction autoréglables compris manchette pour bouches débit 60 m3/h | U
Bouches d'extraction autoréglables compris manchette pour bouches débit 45 à 120 m3/h | U
TERMINAUX DE SOUFFLAGE OU DE REPRISE
Bouches de soufflage ou de reprise Ø 100 débit 80 m3/h. Positionnement mural ou plafond. Finition aluminium anodidé ou peinture époxy blanc. Compris manchette de raccordement | U
Bouches de soufflage ou de reprise Ø 125 débit 160 m3/h. Positionnement mural ou plafond. Finition aluminium anodidé ou peinture époxy blanc. Compris manchette de raccordement | U
Bouches de soufflage ou de reprise Ø 160 débit 250 m3/h. Positionnement mural ou plafond. Finition aluminium anodidé ou peinture époxy blanc. Compris manchette de raccordement | U
DIFFUSEURS PLAFONNIERS
Positionnement au plafond ou sur conduit. Soufflage horizontal ou vertical réglable. Finition peinture époxy. Compris registre avec réglage à travers le diffuseur par vis et plénum de raccordement. Pour bouches Ø 160 débit 250 m3/h | U
Positionnement au plafond ou sur conduit. Soufflage horizontal ou vertical réglable. Finition peinture époxy. Compris registre avec réglage à travers le diffuseur par vis et plénum de raccordement. Pour bouches Ø 200 débit 400 m3/h | U
Positionnement au plafond ou sur conduit. Soufflage horizontal ou vertical réglable. Finition peinture époxy. Compris registre avec réglage à travers le diffuseur par vis et plénum de raccordement. Pour bouches Ø 250 débit 650 m3/h | U
Positionnement au plafond ou sur conduit. Soufflage horizontal ou vertical réglable. Finition peinture époxy. Compris registre avec réglage à travers le diffuseur par vis et plénum de raccordement. Pour bouches Ø 315 débit 900 m3/h | U
Diffuseur carré perforé de dimensions 595x595mm intégré au faux-plafond | U
GRILLES EXTERIEURES
Grilles extérieures Aluminium circulaires Ø 125 pour prise d' air neuf ou rejet d' air vicié. Ailettes pare pluie et grillage de protection côté intérieur. Contre cadre, fixations… | U
Grilles extérieures Aluminium circulaires Ø 200 pour prise d' air neuf ou rejet d' air vicié. Ailettes pare pluie et grillage de protection côté intérieur. Contre cadre, fixations… | U
Grilles extérieures Aluminium circulaires Ø 250 pour prise d' air neuf ou rejet d' air vicié. Ailettes pare pluie et grillage de protection côté intérieur. Contre cadre, fixations… | U
Grilles extérieures Aluminium circulaires Ø 315 pour prise d' air neuf ou rejet d' air vicié. Ailettes pare pluie et grillage de protection côté intérieur. Contre cadre, fixations… | U
Grilles extérieures Aluminium section 200 x 200 pour prise d' air neuf ou rejet d' air vicié. Ailettes pare pluie et grillage de protection côté intérieur. Contre cadre, fixations… | U
Grilles extérieures Aluminium section 250 x 200 pour prise d' air neuf ou rejet d' air vicié. Ailettes pare pluie et grillage de protection côté intérieur. Contre cadre, fixations… | U
Grilles extérieures Aluminium section 300 x 200 pour prise d' air neuf ou rejet d' air vicié. Ailettes pare pluie et grillage de protection côté intérieur. Contre cadre, fixations… | U
Grilles extérieures Aluminium section 300 x 300 pour prise d' air neuf ou rejet d' air vicié. Ailettes pare pluie et grillage de protection côté intérieur. Contre cadre, fixations… | U
Grilles extérieures Aluminium section 400 x 300 pour prise d' air neuf ou rejet d' air vicié. Ailettes pare pluie et grillage de protection côté intérieur. Contre cadre, fixations… | U
Grilles extérieures Aluminium section 400 x 400 pour prise d' air neuf ou rejet d' air vicié. Ailettes pare pluie et grillage de protection côté intérieur. Contre cadre, fixations… | U
Grilles extérieures Aluminium section 500 x 500 pour prise d' air neuf ou rejet d' air vicié. Ailettes pare pluie et grillage de protection côté intérieur. Contre cadre, fixations… | U
Grilles extérieures Aluminium section 600 x 600 pour prise d' air neuf ou rejet d' air vicié. Ailettes pare pluie et grillage de protection côté intérieur. Contre cadre, fixations… | U
Grilles extérieures Aluminium section 700 x 700 pour prise d' air neuf ou rejet d' air vicié. Ailettes pare pluie et grillage de protection côté intérieur. Contre cadre, fixations… | U
Grilles extérieures Aluminium section 800 x 800 pour prise d' air neuf ou rejet d' air vicié. Ailettes pare pluie et grillage de protection côté intérieur. Contre cadre, fixations… | U
Grilles extérieures Aluminium section 900 x 800 pour prise d' air neuf ou rejet d' air vicié. Ailettes pare pluie et grillage de protection côté intérieur. Contre cadre, fixations… | U
Grilles extérieures Aluminium section 1000 x 800 pour prise d' air neuf ou rejet d' air vicié. Ailettes pare pluie et grillage de protection côté intérieur. Contre cadre, fixations… | U
TRAPPES DE DESENFUMAGE
Fourniture trappe 400°/2h, compris précadre de fixation, grille d'habillage, contacts de début et fin de course, bobine de réenclenchement. Section libre 30dm3 | U
Fourniture trappe 400°/2h, compris précadre de fixation, grille d'habillage, contacts de début et fin de course, bobine de réenclenchement. Section libre 50dm3 | U
Fourniture trappe 400°/2h, compris précadre de fixation, grille d'habillage, contacts de début et fin de course, bobine de réenclenchement. Section libre 70dm3 | U
Fourniture trappe 400°/2h, compris précadre de fixation, grille d'habillage, contacts de début et fin de course, bobine de réenclenchement. Section libre 100dm3 | U
Pose et raccordement de trappe de désenfumage | U
EXTRACTION DES LOCAUX CUISINE
Fourniture, pose et raccordements de hotte spécialement prévu pour les équipements de cuisine professionnels produisant beaucoup de vapeur d'eau 3000x1300x555 et luminaires étanche sans bandeau d'habillage | U
CONDUITS
CONDUIT SPIRALE RIGIDE ACIER GALVANISE
Conduit droit circulaire en töle d'acier galvanisé agraphé en hélice.Compris accessoires, fixations, … Diamètre 80 à 100 mm | ml
Conduit droit circulaire en töle d'acier galvanisé agraphé en hélice.Compris accessoires, fixations, … Diamètre 125 à 160 mm | ml
Conduit droit circulaire en töle d'acier galvanisé agraphé en hélice.Compris accessoires, fixations, … Diamètre 200 à 250 mm | ml
Conduit droit circulaire en töle d'acier galvanisé agraphé en hélice.Compris accessoires, fixations, …Diamètre 315 mm | ml
Conduit droit circulaire en töle d'acier galvanisé agraphé en hélice.Compris accessoires, fixations, … Diamètre 355 mm | ml
Conduit droit circulaire en töle d'acier galvanisé agraphé en hélice.Compris accessoires, fixations, … Diamètre 400 mm | ml
Conduit droit circulaire en töle d'acier galvanisé agraphé en hélice.Compris accessoires, fixations, … Diamètre 450 mm | ml
Conduit droit circulaire en töle d'acier galvanisé agraphé en hélice.Compris accessoires, fixations, … Diamètre 500 mm | ml
CONDUIT SPIRALE RIGIDE ALUMINIUM
Conduit aluminium qualité A5 pour installation d'évacuation spéciale gaz. Compris accessoires, raccords, fixations … Diamètre 125 à 160 mm | ml
Conduit aluminium qualité A5 pour installation d'évacuation spéciale gaz. Compris accessoires, raccords, fixations … Diamètre 200 à 250 mm | ml
Conduit aluminium qualité A5 pour installation d'évacuation spéciale gaz. Compris accessoires, raccords, fixations … Diamètre 315 mm | ml
Conduit aluminium qualité A5 pour installation d'évacuation spéciale gaz. Compris accessoires, raccords, fixations … Diamètre 355 mm | ml
Conduit aluminium qualité A5 pour installation d'évacuation spéciale gaz. Compris accessoires, raccords, fixations … Diamètre 400 mm | ml
CONDUIT SPIRALE RIGIDE INOX
Conduit spirale rigide inox, qualité alimentaire. Compris accessoires, raccords, fixations … pour diamètre 80 à 100 mm | ml
Conduit spirale rigide inox, qualité alimentaire. Compris accessoires, raccords, fixations … pour diamètre 125 à 160 mm | ml
Conduit spirale rigide inox, qualité alimentaire. Compris accessoires, raccords, fixations … pour diamètre 200 à 250 mm | ml
Conduit spirale rigide inox, qualité alimentaire. Compris accessoires, raccords, fixations … pour Ø 315 mm | ml
Conduit spirale rigide inox, qualité alimentaire. Compris accessoires, raccords, fixations … pour Ø 355 mm | ml
Conduit spirale rigide inox, qualité alimentaire. Compris accessoires, raccords, fixations … pour Ø 400 mm | ml
Conduit spirale rigide inox, qualité alimentaire. Compris accessoires, raccords, fixations … pour Ø 450 mm | ml
Conduit spirale rigide inox, qualité alimentaire. Compris accessoires, raccords, fixations … pour Ø 500 mm | ml
CONDUIT SPIRALE RIGIDE GALVA CALORIFUGE DOUBLE PEAU
Conduits spirale rigide galva calorifuge double peau pour réseaux aérauliques de traitement d'air.Isolant laine de roche épaisseur 25 mm classé M0 Compris accessoires, raccords, fixations … Ø 80 à 100 mm | ml
Conduits spirale rigide galva calorifuge double peau pour réseaux aérauliques de traitement d'air.Isolant laine de roche épaisseur 25 mm classé M0 Compris accessoires, raccords, fixations … Ø 125 à 160 mm | ml
Conduits spirale rigide galva calorifuge double peau pour réseaux aérauliques de traitement d'air.Isolant laine de roche épaisseur 25 mm classé M0 Compris accessoires, raccords, fixations … Ø 200 à 250 mm | ml
Conduits spirale rigide galva calorifuge double peau pour réseaux aérauliques de traitement d'air.Isolant laine de roche épaisseur 25 mm classé M0 Compris accessoires, raccords, fixations … Ø 315 mm | ml
Conduits spirale rigide galva calorifuge double peau pour réseaux aérauliques de traitement d'air.Isolant laine de roche épaisseur 25 mm classé M0 Compris accessoires, raccords, fixations … Ø 355 mm | ml
Conduits spirale rigide galva calorifuge double peau pour réseaux aérauliques de traitement d'air.Isolant laine de roche épaisseur 25 mm classé M0 Compris accessoires, raccords, fixations … Ø 400 mm | ml
Conduits spirale rigide galva calorifuge double peau pour réseaux aérauliques de traitement d'air.Isolant laine de roche épaisseur 25 mm classé M0 Compris accessoires, raccords, fixations … Ø 450 mm | ml
Conduits spirale rigide galva calorifuge double peau pour réseaux aérauliques de traitement d'air.Isolant laine de roche épaisseur 25 mm classé M0 Compris accessoires, raccords, fixations … Ø 500 mm | ml
ISOLATION EXTERNE DES CONDUITS AEROLIQUES
Isolation thermique des réseaux rigides d'installation de traitement d'air ou traitement anti-condensation des parties de réseaux de VMC traversant des locaux abrités non chauffés par feutre de laine de roche. Classement MO. Compris agrafes,bandes adhésives … | m2
Isolation thermique des réseaux rigides d'installation de traitement d'air ou traitement anti-condensation des parties de réseaux de VMC extérieur en terrasse par feutre de laine de roche. Classement MO. Compris agrafes,bandes adhésives, revêtement étanche … | m2
CONDUITS CIRCULAIRES FLEXIBLES GALVA
Conduit circulaire flexible galva agrafé en spirale. Classement MO. Compris raccords, joints,supports … pour Ø 80 à 100 mm | ml
Conduit circulaire flexible galva agrafé en spirale. Classement MO. Compris raccords, joints,supports … pour Ø 125 à 160 mm | ml
Conduit circulaire flexible galva agrafé en spirale. Classement MO. Compris raccords, joints,supports … pour Ø 200 à 250 mm | ml
Conduit circulaire flexible galva agrafé en spirale. Classement MO. Compris raccords, joints,supports … pour Ø 315 mm | ml
Conduit circulaire flexible galva agrafé en spirale. Classement MO. Compris raccords, joints,supports … pour Ø 355 mm | ml
Conduit circulaire flexible galva agrafé en spirale. Classement MO. Compris raccords, joints,supports … pour Ø 400 mm | ml
Conduit circulaire flexible galva agrafé en spirale. Classement MO. Compris raccords, joints,supports … pour Ø 450 mm | ml
Conduit circulaire flexible galva agrafé en spirale. Classement MO. Compris raccords, joints,supports … pour Ø 500 mm | ml
CONDUITS CIRCULAIRES FLEXIBLES ALU
Conduit circulaire flexible alu agrafé en spirale. Classement MO. Compris raccords, joints, supports … pour Ø 80 à 100 mm | ml
Conduit circulaire flexible alu agrafé en spirale. Classement MO. Compris raccords, joints, supports … pour Ø 125 à 160 mm | ml
Conduit circulaire flexible alu agrafé en spirale. Classement MO. Compris raccords, joints, supports … pour Ø 200 à 250 mm | ml
Conduit circulaire flexible alu agrafé en spirale. Classement MO. Compris raccords, joints, supports … pour Ø 315 mm | ml
Conduit circulaire flexible alu agrafé en spirale. Classement MO. Compris raccords, joints, supports … pour Ø 355 mm | ml
Conduit circulaire flexible alu agrafé en spirale. Classement MO. Compris raccords, joints, supports … pour Ø 400 mm | ml
Conduit circulaire flexible alu agrafé en spirale. Classement MO. Compris raccords, joints, supports … pour Ø 450 mm | ml
Conduit circulaire flexible alu agrafé en spirale. Classement MO. Compris raccords, joints, supports … pour Ø 500 mm | ml
CONDUITS CIRCULAIRES FLEXIBLES ALU GAZ
Conduit circulaire flexible alu de 30/100e agrafé par sertissage en spirale .Classement MO.Compris raccords , joints,supports…conduit avec agrément CSTB pour utilisation VMC GAZ, Ø 120 à 150 mm | ml
CONDUITS CIRCULAIRES FLEXIBLES ALU CALORIFUGE
Conduit circlaire flexible calorifugé alu intérieur, laine de verre, alu allégé à l'extérieur.classement MO. Compris raccords, joints,supports … Ø 80 à 100 mm | ml
Conduit circlaire flexible calorifugé alu intérieur, laine de verre, alu allégé à l'extérieur.classement MO. Compris raccords, joints,supports … Ø 125 à 160 mm | ml
Conduit circlaire flexible calorifugé alu intérieur, laine de verre, alu allégé à l'extérieur.classement MO. Compris raccords, joints,supports … Ø 200 à 250 mm | ml
Conduit circlaire flexible calorifugé alu intérieur, laine de verre, alu allégé à l'extérieur.classement MO. Compris raccords, joints,supports … Ø 315 mm | ml
Conduit circlaire flexible calorifugé alu intérieur, laine de verre, alu allégé à l'extérieur.classement MO. Compris raccords, joints,supports … Ø 355 mm | ml
Conduit circlaire flexible calorifugé alu intérieur, laine de verre, alu allégé à l'extérieur.classement MO. Compris raccords, joints,supports … Ø 400 mm | ml
Conduit circlaire flexible calorifugé alu intérieur, laine de verre, alu allégé à l'extérieur.classement MO. Compris raccords, joints,supports … Ø 450 mm | ml
Conduit circlaire flexible calorifugé alu intérieur, laine de verre, alu allégé à l'extérieur.classement MO. Compris raccords, joints,supports … Ø 500 mm | ml
CONDUITS CIRCULAIRES FLEXIBLES ALU INSONORISE
Conduit circulaire flexible insonorisé, alu intérieur perforé, laine de verre, alu allégé à l'extérieur. Classement MO. Compris raccords, joints,supports … Ø 80 à 100 mm | ml
Conduit circulaire flexible insonorisé, alu intérieur perforé, laine de verre, alu allégé à l'extérieur. Classement MO. Compris raccords, joints,supports … Ø 125 à 160 mm | ml
Conduit circulaire flexible insonorisé, alu intérieur perforé, laine de verre, alu allégé à l'extérieur. Classement MO. Compris raccords, joints,supports … Ø 200 à 250 mm | ml
Conduit circulaire flexible insonorisé, alu intérieur perforé, laine de verre, alu allégé à l'extérieur. Classement MO. Compris raccords, joints,supports … Ø 315 mm | ml
Conduit circulaire flexible insonorisé, alu intérieur perforé, laine de verre, alu allégé à l'extérieur. Classement MO. Compris raccords, joints,supports … Ø 355 mm | ml
Conduit circulaire flexible insonorisé, alu intérieur perforé, laine de verre, alu allégé à l'extérieur. Classement MO. Compris raccords, joints,supports … Ø 400 mm | ml
Conduit circulaire flexible insonorisé, alu intérieur perforé, laine de verre, alu allégé à l'extérieur. Classement MO. Compris raccords, joints,supports … Ø 450 mm | ml
Conduit circulaire flexible insonorisé, alu intérieur perforé, laine de verre, alu allégé à l'extérieur. Classement MO. Compris raccords, joints,supports … Ø 500 mm | ml
CONDUITS AUTOPORTEUR EN LAINE DE VERRE
Panneaux en laine de verre agglomérée par une résine thermodurcissable. Face extérieure en feuille d'aluminium. Face intérieure avec voile noir haute vitesse. Réalisation des éléments de conduit par pliage, agrafage, collage des joints. Assemblage des conduits avec renforts extérieurs et longitudinaux. Classement au feu M0. Gaine ep 25 mm compris accessoires, supports… | m2
CONDUITS AUTOPORTEUR EN ACIER GALVANISE
Réalisation des éléments de conduit autoporteur en acier galvanisé par pliage, agrafage et joints collés. Assemblage des conduits avec renforts extérieurs. Plis de raidissement pour les dimentions supérieures à 1,50m. Gaine acier galvanisé compris accessoires, supports… | Kg
TRAVAUX PREPARATOIRES
DEMONTAGE
Dépose et repose de radiateurs pour intervention de peinture | U
Dépose de radiateurs et enlèvement compris accessoires et équipements. Mise en décharge spécialisée | U
Dépose d'appareils de production d'eau chaude < à 150 litres et enlèvement compris accessoires et équipements. Mise en décharge spécialisée | U
Dépose d'appareils de production d'eau chaude > à 150 litres et enlèvement compris accessoires et équipements. Mise en décharge spécialisée | U
Majoration pour intervention à des niveaux différents de dépose de petits matériels | U
DIVERS
Isolement et vidange, rinçage : chaufferie, réseaux, bâtiments ; remise en eau, compris purges, produits de traitement si nécessaire, essais … Puissance < à 35 KW | U
Isolement et vidange, rinçage : chaufferie, réseaux, bâtiments ; remise en eau, compris purges, produits de traitement si nécessaire, essais … Puissance > à 35 KW et < à 70 KW | U
Isolement et vidange, rinçage : chaufferie, réseaux, bâtiments ; remise en eau, compris purges, produits de traitement si nécessaire, essais … Puissance > à 70 KW et < à 120 KW | U
Isolement et vidange, rinçage : chaufferie, réseaux, bâtiments ; remise en eau, compris purges, produits de traitement si nécessaire, essais … Puissance > à 120 KW et < à 250 KW | U
Isolement et vidange, rinçage : chaufferie, réseaux, bâtiments ; remise en eau, compris purges, produits de traitement si nécessaire, essais … Puissance > à 250 KW et < à 500 KW | U
Isolement et vidange, rinçage : chaufferie, réseaux, bâtiments ; remise en eau, compris purges, produits de traitement si nécessaire, essais … Puissance > à 500 KW et < à 1 000 KW | U
Location de benne | ens
Location de matériel de levage 2 tonnes | ens
Location 1 journée de nacelle hauteur 7m | ens
Trappe coupe feu 2 H, pose verticale, 1 vantail, tôle électrozinguée à peindre avec paumelle et serrure.Compris accessoires de pose et toutes sujétions de calfeutrement. Trappe passage 600 x 600 | U
Trappe coupe feu 2 H, pose verticale, 1 vantail, tôle électrozinguée à peindre avec paumelle et serrure. Compris accessoires de pose et toutes sujétions de calfeutrement. Trappe passage 900 x 900 | U
Trappe coupe feu 2 H, pose au sol, 1 vantail, tôle électrozinguée à peindre avec paumelle et serrure. Compris accessoires de pose et toutes sujétions de calfeutrement. Trappe passage 500 x 500 | U
Trappe coupe feu 2 H, pose au sol, 1 vantail, tôle électrozinguée à peindre avec paumelle et serrure. Compris accessoires de pose et toutes sujétions de calfeutrement. Trappe passage 1000 x 1000 | U
Panneaux multiplex pour habillage tuyauterie, compris toutes sujétions de fixations | m2
Panneaux coupe feu 2 H pour habillage de tuyauterie, compris toutes sujétions de fixation | m2
Goulotte métallique pour habillage et protection de tuyauterie, compris toutes sujétions de fixation | ml
Goulotte plastique pour habillage et protection de tuyauterie, compris toutes sujétions de fixation | ml
Goulotte inox pour habillage et protection de tuyauterie, compris toutes sujétions de fixation | ml
Percement de trou 0,10 x 0,10 dans terrasse béton, compris bouchement et reprise d'étanchéité après pose de la tuyauterie | U
Percement de trou 0,20 x 0,20 dans terrasse béton, compris bouchement et reprise d'étanchéité après pose de la tuyauterie | U
AIR COMPRIME
CANALISATIONS
Fourniture, pose et raccordement de tuyauterie de type GIRAIR Ø 16 | ml
Fourniture, pose et raccordement de tuyauterie de type GIRAIR Ø 20 | ml
Fourniture, pose et raccordement de tuyauterie de type GIRAIR Ø 25 | ml
Fourniture, pose et raccordement de tuyauterie de type GIRAIR Ø 32 | ml
Fourniture, pose et raccordement de tuyauterie de type GIRAIR Ø 40 | ml
Fourniture, pose et raccordement de tuyauterie de type GIRAIR Ø 50 | ml
Fourniture, pose et raccordement de tuyauterie de type GIRAIR Ø 63 | ml
Fourniture, pose et raccordement de tuyauterie de type GIRAIR Ø 75 | ml
Fourniture, pose et raccordement de tuyauterie de type GIRAIR Ø 90 | ml
Fourniture, pose et raccordement de tuyauterie de type GIRAIR Ø 110 | ml
ROBINETTERIE
Fourniture, pose et raccordement de vanne à bille spéciale pour tuyau de type GIRAIR. Vanne de Ø 16 | U
Fourniture, pose et raccordement de vanne à bille spéciale pour tuyau de type GIRAIR. Vanne de Ø 20 | U
Fourniture, pose et raccordement de vanne à bille spéciale pour tuyau de type GIRAIR. Vanne de Ø 25 | U
Fourniture, pose et raccordement de vanne à bille spéciale pour tuyau de type GIRAIR. Vanne de Ø 30 | U
Fourniture, pose et raccordement de vanne à bille spéciale pour tuyau de type GIRAIR. Vanne de Ø 40 | U
Fourniture, pose et raccordement de vanne à bille spéciale pour tuyau de type GIRAIR. Vanne de Ø 50 | U
Fourniture, pose et raccordement de vanne à bille spéciale pour tuyau de type GIRAIR. Vanne de Ø 65 | U
CLIMATISATIONS
LOCAL VENTILATION VDI
Ventilo-convecteur-recyclage - taille 2 - 2KW | U
Groupe d'Eau Glacée 5KW | U
CLASSES INFORMATIQUES (20/30 élèves)
Ventilo-convecteur-recyclage - taille 1 - Débit 180m3/h | U
Ventilo-convecteur-recyclage - taille 2 - Débit 215m3/h | U
Ventilo-convecteur-recyclage - taille 3 - Débit 280m3/h | U
Ventilo-convecteur-recyclage - taille 4 - Débit 300m3/h | U
Ventilo-convecteur-recyclage - taille 5 - Débit 365m3/h | U
Ventilo-convecteur-recyclage - taille 6 - Débit 380m3/h | U
Ventilo-convecteur-recyclage - taille 7 - Débit 520m3/h | U
Boitier de commande + sonde d'ambiance déportée | U
Ventilo-convecteur-air neuf (batterie EC / Eau Glacée) 4,5 KW | U
Ventilo-convecteur-air neuf (batterie Elec / Eau Glacée) 4,5 KW | U
Groupe d'eau glacée 10,1 KW | U
Groupe d'eau glacée 17,7 KW | U
Groupe d'eau glacée 22,7 KW | U
Groupe d'eau glacée 26,5 KW | U
Unité intérieure. Cassette 600x600
Fourniture, pose et mise en service de cassette, intégration en faux plafond 600x600, compris pompe de relevage intégrée, régulation programmation électronique et télécommande. Liaison frigorifique pré-chargée, longueur maxi 15 à 25 m suivant modèle. Puissance sonore maxi 40db. Puissance frigorifique : 2,8 KW - Puissance calorifique : 3 KW - Débit d'air moyenne vitesse : 470m3/h | Ens
Fourniture, pose et mise en service de cassette, intégration en faux plafond 600x600, compris pompe de relevage intégrée, régulation programmation électronique et télécommande. Liaison frigorifique pré-chargée, longueur maxi 15 à 25 m suivant modèle. Puissance sonore maxi 40db. Puissance frigorifique : 3,7 KW - Puissance calorifique : 3,8 KW - Débit d'air moyenne vitesse : 500m3/h | Ens
Fourniture, pose et mise en service de cassette, intégration en faux plafond 600x600, compris pompe de relevage intégrée, régulation programmation électronique et télécommande. Liaison frigorifique pré-chargée, longueur maxi 15 à 25 m suivant modèle. Puissance sonore maxi 40db. Puissance frigorifique : 4,3 KW - Puissance calorifique : 4,5 KW - Débit d'air moyenne vitesse : 550m3/h | Ens
Fourniture, pose et mise en service de cassette, intégration en faux plafond 600x600, compris pompe de relevage intégrée, régulation programmation électronique et télécommande. Liaison frigorifique pré-chargée, longueur maxi 15 à 25 m suivant modèle. Puissance sonore maxi 40db. Puissance frigorifique : 5,5 KW - Puissance calorifique : 5,7 KW - Débit d'air moyenne vitesse : 660m3/h | Ens
Unité extérieure
Fourniture, pose et mise en service d'unité extérieure avec moteur rotatif ou Scroll, limite de fonctionnement été/hiver -10° / +43°. Compris support et liaison frigorifique. Pour modèle de puissance frigorifique : 2,8 KW - Puissance calorifique : 3 KW - Débit d'air moyenne vitesse : 470m3/h | Ens
Fourniture, pose et mise en service d'unité extérieure avec moteur rotatif ou Scroll, limite de fonctionnement été/hiver -10° / +43°. Compris support et liaison frigorifique. Pour modèle de puissance frigorifique : 3,7 KW - Puissance calorifique : 3,8 KW - Débit d'air moyenne vitesse : 500m3/h | Ens
Fourniture, pose et mise en service d'unité extérieure avec moteur rotatif ou Scroll, limite de fonctionnement été/hiver -10° / +43°. Compris support et liaison frigorifique. Pour modèle de puissance frigorifique : 4,3 KW - Puissance calorifique : 4,5 KW - Débit d'air moyenne vitesse : 550m3/h | Ens
Fourniture, pose et mise en service d'unité extérieure avec moteur rotatif ou Scroll, limite de fonctionnement été/hiver -10° / +43°. Compris support et liaison frigorifique. Pour modèle de puissance frigorifique : 5,5 KW - Puissance calorifique : 5,7 KW - Débit d'air moyenne vitesse : 660m3/h | Ens
Unité intérieure, caisson non carrossé gainable et unité extérieure
Fourniture, pose et mise en service d'unité intérieure non carrossée, reprise d'air par l'arrière ou le dessous de l'unité. Débit d'air et pression statique disponible ajustable. Compris filtre, régulation programmation électronique et télécommande. Unité extérieure avec compresseur rotatif ou scröll, tôlerie rev^tue d'une peinture électrostatique. Puissance frigorifique : 6,7 KW - Puissance calorifique : 6,8 KW - Débit d'air moyenne vitesse : 1100m3/h | Ens
Fourniture, pose et mise en service d'unité intérieure non carrossée, reprise d'air par l'arrière ou le dessous de l'unité. Débit d'air et pression statique disponible ajustable. Compris filtre, régulation programmation électronique et télécommande. Unité extérieure avec compresseur rotatif ou scröll, tôlerie rev^tue d'une peinture électrostatique. Puissance frigorifique : 9,4 KW - Puissance calorifique : 11,2 KW - Débit d'air moyenne vitesse : 1650m3/h | Ens
Fourniture, pose et mise en service d'unité intérieure non carrossée, reprise d'air par l'arrière ou le dessous de l'unité. Débit d'air et pression statique disponible ajustable. Compris filtre, régulation programmation électronique et télécommande. Unité extérieure avec compresseur rotatif ou scröll, tôlerie rev^tue d'une peinture électrostatique. Puissance frigorifique : 15 KW - Puissance calorifique : 15,3 KW - Débit d'air moyenne vitesse : 2300m3/h | Ens
Fourniture, pose et mise en service d'unité intérieure non carrossée, reprise d'air par l'arrière ou le dessous de l'unité. Débit d'air et pression statique disponible ajustable. Compris filtre, régulation programmation électronique et télécommande. Unité extérieure avec compresseur rotatif ou scröll, tôlerie rev^tue d'une peinture électrostatique. Puissance frigorifique : 19 KW - Puissance calorifique : 21 KW - Débit d'air moyenne vitesse : 3000m3/h | Ens
Fourniture, pose et mise en service d'unité intérieure non carrossée, reprise d'air par l'arrière ou le dessous de l'unité. Débit d'air et pression statique disponible ajustable. Compris filtre, régulation programmation électronique et télécommande. Unité extérieure avec compresseur rotatif ou scröll, tôlerie rev^tue d'une peinture électrostatique. Puissance frigorifique : 26 KW - Puissance calorifique : 28 KW - Débit d'air moyenne vitesse : 4500m3/h | Ens
Fourniture, pose et mise en service d'unité intérieure non carrossée, reprise d'air par l'arrière ou le dessous de l'unité. Débit d'air et pression statique disponible ajustable. Compris filtre, régulation programmation électronique et télécommande. Unité extérieure avec compresseur rotatif ou scröll, tôlerie rev^tue d'une peinture électrostatique. Puissance frigorifique : 31 KW - Puissance calorifique : 36 KW - Débit d'air moyenne vitesse : 4500m3/h | Ens
Fourniture, pose et raccordement de pompe d'évacuation des condensats (sur attente à proximité) | U
Liaisons frigorifiques pré-chargées
Fourniture d'une liaison frigorifique pré chargée, compris raccords, mise en service et apport si nécessaire. Liaison flare double isolée : 2,5m 1/4 - 3/8 | U
Fourniture d'une liaison frigorifique pré chargée, compris raccords, mise en service et apport si nécessaire. Liaison flare double isolée : 2,5m 1/4 - 1/2 | U
Fourniture d'une liaison frigorifique pré chargée, compris raccords, mise en service et apport si nécessaire. Liaison flare double isolée : 2,5m 3/8 - 5/8 | U
Fourniture d'une liaison frigorifique pré chargée, compris raccords, mise en service et apport si nécessaire. Liaison flare double isolée : 5m 1/4 - 3/8 | U
Fourniture d'une liaison frigorifique pré chargée, compris raccords, mise en service et apport si nécessaire. Liaison flare double isolée : 5m 1/4 - 1/2 | U
Fourniture d'une liaison frigorifique pré chargée, compris raccords, mise en service et apport si nécessaire. Liaison flare double isolée : 5m 3/8 - 5/8 | U
Fourniture d'une liaison frigorifique pré chargée, compris raccords, mise en service et apport si nécessaire. Liaison flare double isolée : 8m 1/4 - 3/8 | U
Fourniture d'une liaison frigorifique pré chargée, compris raccords, mise en service et apport si nécessaire. Liaison flare double isolée : 8m 1/4 - 1/2 | U
Fourniture d'une liaison frigorifique pré chargée, compris raccords, mise en service et apport si nécessaire. Liaison flare double isolée : 8m 3/8- 5/8 | U
POMPE A CHALEUR
POMPE A CHALEUR AIR / EAU
Fourniture, pose et mise en service de l'ensemble (module intérieur et extérieur), COP Moyen de 4, régulation programmation électronique et télécommande infrarouge programmable. Liaison frigorifique, longueur maxi 50 m suivant modèle + raccordement départ retour circuit de chauffage
Puissance calorifique = 6 KW - Puissance frigorifique = 6 kW | Ens
Puissance calorifique = 8 KW - Puissance frigorifique = 8 kW | Ens
Puissance calorifique = 11 KW - Puissance frigorifique = 11 kW | Ens
Puissance calorifique = 13 KW - Puissance frigorifique = 12 kW | Ens
Puissance calorifique = 15 KW - Puissance frigorifique = 12 kW | Ens
POMPE A CHALEUR AIR / AIR
Fourniture, pose et mise en service de l'ensemble (unité intérieur et extérieur), COP Moyen de 4, régulation programmation électronique et télécommande infrarouge programmable. Liaison frigorifique, longueur maxi 50 m suivant modèle.
Puissance calorifique = 6 KW - Puissance frigorifique = 6 kW | Ens
Puissance calorifique = 8 KW - Puissance frigorifique = 8 kW | Ens
Puissance calorifique = 11 KW - Puissance frigorifique = 11 kW | Ens
Puissance calorifique = 13 KW - Puissance frigorifique = 12 kW | Ens
Puissance calorifique = 15 KW - Puissance frigorifique = 12 kW | Ens

## ANNEXE7
ANNEXE 7 DE L'ACTE D'ENGAGEMENT
LES INDICES DE REVISION DE BASE
Les valeurs initiales 0 des paramètres de révision sont les suivantes :
Paramètres de révision | Mois de remise des offres (M0) | Valeur initiale de l'indice au mois M0 | Publié au (référence) | Date de publication
ICHT-IMEo (hors CICE)
FSD1o