## BPU
#VALUE!
Consultation : 2511I005A
BORDEREAU DES PRIX UNITAIRES
Objet : | Lot 1 - Fourniture et livraison d'armoire de commande, ainsi que de matériels associés pour les écluses du petit gabarit
Personne morale : | Voies Navigables de France
N° Prix | Libellé | Prix Unitaire/ Forfait H.T.
Etude
Etude de l'implantation du matériel et des plans électriques pour une armoire de commandes pour des actionneurs du type électrique et fourniture des documents
Etude de l'implantation du matériel et des plans électriques d'une armoire horizontale de commandes du type pupitre pour des actionneurs électriques
1 | Etude de l'implantation du matériel et des plans électriques d'une armoire horizontale de commandes du type pupitre pour des actionneurs électrique dans une armoire de dimension L 2 m * H 1 m * P 0.45 m (dimension interne utile)
Ce prix rémunère, unitairement, l'étude de l'implantation du matériel et des plans électriques d'une armoire horizontale de commandes du type pupitre pour des actionneurs électrique dans une armoire de dimension L 2 m * H 1 m * P 0.45 m (dimension interne utile) selon les prescriptions du C.C.T.P. Ce prix comprend, entre autre, la définition, l’élaboration et la fourniture : - notes de calculs et plans nécessaires au dimensionnement des travaux, - l'étude électrique de l'implantation du matériel à l'intérieure et l'extérieure de l'armoire de commandes, - l'étude du plan électrique relatif à la demande pour le fonctionnement d'un type d'ouvrage, - l'étude et le dimensionnement du matériel électrique à mettre en place dans l'armoire de commande, - l'étude de l'implantation du matériel fibre et du matériel électrique dans l'armoire de commande, - la génération d'un plan électrique nécessaire à la réalisation d'une armoire de commande suivant la commande, - la fourniture des calques, plans et autres
documents de récolement à fournir au maître d'œuvre après exécution des travaux
L'unité :
2 | Etude de l'implantation du matériel et des plans électriques d'une armoire horizontale de commandes du type pupitre pour des actionneurs électrique dans une armoire de dimension L 1.5 m* H 1 m * P 0.45 m (dimension interne utile).
Ce prix rémunère, unitairement, l'étude de l'implantation du matériel et des plans électriques d'une armoire horizontale de commandes du type pupitre pour des actionneurs électrique dans une armoire de dimension L 1.5 m * H 1 m * P 0.45 m (dimension interne utile) selon les prescriptions du C.C.T.P. Ce prix comprend, entre autre, la définition, l’élaboration et la fourniture : - notes de calculs et plans nécessaires au dimensionnement des travaux, - l'étude électrique de l'implantation du matériel à l'intérieure et l'extérieure de l'armoire de commandes, - l'étude du plan électrique relatif à la demande pour le fonctionnement d'un type d'ouvrage - - l'étude et le dimensionnement du matériel électrique à mettre en place dans l'armoire de commande - l'étude de l'implantation du matériel fibre et du matériel électrique dans l'armoire de commande, - la génération d'un plan électrique nécessaire à la réalisation d'une armoire de commande suivant la commande - la fourniture des calques, plans et autres
documents de récolement à fournir au maître d'œuvre après exécution des travaux
L'unité :
3 | Etude de l'implantation du matériel et des plans électriques d'une armoire horizontale de commandes du type pupitre pour des actionneurs électrique dans une armoire de dimension L 1.2 m * H 1 m * P 0.45 m (dimension interne utile)
Ce prix rémunère, unitairement, l'étude de l'implantation du matériel et des plans électriques d'une armoire horizontale de commandes du type pupitre pour des actionneurs électrique dans une armoire de dimension L 1.2 m * H 1 m * P 0.45 m (dimension interne utile) selon les prescriptions du C.C.T.P. Ce prix comprend, entre autre, la définition, l’élaboration et la fourniture : - notes de calculs et plans nécessaires au dimensionnement des travaux, - l'étude électrique de l'implantation du matériel à l'intérieure et l'extérieure de l'armoire de commandes, - l'étude du plan électrique relatif à la demande pour le fonctionnement d'un type d'ouvrage - l'étude et le dimensionnement du matériel électrique à mettre en place dans l'armoire de commande - l'étude de l'implantation du matériel fibre et du matériel électrique dans l'armoire de commande, - la génération d'un plan électrique nécessaire à la réalisation d'une armoire de commande suivant la commande - la fourniture des calques, plans et autres
documents de récolement à fournir au maître d'œuvre après exécution des travaux
L'unité :
Etude de l'implantation du matériel et des plans électriques dans une armoire de commandes verticale pour des actionneurs électrique.
4 | Etude de l'implantation du matériel et des plans électriques sur une armoire de commandes verticale pour des actionneurs électrique dans une armoire de dimension H 1.8 m * L 1 m * P 0.45 m (dimension interne utile)
Ce prix rémunère, unitairement, l'étude électrique de l'implantation du matériel et des plans électriques sur une armoire de commandes verticale pour des actionneurs électrique dans une armoire de dimension H 1.8 m * L 1 m * P 0.45 m (dimension interne utile) selon les prescriptions du C.C.T.P. Ce prix comprend, entre autre, la définition, l’élaboration et la fourniture : - notes de calculs et plans nécessaires au dimensionnement des travaux, - l'étude électrique de l'implantation du matériel à l'intérieure et l'extérieure de l'armoire de commandes, - l'étude du plan électrique relatif à la demande pour le fonctionnement d'un type d'ouvrage - l'étude et le dimensionnement du matériel électrique à mettre en place dans l'armoire de commande - l'étude de l'implantation du matériel fibre et du matériel électrique dans l'armoire de commande, - la génération d'un plan électrique nécessaire à la réalisation d'une armoire de commande suivant la commande - la fourniture des calques, plans et autres
documents de récolement à fournir au maître d'œuvre après exécution des travaux
L'unité :
5 | Etude de l'implantation du matériel et des plans électriques sur une armoire de commandes verticale pour des actionneurs électrique dans une armoire de dimension H 1.5 m*L 1 m * P 0.45 m (dimension interne utile)
Ce prix rémunère, unitairement, l'étude électrique de l'implantation du matériel et des plans électriques sur une armoire de commandes verticale pour des actionneurs électrique dans une armoire de dimension H 1.5 m * L 1 m * P 0.45 m (dimension interne utile) selon les prescriptions du C.C.T.P. Ce prix comprend, entre autre, la définition, l’élaboration et la fourniture : - notes de calculs et plans nécessaires au dimensionnement des travaux, - l'étude électrique de l'implantation du matériel à l'intérieure et l'extérieure de l'armoire de commandes, - l'étude du plan électrique relatif à la demande pour le fonctionnement d'un type d'ouvrage - l'étude et le dimensionnement du matériel électrique à mettre en place dans l'armoire de commande - l'étude de l'implantation du matériel fibre et du matériel électrique dans l'armoire de commande, - la génération d'un plan électrique nécessaire à la réalisation d'une armoire de commande suivant la commande - la fourniture des calques, plans et autres
documents de récolement à fournir au maître d'œuvre après exécution des travaux"
L'unité :
Etude de l'implantation du matériel et des plans électriques d'une armoire de commandes pour des actionneurs du type hydraulique et fourniture des documents
Etude de l'implantation du matériel et des plans électriques d'une armoire de commandes horizontale type pupitre pour des actionneurs hydraulique
6 | Etude de l'implantation du matériel et des plans électriques d'une armoire horizontale de commandes du type pupitre pour des actionneurs hydraulique dans une armoire de dimension L 2 m * H 1 m * P 0.45m (dimension interne utile)
Ce prix rémunère, unitairement, l'étude électrique de l'implantation du matériel d'une armoire horizontale de commandes du type pupitre pour des actionneurs électrique dans une armoire de dimension L 2 m * H 1 m * P 0.45 m (dimension interne utile) selon les prescriptions du C.C.T.P. Ce prix comprend, entre autres, la définition, l’élaboration et la fourniture : - notes de calculs et plans nécessaires au dimensionnement des travaux, - l'étude électrique de l'implantation du matériel à l'intérieure et l'extérieure de l'armoire de commandes, - l'étude du plan électrique relatif à la demande pour le fonctionnement d'un type d'ouvrage - l'étude et le dimensionnement du matériel électrique à mettre en place dans l'armoire de commande - l'étude de l'implantation du matériel fibre et du matériel électrique dans l'armoire de commande, - la génération d'un plan électrique nécessaire à la réalisation d'une armoire de commande suivant la commande - la fourniture des calques, plans et autres documents de
récolement à fournir au maître d'œuvre après exécution des travaux
L'unité :
7 | Etude de l'implantation du matériel et des plans électriques d'une armoire horizontale de commandes du type pupitre pour des actionneurs hydraulique dans une armoire de dimension L 1.5 m * H 1 m * P 0.45m (dimension interne utile)
Ce prix rémunère, unitairement, l'étude électrique de l'implantation du matériel d'une armoire horizontale de commandes du type pupitre pour des actionneurs électrique dans une armoire de dimension L 1.5 m * H 1 m * P 0.45 m (dimension interne utile) selon les prescriptions du C.C.T.P. Ce prix comprend, entre autre, la définition, l’élaboration et la fourniture : - notes de calculs et plans nécessaires au dimensionnement des travaux, - l'étude électrique de l'implantation du matériel à l'intérieure et l'extérieure de l'armoire de commandes, - l'étude du plan électrique relatif à la demande pour le fonctionnement d'un type d'ouvrage - l'étude et le dimensionnement du matériel électrique à mettre en place dans l'armoire de commande - l'étude de l'implantation du matériel fibre et du matériel électrique dans l'armoire de commande, - la génération d'un plan électrique nécessaire à la réalisation d'une armoire de commande suivant la commande - la fourniture des calques, plans et autres documents de
récolement à fournir au maître d'œuvre après exécution des travaux
L'unité :
8 | Etude de l'implantation du matériel et des plans électriques d'une armoire horizontale de commandes du type pupitre pour des actionneurs hydraulique dans une armoire de dimension L 1.2 m * H 1 m * P 0.45 m (dimension interne utile)
Ce prix rémunère, unitairement, l'étude électrique de l'implantation du matériel d'une armoire horizontale de commandes du type pupitre pour des actionneurs électrique dans une armoire de dimension L 1.2 m * H 1 m * P 0.45 m (dimension interne utile) selon les prescriptions du C.C.T.P. Ce prix comprend, entre autres, la définition, l’élaboration et la fourniture : - notes de calculs et plans nécessaires au dimensionnement des travaux, - l'étude électrique de l'implantation du matériel à l'intérieure et l'extérieure de l'armoire de commandes, - l'étude du plan électrique relatif à la demande pour le fonctionnement d'un type d'ouvrage - l'étude et le dimensionnement du matériel électrique à mettre en place dans l'armoire de commande - l'étude de l'implantation du matériel fibre et du matériel électrique dans l'armoire de commande, - la génération d'un plan électrique nécessaire à la réalisation d'une armoire de commande suivant la commande - la fourniture des calques, plans et autres documents de
récolement à fournir au maître d'œuvre après exécution des travaux"
L'unité :
Etude de l'implantation du matériel et des plans électriques sur une armoire de commandes verticale pour des actionneurs hydraulique dans une armoire
9 | Etude de l'implantation du matériel et des plans électriques sur une armoire de commandes verticale pour des actionneurs hydraulique dans une armoire de dimension H 1.8 m * L 1 m * P 0.45 m(dimension interne utile)
Ce prix rémunère, unitairement, l'étude de l'implantation du matériel et des plans électriques sur une armoire de commandes verticale pour des actionneurs hydrauliques dans une armoire de dimension H 1.8 m * L 1 m * P 0.45 m (dimension interne utile) selon les prescriptions du C.C.T.P. Ce prix comprend, entre autre, la définition, l’élaboration et la fourniture : - notes de calculs et plans nécessaires au dimensionnement des travaux, - l'étude électrique de l'implantation du matériel à l'intérieure et l'extérieure de l'armoire de commandes, - l'étude du plan électrique relatif à la demande pour le fonctionnement d'un type d'ouvrage - l'étude et le dimensionnement du matériel électrique à mettre en place dans l'armoire de commande - l'étude de l'implantation du matériel fibre et du matériel électrique dans l'armoire de commande, - la génération d'un plan électrique nécessaire à la réalisation d'une armoire de commande suivant la commande - la fourniture des calques, plans et autres documents de
récolement à fournir au maître d'œuvre après exécution des travaux."
L'unité :
10 | Etude de l'implantation du matériel et des plans électriques sur une armoire de commandes verticale pour des actionneurs hydraulique dans une armoire de dimension H 1.5 m * L 1 m * P 0.45 m(dimension interne utile)
Ce prix rémunère, unitairement, l'étude de l'implantation du matériel et des plans électriques sur une armoire de commandes verticale pour des actionneurs hydrauliques dans une armoire de dimension H 1.5 m * L 1 m * P 0.45 m (dimension interne utile) selon les prescriptions du C.C.T.P. Ce prix comprend, entre autre la définition, l’élaboration et la fourniture : - notes de calculs et plans nécessaires au dimensionnement des travaux, - l'étude électrique de l'implantation du matériel à l'intérieure et l'extérieure de l'armoire de commandes, - l'étude du plan électrique relatif à la demande pour le fonctionnement d'un type d'ouvrage - l'étude et le dimensionnement du matériel électrique à mettre en place dans l'armoire de commande - l'étude de l'implantation du matériel fibre et du matériel électrique dans l'armoire de commande, - la génération d'un plan électrique nécessaire à la réalisation d'une armoire de commande suivant la commande - la fourniture des calques, plans et autres documents de
récolement à fournir au maître d'œuvre après exécution des travaux"
L'unité :
Etude de l'implantation du matériel électrique sur un pupitre de commandes
11 | Etude de l'implantation du matériel et des plans électriques sur un pupitre de commande avec ou sans pied
Ce prix rémunère, unitairement, l'étude de l'implantation du matériel et des plans électriques sur un pupitre de commande avec ou sans pied selon les prescriptions du C.C.T.P. Ce prix comprend, entre autre, la définition, l’élaboration et la fourniture : - notes de calculs et plans nécessaires au dimensionnement des travaux, - l'étude électrique de l'implantation du matériel sur le pupitre lors de la commande de l'option : pupitre - l'étude du plan électrique relatif à la demande pour le fonctionnement d'un type d'ouvrage lors de la commande avec l'option : pupitre - la génération d'un plan électrique nécessaire à la réalisation d'un pupitre de commande suivant la commande - la fourniture des calques, plans et autres documents de récolement à fournir au maître d'œuvre après exécution des travaux.
L'unité :
Etudes diverses
12 | Etude électrique du matériel dédié à la protection contre la foudre et son implantation optimale dans une armoire de commande
Ce prix rémunère, unitairement, l'étude électrique du matériel dédié à la protection contre la foudre et son implantation optimale dans une armoire de commande selon les prescriptions du C.C.T.P. Ce prix comprend, entre autre, la définition, l’élaboration et la fourniture : - notes de calculs et plans nécessaires au dimensionnement des travaux, - l'étude électrique du matériel contre la foudre , - l'étude de l'implantation optimal du matériel contre la foudre. - la génération d'une ou plusieurs propositions d'implantations - la génération d'un plan électrique nécessaire à la réalisation d'une armoire de commande suivant la commande - la fourniture des calques, plans et autres documents de récolement à fournir au maître d'œuvre après exécution des travaux.
L'unité :
13 | Etude du banc test, du cahier de test, et des programmes pour les automates et les IHM pour la réalisation des test
"Ce prix rémunère, unitairement, l'étude du banc test, l'étude du cahier de tests, et l'étude des programmes automates, des IHM pour les tests selon les prescriptions du C.C.T.P. Ce prix comprend, entre autres, la définition, l’élaboration et la fourniture : - notes de calculs et plans nécessaires au dimensionnement des travaux, - l'étude et la rédaction d'un cahier de tests générique aux diverses armoires de commandes, - l'étude électrique de l'implantation du matériel dans les banc test, - l'étude de l'armoire du banc test - l'étude du plan électrique du banc test, - l'étude et la réalisation d'un programme automate pour le banc test qui permettra de contrôler l'ensemble des armoires de commandes commandable sur ce marché avec ou sans option; - l'étude d'un programme de l'IHM pour le banc test qui permettra de contrôler l'ensemble des armoires de commandes commandable sur ce marché avec ou sans option
- l'études et la réalisation d'un programme à placer dans l'IHM de l'armoire de commande à tester pour réaliser le contrôle de celle-ci - l'études et la réalisation d'un programme à placer dans l'automate de l'armoire de commande à tester pour réaliser le contrôle de celle-ci, - l'étude des besoins de l'automate, d'un afficheur pour permettre le contrôle de l'ensemble des types de commandes sur le banc test, - la génération d'un plan électrique nécessaire à la réalisation d'un banc test permettant le contrôle des divers types d'armoire de commandes avec ou sans options; - la fourniture des calques, plans et autres documents de récolement à fournir au maître d'œuvre après exécution des travaux."
L'unité :
Fourniture
Fourniture d'un banc test
14 | Fourniture d'un bans test pour le contrôle des armoires de commande
"Ce prix rémunère, unitairement, la fourniture, d'un banc test pour le contrôle des armoires de commandes selon les prescriptions du C.C.T.P. " Ce prix comprend, entre autre, - notes de calculs et plans nécessaires au dimensionnement des travaux, - la conception d'un programmation unique pour un automate qui sera installé dans le banc test - la configuration des divers matériels installés sur le banc test; - la fourniture et la pose d'un IHM et l'ensemble des afficheurs ou commandes nécessaire à la réalisation du banc test, - la conception d'un programme unique pour un automate, un IHM destiné à l'ensemble des divers modes de fonctionnement des armoires de commande a installer dans l'automate et l'IHM du banc test. - la conception d'un programme unique pour un automate, un IHM destiné à l'ensemble des divers modes de fonctionnement des armoires de commande a installer dans l'automate et l'IHM de l'armoire de commandes.
- la fourniture d'une armoire permettant d'installer l'ensemble du matériel électrique et mécanique pour la réalisation du banc test, - la définition du matériel électrique et mécanique à mettre en place dans le banc test pour la réalisation du banc test, - la fourniture, la pose, et le câblage du matériel pour la réalisation du banc test - la fourniture de l'ensemble du matériel nécessaire à la pose du matériel dans la banc test - la fourniture de l'ensemble du matériel nécessaire à la liaison électrique entre le banc test et l'armoire de commande à contrôler - le contrôle du fonctionnement du banc test . - l'ensemble des échanges entre l'entreprise devant effectuer les câblages des armoires et l'entreprise de contrôle extérieure - la mise à disposition d'une personne pour effectuer le contrôle du fonctionnement du banc test avec l'entreprise de contrôle extérieure: - la fourniture et la mise à disposition: du banc test, des divers programmes et configurations de matériel sur le banc test a VNF
- la fourniture des calques, plans et autres documents de récolement à fournir au maître d'œuvre après exécution des travaux."
L'unité :
Fourniture du matériel, pose et câblage de la commandes de vantaux et de vantelles en manœuvres hydrauliques ou en manœuvres électriques
15 | Fourniture du matériel, pose et câblage de la commande d'une centrale hydraulique, de quatre vantaux et de huit vantelles dans une armoire de commandes pour un ouvrage équipé d'actionneurs hydrauliques.
Ce prix rémunère, à l'unité pour une armoire de commande, la fourniture du matériel, pose et câblage de la commande d'une centrale hydraulique, de quatre vantaux et de huit vantelles dans une armoire de commandes pour un ouvrage équipé d'actionneurs hydrauliques selon les prescriptions du C.C.T.P. . Il comprend notamment : - le câblage du matériel dans l'armoire de commande, - la fourniture et la pose de l'ensemble du matériel indiqué dans le CCTP pour une armoire de base commandé hydrauliquement - la fourniture et la pose du relayage, des borniers, des alimentations, des protections électriques, des blocs de protection contre les surtensions, du chauffage, de la ventilation, des dispositifs de protection, des prises de courant, de la prise du groupe électrogène, de l'inverseur de source, etc., - la fourniture, la pose d'un automate (dont les caractéristiques techniques sont indiquées dans le CCTP) équipé de ses cartes d'entrées et de sorties (safety ou non safety), des cartes d'entrées
analogiques, des démarreurs des moteurs nécessaires au fonctionnement de l'armoire de commandes suivant la commande réalisée. - la fourniture et la pose des interfaces d'entrées et sorties nécessaires - la fourniture et la pose de la boutonnerie nécessaire au fonctionnement de l'armoire de commandes, - la fourniture et le câblage d'un IHM, - la fourniture et la pose d'une alimentation secourue et ses batteries - la fourniture de tout le matériel nécessaire à la fixation et au montage, - la pose du matériel fournie par VNF (BCSF, routeur Cisco et son extension si besoin, les injecteurs POE, ) - la mise a disposition du matériel fournie par VNF pour la mise en service du réarmement (haut-parleur, interphone), - la pose du matériel fourni par VNF pour la communication des ouvrages - la fourniture des numérotations de câbles nécessaires à la reconnaissance de ceux-ci"
L'unité :
16 | Fourniture du matériel, pose et câblage de la commande des motorisations de quatre vantaux et de huit vantelles pour une armoire de commandes pour un ouvrage équipé d'actionneurs électriques
Ce prix rémunère, à l'unité, pour une armoire de commande, la fourniture du matériel, pose et câblage de la commande des motorisations de quatre vantaux et de huit vantelles pour une armoire de commandes pour un ouvrage équipé d'actionneurs électriques selon les prescriptions du C.C.T.P. Il comprend notamment : - le câblage du matériel dans l'armoire de commande, - la fourniture et la pose de l'ensemble du matériel indiqué dans le CCTP pour une armoire de base à commandes électriques - la fourniture et la pose du relayage, des borniers, des alimentations, des protections électriques, des blocs de protection contre les surtensions, du chauffage, de la ventilation, des dispositifs de protection, des prises de courant, de la prise du groupe électrogène, de l'inverseur de source, etc., - la fourniture, la pose d'un automate (dont les caractéristiques techniques sont indiquées dans le CCTP) équipé de ses cartes d'entrées et de sorties (safety ou non safety), des cartes d'entrées analogiques, des
démarreurs moteurs, nécessaires au fonctionnement de l'armoire de commandes suivant la commande réalisée. - la fourniture et la pose des interfaces d'entrées et sorties nécessaires - la fourniture et la pose de la boutonnerie nécessaire au fonctionnement de l'armoire de commandes, - la fourniture et le câblage d'un IHM, - la fourniture et la pose d'une alimentation secourue et ses batteries - la fourniture de tout le matériel nécessaire à la fixation et au montage, - la pose du matériel fournie par VNF (BCSF, routeur Cisco et son extension si besoin, les injecteurs POE, ) - la mise a disposition du matériel fournie par VNF pour la mise en service du réarmement (haut-parleur, interphone), , - la pose du matériel fourni par VNF pour la communication des ouvrages - la fourniture des numérotations de câbles nécessaires à la reconnaissance de ceux-ci
L'unité :
Fourniture d'options supplémentaires
17 | Fourniture du matériel, pose et câblage d'une commande à distance filaire pour un mainteneur
Ce prix rémunère, à l'unité, pour une armoire de commande, la Fourniture du matériel, pose et câblage d'une commande à distance filaire pour un mainteneur selon les prescriptions du C.C.T.P. Il comprend notamment : - la fourniture et le mise à disposition de quatre fiches harting femelles équipées de ses couvercles débrochables et des ponts qui boucleront la boucle de sécurité, - la fourniture et le branchement d'une prise harting males sur le câble de la commande déportée, - la fourniture et la pose du matériel nécessaire à la connexion des entrées et sorties aux borniers, - la fourniture et la pose de borniers nécessaires à la mise en place de l'option - la fourniture du câble nécessaire à la réalisation de la commande déportée, - La fourniture de la boutonnerie et des voyants nécessaires à la réalisation de la commande filaire - la fourniture et le câblages du boitier de commandes - la fourniture des numérotations de câbles nécessaires à la reconnaissance de ceux-ci
L'unité :
18 | Fourniture du matériel, pose et câblage d'une commande à distance de l'ouvrage pour l'exploitation
"Ce prix rémunère, à l'unité, pour une armoire de commande, la fourniture du matériel, pose et câblage d'une commande à distance de l'ouvrage pour l'exploitation selon les prescriptions du C.C.T.P. Il comprend notamment : - la fourniture et la pose du matériel nécessaire à la connexion des entrées et sorties aux borniers, - la fourniture et la pose de borniers nécessaires à la mise en place de l'option - la fourniture des numérotations de câbles nécessaires à la reconnaissance de ceux-ci,
L'unité :
19 | Fourniture du matériel, pose et câblage d'une option deux centrales hydrauliques
Ce prix rémunère, à l'unité, pour une armoire de commande, la fourniture du matériel, la pose et le câblage d'une option deux centrales hydrauliques selon les prescriptions du C.C.T.P. Il comprend notamment : - le câblage du matériel dans l'armoire de commande, -la fourniture et la pose d'unités de séparation de départ moteurs - la fourniture et la pose d'un démarreur moteur nécessaire au fonctionnement de la centrale hydraulique supplémentaire, - la fourniture, la pose des liaisons entre les entrées et les borniers nécessaires au fonctionnement de la centrale hydraulique supplémentaire, - la fourniture, la pose des liaisons entre les sorties et les borniers nécessaires au fonctionnement de la centrale hydraulique supplémentaire, - la câblage du démarreur moteur nécessaire aux fonctionnement de la centrale supplémentaire - la fourniture des numérotations de câbles nécessaires à la reconnaissance de ceux-ci"
L'unité :
20 | Fourniture du matériel, pose et câblage d'une option trois centrales hydrauliques
Ce prix rémunère, à l'unité, pour une armoire de commande, la fourniture du matériel, la pose et le câblage d'une option trois centrales hydrauliques selon les prescriptions du C.C.T.P. Il comprend notamment : - le câblage du matériel dans l'armoire de commande, -la fourniture et la pose d'unités de séparation de départ moteurs - la fourniture et la pose de deux démarreurs moteurs nécessaires au fonctionnement de deux centrales hydrauliques supplémentaires, - la fourniture, la pose des liaisons entres les entrées et les borniers nécessaires au fonctionnement des deux centrales hydrauliques supplémentaires, - la fourniture, la pose des liaisons entres les sorties et les borniers nécessaires au fonctionnement des deux centrales hydrauliques supplémentaires - la câblage des démarreurs nécessaires aux fonctionnements des deux centrales hydrauliques supplémentaires - la fourniture des numérotations de câbles nécessaires à la reconnaissance de ceux-ci"
L'unité :
21 | Fourniture du matériel, pose et câblage d'une option quatre centrales hydrauliques
Ce prix rémunère, à l'unité, pour une armoire de commande, la fourniture du matériel, la pose et le câblage d'une option quatre centrales hydrauliques selon les prescriptions du C.C.T.P. Il comprend notamment : - le câblage du matériel dans l'armoire de commande, -la fourniture et la pose d'unités de séparation de départ moteurs - la fourniture et la pose de trois démarreurs moteurs nécessaires au fonctionnement de trois centrales hydrauliques supplémentaires, - la fourniture, la pose des liaisons entres les entrées et les borniers nécessaires au fonctionnement des trois centrales hydrauliques supplémentaires, - la fourniture, la pose des liaisons entres les sorties et les borniers nécessaires au fonctionnement des trois centrales hydrauliques supplémentaires - la câblage des démarreurs nécessaires aux fonctionnements des trois centrales hydrauliques supplémentaires - la fourniture des numérotations de câbles nécessaires à la reconnaissance de ceux-ci"
L'unité :
22 | Fourniture du matériel, pose et câblage d'une option de commandes d'une vanne supplémentaire incluant ses capteurs de position: ouverte, fermée, et ses sécurités commandée hydrauliquement
Ce prix rémunère, à l'unité, pour une armoire de commande, la fourniture du matériel, pose et câblage d'une option de commandes d'une vanne supplémentaire incluant ses capteurs de position: ouverte, fermée, commandée hydrauliquement selon les prescriptions du C.C.T.P. Il comprend notamment : - le câblage du matériel dans l'armoire de commande, - la fourniture, la pose des liaisons entre les entrées automate et les borniers nécessaires au fonctionnement d'une vanne nommée vanne 1, - la fourniture, la pose des liaisons entre les sorties automate et les borniers nécessaires au fonctionnement d'une vanne nommée vanne 1 - la fourniture des numérotations de câbles nécessaires à la reconnaissance de ceux-ci
L'unité :
23 | Fourniture du matériel, pose et câblage d'une option de commandes de 2 vannes supplémentaires incluant ses capteurs de position: ouverte, fermée et ses sécurités commandées hydrauliquement
Ce prix rémunère, à l'unité pour une armoire de commande, la fourniture du matériel, pose et câblage d'une option de commandes de deux vannes supplémentaires incluant ses capteurs positions: ouverte, fermée, et ses sécurités commandées hydrauliquement selon les prescriptions du C.C.T.P. Il comprend notamment : - le câblage du matériel dans l'armoire de commande, - la fourniture, la pose des liaisons entre les entrées automate et les borniers nécessaires au fonctionnement d'une vanne nommée vanne 1, - la fourniture, la pose des liaisons entre les sorties automate et les borniers nécessaires au fonctionnement d'une vanne nommée vanne 1 - la fourniture, la pose des liaisons entre les entrées automate et les borniers nécessaires au fonctionnement d'une vanne nommée vanne 2, - la fourniture, la pose des liaisons entre les sorties automate et les borniers nécessaires au fonctionnement d'une vanne nommée vanne 2 - la fourniture des numérotations de câbles nécessaires à la reconnaissance de ceux-ci
L'unité :
24 | Fourniture du matériel, pose et câblage d'une option de commandes de trois vannes supplémentaires incluant ses capteurs de positions: ouverte, fermée, et ses sécurités commandées hydrauliquement
Ce prix rémunère, à l'unité pour une armoire de commande, la fourniture du matériel, pose et câblage d'une option de commandes de trois vannes supplémentaires incluant ses capteurs positions: ouverte, fermée, commandées hydrauliquement selon les prescriptions du C.C.T.P. Il comprend notamment : - le câblage du matériel dans l'armoire de commande, - la fourniture, la pose des liaisons entre les entrées et les borniers nécessaires au fonctionnement d'une vanne nommée vanne 1, - la fourniture, la pose des liaisons entre les sorties et les borniers nécessaires au fonctionnement d'une vanne nommée vanne 1 - la fourniture, la pose des liaisons entre les entrées et les borniers nécessaires au fonctionnement d'une vanne nommée vanne 2, - la fourniture, la pose des liaisons entre les sorties et les borniers nécessaires au fonctionnement d'une vanne nommée vanne 2, - la fourniture, la pose des liaisons entre les entrées et les borniers nécessaires au fonctionnement d'une vanne nommée vanne 3 - la
fourniture, la pose des liaisons entre les sorties et les borniers nécessaires au fonctionnement d'une vanne nommée vanne 3 - la fourniture des numérotations de câbles nécessaires à la reconnaissance de ceux-ci
L'unité :
25 | Fourniture du matériel, pose et câblage d'une option de commandes de 4 vannes supplémentaires incluant ses capteurs de positions: ouverte, fermée, et ses sécurités commandées hydrauliquement
Ce prix rémunère, à l'unité pour une armoire de commande, la fourniture du matériel, pose et câblage d'une option de commandes de 4 vannes supplémentaires incluant ses capteurs positions: ouverte, fermée, commandées hydrauliquement selon les prescriptions du C.C.T.P. Il comprend notamment : - l- le câblage du matériel dans l'armoire de commande, - la fourniture, la pose des liaisons entre les entrées et les borniers nécessaires au fonctionnement d'une vanne nommée vanne 1, - la fourniture, la pose des liaisons entre les sorties et les borniers nécessaires au fonctionnement d'une vanne nommée vanne 1 - la fourniture, la pose des liaisons entre les entrées et les borniers nécessaires au fonctionnement d'une vanne nommée vanne 2, - la fourniture, la pose des liaisons entre les sorties et les borniers nécessaires au fonctionnement d'une vanne nommée vanne 2, - la fourniture, la pose des liaisons entre les entrées et les borniers nécessaires au fonctionnement d'une vanne nommée vanne 3 - la
fourniture, la pose des liaisons entre les sorties et les borniers nécessaires au fonctionnement d'une vanne nommée vanne 3 - la fourniture, la pose des liaisons entre les entrées et les borniers nécessaires au fonctionnement d'une vanne nommée vanne 4 - la fourniture, la pose des liaisons entre les sorties et les borniers nécessaires au fonctionnement d'une vanne nommée vanne 4 - la fourniture des numérotations de câbles nécessaires à la reconnaissance de ceux-ci
L'unité :
26 | Fourniture du matériel, pose et câblage d'une option de commandes d'une vanne supplémentaire incluant ses capteurs de position: ouverte, fermée et ses sécurités, commandées électriquement
Ce prix rémunère, à l'unité pour une armoire de commande, la fourniture du matériel, pose et câblage d'une option de commandes d'une vanne supplémentaire incluant ses capteurs positions: ouverte, fermée commandé électriquement selon les prescriptions du C.C.T.P. Il comprend notamment : - le câblage du matériel dans l'armoire de commande, -la fourniture et la pose d'unités de séparation de départ moteurs - la fourniture et la pose d'un démarreur au fonctionnement de la motorisation de la vanne 1, - le câblage du démarreur supplémentaire au fonctionne de la vanne 1 - la fourniture, la pose des liaisons entres les entrées et les borniers nécessaires au fonctionnement d'une vanne nommée vanne 1, - la fourniture, la pose des liaisons entres les sorties et les borniers nécessaires au fonctionnement d'une vanne nommée vanne 1, - la fourniture des numérotations de câbles nécessaires à la reconnaissance de ceux-ci
L'unité :
27 | Fourniture du matériel, pose et câblage d'une option de commandes de 2 vannes supplémentaires incluant ses capteurs de position: ouverte, fermée et ses sécurités, commandées électriquement
Ce prix rémunère, à l'unité pour une armoire de commande, la fourniture du matériel, pose et câblage d'une option de commandes de deux vannes supplémentaires incluant ses capteurs de position: ouverte, fermée commandé électriquement selon les prescriptions du C.C.T.P. Il comprend notamment : - le câblage du matériel dans l'armoire de commande, --la fourniture et la pose d'unités de séparation de départ moteurs - la fourniture et la pose de deux démarreurs adaptés au fonctionnement de la vanne 1 et de la vanne 2, - le câblage des démarreurs supplémentaires au fonctionne de la vanne 1 et de la vanne 2 - la fourniture, la pose des liaisons entres les entrées et le bornier nécessaires au fonctionnement des deux vannes nommées vanne 1 et vanne 2, - la fourniture, la pose des liaisons entres les sorties et le bornier nécessaires au fonctionnement des deux vannes nommées vanne 1 et vanne 2 - la fourniture des numérotations de câbles nécessaires à la reconnaissance de ceux-ci
L'unité :
28 | Fourniture du matériel, pose et câblage d'une option de commandes de 3 vannes incluant ses capteurs de position: ouverte, fermée et ses sécurités, commandées électriquement
Ce prix rémunère, à l'unité pour une armoire de commande, la fourniture du matériel, pose et câblage d'une option de commandes de trois vannes supplémentaires incluant ses capteurs position: ouverte, fermée et ses sécurités commandé électriquement selon les prescriptions du C.C.T.P. Il comprend notamment : - le câblage du matériel dans l'armoire de commande, - la fourniture et la pose d'unités de séparation de départ moteurs - la fourniture et la pose de trois démarreurs adaptés au fonctionnement de la vanne 1, de la vanne 2 et la vanne 3, - le câblage des démarreurs supplémentaires au fonctionne de la vanne 1, de la vanne 2 et de la vanne 3 - la fourniture, la pose des liaisons entres les entrées et les borniers nécessaires au fonctionnement des trois vannes nommées vanne 1, vanne 2, vanne 3 - la fourniture, la pose des liaisons entres les sorties et les borniers nécessaires au fonctionnement des trois vannes nommées vanne 1, vanne 2, vanne 3 - la fourniture des numérotations de câbles nécessaires
à la reconnaissance de ceux-ci"
L'unité :
29 | Fourniture du matériel, pose et câblage d'une option de commandes de 4 vannes supplémentaires incluant ses capteurs de positions: ouverte, fermée et ses sécurités, commandées électriquement
Ce prix rémunère, à l'unité pour une armoire de commande, la fourniture du matériel, pose et câblage d'une option de commandes de quatre vannes supplémentaires incluant ses capteurs positions: ouverte, fermée, et ses sécurités, commandées électriquement selon les prescriptions du C.C.T.P. Il comprend notamment : - le câblage du matériel dans l'armoire de commande, - -la fourniture et la pose d'unités de séparation de départ moteurs - la fourniture et la pose de quatre démarreurs adaptés au fonctionnement de la vanne 1, de la vanne 2, de la vanne 3 et de la vanne 4, - le câblage des démarreurs supplémentaires au fonctionne de la vanne 1, de la vanne 2, de la vanne 3 et de la vanne 4, - la fourniture, la pose des liaisons entres les entrées automate et les borniers nécessaires au fonctionnement des quatre vannes nommées vanne 1, vanne 2, vanne 3 et vanne 4 - la fourniture, la pose des liaisons entres les sorties automate et les borniers nécessaires au fonctionnement des quatre vannes nommées vanne 1,
vanne 2, vanne 3 et vanne 4 - la fourniture des numérotations de câbles nécessaires à la reconnaissance de ceux-ci
L'unité :
30 | Fourniture du matériel, pose et câblage d'une option de commande de vannes de remplissage amont droite et gauche fermées manœuvrées électriquement
"Ce prix rémunère, à l'unité pour une armoire de commande, la fourniture du matériel, pose et câblage d'une option de commandes de vannes de remplissage amont droite et gauche manœuvré électriquement selon les prescriptions du C.C.T.P. Il comprend notamment : - le câblage du matériel dans l'armoire de commande, - la fourniture et la pose de deux démarreurs à deux sens de rotations, adaptés au fonctionnement des deux vannes de remplissage - la fourniture et la pose d'unités de séparation de départ moteurs - la fourniture et la pose d'un ventilateurs par départs moteurs - le câblage des démarreurs supplémentaires aux fonctionnement de la vanne 1 et 2,, - la fourniture, la pose des liaisons entres les entrées automate et les borniers nécessaires au fonctionnement des deux vannes nommées vanne de remplissage amont droite et gauche fermées," - la fourniture, la pose des liaisons entres les sorties automate et les borniers nécessaires au fonctionnement des deux vannes nommées "vanne de remplissage amont
droite et gauche fermées" - la fourniture des numérotations de câbles nécessaires à la reconnaissance de ceux-ci"
L'unité :
31 | Fourniture du matériel, pose et câblage d'une option de commandes de vannes de remplissage fermées amont droite et gauche manœuvrées hydrauliquement
"Ce prix rémunère, à l'unité pour une armoire de commande, la fourniture du matériel, pose et câblage d'une option de commandes de vannes de remplissage amont droite et gauche manœuvrées hydrauliquement selon les prescriptions du C.C.T.P. Il comprend notamment : - le câblage du matériel dans l'armoire de commande, - la fourniture, la pose des liaisons entres les entrées automate et les borniers nécessaires au fonctionnement des deux vannes nommées vanne de remplissages amont droite et gauche fermées , - la fourniture, la pose des liaisons entres les sorties automate et les borniers nécessaires au fonctionnement des deux vannes nommées vanne de remplissages amont droite et gauche fermées - la fourniture des numérotations de câbles nécessaires à la reconnaissance de ceux-ci"
L'unité :
32 | Fourniture du matériel, pose et câblage d'une option BCSF maxi
"Ce prix rémunère, à l'unité pour une armoire de commande, la fourniture du matériel, la pose et le câblage d'une option BCSF maxi selon les prescriptions du C.C.T.P. Il comprend notamment : - le câblage du matériel dans l'armoire de commande, - la fourniture, la pose, le câblage entre les entrées safety de l'automate et les borniers, - la fourniture et la pose de borniers nécessaires au fonctionnement de l'option, - la fourniture des numérotations de câbles nécessaires à la reconnaissance de ceux-ci
L'unité :
33 | Fourniture du matériel, pose et câblage d'une option pont mobile et/ou interface SCNF
"Ce prix rémunère, à l'unité, pour une armoire de commande, la fourniture du matériel, pose et câblage d'une option pont mobile et/ou interface SCNF selon les prescriptions du C.C.T.P. Il comprend notamment : - le câblage du matériel dans l'armoire de commande, - la fourniture, la pose, le câblage entre les entrées de l'automate et les borniers, - la fourniture et la pose de borniers nécessaires au fonctionnement de l'option, - la fourniture des numérotations de câbles nécessaires à la reconnaissance de ceux-ci
L'unité :
34 | Fourniture du matériel, pose et câblage de la commande d'un départ moteur supplémentaire à un sens de rotation dans l'armoire de commandes pour un ouvrage
Ce prix rémunère, à l'unité pour une armoire de commande, la fourniture du matériel, la pose et le câblage de la commande d'un départ moteur supplémentaire à un sens de rotation dans l'armoire de commandes pour un ouvrage selon les prescriptions du C.C.T.P. Il comprend notamment : - le câblage du matériel dans l'armoire de commande, - la fourniture et la pose d'un départ moteur à un sens de rotation équipé de son ventilateur, - le câblage du départ moteur, - la fourniture et la pose d'unité de séparation de départ moteur - la fourniture et la pose de borniers nécessaires à la pose d'un nouveau départ moteur - la fourniture, la pose des liaisons entre le départ moteur et les borniers, - la fourniture des numérotations de câbles nécessaires à la reconnaissance de ceux-ci ""
L'unité :
35 | Fourniture du matériel, pose et câblage de la commande d'un départ moteur supplémentaire à deux sens de rotation dans l'armoire de commandes pour un ouvrage
Ce prix rémunère, à l'unité, pour une armoire de commande, la fourniture du matériel, la pose et le câblage de la commande d'un départ moteur supplémentaire à deux sens de rotation dans l'armoire de commandes pour un ouvrage selon les prescriptions du C.C.T.P. Il comprend notamment : - le câblage du matériel dans l'armoire de commande, -la fourniture et la pose d'unité de séparation de départ moteur - la fourniture et la pose d'un départ moteur à deux sens de rotation équipée de son ventilateur - la fourniture et la pose de borniers nécessaires à la pose d'un nouveau départ moteur - la fourniture, la pose des liaisons entre le départ moteur et les borniers, - la fourniture des numérotations de câbles nécessaires à la reconnaissance de ceux-ci ""
L'unité :
36 | Fourniture du matériel, pose et câblage d'une carte d'entrée 8 voies safety de réserve dans l'armoire de commandes pour un ouvrage
Ce prix rémunère, à l'unité pour une armoire de commande, la fourniture du matériel, la pose et le câblage d'une carte d'entrée 8 voies safety de réserve dans l'armoire de commandes pour un ouvrage selon les prescriptions du C.C.T.P. Il comprend notamment : - le câblage du matériel dans l'armoire de commande, - la fourniture et la pose d'une embase nécessaire à la pose d'un carte d'entrée 8 voies safety sur l'automate, - la fourniture et la pose d'une carte d'entrée 8 voies safety sur l'automate - la fourniture et le câblage des entrées automates entre la carte automate et le bornier - la fourniture et le câblage des diverses boucles électriques,"
L'unité :
37 | Fourniture du matériel, pose et câblage d'une carte de sortie 8 voies safety de réserve dans l'armoire de commandes pour un ouvrage
Ce prix rémunère, à l'unité, pour une armoire de commande, la fourniture du matériel, pose et câblage d'une carte de sortie 8 voies safety de réserve dans l'armoire de commandes pour un ouvrage selon les prescriptions du C.C.T.P. Il comprend notamment : - le câblage du matériel dans l'armoire de commande, - la fourniture et la pose d'une embase nécessaire à la pose d'un carte de sortie 8 voies safety sur l'automate, - la fourniture, et la pose d'une carte de sortie 8 voies safety sur l'automate, - la fourniture et le câblage des sorties automates entre la carte automate et le bornier - la fourniture et le câblage des diverses boucles électriques," "
L'unité :
38 | Fourniture du matériel, pose et câblage d'une carte d'entrée 16 voies non safety de réserve dans l'armoire de commandes pour un ouvrage
Ce prix rémunère, à l'unité, pour une armoire de commande, la fourniture du matériel, la pose et le câblage d'une carte d'entrées 16 voies non safety de réserve dans l'armoire de commandes pour un ouvrage selon les prescriptions du C.C.T.P. Il comprend notamment : - le câblage du matériel dans l'armoire de commande, - la fourniture et la pose d'une embase nécessaire à la pose d'une carte d'entrées 16 voies non safety sur l'automate, - la fourniture, et la pose d'une carte d'entrées 16 voies non safety sur l'automate, - la fourniture d'une interface d'entrées identique à celle installé dans l'armoire de commandes - la fourniture et la pose du câblés de liaison entre la carte automate et l'interface d'entrées, - la fourniture et la pose des diverses câblages et boucles électriques
L'unité :
39 | Fourniture du matériel, pose et câblage d'une carte de sorties 16 voies non safety de réserve dans l'armoire de commandes pour un ouvrage
Ce prix rémunère, à l'unité, pour une armoire de commande, la fourniture du matériel, la pose et le câblage d'une carte de sorties 16 voies non safety de réserve dans l'armoire de commandes pour un ouvrage selon les prescriptions du C.C.T.P. Il comprend notamment : - le câblage du matériel dans l'armoire de commande, - la fourniture et la pose d'une embase nécessaire à la pose d''une carte de sorties 16 voies non safety sur l'automate, - la fourniture, et la pose d'une carte de sorties 16 voies non safety sur l'automate, - la fourniture et la pose d'une interface de sorties identique à celle mise en place dans l'armoire de commandes, - la fourniture et la pose du câblés de liaison entre la carte automate et l'interface de sortie, - la fourniture et la pose des diverses câblages et boucles électriques "
L'unité :
40 | Fourniture du matériel, pose et câblage d'une carte d'entrée analogique non safety de réserve dans l'armoire de commandes pour un ouvrage
Ce prix rémunère, à l'unité pour une armoire de commande, la fourniture du matériel, la pose et le câblage d'une carte d'entrée analogique non safety de réserve dans l'armoire de commandes pour un ouvrage selon les prescriptions du C.C.T.P. Il comprend notamment : - le câblage du matériel dans l'armoire de commande, - la fourniture et la pose d'une embase nécessaire à la pose d''une carte d'entrée analogique non safety sur l'automate, - la fourniture, et la pose d'une carte d'entrée analogique non safety sur l'automate - la fourniture et la pose d'un parafoudre identique à ceux installées dans l'armoire de commande pour la protection des boucles de courant 4/20mA - le câblages de la boucle de courants entre la carte automate, le parafoudre et les bornier ,
L'unité :
Réunion
41 | Intervention d'un chef de projet pour une réunion sur l'une des Directions territoriales de VNF
Ce prix rémunère, au forfait, l'intervention d'un chef de projet pour une réunion sur l'une des Directions territoriales de VNF selon les prescriptions du CCTP . Le prix comprend notamment : - les déplacements sur site, - les déplacements sur site aller et retour - l'ensemble des frais incombant aux déplacements - l'ensemble des frais incombant au temps passés liées au déplacement - l'ensemble des frais de bouche
Forfait :
42 | Intervention du chef de projet pour une réunion en visioconférence
Ce prix rémunère, à la journée, l'Intervention du chef de projet pour une réunion en visioconférence selon les prescriptions du CCTP . Le prix comprend notamment : - l'ensemble des frais incombant à la visioconférence - l'ensemble des frais incombant au temps passés liées à la visioconférence
Demi-journée :
Enveloppe d'armoire de commandes à placer dans une cabine de commandes
Fourniture d'une enveloppe de commandes du type pupitre à placer à l'intérieur d'une cabine pour un ouvrage
43 | Fourniture d'une enveloppe du type pupitre horizontal L 1.2 m * H 1m * P 0.45 m (dimension interne utile) à placer à l'intérieur d'une cabine équipée d'une rehausse pour un ouvrage
Ce prix rémunère, à l'unité pour une armoire de commande, la fourniture d'une enveloppe du type pupitre horizontal L 1.2 m * H 1 m * P 0.45 m (dimension interne utile) à placer à l'intérieur d'une cabine équipée d'une rehausse pour un ouvrage selon les prescriptions du C.C.T.P. Il comprend notamment : - la fourniture de l'armoire de commande de type pupitre d'une dimension L 1.2 m * H 1m * P 0.45 m ( dimension intérieure utile de l'armoire) - la fourniture de la rehausse pour l'armoire ci-dessus, - la fourniture et la pose des grilles de fond adaptées à l'armoire - la fourniture et la pose de la petite fourniture nécessaire à la pose des rails, des goulottes, - la fourniture et la pose de l'ensemble du petit matériel nécessaire à la pose du matériel électrique, - la préparation de l'armoire pour permettre d'implanter l'ensemble de la boutonnerie, des prises, de l'inverseur de source, l'IHM etc... - la fourniture des calques, plans et autres documents de récolement à fournir au maître d'œuvre après
exécution des travaux.
L'unité :
44 | Fourniture d'une enveloppe du type pupitre horizontal L 1.5m * H 1 m * P 0.45 m ( dimension intérieure utile de l'armoire)à placer à l'intérieur d'une cabine équipée d'une rehausse pour un ouvrage
Ce prix rémunère, à l'unité pour une armoire de commande, la fourniture d'une enveloppe du type pupitre horizontal L 1.5 m * 1 m * P 0.45 m ( dimension intérieure de l'armoire) à placer à l'intérieur d'une cabine équipée d'une rehausse pour un ouvrage selon les prescriptions du C.C.T.P. Il comprend notamment : - la fourniture de l'armoire de commande de type pupitre d'une dimension L 1.5 m * 1 m * P 0.45 m ( dimension intérieure utile de l'armoire) - la fourniture de la rehausse pour l'armoire ci-dessus, - la fourniture et la pose des grilles de fond adaptées à l'armoire - la fourniture et la pose de la petite fourniture nécessaire à la pose de des rails, des goulottes, - la fourniture et la pose de l'ensemble du petit matériel nécessaire à la pose du matériel électrique, - la préparation de l'armoire pour permettre d'implanter l'ensemble de la boutonnerie, des prises, de l'inverseur de source, l'IHM etc.... - la fourniture des calques, plans et autres documents de récolement à fournir au maître
d'œuvre après exécution des travaux.
L'unité :
45 | Fourniture d'une enveloppe du type pupitre horizontal L 2 m * H 1 m * P 0.45 m (de dimension intérieure utile de l'armoire) à placer à l'intérieur d'une cabine équipée d'une rehausse pour un ouvrage
Ce prix rémunère, à l'unité, pour une armoire de commande, la fourniture d'une enveloppe du type pupitre horizontal L 2 m * H 1 m * P 0.45 m (de dimension intérieure utile de l'armoire)à placer à l'intérieur d'une cabine équipée d'une rehausse pour un ouvrage selon les prescriptions du C.C.T.P. Il comprend notamment : - la fourniture de l'armoire de commande de type pupitre d'une dimension L 2 m * H 1 m * P 0.45 m (de dimension intérieure de l'armoire) - la fourniture de la rehausse pour l'armoire ci-dessus, - la fourniture et la pose des grilles de fond adaptées à l'armoire - la fourniture et la pose de la petite fourniture nécessaire à la pose des rails, des goulottes, - la fourniture et la pose de l'ensemble du petit matériel nécessaire à la pose du matériel électrique, - la préparation de l'armoire pour permettre d'implanter l'ensemble de la boutonnerie, des prises, de l'inverseur de source, l'IHM etc.... - la fourniture des calques, plans et autres documents de récolement à fournir au maître
d'œuvre après exécution des travaux.
L'unité :
Fourniture d'armoire de commandes type vertical à placer à l'intérieur d'une cabine pour un ouvrage
46 | Fourniture d'une enveloppe du type vertical H 1.8 m * L 1 m * P 0.45 m ( dimension intérieure utile de enveloppe) à placer à l'intérieur d'une cabine équipée d'une rehausse pour un ouvrage
Ce prix rémunère, à l'unité, pour une armoire de commande, la fourniture d'une enveloppe du type vertical H 1.8 m * L 1 m * P 0.45 m ( de dimension intérieure utile de l'enveloppe) à placer à l'intérieur d'une cabine équipée d'une rehausse pour un ouvrage selon les prescriptions du C.C.T.P. Il comprend notamment : - la fourniture de l'armoire de commande de type pupitre d'une dimension H 1.8 m * L 1 m * P 0.45 m ( dimension intérieure utile de l'enveloppe) - la fourniture de la rehausse pour l'armoire ci-dessus, - la fourniture et la pose des grilles de fond adapté à l'armoire - la fourniture et la pose de la petite fourniture nécessaire à la pose des rails, des goulottes, - la fourniture et la pose de l'ensemble du petit matériel nécessaire à la pose du matériel électrique, - la préparation de l'armoire pour permettre d'implanter l'ensemble de la boutonnerie, des prises, de l'inverseur de source, l'IHM (si la commande de l'armoire ne comporte pas d'option technique "pupitre avec ou sans pied "
) - la fourniture des calques, plans et autres documents de récolement à fournir au maître d'œuvre après exécution des travaux.
L'unité :
47 | Fourniture d'une enveloppe du type vertical H 1.5 m * L 1 m * P 0.45 m ( dimension intérieure utile de l'enveloppe) à placer à l'intérieur d'une cabine équipée d'une rehausse pour un ouvrage
Ce prix rémunère, à l'unité pour une armoire de commande, la fourniture d'une enveloppe du type vertical H 1.5 m * L 1 m * P 0.45 m ( dimension intérieure utile de l' enveloppe) à placer à l'intérieur d'une cabine équipée d'une rehausse pour un ouvrage selon les prescriptions du C.C.T.P. Il comprend notamment : - la fourniture de l'armoire de commande de type pupitre d'une dimension H 1.5 m * L 1 m * P 0.45 m (dimension intérieure utile de l'enveloppe) - la fourniture de la rehausse pour l'armoire ci-dessus, - la fourniture et la pose des grilles de fond adaptées à l'armoire - la fourniture et la pose de la petite fourniture nécessaire à la pose des rails, des goulottes, - la fourniture et la pose de l'ensemble du petit matériel nécessaire à la pose du matériel électrique, - la préparation de l'armoire pour permettre d'implanter l'ensemble de la boutonnerie, des prises, de l'inverseur de source, et l'IHM (si la commande de l'armoire ne comporte pas d'option technique "pupitre avec ou sans pied
" ) - la fourniture des calques, plans et autres documents de récolement à fournir au maître d'œuvre après exécution des travaux.
L'unité :
Enveloppe extérieure d'armoire de commandes à placer à l'extérieur d'une cabine de commandes
Enveloppe extérieure doubles paroi inox pour armoire verticale
48 | Fourniture d'une enveloppe extérieure inox à double paroi et double porte pour une armoire du type vertical de H 1.5 m * L 1 m * P 0.45 m ( dimension intérieure utile de l'enveloppe) équipée de sa rehausse pour un ouvrage
Ce prix rémunère, à l'unité, pour une armoire de commande, la fourniture d'une enveloppe extérieure inox double paroi et double porte pour une armoire du type vertical de H 1.5 m * L 1 m * P 0.45 m (dimension intérieure utile de l'enveloppe) équipée de sa rehausse pour un ouvrage selon les prescriptions du C.C.T.P. Il comprend notamment : - la fourniture de l'armoire d'une enveloppe inox double paroi inox comportant une double porte d'une dimension H 1.5 m * L 1 m * P 0.45 m ( dimension intérieure utile de l'enveloppe) - la fourniture de la rehausse inox pour l'armoire ci-dessus, - la fourniture et la pose des grilles de fond adaptées à l'armoire - la fourniture et la pose de la petite fourniture nécessaire à la pose des rails, des goulottes, - la fourniture et la pose de l'ensemble du petit matériel nécessaire à la pose du matériel électrique, - la préparation de l'armoire pour permettre d'implanter l'ensemble de la boutonnerie, des prises, de l'inverseur de source, l'IHM, - la fourniture
et la pose d'un ensemble pour le verrouillage 3 points du coffret, comportant un cylindre de sécurité de niveau 3- - la fourniture d'un jeux de trois clés de verrouillage de l'armoire de commande, - la fourniture de la carte de propriété des clés, - la fourniture des calques, plans et autres documents de récolement à fournir au maître d'œuvre après exécution des travaux.
L'unité :
49 | Fourniture d'une enveloppe extérieure inox double paroi et double porte pour une armoire du type vertical de H 1.8 m * L 1 m * P 0.45 m (dimension intérieure utile de l'enveloppe) équipée de sa rehausse pour un ouvrage
Ce prix rémunère, à l'unité pour une armoire de commande, la fourniture d'une enveloppe inox extérieure double parois et double portes pour une armoire du type vertical de H 1.8 m * L 1 m * P 0.45 m (dimension intérieure utile de l'enveloppe) équipée de sa rehausse pour un ouvrage selon les prescriptions du C.C.T.P. Il comprend notamment : - la fourniture de l'armoire d'une enveloppe inox double parois comportant une double portes d'une dimension H 1.8 m * L 1 m * P 0.45 m ( dimension intérieure utile de l'enveloppe) - la fourniture de la rehausse inox pour l'armoire ci-dessus, - la fourniture et la pose des grilles de fond adaptées à l'armoire - la fourniture et la pose de la petite fourniture nécessaire à la pose des rails, des goulottes, - la fourniture et la pose de l'ensemble du petit matériel nécessaire à la pose du matériel électrique, - la préparation de l'armoire pour permettre d'implanter l'ensemble de la boutonnerie, des prises, de l'inverseur de source, l'IHM, - la fourniture
et la pose d'un ensemble pour le verrouillage 3 points du coffret, comportant un cylindre de sécurité de niveau 3- - la fourniture d'un jeux de trois clés de verrouillage de l'armoire de commande, - la fourniture de la carte de propriété des clés,- la fourniture des calques, plans et autres documents de récolement à fournir au maître d'œuvre après exécution des travaux.
L'unité :
Enveloppe extérieure doubles parroies aluminium pour armoire verticale
50 | Fourniture d'une enveloppe extérieure aluminium double parois et double portes de couleur blanche pour une armoire du type verticale de H 1.5 m * L 1 m * P 0.45 m ( dimension intérieure utile de l'enveloppe) équipée de sa rehausse pour un ouvrage
Ce prix rémunère, à l'unité pour une armoire de commande, la fourniture d'une enveloppe extérieure aluminium double paroi et double porte de couleur blanche pour une armoire du type vertical de H 1.5 m * L 1 m * P 0.45 m (dimension intérieure utile de l'enveloppe) équipée de sa rehausse pour un ouvrage selon les prescriptions du C.C.T.P. Il comprend notamment : - la fourniture d'une enveloppe extérieure aluminium double parois et double portes de couleur blanche pour une armoire du type verticale de H 1.5 m * L 1 m * P 0.45 m (de dimension intérieure utile) - la fourniture de la rehausse aluminium pour l'armoire ci-dessus, - la fourniture et la pose des grilles de fond adaptées à l'armoire - la fourniture et la pose de la petite fourniture nécessaire à la pose des rails, des goulottes, - la fourniture et la pose de l'ensemble du petit matériel nécessaire à la pose du matériel électrique, - la préparation de l'armoire pour permettre d'implanter l'ensemble de la boutonnerie, des prises, de
l'inverseur de source, l'IHM, - la fourniture et la pose d'un ensemble pour le verrouillage 3 points du coffret , comportant un cylindre de sécurité de niveau 3- - la fourniture d'un jeu de trois clés de verrouillage de l'armoire de commande, - la fourniture de la carte de propriété des clés,- la fourniture des calques, plans et autres documents de récolement à fournir au maître d'œuvre après exécution des travaux. "
L'unité :
51 | Fourniture d'une enveloppe extérieure aluminium double parois et double portes de couleur blanche pour une armoire du type verticale de H 1.8 m * L 1 m * P 0.45 m ( dimension intérieure utile de l'enveloppe) équipée de sa rehausse
Ce prix rémunère, à l'unité pour une armoire de commande, la fourniture d'une enveloppe extérieure aluminium double parois et double portes de couleur blanche pour une armoire du type verticale de H 1.8 m * L 1 m * P 0.45 m (dimension intérieure utile de l'enveloppe) équipée de sa rehausse pour un ouvrage selon les prescriptions du C.C.T.P. Il comprend notamment : - la fourniture d'une enveloppe extérieure aluminium double parois et double portes de couleur blanche pour une armoire du type vertical de H 1.8 m * L 1 m * P 0.45 m (dimension intérieure utile de l'enveloppe) - la fourniture de la rehausse aluminium pour l'armoire ci-dessus, - la fourniture et la pose des grilles de fond adaptées à l'armoire - la fourniture et la pose de la petite fourniture nécessaire à la pose des rails, des goulottes, - la fourniture et la pose de l'ensemble du petit matériel nécessaire à la pose du matériel électrique, - la préparation de l'armoire pour permettre d'implanter l'ensemble de la boutonnerie, des
prises, de l'inverseur de source, l'IHM, - la fourniture et la pose d'un ensemble pour le verrouillage 3 points du coffret, comportant un cylindre de sécurité de niveau 3- - la fourniture d'un jeu de trois clés de verrouillage de l'armoire de commande, - la fourniture de la carte de propriété des clés,- la fourniture des calques, plans et autres documents de récolement à fournir au maître d'œuvre après exécution des travaux.
L'unité :
52 | Fourniture d'une enveloppe extérieure aluminium double parois et double portes de couleur beige pour une armoire du type verticale de H 1.5 m * L 1 m * P 0.45 m (dimension intérieure utile de l'enveloppe) équipée de sa rehausse
Ce prix rémunère, à l'unité pour une armoire de commande, la fourniture d'une enveloppe extérieure aluminium double parois et double portes de couleur beige pour une armoire du type verticale de H 1.5 m * L 1 m * P 0.45 m (dimension intérieure utile de l'enveloppe) équipée de sa rehausse pour un ouvrage selon les prescriptions du C.C.T.P. Il comprend notamment : - la fourniture d'une enveloppe extérieure aluminium doubles parois et doubles portes de couleur beige pour une armoire du type verticale de H 1.5 m * L 1 m * P 0.45 m (dimension intérieure utile de l'enveloppe) - la fourniture de la rehausse aluminium pour l'armoire ci-dessus, - la fourniture et la pose des grilles de fond adaptées à l'armoire - la fourniture et la pose de la petite fourniture nécessaire à la pose des rails, des goulottes, - la fourniture et la pose de l'ensemble du petit matériel nécessaire à la pose du matériel électrique, - la préparation de l'armoire pour permettre d'implanter l'ensemble de la boutonnerie, des
prises, de l'inverseur de source, l'IHM, - la fourniture et la pose d'un ensemble pour le verrouillage 3 points du coffret, comportant un cylindre de sécurité de niveau 3- - la fourniture d'un jeu de trois clés de verrouillage de l'armoire de commande, - la fourniture de la carte de propriété des clés,- la fourniture des calques, plans et autres documents de récolement à fournir au maître d'œuvre après exécution des travaux. "
L'unité :
53 | Fourniture d'une enveloppe extérieure aluminium double parois et double portes de couleur beige pour une armoire du type verticale de H 1.8 m * L 1 m * P 0.45 m (dimension intérieure utile de l'enveloppe) équipée de sa rehausse pour un ouvrage
Ce prix rémunère, à l'unité pour une armoire de commande, la fourniture d'une enveloppe extérieure aluminium doubles parois et doubles portes de couleur beige pour une armoire du type vertical de H 1.8 m * L 1 m * P 0.45 m (dimension intérieure utile de l'enveloppe) équipée de sa rehausse pour un ouvrage selon les prescriptions du C.C.T.P. Il comprend notamment : - la fourniture d'une enveloppe extérieure aluminium double paroi et double porte de couleur beige pour une armoire du type vertical de H 1.8 m * L 1 m * P 0.45 m ( dimension intérieure utile de l'enveloppe) - la fourniture de la rehausse aluminium pour l'armoire ci-dessus, - la fourniture et la pose des grilles de fond adaptées à l'armoire - la fourniture et la pose de la petite fourniture nécessaire à la pose des rails, des goulottes, - la fourniture et la pose de l'ensemble du petit matériel nécessaire à la pose du matériel électrique, - la préparation de l'armoire pour permettre d'implanter l'ensemble de la boutonnerie, des
prises, de l'inverseur de source, l'IHM, - la fourniture et la pose d'un ensemble pour le verrouillage du coffret sur trois poing, comportant un cylindre de sécurité de niveau 3- - la fourniture d'un jeux de trois clés de verrouillage de l'armoire de commande, - la fourniture de la carte de propriété des clés, - la fourniture des calques, plans et autres documents de récolement à fournir au maître d'œuvre après exécution des travaux.
L'unité :
54 | Fourniture d'une enveloppe extérieure aluminium doubles parois et double porte d'une couleur spécifique pour une armoire du type verticale de H 1.5 m * L 1 m * P 0.45 m ( dimension intérieure utile de l'enveloppe) équipée de sa rehausse. RAL N°
Ce prix rémunère, à l'unité pour une armoire de commande, la fourniture d'une enveloppe extérieure aluminium double parois et double portes d'une couleur spécifique pour une armoire du type verticale de H 1.5 m * L 1 m * P 0.45 m (dimension intérieure utile de l'enveloppe) équipée de sa rehausse pour un ouvrage selon les prescriptions du C.C.T.P. Il comprend notamment : - la fourniture d'une enveloppe extérieure aluminium double parois et double portes d'une couleur spécifique (le RAL sera identifié sur le document complètent la commande) pour une armoire du type verticale de H 1.5 m * L 1 m * P 0.45 m (de dimension intérieure utile) équipée de sa rehausse pour un ouvrage - la fourniture de la rehausse aluminium pour l'armoire ci-dessus, - la fourniture et la pose des grilles de fond adaptées à l'armoire - la fourniture et la pose de la petite fourniture nécessaire à la pose des rails, des goulottes, - la fourniture et la pose de l'ensemble du petit matériel nécessaire à la pose du
matériel électrique, - la préparation de l'armoire pour permettre d'implanter l'ensemble de la boutonnerie, des prises, de l'inverseur de source, l'IHM, - la fourniture et la pose d'un ensemble pour le verrouillage 3 points du coffret , comportant un cylindre de sécurité de niveau 3- - la fourniture d'un jeu de trois clés de verrouillage de l'armoire de commande, - la fourniture de la carte de propriété des clés,- la fourniture des calques, plans et autres documents de récolement à fournir au maître d'œuvre après exécution des travaux.
L'unité :
55 | Fourniture d'une enveloppe extérieure aluminium double parois et double portes de couleur spécifique pour une armoire du type verticale de H 1.8 m * L 1 m * P 0.45 m (dimension intérieure util) équipée de sa rehausse pour un ouvrage. RAL N°
Ce prix rémunère, à l'unité pour une armoire de commande, la fourniture d'une enveloppe extérieure aluminium double parois et double portes d'une couleur spécifique pour une armoire du type verticale de H 1.8 m * L 1 m * P 0.45 m ( dimension intérieure utile de l'enveloppe) équipée de sa rehausse pour un ouvrage selon les prescriptions du C.C.T.P. Il comprend notamment : - la fourniture d'une enveloppe extérieure aluminium double parois et double portes d'une couleur spécifique (le RAL sera identifié sur le document complètent la commande) pour une armoire du type verticale de H 1.8 m * L 1 m * P 0.45 m (dimension intérieure utile de l'enveloppe) équipée de sa rehausse pour un ouvrage - la fourniture de la rehausse aluminium pour l'armoire ci-dessus, - la fourniture et la pose des grilles de fond adaptées à l'armoire - la fourniture et la pose de la petite fourniture nécessaire à la pose des rails, des goulottes, - la fourniture et la pose de l'ensemble du petit matériel nécessaire à la
pose du matériel électrique, - la préparation de l'armoire pour permettre d'implanter l'ensemble de la boutonnerie, des prises, de l'inverseur de source, l'IHM, - la fourniture et la pose d'un ensemble pour le verrouillage 3 points du coffret, comportant un cylindre de sécurité de niveau 3- - la fourniture d'un jeu de trois clés de verrouillage de l'armoire de commande, - la fourniture de la carte de propriété des clés, - la fourniture des calques, plans et autres documents de récolement à fournir au maître d'œuvre après exécution des travaux.
L'unité :
Enveloppe extérieure doubles parroies acier pour armoire verticale
56 | Fourniture d'une enveloppe extérieure acier double parois et double portes de couleur blanche pour une armoire du type verticale de H 1.5 m * L 1 m * P 0.45 m (dimension intérieure utile de l'enveloppe) équipée de sa rehausse
Ce prix rémunère, à l'unité pour une armoire de commande, la fourniture d'une enveloppe extérieure acier double parois et double portes de couleur blanche pour une armoire du type verticale de H 1.5 m * L 1 m * P 0.45 m (dimension intérieure utile de l'enveloppe) équipée de sa rehausse pour un ouvrage selon les prescriptions du C.C.T.P. Il comprend notamment : - la fourniture d'une enveloppe extérieure acier doubles parois et doubles portes de couleur blanche pour une armoire du type vertical de H 1.5 m * L 1 m * P 0.45 m (dimension intérieure utile de l'enveloppe) - la fourniture de la rehausse acier pour l'armoire ci-dessus, - la fourniture et la pose des grilles de fond adaptées à l'armoire - la fourniture et la pose de la petite fourniture nécessaire à la pose des rails, des goulottes, - la fourniture et la pose de l'ensemble du petit matériel nécessaire à la pose du matériel électrique, - la préparation de l'armoire pour permettre d'implanter l'ensemble de la boutonnerie, des prises, de
l'inverseur de source, l'IHM, - la fourniture et la pose d'un ensemble pour le verrouillage trois points du coffret, comportant un cylindre de sécurité de niveau 3- - la fourniture d'un jeu de trois clés de verrouillage de l'armoire de commande, - la fourniture de la carte de propriété des clés, - la fourniture des calques, plans et autres documents de récolement à fournir au maître d'œuvre après exécution des travaux. "
L'unité :
57 | Fourniture d'une enveloppe extérieure acier double parois et double portes de couleur blanche pour une armoire du type verticale de H 1.8 m * L 1 m * P 0.45 m (de dimension intérieure utile) équipée de sa rehausse pour un ouvrage
Ce prix rémunère, à l'unité pour une armoire de commande, la fourniture d'une enveloppe extérieure acier double parois et double portes de couleur blanche pour une armoire du type verticale de H 1.8 m * L 1 m * P 0.45 m (dimension intérieure utile de l'enveloppe) équipée de sa rehausse pour un ouvrage selon les prescriptions du C.C.T.P. Il comprend notamment : - la fourniture d'une enveloppe extérieure acier doubles parois et doubles portes de couleur blanche pour une armoire du type vertical de H 1.8 m * L 1 m * P 0.45 m (dimension intérieure utile de l'enveloppe) - la fourniture de la rehausse acier pour l'armoire ci-dessus, - la fourniture et la pose des grilles de fond adaptées à l'armoire - la fourniture et la pose de la petite fourniture nécessaire à la pose des rails, des goulottes, - la fourniture et la pose de l'ensemble du petit matériel nécessaire à la pose du matériel électrique, - la préparation de l'armoire pour permettre d'implanter l'ensemble de la boutonnerie, des prises, de
l'inverseur de source, l'IHM, - la fourniture et la pose d'un ensemble pour le verrouillage 3 points du coffret , comportant un cylindre de sécurité de niveau 3- - la fourniture d'un jeu de trois clés de verrouillage de l'armoire de commande, - la fourniture de la carte de propriété des clés, - la fourniture des calques, plans et autres documents de récolement à fournir au maître d'œuvre après exécution des travaux.
L'unité :
58 | Fourniture d'une enveloppe extérieure acier double parois et double portes de couleur beige pour une armoire du type verticale de H 1.5 m * L 1 m * P 0.45 m (dimension intérieure utile de l'enveloppe) équipée de sa rehausse
Ce prix rémunère, à l'unité pour une armoire de commande, la fourniture d'une enveloppe extérieure acier double parois et double portes de couleur beige pour une armoire du type verticale de H 1.5 m * L 1 m * P 0.45 m (dimension intérieure utile de l'enveloppe) équipée de sa rehausse pour un ouvrage selon les prescriptions du C.C.T.P. Il comprend notamment : - la fourniture d'une enveloppe extérieure acier double parois et double portes de couleur beige pour une armoire du type vertical de H 1.5 m * L 1 m * P 0.45 m (dimension intérieure utile de l'enveloppe) - la fourniture de la rehausse acier pour l'armoire ci-dessus, - la fourniture et la pose des grilles de fond adaptées à l'armoire - la fourniture et la pose de la petite fourniture nécessaire à la pose des rails, des goulottes, - la fourniture et la pose de l'ensemble du petit matériel nécessaire à la pose du matériel électrique, - la préparation de l'armoire pour permettre d'implanter l'ensemble de la boutonnerie, des prises, de
l'inverseur de source, l'IHM, - la fourniture et la pose d'un ensemble pour le verrouillage 3 points du coffret, comportant un cylindre de sécurité de niveau 3- - la fourniture d'un jeu de trois clés de verrouillage de l'armoire de commande, - la fourniture de la carte de propriété des clés, - la fourniture des calques, plans et autres documents de récolement à fournir au maître d'œuvre après exécution des travaux.
L'unité :
59 | Fourniture d'une enveloppe extérieure acier double parois et double portes de couleur beige pour une armoire du type verticale de H 1.8 m * L 1 m * P 0.45 m (dimension intérieure utile de l'enveloppe) équipée de sa rehausse pour un ouvrage
Ce prix rémunère, à l'unité pour une armoire de commande, la fourniture d'une enveloppe extérieure acier double parois et double portes de couleur beige pour une armoire du type verticale de H 1.8 m * L 1 m * P 0.45 m (dimension intérieure utile ) équipée de sa rehausse pour un ouvrage selon les prescriptions du C.C.T.P. Il comprend notamment : - la fourniture d'une enveloppe extérieure acier double parois et double portes de couleur beige pour une armoire du type vertical de H 1.8 m * L 1 m * P 0.45 m (dimension intérieure utile de l'enveloppe) - la fourniture de la rehausse acier pour l'armoire ci-dessus, - la fourniture et la pose des grilles de fond adaptées à l'armoire - la fourniture et la pose de la petite fourniture nécessaire à la pose des rails, des goulottes, - la fourniture et la pose de l'ensemble du petit matériel nécessaire à la pose du matériel électrique, - la préparation de l'armoire pour permettre d'implanter l'ensemble de la boutonnerie, des prises, de l'inverseur de
source, l'IHM, - la fourniture et la pose d'un ensemble pour le verrouillage trois points du coffret, comportant un cylindre de sécurité de niveau 3- - la fourniture d'un jeu de trois clés de verrouillage de l'armoire de commande, - la fourniture de la carte de propriété des clés, - la fourniture des calques, plans et autres documents de récolement à fournir au maître d'œuvre après exécution des travaux.
L'unité :
60 | Fourniture d'une enveloppe extérieure acier double paroi et double porte de couleur spécifique pour une armoire du type vertical de H 1.8 m * L 1 m * P 0.45 m (dimension intérieure utile de l'enveloppe ) équipée de sa rehausse pour un ouvrage. RAL N°
Ce prix rémunère, à l'unité pour une armoire de commande, la fourniture d'une enveloppe extérieure acier double parois et double portes d'une couleur spécifique pour une armoire du type verticale de H 1.8 m * L 1 m * P 0.45 m (dimension intérieure utile de l'enveloppe) équipée de sa rehausse pour un ouvrage selon les prescriptions du C.C.T.P. Il comprend notamment : - la fourniture d'une enveloppe extérieure acier double parois et double portes d'une couleur spécifique (le RAL sera identifié sur le document complètent la commande) pour une armoire du type vertical de H 1.8 m * L 1 m * P 0.45 m (dimension intérieure utile de l'enveloppe) équipée de sa rehausse pour un ouvrage - la fourniture de la rehausse acier pour l'armoire ci-dessus, - la fourniture et la pose des grilles de fond adaptées à l'armoire - la fourniture et la pose de la petite fourniture nécessaire à la pose des rails, des goulottes, - la fourniture et la pose de l'ensemble du petit matériel nécessaire à la pose du matériel
électrique, - la préparation de l'armoire pour permettre d'implanter l'ensemble de la boutonnerie, des prises, de l'inverseur de source, l'IHM, - la fourniture et la pose d'un ensemble pour le verrouillage 3 points du coffret, comportant un cylindre de sécurité de niveau 3- - la fourniture d'un jeu de trois clés de verrouillage de l'armoire de commande, - la fourniture de la carte de propriété des clés,- la fourniture des calques, plans et autres documents de récolement à fournir au maître d'œuvre après exécution des travaux.
L'unité :
61 | Fourniture d'une enveloppe extérieure acier double paroi et double porte d'une couleur spécifique pour une armoire du type vertical de H 1.5 m * L 1 m * P 0.45 m (dimension intérieure utilede l'enveloppe) équipée de sa rehausse pour un ouvrage. RAL N
Ce prix rémunère, à l'unité pour une armoire de commande, la fourniture d'une enveloppe extérieure acier double parois et double portes d'une couleur spécifique pour une armoire du type verticale de H 1.5 m * L 1 m * P 0.45 m (dimension intérieure utile de l'enveloppe) équipée de sa rehausse pour un ouvrage selon les prescriptions du C.C.T.P. Il comprend notamment : - la fourniture d'une enveloppe extérieure acier double parois et double portes d'une couleur spécifique (le RAL sera identifié sur le document complètent la commande) pour une armoire du type vertical de H 1.5 m * L 1 m * P 0.45 m ( dimension intérieure utile de l'enveloppe) équipée de sa rehausse pour un ouvrage - la fourniture de la rehausse acier pour l'armoire ci-dessus, - la fourniture et la pose des grilles de fond adaptées à l'armoire - la fourniture et la pose de la petite fourniture nécessaire à la pose des rails, des goulottes, - la fourniture et la pose de l'ensemble du petit matériel nécessaire à la pose du
matériel électrique, - la préparation de l'armoire pour permettre d'implanter l'ensemble de la boutonnerie, des prises, de l'inverseur de source, l'IHM, - la fourniture et la pose d'un ensemble pour le verrouillage 3 points du coffret, comportant un cylindre de sécurité de niveau 3- - la fourniture d'un jeu de trois clés de verrouillage de l'armoire de commande, - la fourniture de la carte de propriété des clés, - la fourniture des calques, plans et autres documents de récolement à fournir au maître d'œuvre après exécution des travaux.
L'unité :
Fourniture d'un cylindre spécifique par armoire
62 | Fourniture et pose d'un cylindre de securité
"Ce prix rémunère, à l'unité pour une armoire de commande, la fourniture et pose d'un cylindre de sécurité sur une armoire de commandes selon les prescriptions du C.C.T.P. Il comprend notamment : - la fourniture et la pose d'un cylindre de niveau 3 - la fourniture d'une ensemble de trois clés, - la fourniture de la carte de propriété
L'unité :
Fourniture d'un pupitre avec ou sans pied pour une écluse
63 | Fourniture d'un pupitre de commandes sur pied pour une écluse
Ce prix rémunère, à l'unité, pour une armoire de commande, la fourniture d'un pupitre de commandes sur pied pour une écluse selon les prescriptions du C.C.T.P. Il comprend notamment : - la fourniture d'un pupitre sur pied équipé de trois serrures , - la préparation pour recevoir le matériel décrit dans le CCTP, - la fourniture et la pose d'une pare soleil adapté à l'IHM - la fourniture d'un ensemble de trois clés par serrure, - la fourniture et la pose de bornier sur le pupitre de commande - la fourniture et la pose des liaisons électriques entre le matériel installés sur le pupitre et le bornier "
L'unité :
64 | Fourniture d'un pupitre de commandes sans pied pour une écluse
Ce prix rémunère, à l'unité pour une armoire de commandes, la fourniture d'un pupitre de commandes sans pied pour une écluse selon les prescriptions du C.C.T.P. Il comprend notamment : - la fourniture d'un pupitre sans pied équipé de deux serrures - la préparation pour recevoir le matériel décrit dans le CCTP, - la fourniture et la pose d'une pare soleil adapté à l'IHM - la fourniture d'un ensemble de trois clés par serrure, - la fourniture et la pose de bornier sur le pupitre de commande - la fourniture et la pose des liaisons électriques entre le matériel installés sur le pupitre et le bornier "
L'unité :
Fourniture de pièces détachées
65 | Coût annuel du suivi d'un stock de pièces détachées
"Ce prix rémunère, unitairement par année la gestion du stock de pièces détachées selon les prescriptions du C.C.T.P. Ce prix comprend, entre autre, la gestion annuel du stock de pièces détachées : - le suivi de la quantité de pièces en stock, - la commande des pièces à stocker; - la gestion de l'expédition des pièces détachées commandées par VNF - la gestion du bon conditionnement des pièces en stock"
L'unité :
Pièces détachées
66 | Fourniture d'une CPU d'automate
Ce prix rémunère, à l'unité, la fourniture d'une CPU d'automate selon les prescriptions du C.C.T.P. Il comprend notamment : - la fourniture d'une CPU automate aux caractéristiques techniques décrites dans le CCTP et identique aux automates installée dans les armoires de commandes, - la fourniture du matériel nécessaire à la pose et à la fixation de l'automate,
L'unité :
67 | Fourniture d'une carte 2xRJ45 pour un automate
Ce prix rémunère, à l'unité la fourniture d'une carte 2xRJ45 pour un automate selon les prescriptions du C.C.T.P. Il comprend notamment : - la fourniture d'une carte 2xRJ45 dont les caractéristiques techniques sont décrites dans le CCTP, et identique aux matériel installée dans les armoires de commandes,,
L'unité :
68 | Fourniture d'une carte mémoire 12Mo pour un automate
Ce prix rémunère, à l'unité , la Fourniture d'une carte mémoire 12Mo pour un automate selon les prescriptions du C.C.T.P. Il comprend notamment : - la fourniture d'une carte mémoire 12 Mo dont les caractéristiques techniques sont décrites dans le CCTP, et identique aux matériel installée dans les armoires de commandes,,
L'unité :
69 | Fourniture d'une carte d’entrée TOR Safety 8 voies pour un automate
Ce prix rémunère, à l'unité, la fourniture d'une carte d’entrée TOR Safety 8 voies pour un automate selon les prescriptions du C.C.T.P. Il comprend notamment : - la fourniture d'une carte d’entrée TOR Safety 8 voies dont les caractéristiques techniques sont décrites dans le CCTP, et identique aux matériel installée dans les armoires de commandes
L'unité :
70 | Fourniture d'une carte de sortie TOR Safety 8 voies pour un automate
Ce prix rémunère, à l'unité la fourniture d'une carte de sortie TOR Safety 8 voies pour un automate selon les prescriptions du C.C.T.P. Il comprend notamment : - la fourniture d'une carte de sortie TOR Safety 8 voies dont les caractéristiques techniques sont décrites dans le CCTP, et identique aux matériel installée dans les armoires de commandes
L'unité :
71 | Fourniture d'une carte d’entrée TOR 16 voies pour un automate
Ce prix rémunère, à l'unité la fourniture d'une carte d’entrée TOR 16 voies pour un automate selon les prescriptions du C.C.T.P. Il comprend notamment : - la fourniture d'une carte d’entrée TOR 16 voies dont les caractéristiques techniques sont décrites dans le CCTP, et identique aux matériel installée dans les armoires de commandes
L'unité :
72 | Fourniture d'une carte de sortie TOR 16 voies pour un automate
Ce prix rémunère, à l'unité la fourniture d'une carte de sortie TOR 16 voies pour un automate selon les prescriptions du C.C.T.P. Il comprend notamment : - la fourniture d'une carte de sortie TOR 16 voies dont les caractéristiques techniques sont décrites dans le CCTP, et identique aux matériel installée dans les armoires de commandes,
L'unité :
73 | Fourniture d'une carte d’entrée ANA 4 voies pour un automate
Ce prix rémunère, à l'unité la fourniture d'une carte d’entrée ANA 4 voies pour un automate selon les prescriptions du C.C.T.P. Il comprend notamment : - la fourniture d'une carte d’entrée ANA 4 voies dont les caractéristiques techniques sont décrites dans le CCTP, et identique aux matériel installée dans les armoires de commandes
L'unité :
74 | Fourniture d'une base Unit claire pour un automate
Ce prix rémunère, à l'unité la fourniture d'une base Unit claire pour un automate selon les prescriptions du C.C.T.P. Il comprend notamment : - la fourniture d'une base Unit claire pour un automate dont les caractéristiques techniques sont décrites dans le CCTP, et identique aux matériel installée dans les armoires de commandes
L'unité :
75 | Fourniture d'une base Unit foncée pour un automate
Ce prix rémunère, à l'unité la fourniture d'une base Unit foncée pour un automate selon les prescriptions du C.C.T.P. Il comprend notamment : - la fourniture d'une base Unit foncée pour un automate dont les caractéristiques techniques sont décrites dans le CCTP, et identique aux matériel installée dans les armoires de commandes
L'unité :
76 | Fourniture d'un ventilateur pour un démarreur moteur
Ce prix rémunère, à l'unité la fourniture d'un ventilateur un automate selon les prescriptions du C.C.T.P. Il comprend notamment : - la fourniture d'un ventilateur pour démarreur moteur dont les caractéristiques techniques sont décrites dans le CCTP, et identique aux matériel installée dans les armoires de commandes,
L'unité :
77 | Fourniture d'un module serveur WEB siemens pour un automate ET 200SP
Ce prix rémunère, à l'unité la fourniture d'un module serveur WEB siemens pour un automate ET 200SP selon les prescriptions du C.C.T.P. Il comprend notamment : - la Fourniture d'un module serveur WEB siemens pour un automate ET 200SP dont les caractéristiques techniques sont décrites dans le CCTP, et identique aux matériels installés dans les armoires de commandes
L'unité :
78 | Fourniture d'une base Unit de séparation pour départ moteur pour un automate
Ce prix rémunère, à l'unité la fourniture d'une base Unit de séparation pour départ moteur pour un automate pour départ moteur pour un automate selon les prescriptions du C.C.T.P. Il comprend notamment : - la Fourniture d'une base Unit de séparation pour un départ moteur dont les caractéristiques techniques sont décrites dans le CCTP, et identique aux matériels installés dans les armoires de commandes
L'unité :
79 | Fourniture d'une base Unit de continuité pour départ moteur pour un automate
Ce prix rémunère, à l'unité la fourniture d'une base Unit de continuité pour départ moteur pour un automate selon les prescriptions du C.C.T.P. Il comprend notamment : - la fourniture d'une base Unit de continuité pour un départ moteur dont les caractéristiques techniques sont décrites dans le CCTP, et identique aux matériels installés dans les armoires de commandes
L'unité :
80 | Fourniture d'un départ moteur inverseur jusqu’à 4KW pour un automate
Ce prix rémunère, à l'unité la fourniture d'une départ moteur inverseur jusqu’à 4KW pour un automate selon les prescriptions du C.C.T.P. Il comprend notamment : - la fourniture d'une départ moteur inverseur jusqu’à 4KW pour un automate qui devra répondre aux caractéristiques techniques décrites dans le CCTP, et identique aux matériels installés dans les armoires de commandes.
L'unité :
81 | Fourniture d'un départ moteur direct jusqu’à 4KW pour un automate
Ce prix rémunère, à l'unité la fourniture d'une départ moteur direct jusqu’à 4KW pour un automate pour un automate selon les prescriptions du C.C.T.P. Il comprend notamment : - la fourniture d'une départ moteur direct jusqu’à 4KW pour un automate qui devra répondre aux caractéristiques techniques décrites dans le CCTP, et identique identique aux matériels installés dans les armoires de commandes
L'unité :
82 | Fourniture d'une interface d'entrées
Ce prix rémunère, à l'unité la fourniture d'une interface d'entrées selon les prescriptions du C.C.T.P. Il comprend notamment : - la fourniture d'une interface d'entrées qui devra répondre aux caractéristiques techniques décrites dans le CCTP, et identique aux matériels installés dans les armoires de commandes
L'unité :
83 | Fourniture d'une interface de sortie
Ce prix rémunère, à l'unité, la fourniture d'une interface de sortie selon les prescriptions du C.C.T.P. Il comprend notamment : - la Fourniture d'une interface de sortie qui devra répondre aux caractéristiques techniques décrites dans le CCTP, et identique aux matériels installés dans les armoires de commandes
L'unité :
84 | Fourniture d'un cordon de connexion entre l'automate et une interface d'une longueur de 2M
Ce prix rémunère, à l'unité la fourniture d'un cordon de connexion entre l'automate et une interface d'une longueur de 2M selon les prescriptions du C.C.T.P. Il comprend notamment : - la fourniture d'un cordon de connexion entre l'automate et interface interface d'une longueur de 2M qui devra répondre aux caractéristiques techniques décrites dans le CCTP, et identique aux matériels installés dans les armoires de commandes,
L'unité :
85 | Fourniture d'un cordon de connexion entre l'automate et une interface d'une longueur de 3M
Ce prix rémunère, à l'unité la fourniture d'un cordon de connexion entre l'automate et une interface d'une longueur de 3M selon les prescriptions du C.C.T.P. Il comprend notamment : - la fourniture d'un cordon de connexion entre l'automate et une interface d'une longueur de 3M qui devra répondre aux caractéristiques techniques décrites dans le CCTP, et identique aux matériels installés dans les armoires de commandes,
L'unité :
86 | Fourniture d'un adaptateur frontal
Ce prix rémunère, à l'unité la fourniture d'un adaptateur frontal selon les prescriptions du C.C.T.P. Il comprend notamment : - la fourniture d'un adaptateur frontal qui devra répondre aux caractéristiques techniques décrites dans le CCTP, et identique aux matériels installés dans les armoires de commandes,
L'unité :
Fourniture d'une Alimentation secourue
87 | Fourniture d'une alimentation pour l'alimentation secourue
Ce prix rémunère, à l'unité la fourniture d'une alimentation pour l'alimentation secourue selon les prescriptions du C.C.T.P. Il comprend notamment : - la fourniture d'une alimentation pour l'alimentation secourue qui devra répondre aux caractéristiques techniques décrites dans le CCTP, et identique aux matériels installés dans les armoires de commandes
L'unité :
88 | Fourniture d'une alimentation secourue
Ce prix rémunère, à l'unité la fourniture d'une alimentation secourue selon les prescriptions du C.C.T.P. Il comprend notamment : - la fourniture d'une alimentation secourue qui devra répondre aux caractéristiques techniques décrites dans le CCTP, et identique aux matériels installés dans les armoires de commandes
L'unité :
89 | Fourniture d'un bloc chargeur
Ce prix rémunère, à l'unité la fourniture d'un bloc chargeur selon les prescriptions du C.C.T.P. Il comprend notamment : - la fourniture d'un bloc chargeur qui devra répondre aux caractéristiques techniques décrites dans le CCTP, et identique aux matériels installés dans les armoires de commandes
L'unité :
90 | Fourniture d'une batterie pour une alimentation secourue
Ce prix rémunère, à l'unité la fourniture d'une batterie pour une alimentation secourue selon les prescriptions du C.C.T.P. Il comprend notamment : - la fourniture d'une batterie pour une alimentation secourue qui devra répondre aux caractéristiques techniques décrites dans le CCTP, et identique aux matériels installés dans les armoires de commandes,
L'unité :
Fourniture d'une alimentation non secourue
91 | Fourniture d'une alimentation non secourue
Ce prix rémunère, à l'unité la fourniture d'une alimentation non secourue selon les prescriptions du C.C.T.P. Il comprend notamment : - la fourniture d'une alimentation non secourue qui devra répondre aux caractéristiques techniques décrites dans le CCTP, et identique aux matériels installés dans les armoires de commandes
L'unité :
Fourniture de protection électrique
92 | Fourniture d'une protection électrique du type électronique réglable (1 à 8 A)
Ce prix rémunère, à l'unité la fourniture d'une protection électrique du type électronique réglable (1 à 8 A) selon les prescriptions du C.C.T.P. Il comprend notamment : - la fourniture d'une protection électrique du type électronique réglable (1 à 8 A) qui devra répondre aux caractéristiques techniques décrites dans le CCTP, et identique aux matériels installés dans les armoires de commandes
L'unité :
Fourniture de matériel pour l'équipement fibre
93 | Fourniture d'injecteur POE double 180w
Ce prix rémunère, à l'unité la fourniture d'injecteur POE double 180w selon les prescriptions du C.C.T.P. Il comprend notamment : - la fourniture d'injecteur POE double 180w qui devra répondre aux caractéristiques techniques décrites dans le CCTP, et identique aux matériels installés dans les armoires de commandes,,
L'unité :
Fourniture de protection contre la foudre
94 | Fourniture de protection Ethernet contre la foudre
Ce prix rémunère, à l'unité la fourniture de protection Ethernet contre la foudre selon les prescriptions du C.C.T.P. Il comprend notamment : - la fourniture de protection Ethernet contre la foudre qui devra répondre aux caractéristiques techniques décrites dans le CCTP, et identique aux matériels installés dans les armoires de commandes,
L'unité :
95 | Fourniture de parafoudre du type 1/2 pour protection de ligne 400V (type1), (PF1 du schéma)
Ce prix rémunère, à l'unité la fourniture de parafoudre du type 1/2 pour protection de ligne 400V (type1), selon les prescriptions du C.C.T.P. Il comprend notamment : - la fourniture de parafoudre du type 1/2 pour protection de ligne 400V (type1), qui devra répondre aux caractéristiques techniques décrites dans le CCTP, et identique aux matériels installés dans les armoires de commandes,
L'unité :
96 | Fourniture de parafoudre du type 2 pour courant AC (PF2 et PF4 du schéma)
Ce prix rémunère, à l'unité la fourniture de parafoudre du type 2 pour courant AC, selon les prescriptions du C.C.T.P. Il comprend notamment : - la fourniture de parafoudre du type 2 pour courant AC, qui devra répondre aux caractéristiques techniques décrites dans le CCTP, et identique aux matériels installés dans les armoires de commandes,
L'unité :
97 | Fourniture de parafoudre du type 2 pour courant CC (PF3 du schéma)
Ce prix rémunère, à l'unité la fourniture de parafoudre du type 2 pour courant CC (PF3 du schéma), selon les prescriptions du C.C.T.P. Il comprend notamment : - la fourniture de parafoudre du type 2 pour courant CC (PF3 du schéma), qui devra répondre aux caractéristiques techniques décrites dans le CCTP, et identique aux matériels installés dans les armoires de commandes
L'unité :
98 | Fourniture de protection galvanique pour une boucle 4-20mA
Ce prix rémunère, à l'unité la fourniture de protection galvanique pour une boucle 4-20mA, selon les prescriptions du C.C.T.P. Il comprend notamment : - la fourniture de protection galvanique pour une boucle 4-20mA, qui devra répondre aux caractéristiques techniques décrites dans le CCTP, et identique aux matériels installés dans les armoires de commandes
L'unité :
Fourniture d'un IHM et son option
99 | Fourniture d'un IHM
Ce prix rémunère, à l'unité, la fourniture d'un IHM selon les prescriptions du C.C.T.P. Il comprend notamment : - la fourniture d'un IHM dont les caractéristiques techniques sont spécifiée dans le CCTP, et identique à ceux implantés sur les armoires de commandes, - la fourniture du matériel nécessaire à la pose et à la fixation de l'IHM, - la fourniture de l'alimentation électrique nécessaire au fonctionnement de l'IHM,
L'unité :
100 | Fourniture d'un pare soleil pour un IHM
Ce prix rémunère, à l'unité, la fourniture d'un pare-soleil selon les prescriptions du C.C.T.P. Il comprend notamment : -la fourniture d'un pare_soleil pour un IHM dont les caractéristiques techniques sont spécifiée dans le CCTP, et identique à ceux implantés sur les armoires de commandes, -la fourniture du matériel nécessaire à la pose et à la fixation du pare-soleil,
L'unité :
intervention de personnel dans un atelier pour un contrôle approfondie d'une armoire ou sur un ouvrage après la pose de celle-ci.
Intervention de personnel pour un contrôle approfondi de plusieurs armoires de commandes en atelier
101 | Mise à disposition d'une personne pour le contrôle approfondi d'un ensemble d'armoire de commandes en atelier
Ce prix rémunère, à la journée, la mise à disposition d'une personne pour le contrôle approfondi d'un ensemble d'armoire de commande selon les prescriptions du C.C.T.P. Il comprend notamment : - la mise à disposition d'une personne pour le contrôle approfondie d'un ensemble d'armoire, - le contrôle du fonctionnement avec une entreprise extérieure de contrôle , - le contrôle de la qualité du câblage et du positionnement du matériel avec une entreprise extérieure de contrôle, - la reprise des divers défauts de fonctionnements - la reprise du câblage de l'armoire après une constatations d'une mauvaise qualité de câblage - la participation à la rédaction du PV de contrôle,"
La journée :
Contrôle et intervention de techniciens sur les armoires commandées pour la DT Nord Est
102 | Assistance à un contrôle approfondi d'une armoire sur le secteur de la DT Nord Est après la pose d'une armoire de commandes
Ce prix rémunère, à la journée sur site, l'assistance à un contrôle approfondi d'une armoire sur le secteur de la DT Nord Est après la pose d'une armoire de commandes selon les prescriptions du CCTP . Le prix comprend notamment : - les déplacements sur site, -- les déplacements sur site aller et retour - l'ensemble des frais incombant aux déplacements - l'ensemble des frais incombant au temps passés liées au déplacement - l'ensemble des frais incombant à l'intervention sur site, - l'ensemble des frais de couchage pour l'ensemble de l'intervention - l'ensemble des frais de bouche - l'étude des défauts, - les modifications à apporter sur le câblage électrique, sur le réglage ou la configuration des appareillages dans l'armoire de commande - les essais et la mise en service des modifications. - le contrôle du fonctionnement - la rédaction du PV d'intervention - la fourniture des calques, plans et autres documents de récolement à fournir au maître d'œuvre après exécution des travaux
La journée :
103 | Intervention d'un technicien en BE sur la DT Nord Est sur une armoire de commandes
Ce prix rémunère, à la journée , l'Intervention d'un technicien en BE sur la DT Nord Est sur une armoire de commande selon les prescriptions du CCTP. Le prix comprend notamment : - les déplacements sur site aller et retour - l'ensemble des frais incombant aux déplacements - l'ensemble des frais incombant au temps passés liées au déplacement - l'ensemble des frais incombant à l'intervention sur site, - l'ensemble des frais de couchage pour l'ensemble de l'intervention - l'ensemble des frais de bouche - l'étude des défauts, - les modifications à apporter sur le câblage électrique, sur le réglage ou la configuration des appareillages dans l'armoire de commande - les essais et la mise en service des modifications. - le contrôle du fonctionnement - la rédaction du PV d'intervention - la fourniture des calques, plans et autres documents de récolement à fournir au maître d'œuvre après exécution des travaux "
La journée :
104 | Intervention d'un responsable de projet sur la DT Nord Est sur une armoire de commandes
Ce prix rémunère, à la journée sur site, l'Intervention d'un responsable de projet sur la DT Nord Est sur une armoire de commande selon les prescriptions du CCTP. Le prix comprend notamment : - les déplacements sur site aller et retour - l'ensemble des frais incombant aux déplacements - l'ensemble des frais incombant au temps passés liées au déplacement - l'ensemble des frais incombant à l'intervention sur site, - l'ensemble des frais de couchage pour l'ensemble de l'intervention - l'ensemble des frais de bouche - l'étude des défauts, - les modifications à apporter sur le câblage électrique, sur le réglage ou la configuration des appareillages dans l'armoire de commande - les essais et la mise en service des modifications. - le contrôle du fonctionnement - la rédaction du PV d'intervention - la fourniture des calques, plans et autres documents de récolement à fournir au maître d'œuvre après exécution des travaux. "
La journée :
105 | Intervention d'un ingénieur sur la DT Nord Est sur une armoire de commandes
Ce prix rémunère, à la journée sur site, l'Intervention d'un ingénieur sur la DT Nord Est sur une armoire de commande selon les prescriptions du CCTP. Le prix comprend notamment : - les déplacements sur site aller et retour - l'ensemble des frais incombant aux déplacements - l'ensemble des frais incombant au temps passés liées au déplacement - l'ensemble des frais incombant à l'intervention sur site, - l'ensemble des frais de couchage pour l'ensemble de l'intervention - l'ensemble des frais de bouche - l'étude des défauts, - les modifications à apporter sur le câblage électrique, sur le réglage ou la configuration des appareillages dans l'armoire de commande - les essais et la mise en service des modifications. - le contrôle du fonctionnement - la rédaction du PV d'intervention - la fourniture des calques, plans et autres documents de récolement à fournir au maître d'œuvre après exécution des travaux." "
La journée :
Contrôle et intervention de techniciens sur les armoires commandées pour la DT Bassin de la Seine
106 | Assistance à un contrôle approfondi d'une armoire sur le secteur de la DT Bassin de la Seine après la pose d'une armoire de commandes
Ce prix rémunère, à la journée sur site, l'Assistance à un contrôle approfondi d'une armoire sur le secteur de la DT Bassin de la Seine après la pose d'une armoire de commandes selon les prescriptions du CCTP. Le prix comprend notamment : - les déplacements sur site aller et retour - l'ensemble des frais incombant aux déplacements - l'ensemble des frais incombant au temps passés liées au déplacement - l'ensemble des frais incombant à l'intervention sur site, - l'ensemble des frais de couchage pour l'ensemble de l'intervention - l'ensemble des frais de bouche - l'étude des défauts, - les modifications à apporter sur le câblage électrique, sur le réglage ou la configuration des appareillages dans l'armoire de commande - les essais et la mise en service des modifications. - le contrôle du fonctionnement - la rédaction du PV d'intervention - la fourniture des calques, plans et autres documents de récolement à fournir au maître d'œuvre après exécution des travaux
La journée :
107 | Intervention d'un technicien en BE sur la DT Bassin de la Seine sur une armoire de commandes
Ce prix rémunère, à la journée sur site, l'intervention d'un technicien en BE sur la DT Bassin de la Seine sur une armoire de commande selon les prescriptions du CCTP. Le prix comprend notamment : - les déplacements sur site aller et retour - l'ensemble des frais incombant aux déplacements - l'ensemble des frais incombant au temps passés liées au déplacement - l'ensemble des frais incombant à l'intervention sur site, - l'ensemble des frais de couchage pour l'ensemble de l'intervention - l'ensemble des frais de bouche - l'étude des défauts, - les modifications à apporter sur le câblage électrique, sur le réglage ou la configuration des appareillages dans l'armoire de commande - les essais et la mise en service des modifications. - le contrôle du fonctionnement - la rédaction du PV d'intervention - la fourniture des calques, plans et autres documents de récolement à fournir au maître d'œuvre après exécution des travaux.
La journée :
108 | Intervention d'un responsable de projet sur la DT Bassin de la Seine sur une armoire de commandes
Ce prix rémunère, à la journée sur site, l'intervention d'un responsable de projet sur la DT Bassin de la Seine sur une armoire de commande selon les prescriptions du CCTP. Le prix comprend notamment : - les déplacements sur site aller et retour - l'ensemble des frais incombant aux déplacements - l'ensemble des frais incombant au temps passés liées au déplacement - l'ensemble des frais incombant à l'intervention sur site, - l'ensemble des frais de couchage pour l'ensemble de l'intervention - l'ensemble des frais de bouche - l'étude des défauts, - les modifications à apporter sur le câblage électrique, sur le réglage ou la configuration des appareillages dans l'armoire de commande - les essais et la mise en service des modifications. - le contrôle du fonctionnement - la rédaction du PV d'intervention - la fourniture des calques, plans et autres documents de récolement à fournir au maître d'œuvre après exécution des travaux.
La journée :
109 | Intervention d'un ingénieur sur la DT Bassin de la Seine sur une armoire de commandes
Ce prix rémunère, à la journée sur site, l'intervention d'un ingénieur sur la DT Bassin de la Seine sur une armoire de commandes selon les prescriptions du CCTP. Le prix comprend notamment : - les déplacements sur site aller et retour - l'ensemble des frais incombant aux déplacements - l'ensemble des frais incombant au temps passés liées au déplacement - l'ensemble des frais incombant à l'intervention sur site, - l'ensemble des frais de couchage pour l'ensemble de l'intervention - l'ensemble des frais de bouche - l'étude des défauts, - les modifications à apporter sur le câblage électrique, sur le réglage ou la configuration des appareillages dans l'armoire de commande - les essais et la mise en service des modifications. - le contrôle du fonctionnement - la rédaction du PV d'intervention - la fourniture des calques, plans et autres documents de récolement à fournir au maître d'œuvre après exécution des travaux
La journée :
Contrôle et intervention de techniciens sur les armoires commandées pour la DT de Strasbourg
110 | Assistance à un contrôle approfondi d'une armoire sur le secteur de la DT de Strasbourg après la pose d'une armoire de commandes
Ce prix rémunère, à la journée sur site, l'assistance à un contrôle approfondi d'une armoire sur le secteur de la DT de Strasbourg après la pose d'une armoire de commandes selon les prescriptions du CCTP. Le prix comprend notamment : - les déplacements sur site aller et retour - l'ensemble des frais incombant aux déplacements - l'ensemble des frais incombant au temps passés liées au déplacement - l'ensemble des frais incombant à l'intervention sur site, - l'ensemble des frais de couchage pour l'ensemble de l'intervention - l'ensemble des frais de bouche - l'étude des défauts, - les modifications à apporter sur le câblage électrique, sur le réglage ou la configuration des appareillages dans l'armoire de commande - les essais et la mise en service des modifications. - le contrôle du fonctionnement - la rédaction du PV d'intervention - la fourniture des calques, plans et autres documents de récolement à fournir au maître d'œuvre après exécution des travaux
La journée :
111 | Intervention d'un technicien en BE sur la DT Strasbourg sur une armoire de commandes
Ce prix rémunère, à la journée sur site, l'ntervention d'un technicien en BE sur la DT Strasbourg sur une armoire de commandes selon les prescriptions du CCTP. Le prix comprend notamment : - les déplacements sur site aller et retour - l'ensemble des frais incombant aux déplacements - l'ensemble des frais incombant au temps passés liées au déplacement - l'ensemble des frais incombant à l'intervention sur site, - l'ensemble des frais de couchage pour l'ensemble de l'intervention - l'ensemble des frais de bouche - l'étude des défauts, - les modifications à apporter sur le câblage électrique, sur le réglage ou la configuration des appareillages dans l'armoire de commande - les essais et la mise en service des modifications. - le contrôle du fonctionnement - la rédaction du PV d'intervention - la fourniture des calques, plans et autres documents de récolement à fournir au maître d'œuvre après exécution des travaux.
La journée :
112 | Intervention d'un responsable de projet sur la DT Strasbourg sur une armoire de commandes
Ce prix rémunère, à la journée sur site, l'Intervention d'un responsable de projet sur la DT Strasbourg sur une armoire de commandes selon les prescriptions du CCTP. Le prix comprend notamment : - les déplacements sur site aller et retour - l'ensemble des frais incombant aux déplacements - l'ensemble des frais incombant au temps passés liées au déplacement - l'ensemble des frais incombant à l'intervention sur site, - l'ensemble des frais de couchage pour l'ensemble de l'intervention - l'ensemble des frais de bouche - l'étude des défauts, - les modifications à apporter sur le câblage électrique, sur le réglage ou la configuration des appareillages dans l'armoire de commande - les essais et la mise en service des modifications. - le contrôle du fonctionnement - la rédaction du PV d'intervention - la fourniture des calques, plans et autres documents de récolement à fournir au maître d'œuvre après exécution des travaux
La journée :
113 | Intervention d'un ingénieur sur la DT Strasbourg sur une armoire de commandes
Ce prix rémunère, à la journée sur site, l'Intervention d'un ingénieure sur la DT Strasbourg sur une armoire de commandes selon les prescriptions du CCTP. Le prix comprend notamment : - les déplacements sur site aller et retour - l'ensemble des frais incombant aux déplacements - l'ensemble des frais incombant au temps passés liées au déplacement - l'ensemble des frais incombant à l'intervention sur site, - l'ensemble des frais de couchage pour l'ensemble de l'intervention - l'ensemble des frais de bouche - l'étude des défauts, - les modifications à apporter sur le câblage électrique, sur le réglage ou la configuration des appareillages dans l'armoire de commande - les essais et la mise en service des modifications. - le contrôle du fonctionnement - la rédaction du PV d'intervention - la fourniture des calques, plans et autres documents de récolement à fournir au maître d'œuvre après exécution des travaux
La journée :
Contrôle et intervention de techniciens sur les armoires commandées pour la DT Nord Pas -de-Calais
114 | Assistance à un contrôle approfondi d'une armoire sur le secteur de la DT Nord Pas-de-Calais après la pose d'une armoire de commandes
Ce prix rémunère, à la journée , l'assistance à un contrôle approfondi d'une armoire sur le secteur de la DT Nord Pas-de-Calais après la pose d'une armoire de commandes selon les prescriptions du CCTP. Le prix comprend notamment : - les déplacements sur site aller et retour - l'ensemble des frais incombant aux déplacements - l'ensemble des frais incombant au temps passés liées au déplacement - l'ensemble des frais incombant à l'intervention sur site, - l'ensemble des frais de couchage pour l'ensemble de l'intervention - l'ensemble des frais de bouche - l'étude des défauts, - les modifications à apporter sur le câblage électrique, sur le réglage ou la configuration des appareillages dans l'armoire de commande - les essais et la mise en service des modifications. - le contrôle du fonctionnement - la rédaction du PV d'intervention - la fourniture des calques, plans et autres documents de récolement à fournir au maître d'œuvre après exécution des travaux.
La journée :
115 | Intervention d'un technicien en BE sur la DT Nord Pas-de-Calais sur une armoire de commandes
Ce prix rémunère, à la journée sur site, l'intervention d'un technicien en BE sur la DT Nord Pas-de-Calais sur une armoire de commandes selon les prescriptions du CCTP. Le prix comprend notamment : - les déplacements sur site aller et retour - l'ensemble des frais incombant aux déplacements - l'ensemble des frais incombant au temps passés liées au déplacement - l'ensemble des frais incombant à l'intervention sur site, - l'ensemble des frais de couchage pour l'ensemble de l'intervention - l'ensemble des frais de bouche - l'étude des défauts, - les modifications à apporter sur le câblage électrique, sur le réglage ou la configuration des appareillages dans l'armoire de commande - les essais et la mise en service des modifications. - le contrôle du fonctionnement - la rédaction du PV d'intervention - la fourniture des calques, plans et autres documents de récolement à fournir au maître d'œuvre après exécution des travaux.
La journée :
116 | Intervention d'un responsable de projet sur la DT Nord Pas-de-Calais sur une armoire de commandes
Ce prix rémunère, à la journée sur site, l'intervention d'un responsable de projet sur la DT Nord Pas-de-Calais sur une armoire de commandes selon les prescriptions du CCTP. Le prix comprend notamment : - les déplacements sur site aller et retour - l'ensemble des frais incombant aux déplacements - l'ensemble des frais incombant au temps passés liées au déplacement - l'ensemble des frais incombant à l'intervention sur site, - l'ensemble des frais de couchage pour l'ensemble de l'intervention - l'ensemble des frais de bouche - l'étude des défauts, - les modifications à apporter sur le câblage électrique, sur le réglage ou la configuration des appareillages dans l'armoire de commande - les essais et la mise en service des modifications. - le contrôle du fonctionnement - la rédaction du PV d'intervention - la fourniture des calques, plans et autres documents de récolement à fournir au maître d'œuvre après exécution des travaux.
La journée :
117 | Intervention d'un ingénieur sur la DT Nord Pas-de-Calais sur une armoire de commandes
Ce prix rémunère, à la journée sur site, l'intervention d'un ingénieur sur la DT Nord Pas-de-Calais sur une armoire de commandes selon les prescriptions du CCTP. Le prix comprend notamment : - les déplacements sur site aller et retour - l'ensemble des frais incombant aux déplacements - l'ensemble des frais incombant au temps passés liées au déplacement - l'ensemble des frais incombant à l'intervention sur site, - l'ensemble des frais de couchage pour l'ensemble de l'intervention - l'ensemble des frais de bouche - l'étude des défauts, - les modifications à apporter sur le câblage électrique, sur le réglage ou la configuration des appareillages dans l'armoire de commande - les essais et la mise en service des modifications. - le contrôle du fonctionnement - la rédaction du PV d'intervention - la fourniture des calques, plans et autres documents de récolement à fournir au maître d'œuvre après exécution des travaux.
La journée :
Contrôle et intervention de techniciens sur les armoires commandées pour la DT Centre-Bourgogne
118 | Assistance à un contrôle approfondi d'une armoire sur le secteur de la DT Centre-Bourgogne après la pose d'une armoire de commandes
Ce prix rémunère, à la journée sur site, l'Assistance à un contrôle approfondi d'une armoire sur le secteur de la DT Centre-Bourgogne après la pose d'une armoire de commandes selon les prescriptions du CCTP. Le prix comprend notamment : - les déplacements sur site aller et retour - l'ensemble des frais incombant aux déplacements - l'ensemble des frais incombant au temps passés liées au déplacement - l'ensemble des frais incombant à l'intervention sur site, - l'ensemble des frais de couchage pour l'ensemble de l'intervention - l'ensemble des frais de bouche - l'étude des défauts, - les modifications à apporter sur le câblage électrique, sur le réglage ou la configuration des appareillages dans l'armoire de commande - les essais et la mise en service des modifications. - le contrôle du fonctionnement - la rédaction du PV d'intervention - la fourniture des calques, plans et autres documents de récolement à fournir au maître d'œuvre après exécution des travaux.
La journée :
119 | Intervention d'un technicien en BE sur la DT Centre-Bourgogne sur une armoire de commandes
Ce prix rémunère, à la journée sur site, l'intervention d'un technicien en BE sur la DT Centre-Bourgogne sur une armoire de commandes selon les prescriptions du CCTP. Le prix comprend notamment : - les déplacements sur site aller et retour - l'ensemble des frais incombant aux déplacements - l'ensemble des frais incombant au temps passés liées au déplacement - l'ensemble des frais incombant à l'intervention sur site, - l'ensemble des frais de couchage pour l'ensemble de l'intervention - l'ensemble des frais de bouche - l'étude des défauts, - les modifications à apporter sur le câblage électrique, sur le réglage ou la configuration des appareillages dans l'armoire de commande - les essais et la mise en service des modifications. - le contrôle du fonctionnement - la rédaction du PV d'intervention - la fourniture des calques, plans et autres documents de récolement à fournir au maître d'œuvre après exécution des travaux.
La journée :
120 | Intervention d'un responsable de projet sur la DT Centre-Bourgogne sur une armoire de commandes
Ce prix rémunère, à la journée sur site, l'intervention d'un responsable de projet sur la DT Centre-Bourgogne sur une armoire de commandes selon les prescriptions du CCTP. Le prix comprend notamment : - les déplacements sur site aller et retour - l'ensemble des frais incombant aux déplacements - l'ensemble des frais incombant au temps passés liées au déplacement - l'ensemble des frais incombant à l'intervention sur site, - l'ensemble des frais de couchage pour l'ensemble de l'intervention - l'ensemble des frais de bouche - l'étude des défauts, - les modifications à apporter sur le câblage électrique, sur le réglage ou la configuration des appareillages dans l'armoire de commande - les essais et la mise en service des modifications. - le contrôle du fonctionnement - la rédaction du PV d'intervention - la fourniture des calques, plans et autres documents de récolement à fournir au maître d'œuvre après exécution des travaux.
La journée :
121 | Intervention d'un ingénieur sur la DT Centre-Bourgogne sur une armoire de commandes
Ce prix rémunère, à la journée sur site, l'intervention d'un ingénieur sur la DT Centre-Bourgogne sur une armoire de commande selon les prescriptions du CCTP. Le prix comprend notamment : - les déplacements sur site aller et retour - l'ensemble des frais incombant aux déplacements - l'ensemble des frais incombant au temps passés liées au déplacement - l'ensemble des frais incombant à l'intervention sur site, - l'ensemble des frais de couchage pour l'ensemble de l'intervention - l'ensemble des frais de bouche - l'étude des défauts, - les modifications à apporter sur le câblage électrique, sur le réglage ou la configuration des appareillages dans l'armoire de commande - les essais et la mise en service des modifications. - le contrôle du fonctionnement - la rédaction du PV d'intervention - la fourniture des calques, plans et autres documents de récolement à fournir au maître d'œuvre après exécution des travaux
La journée :
Contrôle et intervention de techniciens sur les armoires commandées pour la DT Rhône-Saône secteur nord
122 | Assistance à un contrôle approfondi d'une armoire sur le secteur de la DT Rhône-Saône secteur nord après la pose d'une armoire de commandes
Ce prix rémunère, à la journée sur site, l'assistance à un contrôle approfondi d'une armoire sur le secteur de la DT Rhone-Saone secteur nord après la pose d'une armoire de commandes selon les prescriptions du CCTP. Le prix comprend notamment : - les déplacements sur site aller et retour - l'ensemble des frais incombant aux déplacements - l'ensemble des frais incombant au temps passés liées au déplacement - l'ensemble des frais incombant à l'intervention sur site, - l'ensemble des frais de couchage pour l'ensemble de l'intervention - l'ensemble des frais de bouche - l'étude des défauts, - les modifications à apporter sur le câblage électrique, sur le réglage ou la configuration des appareillages dans l'armoire de commande - les essais et la mise en service des modifications. - le contrôle du fonctionnement - la rédaction du PV d'intervention - la fourniture des calques, plans et autres documents de récolement à fournir au maître d'œuvre après exécution des travaux.
La journée :
123 | Intervention d'un technicien en BE sur la DT Rhône-Saône secteur nord sur une armoire de commandes
Ce prix rémunère, à la journée sur site, l'Intervention d'un technicien en BE sur la DT Rhône-Saône secteur nord sur une armoire de commande selon les prescriptions du CCTP. Le prix comprend notamment : - les déplacements sur site aller et retour - l'ensemble des frais incombant aux déplacements - l'ensemble des frais incombant au temps passés liées au déplacement - l'ensemble des frais incombant à l'intervention sur site, - l'ensemble des frais de couchage pour l'ensemble de l'intervention - l'ensemble des frais de bouche - l'étude des défauts, - les modifications à apporter sur le câblage électrique, sur le réglage ou la configuration des appareillages dans l'armoire de commande - les essais et la mise en service des modifications. - le contrôle du fonctionnement - la rédaction du PV d'intervention - la fourniture des calques, plans et autres documents de récolement à fournir au maître d'œuvre après exécution des travaux.
La journée :
124 | Intervention d'un responsable de projet sur la DT Rhône-Saône secteur nord sur une armoire de commandes
Ce prix rémunère, à la journée sur site, l'Intervention d'un responsable de projet sur la DT Rhône-Saône secteur nord sur une armoire de commandes selon les prescriptions du CCTP. Le prix comprend notamment : -- les déplacements sur site, - l'ensemble des frais incombant aux déplacements - l'étude des défauts - les modifications à apporter sur le câblage électrique, sur le réglage ou la configuration des appareillages dans l'armoire de commande - les essais et la mise en service des modifications. - le contrôle du fonctionnement - la rédaction du PV d'intervention - la fourniture des calques, plans et autres documents de récolement à fournir au maître d'œuvre après exécution des travaux..
La journée :
125 | Intervention d'un ingénieur sur la DT Rhône-Saône secteur nord sur une armoire de commandes
Ce prix rémunère, à la journée sur site, l'Intervention d'un ingénieur sur la DT Rhône-Saône secteur nord sur une armoire de commandes selon les prescriptions du CCTP. Le prix comprend notamment : - les déplacements sur site aller et retour - l'ensemble des frais incombant aux déplacements - l'ensemble des frais incombant au temps passés liées au déplacement - l'ensemble des frais incombant à l'intervention sur site, - l'ensemble des frais de couchage pour l'ensemble de l'intervention - l'ensemble des frais de bouche - l'étude des défauts, - les modifications à apporter sur le câblage électrique, sur le réglage ou la configuration des appareillages dans l'armoire de commande - les essais et la mise en service des modifications. - le contrôle du fonctionnement - la rédaction du PV d'intervention - la fourniture des calques, plans et autres documents de récolement à fournir au maître d'œuvre après exécution des travaux..
La journée :
Contrôle et intervention de techniciens sur les armoires commandées pour la DT Rhône-Saône secteur Sud
126 | Assistance à un contrôle approfondi d'une armoire sur le secteur de la DT Rhône-Saône secteur sud après la pose d'une armoire de commandes
Ce prix rémunère, à la journée sur site, l'Assistance à un contrôle approfondi d'une armoire sur le secteur de la DT Rhône-Saône secteur sud après la pose d'une armoire de commandes selon les prescriptions du CCTP. Le prix comprend notamment : - les déplacements sur site aller et retour - l'ensemble des frais incombant aux déplacements - l'ensemble des frais incombant au temps passés liées au déplacement - l'ensemble des frais incombant à l'intervention sur site, - l'ensemble des frais de couchage pour l'ensemble de l'intervention - l'ensemble des frais de bouche - l'étude des défauts, - les modifications à apporter sur le câblage électrique, sur le réglage ou la configuration des appareillages dans l'armoire de commande - les essais et la mise en service des modifications. - le contrôle du fonctionnement - la rédaction du PV d'intervention - la fourniture des calques, plans et autres documents de récolement à fournir au maître d'œuvre après exécution des travaux..
La journée :
127 | Intervention d'un technicien en BE sur la DT Rhône-Saône secteur Sud sur une armoire de commandes
Ce prix rémunère, à la journée sur site, l'Intervention d'un technicien en BE sur la DT Rhône-Saône secteur Sud sur une armoire de commandes selon les prescriptions du CCTP. Le prix comprend notamment : - les déplacements sur site aller et retour - l'ensemble des frais incombant aux déplacements - l'ensemble des frais incombant au temps passés liées au déplacement - l'ensemble des frais incombant à l'intervention sur site, - l'ensemble des frais de couchage pour l'ensemble de l'intervention - l'ensemble des frais de bouche - l'étude des défauts, - les modifications à apporter sur le câblage électrique, sur le réglage ou la configuration des appareillages dans l'armoire de commande - les essais et la mise en service des modifications. - le contrôle du fonctionnement - la rédaction du PV d'intervention - la fourniture des calques, plans et autres documents de récolement à fournir au maître d'œuvre après exécution des travaux.
La journée :
128 | Intervention d'un responsable de projet sur la DT Rhône-Saône secteur Sud sur une armoire de commandes
Ce prix rémunère, à la journée sur site, l'Intervention d'un responsable de projet sur une armoire de commandes selon les prescriptions du CCTP. Le prix comprend notamment : - les déplacements sur site aller et retour - l'ensemble des frais incombant aux déplacements - l'ensemble des frais incombant au temps passés liées au déplacement - l'ensemble des frais incombant à l'intervention sur site, - l'ensemble des frais de couchage pour l'ensemble de l'intervention - l'ensemble des frais de bouche - l'étude des défauts, - les modifications à apporter sur le câblage électrique, sur le réglage ou la configuration des appareillages dans l'armoire de commande - les essais et la mise en service des modifications. - le contrôle du fonctionnement - la rédaction du PV d'intervention - la fourniture des calques, plans et autres documents de récolement à fournir au maître d'œuvre après exécution des travaux.
La journée :
129 | Intervention d'un ingénieur sur la DT Rhône-Saône secteur Sud sur une armoire de commandes
Ce prix rémunère, à la journée sur site, l'Intervention d'un ingénieur sur la DT Rhône-Saône secteur Sud sur une armoire de commandes selon les prescriptions du CCTP. Le prix comprend notamment : - les déplacements sur site aller et retour - l'ensemble des frais incombant aux déplacements - l'ensemble des frais incombant au temps passés liées au déplacement - l'ensemble des frais incombant à l'intervention sur site, - l'ensemble des frais de couchage pour l'ensemble de l'intervention - l'ensemble des frais de bouche - l'étude des défauts, - les modifications à apporter sur le câblage électrique, sur le réglage ou la configuration des appareillages dans l'armoire de commande - les essais et la mise en service des modifications. - le contrôle du fonctionnement - la rédaction du PV d'intervention - la fourniture des calques, plans et autres documents de récolement à fournir au maître d'œuvre après exécution des travaux..
La journée :
Contrôle et intervention de techniciens sur les armoires commandées pour la DT Sud-Ouest
130 | Assistance à un contrôle approfondi d'une armoire sur le secteur de la DT Sud-Ouest après la pose d'une armoire de commandes
Ce prix rémunère, à la journée sur site, l'assistance à un contrôle approfondi d'une armoire sur le secteur de la DT Sud-Ouest après la pose d'une armoire de commandes selon les prescriptions du CCTP. Le prix comprend notamment : - les déplacements sur site aller et retour - l'ensemble des frais incombant aux déplacements - l'ensemble des frais incombant au temps passés liées au déplacement - l'ensemble des frais incombant à l'intervention sur site, - l'ensemble des frais de couchage pour l'ensemble de l'intervention - l'ensemble des frais de bouche - l'étude des défauts, - les modifications à apporter sur le câblage électrique, sur le réglage ou la configuration des appareillages dans l'armoire de commande - les essais et la mise en service des modifications. - le contrôle du fonctionnement - la rédaction du PV d'intervention - la fourniture des calques, plans et autres documents de récolement à fournir au maître d'œuvre après exécution des travaux..
La journée :
131 | Intervention d'un responsable de projet sur la DT Sud-ouest sur une armoire de commandes
Ce prix rémunère, à la journée sur site, l'Intervention d'un responsable de projet sur la DT Sud-ouest sur une armoire de commandes selon les prescriptions du CCTP. Le prix comprend notamment : - les déplacements sur site aller et retour - l'ensemble des frais incombant aux déplacements - l'ensemble des frais incombant au temps passés liées au déplacement - l'ensemble des frais incombant à l'intervention sur site, - l'ensemble des frais de couchage pour l'ensemble de l'intervention - l'ensemble des frais de bouche - l'étude des défauts, - les modifications à apporter sur le câblage électrique, sur le réglage ou la configuration des appareillages dans l'armoire de commande - les essais et la mise en service des modifications. - le contrôle du fonctionnement - la rédaction du PV d'intervention - la fourniture des calques, plans et autres documents de récolement à fournir au maître d'œuvre après exécution des travaux.
La journée :
132 | Intervention d'un technicien en BE sur la DT Sud-Ouest sur une armoire de commandes
Ce prix rémunère, à la journée sur site, l'intervention d'un technicien en BE sur la DT Sud-Ouest sur une armoire de commandes selon les prescriptions du CCTP. Le prix comprend notamment : - les déplacements sur site aller et retour - l'ensemble des frais incombant aux déplacements - l'ensemble des frais incombant au temps passés liées au déplacement - l'ensemble des frais incombant à l'intervention sur site, - l'ensemble des frais de couchage pour l'ensemble de l'intervention - l'ensemble des frais de bouche - l'étude des défauts, - les modifications à apporter sur le câblage électrique, sur le réglage ou la configuration des appareillages dans l'armoire de commande - les essais et la mise en service des modifications. - le contrôle du fonctionnement - la rédaction du PV d'intervention - la fourniture des calques, plans et autres documents de récolement à fournir au maître d'œuvre après exécution des travaux.".
La journée :
133 | Intervention d'un ingénieur sur la DT Sud-ouest sur une armoire de commandes
Ce prix rémunère, à la journée sur site, l'Intervention d'un ingénieur sur la DT Sud-ouest sur une armoire de commandes selon les prescriptions du CCTP. Le prix comprend notamment : - les déplacements sur site aller et retour - l'ensemble des frais incombant aux déplacements - l'ensemble des frais incombant au temps passés liées au déplacement - l'ensemble des frais incombant à l'intervention sur site, - l'ensemble des frais de couchage pour l'ensemble de l'intervention - l'ensemble des frais de bouche - l'étude des défauts, - les modifications à apporter sur le câblage électrique, sur le réglage ou la configuration des appareillages dans l'armoire de commande - les essais et la mise en service des modifications. - le contrôle du fonctionnement - la rédaction du PV d'intervention - la fourniture des calques, plans et autres documents de récolement à fournir au maître d'œuvre après exécution des travaux..
La journée :
livraison
Livraison d'armoires équipées de leurs pupitres sur l'ensemble du secteur de la DT Nord-est
134 | Livraison de une à cinq armoires de commandes accompagnées de leurs pupitres sur l'ensemble du secteur de la DT Nord-Est
Ce prix rémunère, à l'unité, la livraison sur l'ensemble du secteur de la DT Nord-Est de une à cinq armoires de commandes selon les prescriptions du CCTP. Le prix comprend notamment : - la fourniture et le montage du matériel nécessaire au conditionnement des armoires de commandes et des pupitres, - la fourniture et la pose des affichages sur chaque emballage d'armoires de commandes et des pupitres, - la fourniture de l'ensemble du matériel nécessaire au calage des armoires de commandes et des pupitres, - la fourniture et la pose des pastilles anti-retournement, - la fourniture de l'ensemble des documents nécessaires à la livraison de la commande - la prise de contact et de rendez-vous avec le lieu de réception de la commande, - le transport des armoires et des pupitres par un transporteur - le chargement et le déchargement des armoires et des pupitres, - la mise à disposition du matériel pour un chargement et un déchargement en sécurité
L'unité :
135 | Livraison de six à dix armoires de commandes accompagnées de leurs pupitres sur l'ensemble du secteur de la DT Nord-Est
Ce prix rémunère, à l'unité, la livraison de six à dix armoires de commandes sur l'ensemble du secteur de la DT Nord-Est selon les prescriptions du CCTP. Le prix comprend notamment : - la fourniture et le montage du matériel nécessaire au conditionnement des armoires de commandes et des pupitres, - la fourniture et la pose des affichages sur chaque emballage d'armoires de commandes et des pupitres, - la fourniture de l'ensemble du matériel nécessaire au calage des armoires de commandes et des pupitres, - la fourniture et la pose des pastilles anti-retournement, - la fourniture de l'ensemble des documents nécessaires à la livraison de la commande - la prise de contact et de rendez-vous avec le lieu de réception de la commande, - le transport des armoires et des pupitres par un transporteur - le chargement et le déchargement des armoires et des pupitres, - la mise à disposition du matériel pour un chargement et un déchargement en sécurité
L'unité :
136 | Livraison de plus de dix armoires de commandes accompagnées de leurs pupitres sur l'ensemble du secteur de la DT Nord-Est
Ce prix rémunère, à l'unité, la livraison de plus de dix armoires de commandes sur l'ensemble du secteur de la DT Nord-Est selon les prescriptions du CCTP. Le prix comprend notamment : - la fourniture et la montage du matériel nécessaire au conditionnement des armoires de commandes et des pupitres, - la fourniture et la pose des affichages sur chaque emballage d'armoires de commandes et des pupitres, - la fourniture de l'ensemble du matériel nécessaire au calage des armoires de commandes et des pupitres, - la fourniture et la pose des pastilles anti-retournement, - la fourniture de l'ensemble des documents nécessaires à la livraison de la commande - la prise de contact et de rendez-vous avec le lieu de réception de la commande, - le transport des armoires et des pupitres par un transporteur - le chargement et le déchargement des armoires et des pupitres, - la mise à disposition du matériel pour un chargement et un déchargement en sécurité
L'unité :
Livraison d'armoires sur l'ensemble du secteur de la DT Bassin de la Seine
137 | Livraison de une à cinq armoires de commandes accompagnées de leurs pupitres sur l'ensemble du secteur de la DT Bassin de la Seine
Ce prix rémunère, à l'unité, la livraison de une à cinq armoires de commandes sur l'ensemble du secteur de la DT Bassin de la seine selon les prescriptions du CCTP. Le prix comprend notamment : - la fourniture et le montage du matériel nécessaire au conditionnement des armoires de commandes et des pupitres, - la fourniture et la pose des affichages sur chaque emballage d'armoires de commandes et des pupitres, - la fourniture de l'ensemble du matériel nécessaire au calage des armoires de commandes et des pupitres, - la fourniture et la pose des pastilles anti-retournement, - la fourniture de l'ensemble des documents nécessaires à la livraison de la commande - la prise de contact et de rendez-vous avec le lieu de réception de la commande, - le transport des armoires et des pupitres par un transporteur - le chargement et le déchargement des armoires et des pupitres, - la mise à disposition du matériel pour un chargement et un déchargement en sécurité
L'unité :
138 | Livraison de six à dix armoires de commandes accompagnées de leurs pupitres sur l'ensemble du secteur de la DT Bassin de la Seine
Ce prix rémunère, à l'unité, la Livraison de six à dix armoires de commandes sur l'ensemble du secteur de la DT Bassin de la Seine selon les prescriptions du CCTP. Le prix comprend notamment : - la fourniture et le montage du matériel nécessaire au conditionnement des armoires de commandes et des pupitres, - la fourniture et la pose des affichages sur chaque emballage d'armoires de commandes et des pupitres, - la fourniture de l'ensemble du matériel nécessaire au calage des armoires de commandes et des pupitres, - la fourniture et la pose des pastilles anti-retournement, - la fourniture de l'ensemble des documents nécessaires à la livraison de la commande - la prise de contact et de rendez-vous avec le lieu de réception de la commande, - le transport des armoires et des pupitres par un transporteur - le chargement et le déchargement des armoires et des pupitres, - la mise à disposition du matériel pour un chargement et un déchargement en sécurité
L'unité :
139 | Livraison de plus de dix armoires de commandes accompagnées de leurs pupitres sur l'ensemble du secteur de la DT Bassin de la Seine
Ce prix rémunère, à l'unité, la Livraison de plus de dix armoires de commandes sur l'ensemble du secteur de la DT Bassin de la Seine selon les prescriptions du CCTP. Le prix comprend notamment : - la fourniture et le montage du matériel nécessaire au conditionnement des armoires de commandes et des pupitres, - la fourniture et la pose des affichages sur chaque emballage d'armoires de commandes et des pupitres, - la fourniture de l'ensemble du matériel nécessaire au calage des armoires de commandes et des pupitres, - la fourniture et la pose des pastilles anti-retournement, - la fourniture de l'ensemble des documents nécessaires à la livraison de la commande - la prise de contact et de rendez-vous avec le lieu de réception de la commande, - le transport des armoires et des pupitres par un transporteur - le chargement et le déchargement des armoires et des pupitres, - la mise à disposition du matériel pour un chargement et un déchargement en sécurité
L'unité :
Livraison d'armoires sur l'ensemble du secteur de la DT Nord Pas-de-Calais
140 | Livraison de une à cinq armoires de commandes accompagnées de leurs pupitres sur l'ensemble du secteur de la DT Nord Pas-de-Calais
Ce prix rémunère, à l'unité , la Livraison de une à cinq armoires de commandes sur l'ensemble du secteur de la DT Nord Pas-de-Calais selon les prescriptions du CCTP. Le prix comprend notamment : - la fourniture et le montage du matériel nécessaire au conditionnement des armoires de commandes et des pupitres, - la fourniture et la pose des affichages sur chaque emballage d'armoires de commandes et des pupitres, - la fourniture de l'ensemble du matériel nécessaire au calage des armoires de commandes et des pupitres, - la fourniture et la pose des pastilles anti-retournement, - la fourniture de l'ensemble des documents nécessaires à la livraison de la commande - la prise de contact et de rendez-vous avec le lieu de réception de la commande, - le transport des armoires et des pupitres par un transporteur - le chargement et le déchargement des armoires et des pupitres, - la mise à disposition du matériel pour un chargement et un déchargement en sécurité
L'unité :
141 | Livraison de six à dix armoires de commandes accompagnées de leurs pupitres sur l'ensemble du secteur de la DT Nord Pas-de-Calais
Ce prix rémunère, à l'unité, la Livraison de six à dix armoires de commandes sur l'ensemble du secteur de la DT Nord Pas-de-Calais selon les prescriptions du CCTP. Le prix comprend notamment : - la fourniture et le montage du matériel nécessaire au conditionnement des armoires de commandes et des pupitres, - la fourniture et la pose des affichages sur chaque emballage d'armoires de commandes et des pupitres, - la fourniture de l'ensemble du matériel nécessaire au calage des armoires de commandes et des pupitres, - la fourniture et la pose des pastilles anti-retournement, - la fourniture de l'ensemble des documents nécessaires à la livraison de la commande - la prise de contact et de rendez-vous avec le lieu de réception de la commande, - le transport des armoires et des pupitres par un transporteur - le chargement et le déchargement des armoires et des pupitres, - la mise à disposition du matériel pour un chargement et un déchargement en sécurité
L'unité :
142 | Livraison de plus de dix armoires de commandes accompagnées de leurs pupitres sur l'ensemble du secteur de la DT Nord Pas-de-Calais
Ce prix rémunère, à l'unité , la Livraison de plus de dix armoires de commandes sur l'ensemble du secteur de la DT Nord Pas-de-Calais selon les prescriptions du CCTP. Le prix comprend notamment : - la fourniture et le montage du matériel nécessaire au conditionnement des armoires de commandes et des pupitres, - la fourniture et la pose des affichages sur chaque emballage d'armoires de commandes et des pupitres, - la fourniture de l'ensemble du matériel nécessaire au calage des armoires de commandes et des pupitres, - la fourniture et la pose des pastilles anti-retournement, - la fourniture de l'ensemble des documents nécessaires à la livraison de la commande - la prise de contact et de rendez-vous avec le lieu de réception de la commande, - le transport des armoires et des pupitres par un transporteur - le chargement et le déchargement des armoires et des pupitres, - la mise à disposition du matériel pour un chargement et un déchargement en sécurité
L'unité :
Livraison d'armoires sur l'ensemble du secteur de la DT Centre-Bourgogne
143 | Livraison de une à cinq armoires de commandes accompagnées de leurs pupitres sur l'ensemble du secteur de la DT Centre-Bourgogne
Ce prix rémunère, à l'unité, la livraison de une à cinq armoires de commandes accompagnées de leurs pupitres sur l'ensemble du secteur de la DT Centre-Bourgogne selon les prescriptions du CCTP. Le prix comprend notamment : - la fourniture et le montage du matériel nécessaire au conditionnement des armoires de commandes et des pupitres, - la fourniture et la pose des affichages sur chaque emballage d'armoires de commandes et des pupitres, - la fourniture de l'ensemble du matériel nécessaire au calage des armoires de commandes et des pupitres, - la fourniture et la pose des pastilles anti-retournement, - la fourniture de l'ensemble des documents nécessaires à la livraison de la commande - la prise de contact et de rendez-vous avec le lieu de réception de la commande, - le transport des armoires et des pupitres par un transporteur - le chargement et le déchargement des armoires et des pupitres, - la mise à disposition du matériel pour un chargement et un déchargement en sécurité
L'unité :
144 | Livraison de six à dix armoires de commandes accompagnées de leurs pupitres sur l'ensemble du secteur de la DT Centre-Bourgogne
Ce prix rémunère, à l'unité , la livraison de six à dix armoires de commandes accompagnées de leurs pupitres sur l'ensemble du secteur de la DT Centre-Bourgogne selon les prescriptions du CCTP. Le prix comprend notamment : - la fourniture et le montage du matériel nécessaire au conditionnement des armoires de commandes et des pupitres, - la fourniture et la pose des affichages sur chaque emballage d'armoires de commandes et des pupitres, - la fourniture de l'ensemble du matériel nécessaire au calage des armoires de commandes et des pupitres, - la fourniture et la pose des pastilles anti-retournement, - la fourniture de l'ensemble des documents nécessaires à la livraison de la commande - la prise de contact et de rendez-vous avec le lieu de réception de la commande, - le transport des armoires et des pupitres par un transporteur - le chargement et le déchargement des armoires et des pupitres, - la mise à disposition du matériel pour un chargement et un déchargement en sécurité
L'unité :
145 | Livraison de plus de dix armoires de commandes accompagnées de leurs pupitres sur l'ensemble du secteur de la DT Centre-Bourgogne
Ce prix rémunère, à l'unité, la Livraison de plus de dix armoires de commandes accompagnées de leurs pupitres sur l'ensemble du secteur de la DT Centre-Bourgogne selon les prescriptions du CCTP. Le prix comprend notamment : - la fourniture et le montage du matériel nécessaire au conditionnement des armoires de commandes et des pupitres, - la fourniture et la pose des affichages sur chaque emballage d'armoires de commandes et des pupitres, - la fourniture de l'ensemble du matériel nécessaire au calage des armoires de commandes et des pupitres, - la fourniture et la pose des pastilles anti-retournement, - la fourniture de l'ensemble des documents nécessaires à la livraison de la commande - la prise de contact et de rendez-vous avec le lieu de réception de la commande, - le transport des armoires et des pupitres par un transporteur - le chargement et le déchargement des armoires et des pupitres, - la mise à disposition du matériel pour un chargement et un déchargement en sécurité
L'unité :
Livraison d'armoires sur l'ensemble du secteur de la DT Rhône-Saône secteur nord
146 | Livraison de une à cinq armoires de commandes accompagnées de leurs pupitres sur l'ensemble du secteur de la DT Rhône-Saône secteur Nord
Ce prix rémunère, à l'unité , la livraison de une à cinq armoires de commandes accompagnées de leurs pupitres sur l'ensemble du secteur de la DT Rhône-Saône secteur Nord selon les prescriptions du CCTP. Le prix comprend notamment : - la fourniture et le montage du matériel nécessaire au conditionnement des armoires de commandes et des pupitres, - la fourniture et la pose des affichages sur chaque emballage d'armoires de commandes et des pupitres, - la fourniture de l'ensemble du matériel nécessaire au calage des armoires de commandes et des pupitres, - la fourniture et la pose des pastilles anti-retournement, - la fourniture de l'ensemble des documents nécessaires à la livraison de la commande - la prise de contact et de rendez-vous avec le lieu de réception de la commande, - le transport des armoires et des pupitres par un transporteur - le chargement et le déchargement des armoires et des pupitres, - la mise à disposition du matériel pour un chargement et un déchargement en sécurité
L'unité :
147 | Livraison de six à dix armoires de commandes accompagnées de leurs pupitres sur l'ensemble du secteur de la DT Rhône-Saône secteur Nord
Ce prix rémunère, à l'unité , la livraison de six à dix armoires de commandes accompagnées de leurs pupitres sur l'ensemble du secteur de la DT Rhône-Saône secteur Nord selon les prescriptions du CCTP. Le prix comprend notamment : - la fourniture et le montage du matériel nécessaire au conditionnement des armoires de commandes et des pupitres, - la fourniture et la pose des affichages sur chaque emballage d'armoires de commandes et des pupitres, - la fourniture de l'ensemble du matériel nécessaire au calage des armoires de commandes et des pupitres, - la fourniture et la pose des pastilles anti-retournement, - la fourniture de l'ensemble des documents nécessaires à la livraison de la commande - la prise de contact et de rendez-vous avec le lieu de réception de la commande, - le transport des armoires et des pupitres par un transporteur - le chargement et le déchargement des armoires et des pupitres, - la mise à disposition du matériel pour un chargement et un déchargement en sécurité
L'unité :
148 | Livraison de plus de dix armoires de commandes accompagnées de leurs pupitres sur l'ensemble du secteur de la DT Rhône-Saône secteur Nordd
Ce prix rémunère, à la livraison , la livraison de plus de dix armoires de commandes accompagnées de leurs pupitres sur l'ensemble du secteur de la DT Rhône-Saône secteur Nord selon les prescriptions du CCTP. Le prix comprend notamment : - la fourniture et le montage du matériel nécessaire au conditionnement des armoires de commandes et des pupitres, - la fourniture et la pose des affichages sur chaque emballage d'armoires de commandes et des pupitres, - la fourniture de l'ensemble du matériel nécessaire au calage des armoires de commandes et des pupitres, - la fourniture et la pose des pastilles anti-retournement, - la fourniture de l'ensemble des documents nécessaires à la livraison de la commande - la prise de contact et de rendez-vous avec le lieu de réception de la commande, - le transport des armoires et des pupitres par un transporteur - le chargement et le déchargement des armoires et des pupitres, - la mise à disposition du matériel pour un chargement et un déchargement en sécurité
L'unité :
Livraison d'armoires sur l'ensemble du secteur de la DT Rhône-Saône secteur sud
149 | Livraison de une à cinq armoires de commandes accompagnées de leurs pupitres sur l'ensemble du secteur de la DT Rhône-Saône secteur sud
Ce prix rémunère, à l'unité , la livraison de une à cinq armoires de commandes accompagnées de leurs pupitres sur l'ensemble du secteur de la DT Rhône-Saône secteur sud selon les prescriptions du CCTP. Le prix comprend notamment : - la fourniture et le montage du matériel nécessaire au conditionnement des armoires de commandes et des pupitres, - la fourniture et la pose des affichages sur chaque emballage d'armoires de commandes et des pupitres, - la fourniture de l'ensemble du matériel nécessaire au calage des armoires de commandes et des pupitres, - la fourniture et la pose des pastilles anti-retournement, - la fourniture de l'ensemble des documents nécessaires à la livraison de la commande - la prise de contact et de rendez-vous avec le lieu de réception de la commande, - le transport des armoires et des pupitres par un transporteur - le chargement et le déchargement des armoires et des pupitres, - la mise à disposition du matériel pour un chargement et un déchargement en sécurité
L'unité :
150 | Livraison de six à dix armoires de commandes accompagnées de leurs pupitres sur l'ensemble du secteur de la DT Rhône-Saône secteur
Ce prix rémunère, à l'unité, la livraison de six à dix armoires de commandes accompagnées de leurs pupitres sur l'ensemble du secteur de la DT Rhône-Saône secteur selon les prescriptions du CCTP. Le prix comprend notamment : - la fourniture et le montage du matériel nécessaire au conditionnement des armoires de commandes et des pupitres, - la fourniture et la pose des affichages sur chaque emballage d'armoires de commandes et des pupitres, - la fourniture de l'ensemble du matériel nécessaire au calage des armoires de commandes et des pupitres, - la fourniture et la pose des pastilles anti-retournement, - la fourniture de l'ensemble des documents nécessaires à la livraison de la commande - la prise de contact et de rendez-vous avec le lieu de réception de la commande, - le transport des armoires et des pupitres par un transporteur - le chargement et le déchargement des armoires et des pupitres, - la mise à disposition du matériel pour un chargement et un déchargement en sécurité
L'unité :
151 | Livraison de plus de dix armoires de commandes accompagnées de leurs pupitres sur l'ensemble du secteur de la DT Rhône-Saône secteur sud
Ce prix rémunère, à l'unité , la livraison de plus de dix armoires de commandes accompagnées de leurs pupitres sur l'ensemble du secteur de la DT Rhône-Saône secteur sud selon les prescriptions du CCTP. Le prix comprend notamment : - la fourniture et le montage du matériel nécessaire au conditionnement des armoires de commandes et des pupitres, - la fourniture et la pose des affichages sur chaque emballage d'armoires de commandes et des pupitres, - la fourniture de l'ensemble du matériel nécessaire au calage des armoires de commandes et des pupitres, - la fourniture et la pose des pastilles anti-retournement, - la fourniture de l'ensemble des documents nécessaires à la livraison de la commande - la prise de contact et de rendez-vous avec le lieu de réception de la commande, - le transport des armoires et des pupitres par un transporteur - le chargement et le déchargement des armoires et des pupitres, - la mise à disposition du matériel pour un chargement et un déchargement en sécurité
L'unité :
Livraison d'armoires sur l'ensemble du secteur de la DT Sud-ouest
152 | Livraison de une à cinq armoires de commandes accompagnées de leurs pupitres sur le secteur de la DT Sud-ouest
Ce prix rémunère, à l'unité, la livraison de une à cinq armoires de commandes accompagnées de leurs pupitres sur le secteur de la DT Sud-ouest selon les prescriptions du CCTP. Le prix comprend notamment : - la fourniture et le montage du matériel nécessaire au conditionnement des armoires de commandes et des pupitres, - la fourniture et la pose des affichages sur chaque emballage d'armoires de commandes et des pupitres, - la fourniture de l'ensemble du matériel nécessaire au calage des armoires de commandes et des pupitres, - la fourniture et la pose des pastilles anti-retournement, - la fourniture de l'ensemble des documents nécessaires à la livraison de la commande - la prise de contact et de rendez-vous avec le lieu de réception de la commande, - le transport des armoires et des pupitres par un transporteur - le chargement et le déchargement des armoires et des pupitres, - la mise à disposition du matériel pour un chargement et un déchargement en sécurité
L'unité :
153 | Livraison de six à dix armoires de commandes accompagnées de leurs pupitres sur l'ensemble du secteur de la DT Sud-Ouest
Ce prix rémunère, à l'unité , la livraison de six à dix armoires de commandes accompagnées de leurs pupitres sur l'ensemble du secteur de la DT Sud-Ouest selon les prescriptions du CCTP. Le prix comprend notamment : - la fourniture et le montage du matériel nécessaire au conditionnement des armoires de commandes et des pupitres, - la fourniture et la pose des affichages sur chaque emballage d'armoires de commandes et des pupitres, - la fourniture de l'ensemble du matériel nécessaire au calage des armoires de commandes et des pupitres, - la fourniture et la pose des pastilles anti-retournement, - la fourniture de l'ensemble des documents nécessaires à la livraison de la commande - la prise de contact et de rendez-vous avec le lieu de réception de la commande, - le transport des armoires et des pupitres par un transporteur - le chargement et le déchargement des armoires et des pupitres, - la mise à disposition du matériel pour un chargement et un déchargement en sécurité
L'unité :
154 | Livraison de plus de dix armoires de commandes accompagnées de leurs pupitres sur l'ensemble du secteur de la DT Sud-ouest
Ce prix rémunère, à l'unité, la livraison de plus de dix armoires de commandes accompagnées de leurs pupitres sur l'ensemble du secteur de la DT Sud-ouest selon les prescriptions du CCTP. Le prix comprend notamment : - la fourniture et le montage du matériel nécessaire au conditionnement des armoires de commandes et des pupitres, - la fourniture et la pose des affichages sur chaque emballage d'armoires de commandes et des pupitres, - la fourniture de l'ensemble du matériel nécessaire au calage des armoires de commandes et des pupitres, - la fourniture et la pose des pastilles anti-retournement, - la fourniture de l'ensemble des documents nécessaires à la livraison de la commande - la prise de contact et de rendez-vous avec le lieu de réception de la commande, - le transport des armoires et des pupitres par un transporteur - le chargement et le déchargement des armoires et des pupitres, - la mise à disposition du matériel pour un chargement et un déchargement en sécurité
L'unité :
Livraison d'armoires sur le secteur de la DT Strasbourg
155 | Livraison de une à cinq armoires de commandes accompagnées de leurs pupitres sur l'ensemble du secteur de la DT Strasbourg
Ce prix rémunère, à l'unité, la livraison de une à cinq armoires de commandes accompagnées de leurs pupitres sur l'ensemble du secteur de la DT Strasbourg selon les prescriptions du CCTP. Le prix comprend notamment : - la fourniture et le montage du matériel nécessaire au conditionnement des armoires de commandes et des pupitres, - la fourniture et la pose des affichages sur chaque emballage d'armoires de commandes et des pupitres, - la fourniture de l'ensemble du matériel nécessaire au calage des armoires de commandes et des pupitres, - la fourniture et la pose des pastilles anti-retournement, - la fourniture de l'ensemble des documents nécessaires à la livraison de la commande - la prise de contact et de rendez-vous avec le lieu de réception de la commande, - le transport des armoires et des pupitres par un transporteur - le chargement et le déchargement des armoires et des pupitres, - la mise à disposition du matériel pour un chargement et un déchargement en sécurité
L'unité :
156 | livraison de six à dix armoires de commandes accompagnées de leurs pupitres sur l'ensemble du secteur de la DT Strasbourg
Ce prix rémunère, à l'unité, la livraison de six à dix armoires de commandes accompagnées de leurs pupitres sur l'ensemble du secteur de la DT Strasbourg selon les prescriptions du CCTP. Le prix comprend notamment : - la fourniture et le montage du matériel nécessaire au conditionnement des armoires de commandes et des pupitres, - la fourniture et la pose des affichages sur chaque emballage d'armoires de commandes et des pupitres, - la fourniture de l'ensemble du matériel nécessaire au calage des armoires de commandes et des pupitres, - la fourniture et la pose des pastilles anti-retournement, - la fourniture de l'ensemble des documents nécessaires à la livraison de la commande - la prise de contact et de rendez-vous avec le lieu de réception de la commande, - le transport des armoires et des pupitres par un transporteur - le chargement et le déchargement des armoires et des pupitres, - la mise à disposition du matériel pour un chargement et un déchargement en sécurité
L'unité :
157 | Livraison de plus de dix armoires de commandes accompagnées de leurs pupitres sur l'ensemble du secteur de la DT Strasbourg
Ce prix rémunère, à l'unité, la Livraison de plus de dix armoires de commandes accompagnées de leurs pupitres sur l'ensemble du secteur de la DT Strasbourg selon les prescriptions du CCTP. Le prix comprend notamment : - la fourniture et le montage du matériel nécessaire au conditionnement des armoires de commandes et des pupitres, - la fourniture et la pose des affichages sur chaque emballage d'armoires de commandes et des pupitres, - la fourniture de l'ensemble du matériel nécessaire au calage des armoires de commandes et des pupitres, - la fourniture et la pose des pastilles anti-retournement, - la fourniture de l'ensemble des documents nécessaires à la livraison de la commande - la prise de contact et de rendez-vous avec le lieu de réception de la commande, - le transport des armoires et des pupitres par un transporteur - le chargement et le déchargement des armoires et des pupitres, - la mise à disposition du matériel pour un chargement et un déchargement en sécurité
L'unité :
la Livraison d'armoires de commandes accompagnées de leurs pupitres sur l'ensemble du territoire Français chez un intégrateur.
158 | la Livraison de une à cinq armoires de commandes accompagnées de leurs pupitres sur l'ensemble du territoire Français chez un intégrateur.
Ce prix rémunère, à l'unité, la Livraison de une à cinq armoires de commandes accompagnées de leurs pupitres sur l'ensemble du territoire Français chez un intégrateur. selon les prescriptions du CCTP. Le prix comprend notamment : - la fourniture et le montage du matériel nécessaire au conditionnement des armoires de commandes et des pupitres, - la fourniture et la pose des affichages sur chaque emballage d'armoires de commandes et des pupitres, - la fourniture de l'ensemble du matériel nécessaire au calage des armoires de commandes et des pupitres, - la fourniture et la pose des pastilles anti-retournement, - la fourniture de l'ensemble des documents nécessaires à la livraison de la commande - la prise de contact et de rendez-vous avec le lieu de réception de la commande, - le transport des armoires et des pupitres par un transporteur - le chargement et le déchargement des armoires et des pupitres, - la mise à disposition du matériel pour un chargement et un déchargement en sécurité
L'unité :
159 | livraison de six à dix armoires de commandes accompagnées de leurs pupitres sur l'ensemble du territoire Français chez un intégrateur.
Ce prix rémunère, à l'unité, livraison de six à dix dix armoires de commandes accompagnées de leurs pupitres sur l'ensemble du territoire Français chez un intégrateur. selon les prescriptions du CCTP. Le prix comprend notamment : - la fourniture et le montage du matériel nécessaire au conditionnement des armoires de commandes et des pupitres, - la fourniture et la pose des affichages sur chaque emballage d'armoires de commandes et des pupitres, - la fourniture de l'ensemble du matériel nécessaire au calage des armoires de commandes et des pupitres, - la fourniture et la pose des pastilles anti-retournement, - la fourniture de l'ensemble des documents nécessaires à la livraison de la commande - la prise de contact et de rendez-vous avec le lieu de réception de la commande, - le transport des armoires et des pupitres par un transporteur - le chargement et le déchargement des armoires et des pupitres, - la mise à disposition du matériel pour un chargement et un déchargement en sécurité
L'unité :
160 | La livraison de plus dix armoires de commandes accompagnées de leurs pupitres sur l'ensemble du territoire Français chez un intégrateur.
Ce prix rémunère, à l'unité, la Livraison de plus de dix armoires accompagnées de leurs pupitres sur l'ensemble du territoire Français chez un intégrateur. selon les prescriptions du CCTP. Le prix comprend notamment : - la fourniture et le montage du matériel nécessaire au conditionnement des armoires de commandes et des pupitres, - la fourniture et la pose des affichages sur chaque emballage d'armoires de commandes et des pupitres, - la fourniture de l'ensemble du matériel nécessaire au calage des armoires de commandes et des pupitres, - la fourniture et la pose des pastilles anti-retournement, - la fourniture de l'ensemble des documents nécessaires à la livraison de la commande - la prise de contact et de rendez-vous avec le lieu de réception de la commande, - le transport des armoires et des pupitres par un transporteur - le chargement et le déchargement des armoires et des pupitres, - la mise à disposition du matériel pour un chargement et un déchargement en sécurité
L'unité :
Livraison de matériel électrique
livraison du matériel électriques par DT
161 | Livraison de matériel électrique sur l'ensemble de la DT Nord-Est pour une livraison inferieure au montant minimum d'une commande pour une livraison gratuite
Ce prix rémunère, à l'unité , la livraison de matériel électrique sur l'ensemble de la DT Nord-est pour une livraison inferieure au montant minimum d'une commande pour une livraison gratuite selon les prescriptions du CCTP. Le prix comprend notamment : - la fourniture d'un emballage qui permettra une protection du matériel à expédier, - la fourniture et la pose des affichages sur chaque emballages , - la fourniture de l'ensemble du matériel nécessaire au calage du matériel expédié - la fourniture de l'ensemble des documents nécessaires à la livraison de la commande - la gestion de l'expédition de la commande - la prise en charge des frais de préparation de la commande - les frais de suivi du colis - la mise a disposition du colis au transporteur - la prise en charge du transport du colis de pièces détachées
L'unité :
162 | Livraison de matériel électrique sur l'ensemble de la DT Bassin de la Seine pour une livraison inferieure au montant minimum d'une commande pour une livraison gratuite
Ce prix rémunère, à l'unité , la livraison de matériel électrique sur l'ensemble de la DT Bassin de la Seine pour une livraison inferieure au montant minimum d'une commande pour une livraison gratuite selon les prescriptions du CCTP. Le prix comprend notamment : - la fourniture d'un emballage qui permettra une protection du matériel à expédier, - la fourniture et la pose des affichages sur chaque emballages , - la fourniture de l'ensemble du matériel nécessaire au calage du matériel expédié - la fourniture de l'ensemble des documents nécessaires à la livraison de la commande - la gestion de l'expédition de la commande - la prise en charge des frais de préparation de la commande - les frais de suivi du colis - la mise a disposition du colis au transporteur - la prise en charge du transport du colis de pièces détachées
L'unité :
163 | Livraison de matériel électrique sur l'ensemble de la DT Nord Pas-de-Calais pour une livraison inferieure au montant minimum d'une commande pour une livraison gratuite
Ce prix rémunère, à l'unité , la livraison de matériel électrique sur l'ensemble de la DT Nord Pas-de-Calais pour une livraison inferieure au montant minimum d'une commande pour une livraison gratuite selon les prescriptions du CCTP. Le prix comprend notamment : - la fourniture d'un emballage qui permettra une protection du matériel à expédier, - la fourniture et la pose des affichages sur chaque emballages , - la fourniture de l'ensemble du matériel nécessaire au calage du matériel expédié - la fourniture de l'ensemble des documents nécessaires à la livraison de la commande - la gestion de l'expédition de la commande - la prise en charge des frais de préparation de la commande - les frais de suivi du colis - la mise a disposition du colis au transporteur - la prise en charge du transport du colis de pièces détachées
L'unité :
164 | Livraison de matériel électrique sur l'ensemble de la DT Centre-Bourgogne pour une livraison inferieure au montant minimum d'une commande pour une livraison gratuite
Ce prix rémunère, à l'unité , la livraison de matériel électrique sur l'ensemble de la DT Centre-Bourgogne pour une livraison inferieure au montant minimum d'une commande pour une livraison gratuite selon les prescriptions du CCTP. Le prix comprend notamment : - la fourniture d'un emballage qui permettra une protection du matériel à expédier, - la fourniture et la pose des affichages sur chaque emballages , - la fourniture de l'ensemble du matériel nécessaire au calage du matériel expédié - la fourniture de l'ensemble des documents nécessaires à la livraison de la commande - la gestion de l'expédition de la commande - la prise en charge des frais de préparation de la commande - les frais de suivi du colis - la mise a disposition du colis au transporteur - la prise en charge du transport du colis de pièces détachées "
L'unité :
165 | Livraison de matériel électrique sur l'ensemble de la DT Rhône-Saône secteur nord pour une livraison inferieure au montant minimum d'une commande pour une livraison gratuite
Ce prix rémunère, à l'unité , la livraison de matériel électrique sur l'ensemble de la DT Rhône-Saône secteur nord pour une livraison inferieure au montant minimum d'une commande pour une livraison gratuite gratuite selon les prescriptions du CCTP. Le prix comprend notamment : - la fourniture d'un emballage qui permettra une protection du matériel à expédier, - la fourniture et la pose des affichages sur chaque emballages , - la fourniture de l'ensemble du matériel nécessaire au calage du matériel expédié - la fourniture de l'ensemble des documents nécessaires à la livraison de la commande - la gestion de l'expédition de la commande - la prise en charge des frais de préparation de la commande - les frais de suivi du colis - la mise a disposition du colis au transporteur - la prise en charge du transport du colis de pièces détachées
L'unité :
166 | Livraison de matériel électrique sur l'ensemble de la DT Rhône-Saône secteur sud pour une livraison inferieure au montant minimum d'une commande pour une livraison gratuite
Ce prix rémunère, à l'unité , la livraison de matériel électrique sur l'ensemble de la DT Rhône-Saône secteur sud pour une livraison inferieure au montant minimum d'une commande pour une livraison gratuite selon les prescriptions du CCTP. Le prix comprend notamment : - la fourniture d'un emballage qui permettra une protection du matériel à expédier, - la fourniture et la pose des affichages sur chaque emballages , - la fourniture de l'ensemble du matériel nécessaire au calage du matériel expédié - la fourniture de l'ensemble des documents nécessaires à la livraison de la commande - la gestion de l'expédition de la commande - la prise en charge des frais de préparation de la commande - les frais de suivi du colis - la mise a disposition du colis au transporteur - la prise en charge du transport du colis de pièces détachées
L'unité :
167 | Livraison de matériel électrique sur l'ensemble de la DT Strasbourg pour une livraison inferieure au montant minimum d'une commande pour une livraison gratuite
Ce prix rémunère, à l'unité , la livraison de matériel électrique sur l'ensemble de la DT Strasbourg pour une livraison inferieure au montant minimum d'une commande pour une livraison gratuite gratuite selon les prescriptions du CCTP. Le prix comprend notamment : - la fourniture d'un emballage qui permettra une protection du matériel à expédier, - la fourniture et la pose des affichages sur chaque emballages , - la fourniture de l'ensemble du matériel nécessaire au calage du matériel expédié - la fourniture de l'ensemble des documents nécessaires à la livraison de la commande - la gestion de l'expédition de la commande - la prise en charge des frais de préparation de la commande - les frais de suivi du colis - la mise a disposition du colis au transporteur - la prise en charge du transport du colis de pièces détachées
L'unité :
168 | Livraison de matériel électrique sur l'ensemble de la DT Sud-Ouest pour une livraison inferieure au montant minimum d'une commande pour une livraison gratuite
Ce prix rémunère, à l'unité , la livraison de matériel électrique sur l'ensemble de la DT Sud-Ouest pour une livraison inferieure au montant minimum d'une commande pour une livraison gratuite selon les prescriptions du CCTP. Le prix comprend notamment : - la fourniture d'un emballage qui permettra une protection du matériel à expédier, - la fourniture et la pose des affichages sur chaque emballages , - la fourniture de l'ensemble du matériel nécessaire au calage du matériel expédié - la fourniture de l'ensemble des documents nécessaires à la livraison de la commande - la gestion de l'expédition de la commande - la prise en charge des frais de préparation de la commande - les frais de suivi du colis - la mise a disposition du colis au transporteur - la prise en charge du transport du colis de pièces détachées
L'unité :

## DQE
3340886 | [6 empty] | #VALUE!
dePrixUnitaires | [6 empty] | Consultation : 2511I005A
DETAIL QUANTITATIF ESTIMATIF
| Objet : | Lot 1 - Fourniture et livraison d'armoire de commande, ainsi que de matériels associés pour les écluses du petit gabarit
| Personne morale : | Voies Navigables de France
| N° Prix | Libellé | Unité | Quantités Prévues | Prix Unitaire/ Forfait H.T. | Rabais | Montant H.T. | Taux | 20%
Etude
Etude de l'implantation du matériel et des plans électriques pour une armoire de commandes pour des actionneurs du type électrique et fourniture des documents
Etude de l'implantation du matériel et des plans électriques d'une armoire horizontale de commandes du type pupitre pour des actionneurs électriques
3399164 | 1 | Etude de l'implantation du matériel et des plans électriques d'une armoire horizontale de commandes du type pupitre pour des actionneurs électrique dans une armoire de dimension L 2 m * H 1 m * P 0.45 m (dimension interne utile) | u | 2 | 0 | 0 | 0 | 20% | 0
3399165 | 2 | Etude de l'implantation du matériel et des plans électriques d'une armoire horizontale de commandes du type pupitre pour des actionneurs électrique dans une armoire de dimension L 1.5 m* H 1 m * P 0.45 m (dimension interne utile). | u | 2 | 0 | 0 | 0 | 20% | 0
3399166 | 3 | Etude de l'implantation du matériel et des plans électriques d'une armoire horizontale de commandes du type pupitre pour des actionneurs électrique dans une armoire de dimension L 1.2 m * H 1 m * P 0.45 m (dimension interne utile) | u | 2 | 0 | 0 | 0 | 20% | 0
Etude de l'implantation du matériel et des plans électriques dans une armoire de commandes verticale pour des actionneurs électrique.
3399168 | 4 | Etude de l'implantation du matériel et des plans électriques sur une armoire de commandes verticale pour des actionneurs électrique dans une armoire de dimension H 1.8 m * L 1 m * P 0.45 m (dimension interne utile) | u | 2 | 0 | 0 | 0 | 20% | 0
3399169 | 5 | Etude de l'implantation du matériel et des plans électriques sur une armoire de commandes verticale pour des actionneurs électrique dans une armoire de dimension H 1.5 m*L 1 m * P 0.45 m (dimension interne utile) | u | 2 | 0 | 0 | 0 | 20% | 0
Etude de l'implantation du matériel et des plans électriques d'une armoire de commandes pour des actionneurs du type hydraulique et fourniture des documents
Etude de l'implantation du matériel et des plans électriques d'une armoire de commandes horizontale type pupitre pour des actionneurs hydraulique
3399172 | 6 | Etude de l'implantation du matériel et des plans électriques d'une armoire horizontale de commandes du type pupitre pour des actionneurs hydraulique dans une armoire de dimension L 2 m * H 1 m * P 0.45m (dimension interne utile) | u | 2 | 0 | 0 | 0 | 20% | 0
3399173 | 7 | Etude de l'implantation du matériel et des plans électriques d'une armoire horizontale de commandes du type pupitre pour des actionneurs hydraulique dans une armoire de dimension L 1.5 m * H 1 m * P 0.45m (dimension interne utile) | u | 2 | 0 | 0 | 0 | 20% | 0
3399174 | 8 | Etude de l'implantation du matériel et des plans électriques d'une armoire horizontale de commandes du type pupitre pour des actionneurs hydraulique dans une armoire de dimension L 1.2 m * H 1 m * P 0.45 m (dimension interne utile) | u | 2 | 0 | 0 | 0 | 20% | 0
Etude de l'implantation du matériel et des plans électriques sur une armoire de commandes verticale pour des actionneurs hydraulique dans une armoire
3399176 | 9 | Etude de l'implantation du matériel et des plans électriques sur une armoire de commandes verticale pour des actionneurs hydraulique dans une armoire de dimension H 1.8 m * L 1 m * P 0.45 m(dimension interne utile) | u | 2 | 0 | 0 | 0 | 20% | 0
3399177 | 10 | Etude de l'implantation du matériel et des plans électriques sur une armoire de commandes verticale pour des actionneurs hydraulique dans une armoire de dimension H 1.5 m * L 1 m * P 0.45 m(dimension interne utile) | u | 2 | 0 | 0 | 0 | 20% | 0
Etude de l'implantation du matériel électrique sur un pupitre de commandes
3399179 | 11 | Etude de l'implantation du matériel et des plans électriques sur un pupitre de commande avec ou sans pied | u | 2 | 0 | 0 | 0 | 20% | 0
Etudes diverses
3399181 | 12 | Etude électrique du matériel dédié à la protection contre la foudre et son implantation optimale dans une armoire de commande | u | 3 | 0 | 0 | 0 | 20% | 0
3399379 | 13 | Etude du banc test, du cahier de test, et des programmes pour les automates et les IHM pour la réalisation des test | u | 1 | 0 | 0 | 0 | 20% | 0
Fourniture
Fourniture d'un banc test
3399380 | 14 | Fourniture d'un bans test pour le contrôle des armoires de commande | u | 1 | 0 | 0 | 0 | 20% | 0
Fourniture du matériel, pose et câblage de la commandes de vantaux et de vantelles en manœuvres hydrauliques ou en manœuvres électriques
3399185 | 15 | Fourniture du matériel, pose et câblage de la commande d'une centrale hydraulique, de quatre vantaux et de huit vantelles dans une armoire de commandes pour un ouvrage équipé d'actionneurs hydrauliques. | u | 300 | 0 | 0 | 0 | 20% | 0
3399186 | 16 | Fourniture du matériel, pose et câblage de la commande des motorisations de quatre vantaux et de huit vantelles pour une armoire de commandes pour un ouvrage équipé d'actionneurs électriques | u | 300 | 0 | 0 | 0 | 20% | 0
Fourniture d'options supplémentaires
3399188 | 17 | Fourniture du matériel, pose et câblage d'une commande à distance filaire pour un mainteneur | u | 20 | 0 | 0 | 0 | 20% | 0
3399189 | 18 | Fourniture du matériel, pose et câblage d'une commande à distance de l'ouvrage pour l'exploitation | u | 70 | 0 | 0 | 0 | 20% | 0
3399190 | 19 | Fourniture du matériel, pose et câblage d'une option deux centrales hydrauliques | u | 70 | 0 | 0 | 0 | 20% | 0
3399191 | 20 | Fourniture du matériel, pose et câblage d'une option trois centrales hydrauliques | u | 10 | 0 | 0 | 0 | 20% | 0
3399192 | 21 | Fourniture du matériel, pose et câblage d'une option quatre centrales hydrauliques | u | 200 | 0 | 0 | 0 | 20% | 0
3399193 | 22 | Fourniture du matériel, pose et câblage d'une option de commandes d'une vanne supplémentaire incluant ses capteurs de position: ouverte, fermée, et ses sécurités commandée hydrauliquement | u | 45 | 0 | 0 | 0 | 20% | 0
3399194 | 23 | Fourniture du matériel, pose et câblage d'une option de commandes de 2 vannes supplémentaires incluant ses capteurs de position: ouverte, fermée et ses sécurités commandées hydrauliquement | u | 45 | 0 | 0 | 0 | 20% | 0
3399195 | 24 | Fourniture du matériel, pose et câblage d'une option de commandes de trois vannes supplémentaires incluant ses capteurs de positions: ouverte, fermée, et ses sécurités commandées hydrauliquement | u | 40 | 0 | 0 | 0 | 20% | 0
3399196 | 25 | Fourniture du matériel, pose et câblage d'une option de commandes de 4 vannes supplémentaires incluant ses capteurs de positions: ouverte, fermée, et ses sécurités commandées hydrauliquement | u | 25 | 0 | 0 | 0 | 20% | 0
3399197 | 26 | Fourniture du matériel, pose et câblage d'une option de commandes d'une vanne supplémentaire incluant ses capteurs de position: ouverte, fermée et ses sécurités, commandées électriquement | u | 45 | 0 | 0 | 0 | 20% | 0
3399198 | 27 | Fourniture du matériel, pose et câblage d'une option de commandes de 2 vannes supplémentaires incluant ses capteurs de position: ouverte, fermée et ses sécurités, commandées électriquement | u | 45 | 0 | 0 | 0 | 20% | 0
3399199 | 28 | Fourniture du matériel, pose et câblage d'une option de commandes de 3 vannes incluant ses capteurs de position: ouverte, fermée et ses sécurités, commandées électriquement | u | 40 | 0 | 0 | 0 | 20% | 0
3399200 | 29 | Fourniture du matériel, pose et câblage d'une option de commandes de 4 vannes supplémentaires incluant ses capteurs de positions: ouverte, fermée et ses sécurités, commandées électriquement | u | 25 | 0 | 0 | 0 | 20% | 0
3399201 | 30 | Fourniture du matériel, pose et câblage d'une option de commande de vannes de remplissage amont droite et gauche fermées manœuvrées électriquement | u | 45 | 0 | 0 | 0 | 20% | 0
3399202 | 31 | Fourniture du matériel, pose et câblage d'une option de commandes de vannes de remplissage fermées amont droite et gauche manœuvrées hydrauliquement | u | 45 | 0 | 0 | 0 | 20% | 0
3399203 | 32 | Fourniture du matériel, pose et câblage d'une option BCSF maxi | u | 6 | 0 | 0 | 0 | 20% | 0
3399204 | 33 | Fourniture du matériel, pose et câblage d'une option pont mobile et/ou interface SCNF | u | 20 | 0 | 0 | 0 | 20% | 0
3399205 | 34 | Fourniture du matériel, pose et câblage de la commande d'un départ moteur supplémentaire à un sens de rotation dans l'armoire de commandes pour un ouvrage | u | 35 | 0 | 0 | 0 | 20% | 0
3399206 | 35 | Fourniture du matériel, pose et câblage de la commande d'un départ moteur supplémentaire à deux sens de rotation dans l'armoire de commandes pour un ouvrage | u | 35 | 0 | 0 | 0 | 20% | 0
3399207 | 36 | Fourniture du matériel, pose et câblage d'une carte d'entrée 8 voies safety de réserve dans l'armoire de commandes pour un ouvrage | u | 20 | 0 | 0 | 0 | 20% | 0
3399208 | 37 | Fourniture du matériel, pose et câblage d'une carte de sortie 8 voies safety de réserve dans l'armoire de commandes pour un ouvrage | u | 20 | 0 | 0 | 0 | 20% | 0
3399209 | 38 | Fourniture du matériel, pose et câblage d'une carte d'entrée 16 voies non safety de réserve dans l'armoire de commandes pour un ouvrage | u | 20 | 0 | 0 | 0 | 20% | 0
3399210 | 39 | Fourniture du matériel, pose et câblage d'une carte de sorties 16 voies non safety de réserve dans l'armoire de commandes pour un ouvrage | u | 20 | 0 | 0 | 0 | 20% | 0
3399211 | 40 | Fourniture du matériel, pose et câblage d'une carte d'entrée analogique non safety de réserve dans l'armoire de commandes pour un ouvrage | u | 20 | 0 | 0 | 0 | 20% | 0
Réunion
3399213 | 41 | Intervention d'un chef de projet pour une réunion sur l'une des Directions territoriales de VNF | f | 15 | 0 | 0 | 0 | 20% | 0
3399214 | 42 | Intervention du chef de projet pour une réunion en visioconférence | 1/2 j | 15 | 0 | 0 | 0 | 20% | 0
Enveloppe d'armoire de commandes à placer dans une cabine de commandes
Fourniture d'une enveloppe de commandes du type pupitre à placer à l'intérieur d'une cabine pour un ouvrage
3399217 | 43 | Fourniture d'une enveloppe du type pupitre horizontal L 1.2 m * H 1m * P 0.45 m (dimension interne utile) à placer à l'intérieur d'une cabine équipée d'une rehausse pour un ouvrage | u | 90 | 0 | 0 | 0 | 20% | 0
3399218 | 44 | Fourniture d'une enveloppe du type pupitre horizontal L 1.5m * H 1 m * P 0.45 m ( dimension intérieure utile de l'armoire)à placer à l'intérieur d'une cabine équipée d'une rehausse pour un ouvrage | u | 75 | 0 | 0 | 0 | 20% | 0
3399219 | 45 | Fourniture d'une enveloppe du type pupitre horizontal L 2 m * H 1 m * P 0.45 m (de dimension intérieure utile de l'armoire) à placer à l'intérieur d'une cabine équipée d'une rehausse pour un ouvrage | u | 75 | 0 | 0 | 0 | 20% | 0
Fourniture d'armoire de commandes type vertical à placer à l'intérieur d'une cabine pour un ouvrage
3399221 | 46 | Fourniture d'une enveloppe du type vertical H 1.8 m * L 1 m * P 0.45 m ( dimension intérieure utile de enveloppe) à placer à l'intérieur d'une cabine équipée d'une rehausse pour un ouvrage | u | 90 | 0 | 0 | 0 | 20% | 0
3399222 | 47 | Fourniture d'une enveloppe du type vertical H 1.5 m * L 1 m * P 0.45 m ( dimension intérieure utile de l'enveloppe) à placer à l'intérieur d'une cabine équipée d'une rehausse pour un ouvrage | u | 75 | 0 | 0 | 0 | 20% | 0
Enveloppe extérieure d'armoire de commandes à placer à l'extérieur d'une cabine de commandes
Enveloppe extérieure doubles paroi inox pour armoire verticale
3399225 | 48 | Fourniture d'une enveloppe extérieure inox à double paroi et double porte pour une armoire du type vertical de H 1.5 m * L 1 m * P 0.45 m ( dimension intérieure utile de l'enveloppe) équipée de sa rehausse pour un ouvrage | u | 20 | 0 | 0 | 0 | 20% | 0
3399226 | 49 | Fourniture d'une enveloppe extérieure inox double paroi et double porte pour une armoire du type vertical de H 1.8 m * L 1 m * P 0.45 m (dimension intérieure utile de l'enveloppe) équipée de sa rehausse pour un ouvrage | u | 20 | 0 | 0 | 0 | 20% | 0
Enveloppe extérieure doubles parroies aluminium pour armoire verticale
3399228 | 50 | Fourniture d'une enveloppe extérieure aluminium double parois et double portes de couleur blanche pour une armoire du type verticale de H 1.5 m * L 1 m * P 0.45 m ( dimension intérieure utile de l'enveloppe) équipée de sa rehausse pour un ouvrage | u | 20 | 0 | 0 | 0 | 20% | 0
3399229 | 51 | Fourniture d'une enveloppe extérieure aluminium double parois et double portes de couleur blanche pour une armoire du type verticale de H 1.8 m * L 1 m * P 0.45 m ( dimension intérieure utile de l'enveloppe) équipée de sa rehausse | u | 20 | 0 | 0 | 0 | 20% | 0
3399230 | 52 | Fourniture d'une enveloppe extérieure aluminium double parois et double portes de couleur beige pour une armoire du type verticale de H 1.5 m * L 1 m * P 0.45 m (dimension intérieure utile de l'enveloppe) équipée de sa rehausse | u | 20 | 0 | 0 | 0 | 20% | 0
3399231 | 53 | Fourniture d'une enveloppe extérieure aluminium double parois et double portes de couleur beige pour une armoire du type verticale de H 1.8 m * L 1 m * P 0.45 m (dimension intérieure utile de l'enveloppe) équipée de sa rehausse pour un ouvrage | u | 20 | 0 | 0 | 0 | 20% | 0
3399232 | 54 | Fourniture d'une enveloppe extérieure aluminium doubles parois et double porte d'une couleur spécifique pour une armoire du type verticale de H 1.5 m * L 1 m * P 0.45 m ( dimension intérieure utile de l'enveloppe) équipée de sa rehausse. RAL N° | u | 10 | 0 | 0 | 0 | 20% | 0
3399233 | 55 | Fourniture d'une enveloppe extérieure aluminium double parois et double portes de couleur spécifique pour une armoire du type verticale de H 1.8 m * L 1 m * P 0.45 m (dimension intérieure util) équipée de sa rehausse pour un ouvrage. RAL N° | u | 10 | 0 | 0 | 0 | 20% | 0
Enveloppe extérieure doubles parroies acier pour armoire verticale
3399235 | 56 | Fourniture d'une enveloppe extérieure acier double parois et double portes de couleur blanche pour une armoire du type verticale de H 1.5 m * L 1 m * P 0.45 m (dimension intérieure utile de l'enveloppe) équipée de sa rehausse | u | 15 | 0 | 0 | 0 | 20% | 0
3399236 | 57 | Fourniture d'une enveloppe extérieure acier double parois et double portes de couleur blanche pour une armoire du type verticale de H 1.8 m * L 1 m * P 0.45 m (de dimension intérieure utile) équipée de sa rehausse pour un ouvrage | u | 20 | 0 | 0 | 0 | 20% | 0
3399237 | 58 | Fourniture d'une enveloppe extérieure acier double parois et double portes de couleur beige pour une armoire du type verticale de H 1.5 m * L 1 m * P 0.45 m (dimension intérieure utile de l'enveloppe) équipée de sa rehausse | u | 20 | 0 | 0 | 0 | 20% | 0
3399238 | 59 | Fourniture d'une enveloppe extérieure acier double parois et double portes de couleur beige pour une armoire du type verticale de H 1.8 m * L 1 m * P 0.45 m (dimension intérieure utile de l'enveloppe) équipée de sa rehausse pour un ouvrage | u | 20 | 0 | 0 | 0 | 20% | 0
3399239 | 60 | Fourniture d'une enveloppe extérieure acier double paroi et double porte de couleur spécifique pour une armoire du type vertical de H 1.8 m * L 1 m * P 0.45 m (dimension intérieure utile de l'enveloppe ) équipée de sa rehausse pour un ouvrage. RAL N° | u | 10 | 0 | 0 | 0 | 20% | 0
3399240 | 61 | Fourniture d'une enveloppe extérieure acier double paroi et double porte d'une couleur spécifique pour une armoire du type vertical de H 1.5 m * L 1 m * P 0.45 m (dimension intérieure utilede l'enveloppe) équipée de sa rehausse pour un ouvrage. RAL N | u | 10 | 0 | 0 | 0 | 20% | 0
Fourniture d'un cylindre spécifique par armoire
3399242 | 62 | Fourniture et pose d'un cylindre de securité | u | 50 | 0 | 0 | 0 | 20% | 0
Fourniture d'un pupitre avec ou sans pied pour une écluse
3399244 | 63 | Fourniture d'un pupitre de commandes sur pied pour une écluse | u | 50 | 0 | 0 | 0 | 20% | 0
3399245 | 64 | Fourniture d'un pupitre de commandes sans pied pour une écluse | u | 50 | 0 | 0 | 0 | 20% | 0
Fourniture de pièces détachées
3399381 | 65 | Coût annuel du suivi d'un stock de pièces détachées | u | 6 | 0 | 0 | 0 | 20% | 0
Pièces détachées
3399248 | 66 | Fourniture d'une CPU d'automate | u | 20 | 0 | 0 | 0 | 20% | 0
3399249 | 67 | Fourniture d'une carte 2xRJ45 pour un automate | u | 15 | 0 | 0 | 0 | 20% | 0
3399250 | 68 | Fourniture d'une carte mémoire 12Mo pour un automate | u | 5 | 0 | 0 | 0 | 20% | 0
3399251 | 69 | Fourniture d'une carte d’entrée TOR Safety 8 voies pour un automate | u | 20 | 0 | 0 | 0 | 20% | 0
3399252 | 70 | Fourniture d'une carte de sortie TOR Safety 8 voies pour un automate | u | 20 | 0 | 0 | 0 | 20% | 0
3399253 | 71 | Fourniture d'une carte d’entrée TOR 16 voies pour un automate | u | 20 | 0 | 0 | 0 | 20% | 0
3399254 | 72 | Fourniture d'une carte de sortie TOR 16 voies pour un automate | u | 20 | 0 | 0 | 0 | 20% | 0
3399255 | 73 | Fourniture d'une carte d’entrée ANA 4 voies pour un automate | u | 20 | 0 | 0 | 0 | 20% | 0
3399256 | 74 | Fourniture d'une base Unit claire pour un automate | u | 15 | 0 | 0 | 0 | 20% | 0
3399257 | 75 | Fourniture d'une base Unit foncée pour un automate | u | 15 | 0 | 0 | 0 | 20% | 0
3399258 | 76 | Fourniture d'un ventilateur pour un démarreur moteur | u | 15 | 0 | 0 | 0 | 20% | 0
3399259 | 77 | Fourniture d'un module serveur WEB siemens pour un automate ET 200SP | u | 5 | 0 | 0 | 0 | 20% | 0
3399260 | 78 | Fourniture d'une base Unit de séparation pour départ moteur pour un automate | u | 20 | 0 | 0 | 0 | 20% | 0
3399261 | 79 | Fourniture d'une base Unit de continuité pour départ moteur pour un automate | u | 20 | 0 | 0 | 0 | 20% | 0
3399262 | 80 | Fourniture d'un départ moteur inverseur jusqu’à 4KW pour un automate | u | 25 | 0 | 0 | 0 | 20% | 0
3399263 | 81 | Fourniture d'un départ moteur direct jusqu’à 4KW pour un automate | u | 25 | 0 | 0 | 0 | 20% | 0
3399264 | 82 | Fourniture d'une interface d'entrées | u | 25 | 0 | 0 | 0 | 20% | 0
3399265 | 83 | Fourniture d'une interface de sortie | u | 27 | 0 | 0 | 0 | 20% | 0
3399266 | 84 | Fourniture d'un cordon de connexion entre l'automate et une interface d'une longueur de 2M | u | 10 | 0 | 0 | 0 | 20% | 0
3399267 | 85 | Fourniture d'un cordon de connexion entre l'automate et une interface d'une longueur de 3M | u | 10 | 0 | 0 | 0 | 20% | 0
3399268 | 86 | Fourniture d'un adaptateur frontal | u | 10 | 0 | 0 | 0 | 20% | 0
Fourniture d'une Alimentation secourue
3399270 | 87 | Fourniture d'une alimentation pour l'alimentation secourue | u | 25 | 0 | 0 | 0 | 20% | 0
3399271 | 88 | Fourniture d'une alimentation secourue | u | 25 | 0 | 0 | 0 | 20% | 0
3399272 | 89 | Fourniture d'un bloc chargeur | u | 19 | 0 | 0 | 0 | 20% | 0
3399273 | 90 | Fourniture d'une batterie pour une alimentation secourue | u | 100 | 0 | 0 | 0 | 20% | 0
Fourniture d'une alimentation non secourue
3399275 | 91 | Fourniture d'une alimentation non secourue | u | 19 | 0 | 0 | 0 | 20% | 0
Fourniture de protection électrique
3399277 | 92 | Fourniture d'une protection électrique du type électronique réglable (1 à 8 A) | u | 75 | 0 | 0 | 0 | 20% | 0
Fourniture de matériel pour l'équipement fibre
3399279 | 93 | Fourniture d'injecteur POE double 180w | u | 50 | 0 | 0 | 0 | 20% | 0
Fourniture de protection contre la foudre
3399281 | 94 | Fourniture de protection Ethernet contre la foudre | u | 100 | 0 | 0 | 0 | 20% | 0
3399282 | 95 | Fourniture de parafoudre du type 1/2 pour protection de ligne 400V (type1), (PF1 du schéma) | u | 100 | 0 | 0 | 0 | 20% | 0
3399283 | 96 | Fourniture de parafoudre du type 2 pour courant AC (PF2 et PF4 du schéma) | u | 101 | 0 | 0 | 0 | 20% | 0
3399284 | 97 | Fourniture de parafoudre du type 2 pour courant CC (PF3 du schéma) | u | 100 | 0 | 0 | 0 | 20% | 0
3399285 | 98 | Fourniture de protection galvanique pour une boucle 4-20mA | u | 100 | 0 | 0 | 0 | 20% | 0
Fourniture d'un IHM et son option
3399287 | 99 | Fourniture d'un IHM | u | 75 | 0 | 0 | 0 | 20% | 0
3399288 | 100 | Fourniture d'un pare soleil pour un IHM | u | 50 | 0 | 0 | 0 | 20% | 0
intervention de personnel dans un atelier pour un contrôle approfondie d'une armoire ou sur un ouvrage après la pose de celle-ci.
Intervention de personnel pour un contrôle approfondi de plusieurs armoires de commandes en atelier
3399291 | 101 | Mise à disposition d'une personne pour le contrôle approfondi d'un ensemble d'armoire de commandes en atelier | j | 120 | 0 | 0 | 0 | 20% | 0
Contrôle et intervention de techniciens sur les armoires commandées pour la DT Nord Est
3399293 | 102 | Assistance à un contrôle approfondi d'une armoire sur le secteur de la DT Nord Est après la pose d'une armoire de commandes | j | 4 | 0 | 0 | 0 | 20% | 0
3399294 | 103 | Intervention d'un technicien en BE sur la DT Nord Est sur une armoire de commandes | j | 4 | 0 | 0 | 0 | 20% | 0
3399295 | 104 | Intervention d'un responsable de projet sur la DT Nord Est sur une armoire de commandes | j | 4 | 0 | 0 | 0 | 20% | 0
3399296 | 105 | Intervention d'un ingénieur sur la DT Nord Est sur une armoire de commandes | j | 1 | 0 | 0 | 0 | 20% | 0
Contrôle et intervention de techniciens sur les armoires commandées pour la DT Bassin de la Seine
3399298 | 106 | Assistance à un contrôle approfondi d'une armoire sur le secteur de la DT Bassin de la Seine après la pose d'une armoire de commandes | j | 4 | 0 | 0 | 0 | 20% | 0
3399299 | 107 | Intervention d'un technicien en BE sur la DT Bassin de la Seine sur une armoire de commandes | j | 4 | 0 | 0 | 0 | 20% | 0
3399300 | 108 | Intervention d'un responsable de projet sur la DT Bassin de la Seine sur une armoire de commandes | j | 4 | 0 | 0 | 0 | 20% | 0
3399301 | 109 | Intervention d'un ingénieur sur la DT Bassin de la Seine sur une armoire de commandes | j | 1 | 0 | 0 | 0 | 20% | 0
Contrôle et intervention de techniciens sur les armoires commandées pour la DT de Strasbourg
3399303 | 110 | Assistance à un contrôle approfondi d'une armoire sur le secteur de la DT de Strasbourg après la pose d'une armoire de commandes | j | 4 | 0 | 0 | 0 | 20% | 0
3399304 | 111 | Intervention d'un technicien en BE sur la DT Strasbourg sur une armoire de commandes | j | 4 | 0 | 0 | 0 | 20% | 0
3399305 | 112 | Intervention d'un responsable de projet sur la DT Strasbourg sur une armoire de commandes | j | 4 | 0 | 0 | 0 | 20% | 0
3399306 | 113 | Intervention d'un ingénieur sur la DT Strasbourg sur une armoire de commandes | j | 1 | 0 | 0 | 0 | 20% | 0
Contrôle et intervention de techniciens sur les armoires commandées pour la DT Nord Pas -de-Calais
3399308 | 114 | Assistance à un contrôle approfondi d'une armoire sur le secteur de la DT Nord Pas-de-Calais après la pose d'une armoire de commandes | j | 4 | 0 | 0 | 0 | 20% | 0
3399309 | 115 | Intervention d'un technicien en BE sur la DT Nord Pas-de-Calais sur une armoire de commandes | j | 4 | 0 | 0 | 0 | 20% | 0
3399310 | 116 | Intervention d'un responsable de projet sur la DT Nord Pas-de-Calais sur une armoire de commandes | j | 4 | 0 | 0 | 0 | 20% | 0
3399311 | 117 | Intervention d'un ingénieur sur la DT Nord Pas-de-Calais sur une armoire de commandes | j | 1 | 0 | 0 | 0 | 20% | 0
Contrôle et intervention de techniciens sur les armoires commandées pour la DT Centre-Bourgogne
3399313 | 118 | Assistance à un contrôle approfondi d'une armoire sur le secteur de la DT Centre-Bourgogne après la pose d'une armoire de commandes | j | 4 | 0 | 0 | 0 | 20% | 0
3399314 | 119 | Intervention d'un technicien en BE sur la DT Centre-Bourgogne sur une armoire de commandes | j | 4 | 0 | 0 | 0 | 20% | 0
3399315 | 120 | Intervention d'un responsable de projet sur la DT Centre-Bourgogne sur une armoire de commandes | j | 4 | 0 | 0 | 0 | 20% | 0
3399316 | 121 | Intervention d'un ingénieur sur la DT Centre-Bourgogne sur une armoire de commandes | j | 1 | 0 | 0 | 0 | 20% | 0
Contrôle et intervention de techniciens sur les armoires commandées pour la DT Rhône-Saône secteur nord
3399318 | 122 | Assistance à un contrôle approfondi d'une armoire sur le secteur de la DT Rhône-Saône secteur nord après la pose d'une armoire de commandes | j | 4 | 0 | 0 | 0 | 20% | 0
3399319 | 123 | Intervention d'un technicien en BE sur la DT Rhône-Saône secteur nord sur une armoire de commandes | j | 4 | 0 | 0 | 0 | 20% | 0
3399320 | 124 | Intervention d'un responsable de projet sur la DT Rhône-Saône secteur nord sur une armoire de commandes | j | 4 | 0 | 0 | 0 | 20% | 0
3399321 | 125 | Intervention d'un ingénieur sur la DT Rhône-Saône secteur nord sur une armoire de commandes | j | 1 | 0 | 0 | 0 | 20% | 0
Contrôle et intervention de techniciens sur les armoires commandées pour la DT Rhône-Saône secteur Sud
3399323 | 126 | Assistance à un contrôle approfondi d'une armoire sur le secteur de la DT Rhône-Saône secteur sud après la pose d'une armoire de commandes | j | 4 | 0 | 0 | 0 | 20% | 0
3399324 | 127 | Intervention d'un technicien en BE sur la DT Rhône-Saône secteur Sud sur une armoire de commandes | j | 4 | 0 | 0 | 0 | 20% | 0
3399325 | 128 | Intervention d'un responsable de projet sur la DT Rhône-Saône secteur Sud sur une armoire de commandes | j | 4 | 0 | 0 | 0 | 20% | 0
3399326 | 129 | Intervention d'un ingénieur sur la DT Rhône-Saône secteur Sud sur une armoire de commandes | j | 1 | 0 | 0 | 0 | 20% | 0
Contrôle et intervention de techniciens sur les armoires commandées pour la DT Sud-Ouest
3399328 | 130 | Assistance à un contrôle approfondi d'une armoire sur le secteur de la DT Sud-Ouest après la pose d'une armoire de commandes | j | 4 | 0 | 0 | 0 | 20% | 0
3399329 | 131 | Intervention d'un responsable de projet sur la DT Sud-ouest sur une armoire de commandes | j | 4 | 0 | 0 | 0 | 20% | 0
3399330 | 132 | Intervention d'un technicien en BE sur la DT Sud-Ouest sur une armoire de commandes | j | 5 | 0 | 0 | 0 | 20% | 0
3399331 | 133 | Intervention d'un ingénieur sur la DT Sud-ouest sur une armoire de commandes | j | 1 | 0 | 0 | 0 | 20% | 0
livraison
Livraison d'armoires équipées de leurs pupitres sur l'ensemble du secteur de la DT Nord-est
3399334 | 134 | Livraison de une à cinq armoires de commandes accompagnées de leurs pupitres sur l'ensemble du secteur de la DT Nord-Est | u | 14 | 0 | 0 | 0 | 20% | 0
3399335 | 135 | Livraison de six à dix armoires de commandes accompagnées de leurs pupitres sur l'ensemble du secteur de la DT Nord-Est | u | 16 | 0 | 0 | 0 | 20% | 0
3399336 | 136 | Livraison de plus de dix armoires de commandes accompagnées de leurs pupitres sur l'ensemble du secteur de la DT Nord-Est | u | 2 | 0 | 0 | 0 | 20% | 0
Livraison d'armoires sur l'ensemble du secteur de la DT Bassin de la Seine
3399338 | 137 | Livraison de une à cinq armoires de commandes accompagnées de leurs pupitres sur l'ensemble du secteur de la DT Bassin de la Seine | u | 14 | 0 | 0 | 0 | 20% | 0
3399339 | 138 | Livraison de six à dix armoires de commandes accompagnées de leurs pupitres sur l'ensemble du secteur de la DT Bassin de la Seine | u | 16 | 0 | 0 | 0 | 20% | 0
3399340 | 139 | Livraison de plus de dix armoires de commandes accompagnées de leurs pupitres sur l'ensemble du secteur de la DT Bassin de la Seine | u | 2 | 0 | 0 | 0 | 20% | 0
Livraison d'armoires sur l'ensemble du secteur de la DT Nord Pas-de-Calais
3399342 | 140 | Livraison de une à cinq armoires de commandes accompagnées de leurs pupitres sur l'ensemble du secteur de la DT Nord Pas-de-Calais | u | 14 | 0 | 0 | 0 | 20% | 0
3399343 | 141 | Livraison de six à dix armoires de commandes accompagnées de leurs pupitres sur l'ensemble du secteur de la DT Nord Pas-de-Calais | u | 16 | 0 | 0 | 0 | 20% | 0
3399344 | 142 | Livraison de plus de dix armoires de commandes accompagnées de leurs pupitres sur l'ensemble du secteur de la DT Nord Pas-de-Calais | u | 2 | 0 | 0 | 0 | 20% | 0
Livraison d'armoires sur l'ensemble du secteur de la DT Centre-Bourgogne
3399346 | 143 | Livraison de une à cinq armoires de commandes accompagnées de leurs pupitres sur l'ensemble du secteur de la DT Centre-Bourgogne | u | 14 | 0 | 0 | 0 | 20% | 0
3399347 | 144 | Livraison de six à dix armoires de commandes accompagnées de leurs pupitres sur l'ensemble du secteur de la DT Centre-Bourgogne | u | 16 | 0 | 0 | 0 | 20% | 0
3399348 | 145 | Livraison de plus de dix armoires de commandes accompagnées de leurs pupitres sur l'ensemble du secteur de la DT Centre-Bourgogne | u | 2 | 0 | 0 | 0 | 20% | 0
Livraison d'armoires sur l'ensemble du secteur de la DT Rhône-Saône secteur nord
3399350 | 146 | Livraison de une à cinq armoires de commandes accompagnées de leurs pupitres sur l'ensemble du secteur de la DT Rhône-Saône secteur Nord | u | 14 | 0 | 0 | 0 | 20% | 0
3399351 | 147 | Livraison de six à dix armoires de commandes accompagnées de leurs pupitres sur l'ensemble du secteur de la DT Rhône-Saône secteur Nord | u | 16 | 0 | 0 | 0 | 20% | 0
3399352 | 148 | Livraison de plus de dix armoires de commandes accompagnées de leurs pupitres sur l'ensemble du secteur de la DT Rhône-Saône secteur Nordd | u | 2 | 0 | 0 | 0 | 20% | 0
Livraison d'armoires sur l'ensemble du secteur de la DT Rhône-Saône secteur sud
3399354 | 149 | Livraison de une à cinq armoires de commandes accompagnées de leurs pupitres sur l'ensemble du secteur de la DT Rhône-Saône secteur sud | u | 14 | 0 | 0 | 0 | 20% | 0
3399355 | 150 | Livraison de six à dix armoires de commandes accompagnées de leurs pupitres sur l'ensemble du secteur de la DT Rhône-Saône secteur | u | 16 | 0 | 0 | 0 | 20% | 0
3399356 | 151 | Livraison de plus de dix armoires de commandes accompagnées de leurs pupitres sur l'ensemble du secteur de la DT Rhône-Saône secteur sud | u | 2 | 0 | 0 | 0 | 20% | 0
Livraison d'armoires sur l'ensemble du secteur de la DT Sud-ouest
3399358 | 152 | Livraison de une à cinq armoires de commandes accompagnées de leurs pupitres sur le secteur de la DT Sud-ouest | u | 14 | 0 | 0 | 0 | 20% | 0
3399359 | 153 | Livraison de six à dix armoires de commandes accompagnées de leurs pupitres sur l'ensemble du secteur de la DT Sud-Ouest | u | 16 | 0 | 0 | 0 | 20% | 0
3399360 | 154 | Livraison de plus de dix armoires de commandes accompagnées de leurs pupitres sur l'ensemble du secteur de la DT Sud-ouest | u | 2 | 0 | 0 | 0 | 20% | 0
Livraison d'armoires sur le secteur de la DT Strasbourg
3399362 | 155 | Livraison de une à cinq armoires de commandes accompagnées de leurs pupitres sur l'ensemble du secteur de la DT Strasbourg | u | 14 | 0 | 0 | 0 | 20% | 0
3399363 | 156 | livraison de six à dix armoires de commandes accompagnées de leurs pupitres sur l'ensemble du secteur de la DT Strasbourg | u | 16 | 0 | 0 | 0 | 20% | 0
3399364 | 157 | Livraison de plus de dix armoires de commandes accompagnées de leurs pupitres sur l'ensemble du secteur de la DT Strasbourg | u | 2 | 0 | 0 | 0 | 20% | 0
la Livraison d'armoires de commandes accompagnées de leurs pupitres sur l'ensemble du territoire Français chez un intégrateur.
3399366 | 158 | la Livraison de une à cinq armoires de commandes accompagnées de leurs pupitres sur l'ensemble du territoire Français chez un intégrateur. | u | 8 | 0 | 0 | 0 | 20% | 0
3399367 | 159 | livraison de six à dix armoires de commandes accompagnées de leurs pupitres sur l'ensemble du territoire Français chez un intégrateur. | u | 8 | 0 | 0 | 0 | 20% | 0
3399368 | 160 | La livraison de plus dix armoires de commandes accompagnées de leurs pupitres sur l'ensemble du territoire Français chez un intégrateur. | u | 8 | 0 | 0 | 0 | 20% | 0
Livraison de matériel électrique
livraison du matériel électriques par DT
3399371 | 161 | Livraison de matériel électrique sur l'ensemble de la DT Nord-Est pour une livraison inferieure au montant minimum d'une commande pour une livraison gratuite | u | 15 | 0 | 0 | 0 | 20% | 0
3399372 | 162 | Livraison de matériel électrique sur l'ensemble de la DT Bassin de la Seine pour une livraison inferieure au montant minimum d'une commande pour une livraison gratuite | u | 15 | 0 | 0 | 0 | 20% | 0
3399373 | 163 | Livraison de matériel électrique sur l'ensemble de la DT Nord Pas-de-Calais pour une livraison inferieure au montant minimum d'une commande pour une livraison gratuite | u | 15 | 0 | 0 | 0 | 20% | 0
3399374 | 164 | Livraison de matériel électrique sur l'ensemble de la DT Centre-Bourgogne pour une livraison inferieure au montant minimum d'une commande pour une livraison gratuite | u | 15 | 0 | 0 | 0 | 20% | 0
3399375 | 165 | Livraison de matériel électrique sur l'ensemble de la DT Rhône-Saône secteur nord pour une livraison inferieure au montant minimum d'une commande pour une livraison gratuite | u | 15 | 0 | 0 | 0 | 20% | 0
3399376 | 166 | Livraison de matériel électrique sur l'ensemble de la DT Rhône-Saône secteur sud pour une livraison inferieure au montant minimum d'une commande pour une livraison gratuite | u | 15 | 0 | 0 | 0 | 20% | 0
3399377 | 167 | Livraison de matériel électrique sur l'ensemble de la DT Strasbourg pour une livraison inferieure au montant minimum d'une commande pour une livraison gratuite | u | 15 | 0 | 0 | 0 | 20% | 0
3399378 | 168 | Livraison de matériel électrique sur l'ensemble de la DT Sud-Ouest pour une livraison inferieure au montant minimum d'une commande pour une livraison gratuite | u | 16 | 0 | 0 | 0 | 20% | 0
C U M U L S
| Montant H.T. | [5 empty] | 0
| Montant T.V.A. |  |  |  | 20% |  | 0
| Montant T.T.C. | [5 empty] | 0