## BPU lot 1
Etablissements acheteurs groupe nord
LOT 1 : CVC - PLOMBERIE
N°article | Libellé |  |  | Unité de mesure | [5 empty] | Prix en € HT
préambule
Les prix unitaires de l'ensemble des prestations du BPU, y compris les prestations de démolition et de déposes, comprennent la descente, le tri, l'enlèvement et la mise en décharge des déchets et gravois générés. Les prix comprendront toutes les dispositions nécessaires pour assurer le transport de gravois et détritus divers, y compris le coltinage à l'intérieur du bâtiment jusqu'au point de collecte extérieur (descente par sacs intérieurs) quelles que soient les distances horizontales et verticales franchies (sans utiliser forcément les appareils élévateurs de l'établissement)
Les prix intègrent pour chaque commande, les études d'exécution comprenant la réalisation de plans d'éxection, schémas, synoptiques, notes de calcul, liste des équipements, analyse fonctionnelle le cas échéant, etc. Un DOE sera remis à la fin de chaque commande comprenant les plans TQC, schémas, synoptiques, notes de calcul, liste des équipements et gammes de maintenances, analyse fonctionnelle le cas échéant,
Partie 01 - CHAUFFAGE VENTILATION CLIMATISATION
| A - TRAVAUX DE DEPOSE |  |  |  |  | 07 | 01 | A
| La depose comprendra : - La manutention(manuelle ou assistée) et le stockage de l'élément - la vidange de l'élément si presence d'eau residuelle - la protection su sol afin que celui-ci ne soit pas abimé. |  |  |  |  | 07 | 01 | A
07 - 01 A 001 | * | Dépose, sans réemploi, de radiateur en acier et fonte, y compris bouchement des alimentations, descellement des pattes, tous raccords, y compris transport et évacuation jusqu’à l'entreprise |  | U | 07 - 01 A 001 | 07 | 01 | A | 001
[6 empty] | 07 | 01 | A | 001
07 - 01 A 002 | * | Dépose et repose de radiateurs, pour déplacement d'implantation, y compris tous raccords sur parties anciennes et nouvelles canalisations, |  | U | 07 - 01 A 002 | 07 | 01 | A | 002
[6 empty] | 07 | 01 | A | 002
07 - 01 A 003 | * | Dépose et repose de radiateurs (tous modèles) pour peinture,y compris bouchonnage des alimentations |  | U | 07 - 01 A 003 | 07 | 01 | A | 003
[6 empty] | 07 | 01 | A | 003
07 - 01 A 004 | * | Dépose et repose de cassette EG ou Détente direct pour travaux y compris bouchonnage des alimentations |  | U | 07 - 01 A 004 | 07 | 01 | A | 004
07 - 01 A 005 | * | Dépose de cassette EG ou Détente direct y compris bouchonnage des alimentations |  | U | 07 - 01 A 005 | 07 | 01 | A | 005
07 - 01 A 006 | * | Dépose de groupe de condensation ou équivalent y compris bouchonnage des alimentations et tous éléments électrique |  | U | 07 - 01 A 006 | 07 | 01 | A | 006
07 - 01 A 007 | * | Tirage au vide d'une installation frigorifique pour déplacement ou contrôle d'installation |  | kg | 07 - 01 A 007 | 07 | 01 | A | 007
07 - 01 A 008 | * | Tirage au vide d'une installation frigorifique pour dépose y compris recyclage des gaz tous types |  | kg | 07 - 01 A 008 | 07 | 01 | A | 008
07 - 01 A 009 | * | Dépose et repose de grille bouche de soufflage, extraction pour travaux y compris bouchonnage des réseaux |  | u | 07 - 01 A 009 | 07 | 01 | A | 009
07 - 01 A 010 | * | Dépose de grille, bouche de soufflage, extraction pour travaux y compris bouchonnage des réseaux |  | u | 07 - 01 A 010 | 07 | 01 | A | 010
[6 empty] | 07 | 01 | A | 010
|  |  | Dépose, sans réemploi, de tubes, y compris équipement de tous types, descellement des supports, bouchements et raccords, y compris transpor et évacuation jusqu’à l'entreprise, de : |  |  | 07 | 01 | A | 010
[6 empty] | 07 | 01 | A | 010
| * |  | Tube en acier noir : |  |  | 07 | 01 | A | 010
07 - 01 A 011 |  | - | Ø 15/21 et 20/27 | ml | 07 - 01 A 011 | 07 | 01 | A | 011
07 - 01 A 012 |  | - | Ø 33/42 | ml | 07 - 01 A 012 | 07 | 01 | A | 012
07 - 01 A 013 |  | - | Ø 50/60 | ml | 07 - 01 A 013 | 07 | 01 | A | 013
07 - 01 A 014 |  | - | Ø 66/76 | ml | 07 - 01 A 014 | 07 | 01 | A | 014
07 - 01 A 015 |  | - | Ø 80/90 | ml | 07 - 01 A 015 | 07 | 01 | A | 015
07 - 01 A 016 |  | - | Ø 102/114 | ml | 07 - 01 A 016 | 07 | 01 | A | 016
[6 empty] | 07 | 01 | A | 016
| * |  | Tube en acier galvanisé (tarif 10) : |  |  | 07 | 01 | A | 016
07 - 01 A 017 |  | - | Ø 15/21 et 20/27 | ml | 07 - 01 A 017 | 07 | 01 | A | 017
07 - 01 A 018 |  | - | Ø 33/42 | ml | 07 - 01 A 018 | 07 | 01 | A | 018
07 - 01 A 019 |  | - | Ø 50/60 | ml | 07 - 01 A 019 | 07 | 01 | A | 019
07 - 01 A 020 |  | - | Ø 66/76 | ml | 07 - 01 A 020 | 07 | 01 | A | 020
07 - 01 A 021 |  | - | Ø 80/90 | ml | 07 - 01 A 021 | 07 | 01 | A | 021
07 - 01 A 022 |  | - | Ø 102/114 | ml | 07 - 01 A 022 | 07 | 01 | A | 022
[6 empty] | 07 | 01 | A | 022
| * |  | Tube cuivre écrouï : |  |  | 07 | 01 | A | 022
07 - 01 A 023 |  | - | Ø 10/12 et 12/14 | ml | 07 - 01 A 023 | 07 | 01 | A | 023
07 - 01 A 024 |  | - | Ø 14/16 et 16/18 | ml | 07 - 01 A 024 | 07 | 01 | A | 024
07 - 01 A 025 |  | - | Ø 20/22 et 26/28 | ml | 07 - 01 A 025 | 07 | 01 | A | 025
[6 empty] | 07 | 01 | A | 025
| * |  | Matériau de synthèse type HPF ou HTA ou équivalent |  |  | 07 | 01 | A | 025
07 - 01 A 026 |  | - | Ø 20 | ml | 07 - 01 A 026 | 07 | 01 | A | 026
07 - 01 A 027 |  | - | Ø 25 | ml | 07 - 01 A 027 | 07 | 01 | A | 027
07 - 01 A 028 |  | - | Ø 32 | ml | 07 - 01 A 028 | 07 | 01 | A | 028
07 - 01 A 029 |  | - | Ø 40 | ml | 07 - 01 A 029 | 07 | 01 | A | 029
07 - 01 A 030 |  | - | Ø 50 | ml | 07 - 01 A 030 | 07 | 01 | A | 030
07 - 01 A 031 |  | - | Ø 63 | ml | 07 - 01 A 031 | 07 | 01 | A | 031
07 - 01 A 032 |  | - | Ø 75 | ml | 07 - 01 A 032 | 07 | 01 | A | 032
07 - 01 A 033 |  | - | Ø 90 | ml | 07 - 01 A 033 | 07 | 01 | A | 033
07 - 01 A 034 |  | - | Ø 110 | ml | 07 - 01 A 034 | 07 | 01 | A | 034
07 - 01 A 035 |  | - | Ø 160 | ml | 07 - 01 A 035 | 07 | 01 | A | 035
[6 empty] | 07 | 01 | A | 035
| * |  | Dépose, sans réemploi de gaines en tôle acier ou galva, (conduits droits, coudes, réductions,manchons, tés et croix, piquages, etc …) y compris supports métalliques, y compris transport et évacuation jusqu’à l'entreprise. |  |  | 07 | 01 | A | 035
07 - 01 A 036 |  | - | inférieur ou égale Ø 100 | ml | 07 - 01 A 036 | 07 | 01 | A | 036
07 - 01 A 037 |  | - | Ø 125 | ml | 07 - 01 A 037 | 07 | 01 | A | 037
07 - 01 A 038 |  | - | Ø 160 | ml | 07 - 01 A 038 | 07 | 01 | A | 038
07 - 01 A 039 |  | - | Ø 200 | ml | 07 - 01 A 039 | 07 | 01 | A | 039
07 - 01 A 040 |  | - | Ø 250 | ml | 07 - 01 A 040 | 07 | 01 | A | 040
07 - 01 A 041 |  | - | Ø 315 | ml | 07 - 01 A 041 | 07 | 01 | A | 041
07 - 01 A 042 |  | - | Ø 355 | ml | 07 - 01 A 042 | 07 | 01 | A | 042
07 - 01 A 043 |  | - | Ø 400 | ml | 07 - 01 A 043 | 07 | 01 | A | 043
07 - 01 A 044 |  | - | Ø 450 | ml | 07 - 01 A 044 | 07 | 01 | A | 044
[6 empty] | 07 | 01 | A | 044
| * |  | Dépose de calorifugeage : |  |  | 07 | 01 | A | 044
07 - 01 A 045 |  | - | gaine mousse | ml | 07 - 01 A 045 | 07 | 01 | A | 045
07 - 01 A 046 |  | - | laine de roche + plâtre | ml | 07 - 01 A 046 | 07 | 01 | A | 046
07 - 01 A 047 |  | - | laine de roche + protection Boxal | ml | 07 - 01 A 047 | 07 | 01 | A | 047
07 - 01 A 048 |  | - | laine de roche + enduit bitume | ml | 07 - 01 A 048 | 07 | 01 | A | 048
07 - 01 A 049 |  | - | laine de roche + PVC | ml | 07 - 01 A 049 | 07 | 01 | A | 049
[6 empty] | 07 | 01 | A | 049
| B - TRAVAUX NEUFS (CHAUFFAGE) |  |  |  |  | 07 | 01 | B | 000
[6 empty] | 07 | 01 | B | 000
|  | TUYAUTERIES : |  |  |  | 07 | 01 | B | 000
| * |  | Fourniture et pose de tubes, y compris piquage en "pied de biche" et comprenant colliers anti-vibrations, colliers fluides cryogénique si nécessaire, pièces de raccords (coudes, collets, brides, tés, vis, manchons, etc…) |  |  | 07 | 01 | B | 000
|  |  | Acier galvanisé (tarif 10) : |  |  | 07 | 01 | B | 000
07 - 01 B 001 |  | - | Ø 12/17 PN 16 | ml | 07 - 01 B 001 | 07 | 01 | B | 001
07 - 01 B 002 |  | - | Ø 15/21 PN 16 | ml | 07 - 01 B 002 | 07 | 01 | B | 002
07 - 01 B 003 |  | - | Ø 20/27 PN 16 | ml | 07 - 01 B 003 | 07 | 01 | B | 003
07 - 01 B 004 |  | - | Ø 26/34 PN 16 | ml | 07 - 01 B 004 | 07 | 01 | B | 004
07 - 01 B 005 |  | - | Ø 40/49 PN 16 | ml | 07 - 01 B 005 | 07 | 01 | B | 005
07 - 01 B 006 |  | - | Ø 66/76 PN 16 | ml | 07 - 01 B 006 | 07 | 01 | B | 006
07 - 01 B 007 |  | - | Ø 80/90 PN 16 | ml | 07 - 01 B 007 | 07 | 01 | B | 007
07 - 01 B 008 |  | - | Ø 102/114 PN 16 | ml | 07 - 01 B 008 | 07 | 01 | B | 008
[6 empty] | 07 | 01 | B | 008
|  |  | Acier noir (suivant pression) : |  |  | 07 | 01 | B | 008
07 - 01 B 009 |  | - | Ø 15/21 PN 16 | ml | 07 - 01 B 009 | 07 | 01 | B | 009
07 - 01 B 010 |  | - | Ø 20/27 PN 16 | ml | 07 - 01 B 010 | 07 | 01 | B | 010
07 - 01 B 011 |  | - | Ø 33/42 PN 16 | ml | 07 - 01 B 011 | 07 | 01 | B | 011
07 - 01 B 012 |  | - | Ø 50/60 PN 16 | ml | 07 - 01 B 012 | 07 | 01 | B | 012
07 - 01 B 013 |  | - | Ø 60.3 x 2.9 PN 25 | ml | 07 - 01 B 013 | 07 | 01 | B | 013
07 - 01 B 014 |  | - | Ø 88.9 x 3.2 PN 25 | ml | 07 - 01 B 014 | 07 | 01 | B | 014
07 - 01 B 015 |  | - | Ø 101.6 x 3.6 PN 25 | ml | 07 - 01 B 015 | 07 | 01 | B | 015
07 - 01 B 016 |  | - | Ø 114.3 x 3.6 PN 25 | ml | 07 - 01 B 016 | 07 | 01 | B | 016
07 - 01 B 017 |  | - | Ø 60.3 x 2.9 PN 36 | ml | 07 - 01 B 017 | 07 | 01 | B | 017
07 - 01 B 018 |  | - | Ø 88.9 x 3.2 PN 36 | ml | 07 - 01 B 018 | 07 | 01 | B | 018
07 - 01 B 019 |  | - | Ø 101.6 x 3.6 PN 36 | ml | 07 - 01 B 019 | 07 | 01 | B | 019
07 - 01 B 020 |  | - | Ø 114.3 x 3.6 PN 36 | ml | 07 - 01 B 020 | 07 | 01 | B | 020
|  |  | Cuivre : |  |  | 07 | 01 | B | 020
07 - 01 B 021 |  | - | Ø 10/12 | ml | 07 - 01 B 021 | 07 | 01 | B | 021
07 - 01 B 022 |  | - | Ø 12/14 | ml | 07 - 01 B 022 | 07 | 01 | B | 022
07 - 01 B 023 |  | - | Ø 14/16 | ml | 07 - 01 B 023 | 07 | 01 | B | 023
07 - 01 B 024 |  | - | Ø 16/18 | ml | 07 - 01 B 024 | 07 | 01 | B | 024
07 - 01 B 025 |  | - | Ø 20/22 | ml | 07 - 01 B 025 | 07 | 01 | B | 025
07 - 01 B 026 |  | - | Ø 26/28 | ml | 07 - 01 B 026 | 07 | 01 | B | 026
[6 empty] | 07 | 01 | B | 026
| * |  | PVC pour réseau d'évacuation |  |  | 07 | 01 | B | 026
|  |  | Fourniture et pose tubes PVC, y compris coupements, pièces de raccords, coudes, tés simples ou réduits,croix, manchons, bouchons, chapeaux de gendarmes, siphon de parcours, etc…,collage et colliers PVC avec bague en matériaux résiliants. |  |  | 07 | 01 | B | 026
[6 empty] | 07 | 01 | B | 026
07 - 01 B 027 |  | - | Diamètre 32 | ml | 07 - 01 B 027 | 07 | 01 | B | 027
07 - 01 B 028 |  | - | Diamètre 40 | ml | 07 - 01 B 028 | 07 | 01 | B | 028
07 - 01 B 029 |  | - | Diamètre 50 | ml | 07 - 01 B 029 | 07 | 01 | B | 029
07 - 01 B 030 |  | - | Diamètre 100 | ml | 07 - 01 B 030 | 07 | 01 | B | 030
07 - 01 B 031 |  | - | Diamètre 110 | ml | 07 - 01 B 031 | 07 | 01 | B | 031
|  |  | Matériau de synthèse type HPF pour eau glacée type KRYOCLIM® ou équivalent |  |  | 07 | 01 | B | 031
07 - 01 B 032 |  | - | Ø 20 | ml | 07 - 01 B 032 | 07 | 01 | B | 032
07 - 01 B 033 |  | - | Ø 25 | ml | 07 - 01 B 033 | 07 | 01 | B | 033
07 - 01 B 034 |  | - | Ø 32 | ml | 07 - 01 B 034 | 07 | 01 | B | 034
07 - 01 B 035 |  | - | Ø 40 | ml | 07 - 01 B 035 | 07 | 01 | B | 035
07 - 01 B 036 |  | - | Ø 50 | ml | 07 - 01 B 036 | 07 | 01 | B | 036
07 - 01 B 037 |  | - | Ø 63 | ml | 07 - 01 B 037 | 07 | 01 | B | 037
07 - 01 B 038 |  | - | Ø 75 | ml | 07 - 01 B 038 | 07 | 01 | B | 038
07 - 01 B 039 |  | - | Ø 90 | ml | 07 - 01 B 039 | 07 | 01 | B | 039
07 - 01 B 040 |  | - | Ø 110 | ml | 07 - 01 B 040 | 07 | 01 | B | 040
07 - 01 B 041 |  | - | Ø 160 | ml | 07 - 01 B 041 | 07 | 01 | B | 041
[6 empty] | 07 | 01 | B | 041
| * |  | Fourniture, pose et raccordement compris tous raccord et mise en oeuvre d'un ensemble complet de disconnexion type BA de chez WATTS, SOCLA … ou equivalent , compris évacuation EU |  |  | 07 | 01 | B | 041
07 - 01 B 042 |  | - | 15x21 M/F, F/F ou M/M | U | 07 - 01 B 042 | 07 | 01 | B | 042
07 - 01 B 043 |  | - | 20x27 M/F, F/F ou M/M | U | 07 - 01 B 043 | 07 | 01 | B | 043
07 - 01 B 044 |  | - | 26x34 M/F, F/F ou M/M | U | 07 - 01 B 044 | 07 | 01 | B | 044
07 - 01 B 045 |  | - | 33x42 M/F, F/F ou M/M | U | 07 - 01 B 045 | 07 | 01 | B | 045
07 - 01 B 046 |  | - | 40x49 M/F, F/F ou M/M | U | 07 - 01 B 046 | 07 | 01 | B | 046
07 - 01 B 047 |  | - | 50x60 M/F, F/F ou M/M | U | 07 - 01 B 047 | 07 | 01 | B | 047
07 - 01 B 048 |  | - | 60x65 M/F, F/F ou M/M | U | 07 - 01 B 048 | 07 | 01 | B | 048
[6 empty] | 07 | 01 | B | 048
[6 empty] | 07 | 01 | B | 048
| * |  | Fourniture, pose et raccordement compris tous raccord et mise en oeuvre d'un clapet de non retour NF Antipollution type A M/F écrou tournant avec bouchons laitons |  |  | 07 | 01 | B | 048
07 - 01 B 049 |  | - | 20x27 | U | 07 - 01 B 049 | 07 | 01 | B | 049
07 - 01 B 050 |  | - | 26x34 | U | 07 - 01 B 050 | 07 | 01 | B | 050
07 - 01 B 051 |  | - | 33x42 | U | 07 - 01 B 051 | 07 | 01 | B | 051
07 - 01 B 052 |  | - | 40x49 | U | 07 - 01 B 052 | 07 | 01 | B | 052
07 - 01 B 053 |  | - | 50x60 | U | 07 - 01 B 053 | 07 | 01 | B | 053
| * |  | Fourniture, pose et raccordement compris tous raccord et mise en oeuvre d'antibélier à piston |  |  | 07 | 01 | B | 053
07 - 01 B 054 |  | - | 15x21 | U | 07 - 01 B 054 | 07 | 01 | B | 054
07 - 01 B 055 |  | - | 20x27 | U | 07 - 01 B 055 | 07 | 01 | B | 055
07 - 01 B 056 |  | - | 26x34 | U | 07 - 01 B 056 | 07 | 01 | B | 056
07 - 01 B 057 |  | - | 33x42 | U | 07 - 01 B 057 | 07 | 01 | B | 057
07 - 01 B 058 |  | - | 40x49 | U | 07 - 01 B 058 | 07 | 01 | B | 058
07 - 01 B 059 |  | - | 50x60 | U | 07 - 01 B 059 | 07 | 01 | B | 059
[6 empty] | 07 | 01 | B | 059
| * |  | Fourniture, pose et raccordement compris tous raccord et mise en oeuvre de contrôleur de débit à palette |  |  | 07 | 01 | B | 059
07 - 01 B 060 |  | - | Canalisation horizontale de 1 à 4" | U | 07 - 01 B 060 | 07 | 01 | B | 060
[6 empty] | 07 | 01 | B | 060
| * |  | Fourniture, pose et raccordement compris tous raccord et mise en oeuvre de filtres 100 microns |  |  | 07 | 01 | B | 060
07 - 01 B 061 |  | - | 20x27 | U | 07 - 01 B 061 | 07 | 01 | B | 061
07 - 01 B 062 |  | - | 26x34 | U | 07 - 01 B 062 | 07 | 01 | B | 062
07 - 01 B 063 |  | - | 33x42 | U | 07 - 01 B 063 | 07 | 01 | B | 063
07 - 01 B 064 |  | - | 40x49 | U | 07 - 01 B 064 | 07 | 01 | B | 064
07 - 01 B 065 |  | - | 50x60 | U | 07 - 01 B 065 | 07 | 01 | B | 065
[6 empty] | 07 | 01 | B | 065
| * |  | Fourniture, pose et raccordement compris tous raccord et mise en oeuvre de filtres à tamis bride avec robinet de rinçage 100°C 16 bar |  |  | 07 | 01 | B | 065
07 - 01 B 066 |  | - | DN 65 | U | 07 - 01 B 066 | 07 | 01 | B | 066
07 - 01 B 067 |  | - | DN 80 | U | 07 - 01 B 067 | 07 | 01 | B | 067
07 - 01 B 068 |  | - | DN 100 | U | 07 - 01 B 068 | 07 | 01 | B | 068
07 - 01 B 069 |  | - | DN 125 | U | 07 - 01 B 069 | 07 | 01 | B | 069
07 - 01 B 070 |  | - | DN 150 | U | 07 - 01 B 070 | 07 | 01 | B | 070
[6 empty] | 07 | 01 | B | 070
| * |  | Fourniture, pose et raccordement compris tous raccord et mise en oeuvre de filtres Y taraude avec robinet de rinçage 100°C 16 bar |  |  | 07 | 01 | B | 070
07 - 01 B 071 |  | - | Ø 15X21 | U | 07 - 01 B 071 | 07 | 01 | B | 071
07 - 01 B 072 |  | - | Ø 20X27 | U | 07 - 01 B 072 | 07 | 01 | B | 072
07 - 01 B 073 |  | - | Ø 26X34 | U | 07 - 01 B 073 | 07 | 01 | B | 073
07 - 01 B 074 |  | - | Ø 33X42 | U | 07 - 01 B 074 | 07 | 01 | B | 074
07 - 01 B 075 |  | - | Ø 40X49 | U | 07 - 01 B 075 | 07 | 01 | B | 075
07 - 01 B 076 |  | - | Ø 50X60 | U | 07 - 01 B 076 | 07 | 01 | B | 076
[6 empty] | 07 | 01 | B | 076
| * |  | Fourniture et pose de purgeur automatique équerre et droit avec bouchon de sécurité |  |  | 07 | 01 | B | 076
07 - 01 B 077 |  | - | Ø 15/21 | U | 07 - 01 B 077 | 07 | 01 | B | 077
07 - 01 B 078 |  | - | Ø 20/27 | U | 07 - 01 B 078 | 07 | 01 | B | 078
[6 empty] | 07 | 01 | B | 078
| * |  | Fourniture et pose de purgeur type ZEPARO T° -10 °C + 110 °C ou equivalent |  |  | 07 | 01 | B | 078
07 - 01 B 079 |  | - | Ø 15/21 | U | 07 - 01 B 079 | 07 | 01 | B | 079
07 - 01 B 080 |  | - | Ø 20/27 | U | 07 - 01 B 080 | 07 | 01 | B | 080
07 - 01 B 081 |  | - | Ø 26/34 | U | 07 - 01 B 081 | 07 | 01 | B | 081
[6 empty] | 07 | 01 | B | 081
| * |  | Fourniture et pose de purgeur Flamco type Flexvent 100 °C 10 bar ou equivalent |  |  | 07 | 01 | B | 081
07 - 01 B 082 |  | - | Ø 12/17 | U | 07 - 01 B 082 | 07 | 01 | B | 082
07 - 01 B 083 |  | - | Ø 15/21 | U | 07 - 01 B 083 | 07 | 01 | B | 083
[6 empty] | 07 | 01 | B | 083
| * |  | Fourniture et pose compris tous raccords et mise en œuvre d' une vanne TA déquilibrage F-F, M-M ou M-F de marque GRK type 1801 ou Thermostatique de marque Danfoss type MTCV ou équivalent compris manométre température |  |  | 07 | 01 | B | 083
07 - 01 B 084 |  | - | Ø 15/21 | U | 07 - 01 B 084 | 07 | 01 | B | 084
07 - 01 B 085 |  | - | Ø 20/27 | U | 07 - 01 B 085 | 07 | 01 | B | 085
07 - 01 B 086 |  | - | Ø 20/27 | U | 07 - 01 B 086 | 07 | 01 | B | 086
07 - 01 B 087 |  | - | Ø 26/34 | U | 07 - 01 B 087 | 07 | 01 | B | 087
07 - 01 B 088 |  | - | Ø 33/42 | U | 07 - 01 B 088 | 07 | 01 | B | 088
07 - 01 B 089 |  | - | Ø 40/49 | U | 07 - 01 B 089 | 07 | 01 | B | 089
07 - 01 B 090 |  | - | Ø 50/60 | U | 07 - 01 B 090 | 07 | 01 | B | 090
07 - 01 B 091 |  | - | Ø 60/76 | U | 07 - 01 B 091 | 07 | 01 | B | 091
07 - 01 B 092 |  | - | Ø 80/90 | U | 07 - 01 B 092 | 07 | 01 | B | 092
[6 empty] | 07 | 01 | B | 092
| * |  | Fourniture et pose de manchon antivibratoire à bride (PN 16) |  |  | 07 | 01 | B | 092
07 - 01 B 093 |  | - | DN 32 | U | 07 - 01 B 093 | 07 | 01 | B | 093
07 - 01 B 094 |  | - | DN 40 | U | 07 - 01 B 094 | 07 | 01 | B | 094
07 - 01 B 095 |  | - | DN 50 | U | 07 - 01 B 095 | 07 | 01 | B | 095
07 - 01 B 096 |  | - | DN 65 | U | 07 - 01 B 096 | 07 | 01 | B | 096
07 - 01 B 097 |  | - | DN 80 | U | 07 - 01 B 097 | 07 | 01 | B | 097
07 - 01 B 098 |  | - | DN 100 | U | 07 - 01 B 098 | 07 | 01 | B | 098
07 - 01 B 099 |  | - | DN 125 | U | 07 - 01 B 099 | 07 | 01 | B | 099
07 - 01 B 100 |  | - | DN 150 | U | 07 - 01 B 100 | 07 | 01 | B | 100
[6 empty] | 07 | 01 | B | 100
| * |  | Fourniture et pose de soupape type SV 651 Spirax Sarcco ou equivalent |  |  | 07 | 01 | B | 100
07 - 01 B 101 |  | - | DN 1/2 | U | 07 - 01 B 101 | 07 | 01 | B | 101
07 - 01 B 102 |  | - | DN 3/4 | U | 07 - 01 B 102 | 07 | 01 | B | 102
07 - 01 B 103 |  | - | DN 1/2 | U | 07 - 01 B 103 | 07 | 01 | B | 103
07 - 01 B 104 |  | - | DN 1 1/4 | U | 07 - 01 B 104 | 07 | 01 | B | 104
[6 empty] | 07 | 01 | B | 104
| * |  | Fourniture et pose de vase d'expansion HAUTE PRESSION |  |  | 07 | 01 | B | 104
[6 empty] | 07 | 01 | B | 104
07 - 01 B 105 |  | - | 100 L | U | 07 - 01 B 105 | 07 | 01 | B | 105
07 - 01 B 106 |  | - | 200 L | U | 07 - 01 B 106 | 07 | 01 | B | 106
07 - 01 B 107 |  | - | 300 L | U | 07 - 01 B 107 | 07 | 01 | B | 107
07 - 01 B 108 |  | - | 500 L | U | 07 - 01 B 108 | 07 | 01 | B | 108
[6 empty] | 07 | 01 | B | 108
| * |  | Fourniture et pose de vase d'expansion MOYENNE PRESSION |  |  | 07 | 01 | B | 108
|  | - | 100 L |  |  | 07 | 01 | B | 108
07 - 01 B 109 |  | - | 200 L | U | 07 - 01 B 109 | 07 | 01 | B | 109
07 - 01 B 110 |  | - | 300 L | U | 07 - 01 B 110 | 07 | 01 | B | 110
07 - 01 B 111 |  | - | 500 L | U | 07 - 01 B 111 | 07 | 01 | B | 111
[6 empty] | 07 | 01 | B | 111
[6 empty] | 07 | 01 | B | 111
| * |  | Fourniture et pose de corps de vanne trois voies type VxG SIEMENS, Honeywell ou équivalent compris raccord 2 pièces |  |  | 07 | 01 | B | 111
07 - 01 B 112 |  | - | Ø 15/21 | U | 07 - 01 B 112 | 07 | 01 | B | 112
07 - 01 B 113 |  | - | Ø 20/27 | U | 07 - 01 B 113 | 07 | 01 | B | 113
07 - 01 B 114 |  | - | Ø 26/34 | U | 07 - 01 B 114 | 07 | 01 | B | 114
07 - 01 B 115 |  | - | Ø 33/42 | U | 07 - 01 B 115 | 07 | 01 | B | 115
07 - 01 B 116 |  | - | Ø 40/49 | U | 07 - 01 B 116 | 07 | 01 | B | 116
|  | - | Ø 50/60 |  |  | 07 | 01 | B | 116
[6 empty] | 07 | 01 | B | 116
| * |  | Fourniture, pose et raccordement compris tous raccord et mise en œuvre de vanne papillon pour toute application en génie climatique, corps en fonte, commande par levier PN 10 - PN 16 |  |  | 07 | 01 | B | 116
07 - 01 B 117 |  | - | Ø 40 | U | 07 - 01 B 117 | 07 | 01 | B | 117
07 - 01 B 118 |  | - | Ø 50 | U | 07 - 01 B 118 | 07 | 01 | B | 118
07 - 01 B 119 |  | - | Ø 65 | U | 07 - 01 B 119 | 07 | 01 | B | 119
07 - 01 B 120 |  | - | Ø 80 | U | 07 - 01 B 120 | 07 | 01 | B | 120
07 - 01 B 121 |  | - | Ø 100 | U | 07 - 01 B 121 | 07 | 01 | B | 121
[6 empty] | 07 | 01 | B | 121
| * |  | Fourniture, pose et raccordement électrique de servomoteur (0-10 Volts) pour V3V pour vannes en DN |  |  | 07 | 01 | B | 121
07 - 01 B 122 |  | - | Ø 26/34 | U | 07 - 01 B 122 | 07 | 01 | B | 122
07 - 01 B 123 |  | - | Ø 33/42 | U | 07 - 01 B 123 | 07 | 01 | B | 123
07 - 01 B 124 |  | - | Ø 40/49 | U | 07 - 01 B 124 | 07 | 01 | B | 124
|  |  | Ø 50/60 |  |  | 07 | 01 | B | 124
[6 empty] | 07 | 01 | B | 124
| * |  | Fourniture, pose et raccordement compris tous raccords et mise en œuvre de thermomètre |  |  | 07 | 01 | B | 124
|  | Thermomètre alcool droit coudé, 90° et 45° / -30°C + 50°C SIKA ou équivalent |  |  |  | 07 | 01 | B | 124
07 - 01 B 125 |  |  | - longueur plonge 63 | U | 07 - 01 B 125 | 07 | 01 | B | 125
07 - 01 B 126 |  |  | - longueur plonge 100 | U | 07 - 01 B 126 | 07 | 01 | B | 126
[6 empty] | 07 | 01 | B | 126
|  | Thermomètre alcool droit coudé, 90° et 45° / 0°C + 120°C SIKA ou equivalent |  |  |  | 07 | 01 | B | 126
07 - 01 B 127 |  |  | - longueur plonge 63 | U | 07 - 01 B 127 | 07 | 01 | B | 127
07 - 01 B 128 |  |  | - longueur plonge 100 | U | 07 - 01 B 128 | 07 | 01 | B | 128
[6 empty] | 07 | 01 | B | 128
| * |  | Fourniture, pose et raccordement robinet à boisseaux sphérique 1/4 de tour compris tous raccord et mise en œuvre F-F, M-M ou M-F |  |  | 07 | 01 | B | 128
07 - 01 B 129 |  | - | Ø 12/17 PN 80 | U | 07 - 01 B 129 | 07 | 01 | B | 129
07 - 01 B 130 |  | - | Ø 15/21 PN 80 | U | 07 - 01 B 130 | 07 | 01 | B | 130
07 - 01 B 131 |  | - | Ø 20/27 PN 80 | U | 07 - 01 B 131 | 07 | 01 | B | 131
07 - 01 B 132 |  | - | Ø 33/42 PN 80 | U | 07 - 01 B 132 | 07 | 01 | B | 132
07 - 01 B 133 |  | - | Ø 50/60 PN 80 | U | 07 - 01 B 133 | 07 | 01 | B | 133
07 - 01 B 134 |  | - | Ø 66/76 PN 80 | U | 07 - 01 B 134 | 07 | 01 | B | 134
07 - 01 B 135 |  | - | Ø 80/90 PN 80 | U | 07 - 01 B 135 | 07 | 01 | B | 135
[6 empty] | 07 | 01 | B | 135
| * |  | Fourniture, pose et raccordement compris tous raccord et mise en œuvre de pompe simple à debit variable pour reseaux de chauffage / d'eau glacée avec kit de prise de pression différentielle , compris variateur de fréquences, compris raccordement éléctrique et hydraulique (type Magna 3 GRUNDFOS) |  |  | 07 | 01 | B | 135
|  |  | Pour les débits suivants, (hauteur manometrique de 0 à 80 Mce) |  |  | 07 | 01 | B | 135
07 - 01 B 136 |  | - | de 0 à 5 m3/h | U | 07 - 01 B 136 | 07 | 01 | B | 136
07 - 01 B 137 |  | - | de 5 à 10 m3/h | U | 07 - 01 B 137 | 07 | 01 | B | 137
07 - 01 B 138 |  | - | de 10 à 20 m3/h | U | 07 - 01 B 138 | 07 | 01 | B | 138
07 - 01 B 139 |  | - | de 20 à 30 m3/h | U | 07 - 01 B 139 | 07 | 01 | B | 139
07 - 01 B 140 |  | - | de 30 à 50 m3/h | U | 07 - 01 B 140 | 07 | 01 | B | 140
07 - 01 B 141 |  |  | de 50 à 80 m3/h | U | 07 - 01 B 141 | 07 | 01 | B | 141
07 - 01 B 142 |  |  | de 80 à 100 m3/h | U | 07 - 01 B 142 | 07 | 01 | B | 142
[6 empty] | 07 | 01 | B | 142
| * |  | Fourniture, pose et raccordement compris tous raccord et mise en œuvre de pompe double à debit variable pour reseaux de chauffage / d'eau glacée avec kit de prise de pression différentielle , compris variateur de fréquences, compris raccordement éléctrique et hydraulique (type Magna 3 GRUNDFOS) |  |  | 07 | 01 | B | 142
|  |  | Pour les débits suivants, (hauteur manometrique de 0 à 80 Mce) |  |  | 07 | 01 | B | 142
07 - 01 B 143 |  | - | de 0 à 5 m3/h | U | 07 - 01 B 143 | 07 | 01 | B | 143
07 - 01 B 144 |  | - | de 5 à 10 m3/h | U | 07 - 01 B 144 | 07 | 01 | B | 144
07 - 01 B 145 |  | - | de 10 à 20 m3/h | U | 07 - 01 B 145 | 07 | 01 | B | 145
07 - 01 B 146 |  | - | de 20 à 30 m3/h | U | 07 - 01 B 146 | 07 | 01 | B | 146
07 - 01 B 147 |  | - | de 30 à 50 m3/h | U | 07 - 01 B 147 | 07 | 01 | B | 147
07 - 01 B 148 |  |  | de 50 à 80 m3/h | U | 07 - 01 B 148 | 07 | 01 | B | 148
07 - 01 B 149 |  |  | de 80 à 100 m3/h | U | 07 - 01 B 149 | 07 | 01 | B | 149
[6 empty] | 07 | 01 | B | 149
|  |  | Fourniture, pose et raccordement compris tous raccord et mise en œuvre de pompe simple à debit variable pour reseaux sanitaire avec kit de prise de pression différentielle compris variateur de fréquences. |  |  | 07 | 01 | B | 149
|  |  | Pour les débits suivants, (hauteur manometrique de 0 à 30 Mce) |  |  | 07 | 01 | B | 149
07 - 01 B 150 |  | - | de 0 à 5 m3/h | U | 07 - 01 B 150 | 07 | 01 | B | 150
07 - 01 B 151 |  | - | de 5 à 10 m3/h | U | 07 - 01 B 151 | 07 | 01 | B | 151
07 - 01 B 152 |  | - | de 10 à 15 m3/h | U | 07 - 01 B 152 | 07 | 01 | B | 152
07 - 01 B 153 |  | - | de 15à 20 m3/h | U | 07 - 01 B 153 | 07 | 01 | B | 153
07 - 01 B 154 |  | - | de 20 à 30 m3/h | U | 07 - 01 B 154 | 07 | 01 | B | 154
07 - 01 B 155 |  |  | de 30 à 40 m3/h | U | 07 - 01 B 155 | 07 | 01 | B | 155
07 - 01 B 156 |  |  | de 40à 50 m3/h | U | 07 - 01 B 156 | 07 | 01 | B | 156
[6 empty] | 07 | 01 | B | 156
[6 empty] | 07 | 01 | B | 156
|  |  | Fourniture, pose et raccordement compris tous raccord et mise en œuvre de pompe double à debit variable pour reseaux sanitaire avec kit de prise de pression différentielle compris variateur de fréquences. |  |  | 07 | 01 | B | 156
|  |  | Pour les débits suivants, (hauteur manometrique de 0 à 30 Mce) |  |  | 07 | 01 | B | 156
07 - 01 B 157 |  | - | de 0 à 5 m3/h | U | 07 - 01 B 157 | 07 | 01 | B | 157
07 - 01 B 158 |  | - | de 5 à 10 m3/h | U | 07 - 01 B 158 | 07 | 01 | B | 158
07 - 01 B 159 |  | - | de 10 à 15 m3/h | U | 07 - 01 B 159 | 07 | 01 | B | 159
07 - 01 B 160 |  | - | de 15à 20 m3/h | U | 07 - 01 B 160 | 07 | 01 | B | 160
07 - 01 B 161 |  | - | de 20 à 30 m3/h | U | 07 - 01 B 161 | 07 | 01 | B | 161
07 - 01 B 162 |  |  | de 30 à 40 m3/h | U | 07 - 01 B 162 | 07 | 01 | B | 162
07 - 01 B 163 |  |  | de 40à 50 m3/h | U | 07 - 01 B 163 | 07 | 01 | B | 163
[6 empty] | 07 | 01 | B | 163
[6 empty] | 07 | 01 | B | 163
| C - CALORIFUGEAGE : |  |  |  |  | 07 | 01 | C | 000
[6 empty] | 07 | 01 | C | 000
| * |  | Fourniture, pose de calorifuge Traditionnel, y compris toutes sujétions de façonnage et pièces de raccords composé de : |  |  | 07 | 01 | C | 000
[6 empty] | 07 | 01 | C | 000
[6 empty] | 07 | 01 | C | 000
|  |  | Coquilles de laine minérale et finition bitumeuse blanche, ép. 30 mm |  |  | 07 | 01 | C | 000
07 - 01 C 001 |  | - | sur tube Ø 18 à 22 | ml | 07 - 01 C 001 | 07 | 01 | C | 001
07 - 01 C 002 |  | - | sur tube Ø 27 à 34 | ml | 07 - 01 C 002 | 07 | 01 | C | 002
07 - 01 C 003 |  | - | sur tube Ø 42 | ml | 07 - 01 C 003 | 07 | 01 | C | 003
07 - 01 C 004 |  | - | sur tube Ø 49 | ml | 07 - 01 C 004 | 07 | 01 | C | 004
07 - 01 C 005 |  | - | sur tube Ø 60 | ml | 07 - 01 C 005 | 07 | 01 | C | 005
07 - 01 C 006 |  | - | sur tube Ø 66 | ml | 07 - 01 C 006 | 07 | 01 | C | 006
07 - 01 C 007 |  | - | sur tube Ø 80 | ml | 07 - 01 C 007 | 07 | 01 | C | 007
07 - 01 C 008 |  | - | sur tube Ø 102 | ml | 07 - 01 C 008 | 07 | 01 | C | 008
[6 empty] | 07 | 01 | C | 008
[6 empty] | 07 | 01 | C | 008
|  |  | Coquilles de laine minérale et finition bitumeuse blanche, ép. 50 mm |  |  | 07 | 01 | C | 008
07 - 01 C 009 |  | - | sur tube Ø 18 à 22 | ml | 07 - 01 C 009 | 07 | 01 | C | 009
07 - 01 C 010 |  | - | sur tube Ø 27 à 34 | ml | 07 - 01 C 010 | 07 | 01 | C | 010
07 - 01 C 011 |  | - | sur tube Ø 42 | ml | 07 - 01 C 011 | 07 | 01 | C | 011
07 - 01 C 012 |  | - | sur tube Ø 49 | ml | 07 - 01 C 012 | 07 | 01 | C | 012
07 - 01 C 013 |  | - | sur tube Ø 60 | ml | 07 - 01 C 013 | 07 | 01 | C | 013
07 - 01 C 014 |  | - | sur tube Ø 66 | ml | 07 - 01 C 014 | 07 | 01 | C | 014
07 - 01 C 015 |  | - | sur tube Ø 80 | ml | 07 - 01 C 015 | 07 | 01 | C | 015
07 - 01 C 016 |  | - | sur tube Ø 102 | ml | 07 - 01 C 016 | 07 | 01 | C | 016
07 - 01 C 017 |  | - | sur tube Ø 103 | ml | 07 - 01 C 017 | 07 | 01 | C | 017
[6 empty] | 07 | 01 | C | 017
|  |  | Coquilles de laine minérale et finition bitumeuse blanche, ép. 70 mm |  |  | 07 | 01 | C | 017
07 - 01 C 018 |  | - | sur tube Ø 18 à 22 | ml | 07 - 01 C 018 | 07 | 01 | C | 018
07 - 01 C 019 |  | - | sur tube Ø 27 à 34 | ml | 07 - 01 C 019 | 07 | 01 | C | 019
07 - 01 C 020 |  | - | sur tube Ø 42 | ml | 07 - 01 C 020 | 07 | 01 | C | 020
07 - 01 C 021 |  | - | sur tube Ø 49 | ml | 07 - 01 C 021 | 07 | 01 | C | 021
07 - 01 C 022 |  | - | sur tube Ø 60 | ml | 07 - 01 C 022 | 07 | 01 | C | 022
07 - 01 C 023 |  | - | sur tube Ø 66 | ml | 07 - 01 C 023 | 07 | 01 | C | 023
07 - 01 C 024 |  | - | sur tube Ø 80 | ml | 07 - 01 C 024 | 07 | 01 | C | 024
07 - 01 C 025 |  | - | sur tube Ø 102 | ml | 07 - 01 C 025 | 07 | 01 | C | 025
07 - 01 C 026 |  | - | sur tube Ø 103 | ml | 07 - 01 C 026 | 07 | 01 | C | 026
07 - 01 C 027 |  | - | sur tube Ø 104 à 200 | ml | 07 - 01 C 027 | 07 | 01 | C | 027
07 - 01 C 028 |  | - | sur tube Ø 201 à 300 | ml | 07 - 01 C 028 | 07 | 01 | C | 028
07 - 01 C 029 |  | - | sur tube Ø 301 à 400 | ml | 07 - 01 C 029 | 07 | 01 | C | 029
[6 empty] | 07 | 01 | C | 029
|  |  | Coquilles en mousse rigide de polystyrène extrudé type STYROFOAM ®revêtu d'un complexe Alu-Polyester et d'un enduit à base de copolymères sur toile de verre, ép. 30 mm pour tuyauterie en Kryoclim® |  |  | 07 | 01 | C | 029
07 - 01 C 030 |  | - | sur tube Ø 20 | ml | 07 - 01 C 030 | 07 | 01 | C | 030
07 - 01 C 031 |  | - | sur tube Ø 25 | ml | 07 - 01 C 031 | 07 | 01 | C | 031
07 - 01 C 032 |  | - | sur tube Ø 32 | ml | 07 - 01 C 032 | 07 | 01 | C | 032
07 - 01 C 033 |  | - | sur tube Ø 40 | ml | 07 - 01 C 033 | 07 | 01 | C | 033
07 - 01 C 034 |  | - | sur tube Ø 50 | ml | 07 - 01 C 034 | 07 | 01 | C | 034
07 - 01 C 035 |  | - | sur tube Ø 63 | ml | 07 - 01 C 035 | 07 | 01 | C | 035
07 - 01 C 036 |  | - | sur tube Ø 75 | ml | 07 - 01 C 036 | 07 | 01 | C | 036
07 - 01 C 037 |  | - | sur tube Ø 90 | ml | 07 - 01 C 037 | 07 | 01 | C | 037
07 - 01 C 038 |  | - | sur tube Ø 110 | ml | 07 - 01 C 038 | 07 | 01 | C | 038
[6 empty] | 07 | 01 | C | 038
|  |  | Coquilles en verre cellulaire FOAMGLAS ®revêtu d'une membrane pare-vapeur armé de toile de verre ép. 30 mm pour tuyauterie en Kryoclim® |  |  | 07 | 01 | C | 038
07 - 01 C 039 |  | - | sur tube Ø 20 | ml | 07 - 01 C 039 | 07 | 01 | C | 039
07 - 01 C 040 |  | - | sur tube Ø 25 | ml | 07 - 01 C 040 | 07 | 01 | C | 040
07 - 01 C 041 |  | - | sur tube Ø 32 | ml | 07 - 01 C 041 | 07 | 01 | C | 041
07 - 01 C 042 |  | - | sur tube Ø 40 | ml | 07 - 01 C 042 | 07 | 01 | C | 042
07 - 01 C 043 |  | - | sur tube Ø 50 | ml | 07 - 01 C 043 | 07 | 01 | C | 043
07 - 01 C 044 |  | - | sur tube Ø 63 | ml | 07 - 01 C 044 | 07 | 01 | C | 044
07 - 01 C 045 |  | - | sur tube Ø 75 | ml | 07 - 01 C 045 | 07 | 01 | C | 045
07 - 01 C 046 |  | - | sur tube Ø 90 | ml | 07 - 01 C 046 | 07 | 01 | C | 046
07 - 01 C 047 |  | - | sur tube Ø 110 | ml | 07 - 01 C 047 | 07 | 01 | C | 047
[6 empty] | 07 | 01 | C | 047
[6 empty] | 07 | 01 | C | 047
|  |  | Isolant flexible elastomère épaisseur 13 mm |  |  | 07 | 01 | C | 047
07 - 01 C 048 |  | - | Du Ø 12 au 20 | ml | 07 - 01 C 048 | 07 | 01 | C | 048
07 - 01 C 049 |  | - | Du Ø 22 au 32 | ml | 07 - 01 C 049 | 07 | 01 | C | 049
07 - 01 C 050 |  | - | Du Ø 34 au 48 | ml | 07 - 01 C 050 | 07 | 01 | C | 050
07 - 01 C 051 |  | - | Du Ø 48 au 64 | ml | 07 - 01 C 051 | 07 | 01 | C | 051
07 - 01 C 052 |  | - | Du Ø 70 au 89 | ml | 07 - 01 C 052 | 07 | 01 | C | 052
07 - 01 C 053 |  | - | Du Ø 101 au 114 | ml | 07 - 01 C 053 | 07 | 01 | C | 053
[6 empty] | 07 | 01 | C | 053
|  |  | Isolant flexible elastomère épaisseur 19 mm |  |  | 07 | 01 | C | 053
07 - 01 C 054 |  | - | Du Ø 12 au 20 | ml | 07 - 01 C 054 | 07 | 01 | C | 054
07 - 01 C 055 |  | - | Du Ø 22 au 32 | ml | 07 - 01 C 055 | 07 | 01 | C | 055
07 - 01 C 056 |  | - | Du Ø 34 au 48 | ml | 07 - 01 C 056 | 07 | 01 | C | 056
07 - 01 C 057 |  | - | Du Ø 48 au 64 | ml | 07 - 01 C 057 | 07 | 01 | C | 057
07 - 01 C 058 |  | - | Du Ø 70 au 89 | ml | 07 - 01 C 058 | 07 | 01 | C | 058
07 - 01 C 059 |  | - | Du Ø 101 au 114 | ml | 07 - 01 C 059 | 07 | 01 | C | 059
[6 empty] | 07 | 01 | C | 059
|  |  | Matelas isolant type "CALONAT" dimensionné pour les équipements de vapeur (vanne, purgeur, filtre, ect …) ou équivalent |  |  | 07 | 01 | C | 059
07 - 01 C 060 |  | - | Petit | U | 07 - 01 C 060 | 07 | 01 | C | 060
07 - 01 C 061 |  | - | Moyen | U | 07 - 01 C 061 | 07 | 01 | C | 061
07 - 01 C 062 |  | - | Grand | U | 07 - 01 C 062 | 07 | 01 | C | 062
|  |  | Selon dimensions de l'organe à isoler |  |  | 07 | 01 | C | 062
[6 empty] | 07 | 01 | C | 062
| * |  | Fourniture et pose de matelas isolant pour vannes, brides et machette. Catégorie 4 selon reglementation et normes en vigueur 5RT, Iso 50001 |  |  | 07 | 01 | C | 062
[6 empty] | 07 | 01 | C | 062
07 - 01 C 063 |  | - | DN 17 à 42 | u | 07 - 01 C 063 | 07 | 01 | C | 063
07 - 01 C 064 |  | - | DN 42 à 60 | u | 07 - 01 C 064 | 07 | 01 | C | 064
07 - 01 C 065 |  | - | DN 60 à 100 | u | 07 - 01 C 065 | 07 | 01 | C | 065
07 - 01 C 066 |  | - | DN 100 à 200 | u | 07 - 01 C 066 | 07 | 01 | C | 066
07 - 01 C 067 |  | - | DN 200 à 300 | u | 07 - 01 C 067 | 07 | 01 | C | 067
07 - 01 C 068 |  | - | DN 300 à 400 | u | 07 - 01 C 068 | 07 | 01 | C | 068
[6 empty] | 07 | 01 | C | 068
[6 empty] | 07 | 01 | C | 068
| * |  | Protection des canalisations contre le gel par ruban chauffant autorégulant, enroulé sur les canalisations : |  |  | 07 | 01 | C | 068
07 - 01 C 069 |  | - | ruban chauffant (longueur développée) | ml | 07 - 01 C 069 | 07 | 01 | C | 069
07 - 01 C 070 |  | - | boîtier d'alimentation, thermostat avec coffret de protection, embout de terminaison (l'ensemble) | U | 07 - 01 C 070 | 07 | 01 | C | 070
[6 empty] | 07 | 01 | C | 070
| D - RADIATEURS |  |  |  |  | 07 | 01 | D | 000
[6 empty] | 07 | 01 | D | 000
|  |  | EQUIPEMENTS RADIATEURS (remplacement isolé) : |  |  | 07 | 01 | D | 000
| * |  | Fourniture et pose de Raccord de réglage (té) de retour équerre type RLV-S |  |  | 07 | 01 | D | 000
07 - 01 D 001 |  | - | Raccord 3/8 | U | 07 - 01 D 001 | 07 | 01 | D | 001
07 - 01 D 002 |  | - | Raccord 1/2 | U | 07 - 01 D 002 | 07 | 01 | D | 002
07 - 01 D 003 |  | - | Raccord 3/4 | U | 07 - 01 D 003 | 07 | 01 | D | 003
[6 empty] | 07 | 01 | D | 003
| * |  | Fourniture, pose et raccordement compris tous raccord et mise en œuvre de Robinet manuel+ corps de vanne standard Equerre ou droit |  |  | 07 | 01 | D | 003
07 - 01 D 004 |  | - | DN 10 | U | 07 - 01 D 004 | 07 | 01 | D | 004
07 - 01 D 005 |  | - | DN 15 | U | 07 - 01 D 005 | 07 | 01 | D | 005
07 - 01 D 006 |  | - | DN 20 | U | 07 - 01 D 006 | 07 | 01 | D | 006
07 - 01 D 007 |  | - | DN 25 | U | 07 - 01 D 007 | 07 | 01 | D | 007
[6 empty] | 07 | 01 | D | 007
07 - 01 D 008 | * |  | Fourniture, pose et raccordement compris tous raccord et mise en œuvre de Purgeur d'air à clé | U | 07 - 01 D 008 | 07 | 01 | D | 008
[6 empty] | 07 | 01 | D | 008
|  |  | RADIATEURS : |  |  | 07 | 01 | D | 008
| * |  | Fourniture, pose et raccordement compris tous raccord (té, vis, support et maintien du radiateur etc…) et mise en œuvre de Radiateurs en acier HAUTE PRESSION entièrement équipé. Type meggane de chez Finimetal, speciale tertiaire ou equivalent. |  |  | 07 | 01 | D | 008
|  |  | A l'éléments, type |  |  | 07 | 01 | D | 008
07 - 01 D 009 |  | - | 95/800 (à l'élément) | U | 07 - 01 D 009 | 07 | 01 | D | 009
07 - 01 D 010 |  | - | 95/600 (à l'élément) | U | 07 - 01 D 010 | 07 | 01 | D | 010
[6 empty] | 07 | 01 | D | 010
07 - 01 D 011 |  |  | Le m² de radiateur (facturation minimum 0.50 m²) | m² | 07 - 01 D 011 | 07 | 01 | D | 011
[6 empty] | 07 | 01 | D | 011
| * |  | Fourniture, pose et raccordement compris tous raccord et mise en œuvre de Panneaux HAUTE PRESSION ou équivalent en acier avec revêtement haute résistance teinte blanc, y compris fixations sur consoleType "meggane" de chez Finimetal, speciale tertiaire ou equivalent. |  |  | 07 | 01 | D | 011
|  |  | Le m² de radiateur (facturation minimum 0.50 m²) |  |  | 07 | 01 | D | 011
07 - 01 D 012 |  | - | simple | m² | 07 - 01 D 012 | 07 | 01 | D | 012
07 - 01 D 013 |  | - | double | m² | 07 - 01 D 013 | 07 | 01 | D | 013
[6 empty] | 07 | 01 | D | 013
| * |  | Fourniture, pose et raccordement compris tous raccord et mise en œuvre de Convecteurs plinthe en acier, entièrement équipés HAUTE PRESSION : |  |  | 07 | 01 | D | 013
[6 empty] | 07 | 01 | D | 013
| - | A ailettes simples : |  |  |  | 07 | 01 | D | 013
07 - 01 D 014 |  | - | 500 watts | U | 07 - 01 D 014 | 07 | 01 | D | 014
07 - 01 D 015 |  | - | 1500 watts | U | 07 - 01 D 015 | 07 | 01 | D | 015
07 - 01 D 016 |  | - | 2000 watts | U | 07 - 01 D 016 | 07 | 01 | D | 016
07 - 01 D 017 |  | - | 2500 watts | U | 07 - 01 D 017 | 07 | 01 | D | 017
07 - 01 D 018 |  | - | 3000 watts | U | 07 - 01 D 018 | 07 | 01 | D | 018
| - | A ailettes doubles : |  |  |  | 07 | 01 | D | 018
07 - 01 D 019 |  | - | 500 watts | U | 07 - 01 D 019 | 07 | 01 | D | 019
07 - 01 D 020 |  | - | 1500 watts | U | 07 - 01 D 020 | 07 | 01 | D | 020
07 - 01 D 021 |  | - | 2000 watts | U | 07 - 01 D 021 | 07 | 01 | D | 021
07 - 01 D 022 |  | - | 2500 watts | U | 07 - 01 D 022 | 07 | 01 | D | 022
07 - 01 D 023 |  | - | 3000 watts | U | 07 - 01 D 023 | 07 | 01 | D | 023
[6 empty] | 07 | 01 | D | 023
| E - EQUIPEMENTS TUYAUTERIE VAPEUR |  |  |  |  | 07 | 01 | E | 000
[6 empty] | 07 | 01 | E | 000
| * |  | Fourniture et pose de Vanne GACHOT circuit vapeur PN 80 |  |  | 07 | 01 | E | 000
07 - 01 E 001 |  | - | Ø 8/10 | U | 07 - 01 E 001 | 07 | 01 | E | 001
07 - 01 E 002 |  | - | Ø 12/17 | U | 07 - 01 E 002 | 07 | 01 | E | 002
07 - 01 E 003 |  | - | Ø 15/21 | U | 07 - 01 E 003 | 07 | 01 | E | 003
07 - 01 E 004 |  | - | Ø 20/27 | U | 07 - 01 E 004 | 07 | 01 | E | 004
07 - 01 E 005 |  | - | Ø 33/42 | U | 07 - 01 E 005 | 07 | 01 | E | 005
07 - 01 E 006 |  | - | Ø 50/60 | U | 07 - 01 E 006 | 07 | 01 | E | 006
07 - 01 E 007 |  | - | Ø 66/76 | U | 07 - 01 E 007 | 07 | 01 | E | 007
07 - 01 E 008 |  | - | Ø 80/90 | U | 07 - 01 E 008 | 07 | 01 | E | 008
[6 empty] | 07 | 01 | E | 008
| * |  | Fourniture et pose de Robinet à soupape à soufflet vapeur eau surchauffée Pn 40 "SPIRAX SARCO" |  |  | 07 | 01 | E | 008
07 - 01 E 009 |  | - | DN 15 | U | 07 - 01 E 009 | 07 | 01 | E | 009
07 - 01 E 010 |  | - | DN 20 | U | 07 - 01 E 010 | 07 | 01 | E | 010
07 - 01 E 011 |  | - | DN 25 | U | 07 - 01 E 011 | 07 | 01 | E | 011
07 - 01 E 012 |  | - | DN 32 | U | 07 - 01 E 012 | 07 | 01 | E | 012
07 - 01 E 013 |  | - | DN 40 | U | 07 - 01 E 013 | 07 | 01 | E | 013
07 - 01 E 014 |  | - | DN 50 | U | 07 - 01 E 014 | 07 | 01 | E | 014
07 - 01 E 015 |  | - | DN 65 | U | 07 - 01 E 015 | 07 | 01 | E | 015
07 - 01 E 016 |  | - | DN 80 | U | 07 - 01 E 016 | 07 | 01 | E | 016
07 - 01 E 017 |  | - | DN 100 | U | 07 - 01 E 017 | 07 | 01 | E | 017
07 - 01 E 018 |  | - | DN 125 | U | 07 - 01 E 018 | 07 | 01 | E | 018
07 - 01 E 019 |  | - | DN 150 | U | 07 - 01 E 019 | 07 | 01 | E | 019
[6 empty] | 07 | 01 | E | 019
| * |  | Fourniture et pose de Filtre Y en acier iso PN 50 "SPIRAX SARCO" |  |  | 07 | 01 | E | 019
07 - 01 E 020 |  | - | DN 1/4" | U | 07 - 01 E 020 | 07 | 01 | E | 020
07 - 01 E 021 |  | - | DN 3/8" | U | 07 - 01 E 021 | 07 | 01 | E | 021
07 - 01 E 022 |  | - | DN 1/2" | U | 07 - 01 E 022 | 07 | 01 | E | 022
07 - 01 E 023 |  | - | DN 3/4" | U | 07 - 01 E 023 | 07 | 01 | E | 023
07 - 01 E 024 |  | - | DN 1" | U | 07 - 01 E 024 | 07 | 01 | E | 024
07 - 01 E 025 |  | - | DN 1 1/4" | U | 07 - 01 E 025 | 07 | 01 | E | 025
07 - 01 E 026 |  | - | DN 1 1/2" | U | 07 - 01 E 026 | 07 | 01 | E | 026
07 - 01 E 027 |  | - | DN 2" | U | 07 - 01 E 027 | 07 | 01 | E | 027
[6 empty] | 07 | 01 | E | 027
| * |  | Fourniture et pose de Manomètre à cadran avec lyre et robinet de raccordement 1/2" |  |  | 07 | 01 | E | 027
07 - 01 E 028 |  | - | Plage 0-1 bar | U | 07 - 01 E 028 | 07 | 01 | E | 028
07 - 01 E 029 |  | - | Plage 0-4 bar | U | 07 - 01 E 029 | 07 | 01 | E | 029
07 - 01 E 030 |  | - | Plage 0-10 bar | U | 07 - 01 E 030 | 07 | 01 | E | 030
[6 empty] | 07 | 01 | E | 030
| * |  | Fourniture et pose de Purgeur thermodynamique type TD à bride ou à vis "SPIRAX SARCO" |  |  | 07 | 01 | E | 030
07 - 01 E 031 |  | - | DN 1/2" | U | 07 - 01 E 031 | 07 | 01 | E | 031
07 - 01 E 032 |  | - | DN 3/4" | U | 07 - 01 E 032 | 07 | 01 | E | 032
07 - 01 E 033 |  | - | DN 1" | U | 07 - 01 E 033 | 07 | 01 | E | 033
[6 empty] | 07 | 01 | E | 033
| * |  | Fourniture et pose de Purgeur bimétallique type Byvap "SPIRAX SARCO" IFT et IFB |  |  | 07 | 01 | E | 033
07 - 01 E 034 |  | - | DN 1/2" | U | 07 - 01 E 034 | 07 | 01 | E | 034
[6 empty] | 07 | 01 | E | 034
| * |  | Fourniture et pose de Purgeur bimétallique type Byvap "SPIRAX SARCO" FR et FB PN 16 |  |  | 07 | 01 | E | 034
07 - 01 E 035 |  | - | DN 3/4" (taraudés) | U | 07 - 01 E 035 | 07 | 01 | E | 035
07 - 01 E 036 |  | - | DN 20" (brides) | U | 07 - 01 E 036 | 07 | 01 | E | 036
[6 empty] | 07 | 01 | E | 036
| * |  | Fourniture et pose de purgeur bimétallique type Byvap "SPIRAX SARCO" Hp 45 |  |  | 07 | 01 | E | 036
07 - 01 E 037 |  | - | DN 1/2" à 1" (taraudés) | U | 07 - 01 E 037 | 07 | 01 | E | 037
07 - 01 E 038 |  | - | DN 20" à 25" (brides) | U | 07 - 01 E 038 | 07 | 01 | E | 038
[6 empty] | 07 | 01 | E | 038
| * |  | Fourniture et pose de Robinets à piston KLINGER PN 40 à brides Modèle KVN DIN à volant |  |  | 07 | 01 | E | 038
07 - 01 E 039 |  | - | DN 40 | U | 07 - 01 E 039 | 07 | 01 | E | 039
07 - 01 E 040 |  | - | DN 50 | U | 07 - 01 E 040 | 07 | 01 | E | 040
07 - 01 E 041 |  | - | DN 65 | U | 07 - 01 E 041 | 07 | 01 | E | 041
07 - 01 E 042 |  | - | DN 80 | U | 07 - 01 E 042 | 07 | 01 | E | 042
07 - 01 E 043 |  | - | DN 100 | U | 07 - 01 E 043 | 07 | 01 | E | 043
[6 empty] | 07 | 01 | E | 043
| * |  | Fourniture, pose et raccordement compris tous raccord et mise en œuvre d'un compteur d'energie DIEHL de chez SHARKY (raccord à brides ou visser) protiocole mode bus 4 à 20 mA et d'un cadran et conforme à la reglementation technique en vigueur durant l'année en cours |  |  | 07 | 01 | E | 043
[6 empty] | 07 | 01 | E | 043
07 - 01 E 044 |  | - | Débit nominal de 0,6 m3/h | U | 07 - 01 E 044 | 07 | 01 | E | 044
07 - 01 E 045 |  | - | Débit nominal de 1,5 m3/h | U | 07 - 01 E 045 | 07 | 01 | E | 045
07 - 01 E 046 |  | - | Débit nominal de 2,5 m3/h | U | 07 - 01 E 046 | 07 | 01 | E | 046
07 - 01 E 047 |  | - | Débit nominal de 6 m3/h | U | 07 - 01 E 047 | 07 | 01 | E | 047
07 - 01 E 048 |  | - | Débit nominal de 10m3/h | U | 07 - 01 E 048 | 07 | 01 | E | 048
07 - 01 E 049 |  | - | Débit nominal de 15m3/h | U | 07 - 01 E 049 | 07 | 01 | E | 049
07 - 01 E 050 |  | - | Débit nominal de 25m3/h | U | 07 - 01 E 050 | 07 | 01 | E | 050
07 - 01 E 051 |  | - | Débit nominal de 40m3/h | U | 07 - 01 E 051 | 07 | 01 | E | 051
07 - 01 E 052 |  | - | Débit nominal de 60m3/h | U | 07 - 01 E 052 | 07 | 01 | E | 052
[6 empty] | 07 | 01 | E | 052
| F - VENTILATION - CLIMATISATION |  |  |  |  | 07 | 01 | F | 000
| * | Fourniture et pose de Terminaux eau glacée comprenant batterie d'échange eau chaude et/ou eau glacée, groupe motoventilateur, filtre d'air, vanne de régulation et thermostat d'ambiance mural ou télécommande |  |  |  | 07 | 01 | F | 000
[6 empty] | 07 | 01 | F | 000
|  | Cassette plafonnier ou module 600 mm |  |  |  | 07 | 01 | F | 000
|  | des Ets WESPER ou CIAT ou équivalent |  |  |  | 07 | 01 | F | 000
07 - 01 F 001 |  | - | 2 tubes puissance frigorifique 2 kw | U | 07 - 01 F 001 | 07 | 01 | F | 001
07 - 01 F 002 |  | - | 4 tubes puissance frigorifique 2 kw + puissance calorifique 2 kw | U | 07 - 01 F 002 | 07 | 01 | F | 002
07 - 01 F 003 |  | - | 2 tubes puissance frigorifique 3,5 kw | U | 07 - 01 F 003 | 07 | 01 | F | 003
07 - 01 F 004 |  | - | 4 tubes puissance frigorifique 3,5 kw + puissance calorifique 3 kw | U | 07 - 01 F 004 | 07 | 01 | F | 004
07 - 01 F 005 |  | - | 2 tubes puissance frigorifique 5,0 kw | U | 07 - 01 F 005 | 07 | 01 | F | 005
07 - 01 F 006 |  | - | 4 tubes puissance frigorifique 5,0 kw + puissance calorifique 5kw | U | 07 - 01 F 006 | 07 | 01 | F | 006
07 - 01 F 007 |  | - | 2 tubes puissance frigorifique 6 kw | U | 07 - 01 F 007 | 07 | 01 | F | 007
07 - 01 F 008 |  | - | 2 tubes puissance frigorifique 10 kw | U | 07 - 01 F 008 | 07 | 01 | F | 008
07 - 01 F 009 |  | - | 4 tubes puissance frigorifique 10 kw + puissance calorifique 6 kw | U | 07 - 01 F 009 | 07 | 01 | F | 009
[6 empty] | 07 | 01 | F | 009
|  | Unité murale |  |  |  | 07 | 01 | F | 009
|  | des Ets WESPER ou CIAT ou équivalent |  |  |  | 07 | 01 | F | 009
07 - 01 F 010 |  | - | 2 tubes puissance frigorifique 2,1 kw | U | 07 - 01 F 010 | 07 | 01 | F | 010
07 - 01 F 011 |  | - | 2 tubes puissance frigorifique 3 kw | U | 07 - 01 F 011 | 07 | 01 | F | 011
07 - 01 F 012 |  | - | 2 tubes puissance frigorifique 3,5 kw | U | 07 - 01 F 012 | 07 | 01 | F | 012
[6 empty] | 07 | 01 | F | 012
|  | Ventiloconvecteurs |  |  |  | 07 | 01 | F | 012
|  | des Ets WESPER, CIAT ou équivalent |  |  |  | 07 | 01 | F | 012
|  | Type horizontal ou vertical |  |  |  | 07 | 01 | F | 012
07 - 01 F 013 |  | - | 2 tubes puissance frigorifique 3 kw | U | 07 - 01 F 013 | 07 | 01 | F | 013
07 - 01 F 014 |  | - | 3 tubes puissance frigorifique 3 kw + puissance electrique 2kw | U | 07 - 01 F 014 | 07 | 01 | F | 014
07 - 01 F 015 |  | - | 4 tubes puissance frigorifique 3 kw + puissance calorifique 4 kw | U | 07 - 01 F 015 | 07 | 01 | F | 015
07 - 01 F 016 |  | - | 2 tubes puissance frigorifique 6 kw | U | 07 - 01 F 016 | 07 | 01 | F | 016
07 - 01 F 017 |  | - | 4 tubes puissance frigorifique 6 kw + puissance calorifique 11 kw | U | 07 - 01 F 017 | 07 | 01 | F | 017
07 - 01 F 018 |  | - | 2 tubes puissance frigorifique 10 kw | U | 07 - 01 F 018 | 07 | 01 | F | 018
07 - 01 F 019 |  | - | 4 tubes puissance frigorifique 10 kw + puissance calorifique 14 kw | U | 07 - 01 F 019 | 07 | 01 | F | 019
[6 empty] | 07 | 01 | F | 019
[6 empty] | 07 | 01 | F | 019
[6 empty] | 07 | 01 | F | 019
| * | Fourniture, pose et raccordement compris toutes sujétions de fixations, tous raccords et mise en œuvre de climatiseur individuel à détente directe R410 A (cassettes ou modèle mural) compris pose et raccordement fluide et électrique du groupe de condensation inclus suport et coupure de proximité. |  |  |  | 07 | 01 | F | 019
07 - 01 F 020 |  | - | Puissance frigorifique 2,5 KW | U | 07 - 01 F 020 | 07 | 01 | F | 020
07 - 01 F 021 |  | - | Puissance frigorifique 3,5 KW | U | 07 - 01 F 021 | 07 | 01 | F | 021
07 - 01 F 022 |  | - | Puissance frigorifique 5,5 KW | U | 07 - 01 F 022 | 07 | 01 | F | 022
07 - 01 F 023 |  | - | Puissance frigorifique 10 KW | U | 07 - 01 F 023 | 07 | 01 | F | 023
07 - 01 F 024 |  | - | Puissance frigorifique 12 KW | U | 07 - 01 F 024 | 07 | 01 | F | 024
07 - 01 F 025 | * |  | plus value pour distence entre le condanseur et la ou les cassettes | ml | 07 - 01 F 025 | 07 | 01 | F | 025
[6 empty] | 07 | 01 | F | 025
| * | Fourniture, pose et raccordement compris toutes sujétions de fixations, tous raccords et mise en œuvre de climatiseur individuel à détente directe R134 A (cassettes ou modèle mural) compris pose et raccordement fluide et électrique du groupe de condensation inclus suport et coupure de proximité. |  |  |  | 07 | 01 | F | 025
07 - 01 F 026 |  | - | Puissance frigorifique 2,5 KW | U | 07 - 01 F 026 | 07 | 01 | F | 026
07 - 01 F 027 |  | - | Puissance frigorifique 3,5 KW | U | 07 - 01 F 027 | 07 | 01 | F | 027
07 - 01 F 028 |  | - | Puissance frigorifique 5,5 KW | U | 07 - 01 F 028 | 07 | 01 | F | 028
07 - 01 F 029 |  | - | Puissance frigorifique 10 KW | U | 07 - 01 F 029 | 07 | 01 | F | 029
07 - 01 F 030 |  | - | Puissance frigorifique 12 KW | U | 07 - 01 F 030 | 07 | 01 | F | 030
07 - 01 F 031 | * |  | plus value pour distence entre le condanseur et la ou les cassettes | ml | 07 - 01 F 031 | 07 | 01 | F | 031
[6 empty] | 07 | 01 | F | 031
| * | Fourniture, pose et raccordement compris toutes sujétions de fixations, tous raccords et mise en œuvre (inclus goulottes) de tubes frigorifique cuivre pour liaison fluidique, type de fluides selon reglementation, compris tirage au vide, test d'etanchéité à l'azote et charge |  |  |  | 07 | 01 | F | 031
|  | Pour diametres suivants: |  |  |  | 07 | 01 | F | 031
07 - 01 F 032 |  | - | 1/4 " à 5/8" | ml | 07 - 01 F 032 | 07 | 01 | F | 032
07 - 01 F 033 |  | - | 5/8" à 1" 1/4 | ml | 07 - 01 F 033 | 07 | 01 | F | 033
07 - 01 F 034 |  | - | 1"1/4" à 1"1/2 | ml | 07 - 01 F 034 | 07 | 01 | F | 034
07 - 01 F 035 |  | - | 1"1/2 à 2"1/2 | ml | 07 - 01 F 035 | 07 | 01 | F | 035
07 - 01 F 036 |  | - | 2"1/2 à 3 | ml | 07 - 01 F 036 | 07 | 01 | F | 036
[6 empty] | 07 | 01 | F | 036
| * | Fourniture, pose et raccordement compris toutes sujétions de fixations, tous raccords et mise en œuvre (inclus goulottes) de tubes frigorifique cuivre pour liaison fluidique, fluide R134 A, compris tirage au vide, test d'étanchéité à l'azote et charge. |  |  |  | 07 | 01 | F | 036
|  |  | Pour diametres suivants: |  |  | 07 | 01 | F | 036
07 - 01 F 037 |  | - | 1/4 " à 5/8" | ml | 07 - 01 F 037 | 07 | 01 | F | 037
07 - 01 F 038 |  | - | 5/8" à 1" 1/4 | ml | 07 - 01 F 038 | 07 | 01 | F | 038
07 - 01 F 039 |  | - | 1"1/4" à 1"1/2 | ml | 07 - 01 F 039 | 07 | 01 | F | 039
07 - 01 F 040 |  | - | 1"1/2 à 2"1/2 | ml | 07 - 01 F 040 | 07 | 01 | F | 040
07 - 01 F 041 |  | - | 2"1/2 à 3 | ml | 07 - 01 F 041 | 07 | 01 | F | 041
[6 empty] | 07 | 01 | F | 041
[6 empty] | 07 | 01 | F | 041
| * | Fourniture, pose et raccordement compris toutes sujétions de fixations, tous raccords et mise en œuvre d'une pompe relevage condensat pour climatisation, relevage: 14 m |  |  |  | 07 | 01 | F | 041
|  | Modèle: |  |  |  | 07 | 01 | F | 041
07 - 01 F 042 |  | - | entre 0 et 10 l/h | U | 07 - 01 F 042 | 07 | 01 | F | 042
07 - 01 F 043 |  | - | entre 10 et 20 l/h | U | 07 - 01 F 043 | 07 | 01 | F | 043
[6 empty] | 07 | 01 | F | 043
[6 empty] | 07 | 01 | F | 043
| * | fourniture pose et mise en service clim mobile monobloque toutes sujétions comprises |  |  |  | 07 | 01 | F | 043
[6 empty] | 07 | 01 | F | 043
07 - 01 F 044 |  | - | Puissance frigorifique 2 KW | U | 07 - 01 F 044 | 07 | 01 | F | 044
07 - 01 F 045 |  | - | Puissance frigorifique 3 KW | U | 07 - 01 F 045 | 07 | 01 | F | 045
07 - 01 F 046 |  | - | Puissance frigorifique 4 KW | U | 07 - 01 F 046 | 07 | 01 | F | 046
[6 empty] | 07 | 01 | F | 046
| * | fourniture pose et mise en service clim mobile monobloque reversible toutes sujétions de pose et de raccordement comprises |  |  |  | 07 | 01 | F | 046
[6 empty] | 07 | 01 | F | 046
07 - 01 F 047 |  | - | Puissance frigorifique 2 KW + 1,5 KW | U | 07 - 01 F 047 | 07 | 01 | F | 047
07 - 01 F 048 |  | - | Puissance frigorifique 3 KW + 1,5 KW | U | 07 - 01 F 048 | 07 | 01 | F | 048
07 - 01 F 049 |  | - | Puissance frigorifique 4 KW +2 KW | U | 07 - 01 F 049 | 07 | 01 | F | 049
[6 empty] | 07 | 01 | F | 049
| * | fourniture pose et mise en service clim mobile à condanseur exterieur toutes sujétions de pose et de raccordement comprises |  |  |  | 07 | 01 | F | 049
[6 empty] | 07 | 01 | F | 049
07 - 01 F 050 |  | - | Puissance frigorifique 2,5 KW | U | 07 - 01 F 050 | 07 | 01 | F | 050
07 - 01 F 051 |  | - | Puissance frigorifique 3 KW | U | 07 - 01 F 051 | 07 | 01 | F | 051
07 - 01 F 052 |  | - | Puissance frigorifique 3,5 KW | U | 07 - 01 F 052 | 07 | 01 | F | 052
07 - 01 F 053 |  | - | Puissance frigorifique 4 KW | U | 07 - 01 F 053 | 07 | 01 | F | 053
07 - 01 F 054 |  | - | Puissance frigorifique 5 KW | U | 07 - 01 F 054 | 07 | 01 | F | 054
[6 empty] | 07 | 01 | F | 054
| * | fourniture pose et mise en service clim mobile à condanseur exterieur reversible toutes sujétion comprises |  |  |  | 07 | 01 | F | 054
[6 empty] | 07 | 01 | F | 054
07 - 01 F 055 |  | - | Puissance frigorifique 2,5 KW + 1,5 KW | U | 07 - 01 F 055 | 07 | 01 | F | 055
07 - 01 F 056 |  | - | Puissance frigorifique 3 KW + 1,5 KW | U | 07 - 01 F 056 | 07 | 01 | F | 056
07 - 01 F 057 |  | - | Puissance frigorifique 3,5 KW + 2 KW | U | 07 - 01 F 057 | 07 | 01 | F | 057
07 - 01 F 058 |  | - | Puissance frigorifique 4 KW + 2 KW | U | 07 - 01 F 058 | 07 | 01 | F | 058
07 - 01 F 059 |  | - | Puissance frigorifique 5 KW + 2,5 KW | U | 07 - 01 F 059 | 07 | 01 | F | 059
[6 empty] | 07 | 01 | F | 059
| G RESEAUX DE GAINE |  |  |  |  | 07 | 01 | G | 000
|  | les prix indiqués dans les lignes BPU réseaux de gaine resteront inchangés que les gaines soient circulaires, carrés ou rectangulaires les diamètres indiqués auront l'équivalence dans les sections carré ou rectangulaire. Les prix au ml sont réputés inclure toutes sujétions de supportage, de raccord, de mise en oeuvre (pièce de transformation incluse) et d'essai. Les prix indiqués seront valables pour des travaux neuf ou existant. |  |  |  | 07 | 01 | G | 000
| * | Fourniture, pose et raccordement de gaine en tôle d'acier galvanisé spiralée circulaire, carré ou rectangulaire en travaux neuf ou sur existant y compris toutes sujétions de supportage, de raccord, de mise en œuvre (compris pièce transformation) et d'essai. |  |  |  | 07 | 01 | G | 000
07 - 01 G 001 |  | - | Ø 100, 100x100 | ml | 07 - 01 G 001 | 07 | 01 | G | 001
07 - 01 G 002 |  | - | Ø 125 | ml | 07 - 01 G 002 | 07 | 01 | G | 002
07 - 01 G 003 |  | - | Ø 160 | ml | 07 - 01 G 003 | 07 | 01 | G | 003
07 - 01 G 004 |  | - | Ø 200 | ml | 07 - 01 G 004 | 07 | 01 | G | 004
07 - 01 G 005 |  | - | Ø 250 | ml | 07 - 01 G 005 | 07 | 01 | G | 005
07 - 01 G 006 |  | - | Ø 315 | ml | 07 - 01 G 006 | 07 | 01 | G | 006
07 - 01 G 007 |  | - | Ø 350 | ml | 07 - 01 G 007 | 07 | 01 | G | 007
07 - 01 G 008 |  | - | Ø 400 | ml | 07 - 01 G 008 | 07 | 01 | G | 008
07 - 01 G 009 |  | - | Ø 450 | ml | 07 - 01 G 009 | 07 | 01 | G | 009
07 - 01 G 010 |  | - | Ø 500 | ml | 07 - 01 G 010 | 07 | 01 | G | 010
[6 empty] | 07 | 01 | G | 010
| * | Fourniture, pose et raccordement compris tous raccords et mise en œuvre de coudes galvanisés circulaires (90°, 60°, 45° 30 °) |  |  |  | 07 | 01 | G | 010
[6 empty] | 07 | 01 | G | 010
07 - 01 G 011 |  | - | Ø 100 | U | 07 - 01 G 011 | 07 | 01 | G | 011
07 - 01 G 012 |  | - | Ø 125 | U | 07 - 01 G 012 | 07 | 01 | G | 012
07 - 01 G 013 |  | - | Ø 160 | U | 07 - 01 G 013 | 07 | 01 | G | 013
07 - 01 G 014 |  | - | Ø 200 | U | 07 - 01 G 014 | 07 | 01 | G | 014
07 - 01 G 015 |  | - | Ø 250 | U | 07 - 01 G 015 | 07 | 01 | G | 015
07 - 01 G 016 |  | - | Ø 315 | U | 07 - 01 G 016 | 07 | 01 | G | 016
07 - 01 G 017 |  | - | Ø 350 | U | 07 - 01 G 017 | 07 | 01 | G | 017
07 - 01 G 018 |  | - | Ø 400 | U | 07 - 01 G 018 | 07 | 01 | G | 018
07 - 01 G 019 |  | - | Ø 450 | U | 07 - 01 G 019 | 07 | 01 | G | 019
07 - 01 G 020 |  | - | Ø 500 | U | 07 - 01 G 020 | 07 | 01 | G | 020
[6 empty] | 07 | 01 | G | 020
| * | Fourniture, pose et raccordement compris tous raccords et mise en œuvre de tés et croix en acier galvanisé |  |  |  | 07 | 01 | G | 020
07 - 01 G 021 |  | - | Ø 100 | U | 07 - 01 G 021 | 07 | 01 | G | 021
07 - 01 G 022 |  | - | Ø 125 | U | 07 - 01 G 022 | 07 | 01 | G | 022
07 - 01 G 023 |  | - | Ø 160 | U | 07 - 01 G 023 | 07 | 01 | G | 023
07 - 01 G 024 |  | - | Ø 200 | U | 07 - 01 G 024 | 07 | 01 | G | 024
07 - 01 G 025 |  | - | Ø 250 | U | 07 - 01 G 025 | 07 | 01 | G | 025
07 - 01 G 026 |  | - | Ø 315 | U | 07 - 01 G 026 | 07 | 01 | G | 026
07 - 01 G 027 |  | - | Ø 350 | U | 07 - 01 G 027 | 07 | 01 | G | 027
07 - 01 G 028 |  | - | Ø 400 | U | 07 - 01 G 028 | 07 | 01 | G | 028
07 - 01 G 029 |  | - | Ø 450 | U | 07 - 01 G 029 | 07 | 01 | G | 029
07 - 01 G 030 |  | - | Ø 500 | U | 07 - 01 G 030 | 07 | 01 | G | 030
[6 empty] | 07 | 01 | G | 030
| * | Fourniture, pose et raccordement compris tous raccords et mise en œuvre de manchons-réductions en acier galvanisé |  |  |  | 07 | 01 | G | 030
07 - 01 G 031 |  | - | Ø 100 | U | 07 - 01 G 031 | 07 | 01 | G | 031
07 - 01 G 032 |  | - | Ø 125 | U | 07 - 01 G 032 | 07 | 01 | G | 032
07 - 01 G 033 |  | - | Ø 160 | U | 07 - 01 G 033 | 07 | 01 | G | 033
07 - 01 G 034 |  | - | Ø 200 | U | 07 - 01 G 034 | 07 | 01 | G | 034
07 - 01 G 035 |  | - | Ø 250 | U | 07 - 01 G 035 | 07 | 01 | G | 035
07 - 01 G 036 |  | - | Ø 315 | U | 07 - 01 G 036 | 07 | 01 | G | 036
07 - 01 G 037 |  | - | Ø 350 | U | 07 - 01 G 037 | 07 | 01 | G | 037
07 - 01 G 038 |  | - | Ø 400 | U | 07 - 01 G 038 | 07 | 01 | G | 038
07 - 01 G 039 |  | - | Ø 450 | U | 07 - 01 G 039 | 07 | 01 | G | 039
07 - 01 G 040 |  | - | Ø 500 | U | 07 - 01 G 040 | 07 | 01 | G | 040
[6 empty] | 07 | 01 | G | 040
| * | Fourniture, pose et raccordement compris tous raccords et mise en œuvre de piquages en acier galvanisé |  |  |  | 07 | 01 | G | 040
07 - 01 G 041 |  | - | Ø 100 | U | 07 - 01 G 041 | 07 | 01 | G | 041
07 - 01 G 042 |  | - | Ø 125 | U | 07 - 01 G 042 | 07 | 01 | G | 042
07 - 01 G 043 |  | - | Ø 160 | U | 07 - 01 G 043 | 07 | 01 | G | 043
07 - 01 G 044 |  | - | Ø 200 | U | 07 - 01 G 044 | 07 | 01 | G | 044
07 - 01 G 045 |  | - | Ø 250 | U | 07 - 01 G 045 | 07 | 01 | G | 045
07 - 01 G 046 |  | - | Ø 315 | U | 07 - 01 G 046 | 07 | 01 | G | 046
07 - 01 G 047 |  | - | Ø 350 | U | 07 - 01 G 047 | 07 | 01 | G | 047
07 - 01 G 048 |  | - | Ø 400 | U | 07 - 01 G 048 | 07 | 01 | G | 048
07 - 01 G 049 |  | - | Ø 450 | U | 07 - 01 G 049 | 07 | 01 | G | 049
07 - 01 G 050 |  | - | Ø 500 | U | 07 - 01 G 050 | 07 | 01 | G | 050
[6 empty] | 07 | 01 | G | 050
| * | Fourniture, pose et raccordement compris tous raccords et mise en œuvre de bouchons en acier galvanisé |  |  |  | 07 | 01 | G | 050
07 - 01 G 051 |  | - | Ø 100 | U | 07 - 01 G 051 | 07 | 01 | G | 051
07 - 01 G 052 |  | - | Ø 125 | U | 07 - 01 G 052 | 07 | 01 | G | 052
07 - 01 G 053 |  | - | Ø 160 | U | 07 - 01 G 053 | 07 | 01 | G | 053
07 - 01 G 054 |  | - | Ø 200 | U | 07 - 01 G 054 | 07 | 01 | G | 054
07 - 01 G 055 |  | - | Ø 250 | U | 07 - 01 G 055 | 07 | 01 | G | 055
07 - 01 G 056 |  | - | Ø 315 | U | 07 - 01 G 056 | 07 | 01 | G | 056
07 - 01 G 057 |  | - | Ø 350 | U | 07 - 01 G 057 | 07 | 01 | G | 057
07 - 01 G 058 |  | - | Ø 400 | U | 07 - 01 G 058 | 07 | 01 | G | 058
07 - 01 G 059 |  | - | Ø 450 | U | 07 - 01 G 059 | 07 | 01 | G | 059
07 - 01 G 060 |  | - | Ø 500 | U | 07 - 01 G 060 | 07 | 01 | G | 060
[6 empty] | 07 | 01 | G | 060
| * | Fourniture, pose et raccordement compris tous raccords et mise en œuvre de gaines souples en aluminium réservé au raccordement des équipements terminaux (L<1m) |  |  |  | 07 | 01 | G | 060
07 - 01 G 061 |  | - | Ø 125 | ml | 07 - 01 G 061 | 07 | 01 | G | 061
07 - 01 G 062 |  | - | Ø 160 | ml | 07 - 01 G 062 | 07 | 01 | G | 062
07 - 01 G 063 |  | - | Ø 200 | ml | 07 - 01 G 063 | 07 | 01 | G | 063
07 - 01 G 064 |  | - | Ø 250 | ml | 07 - 01 G 064 | 07 | 01 | G | 064
[6 empty] | 07 | 01 | G | 064
[6 empty] | 07 | 01 | G | 064
07 - 01 G 065 | * | Fourniture pose et raccordement compris tous raccords et mise en œuvre de conduit en tôle galvanisée section rectangulaire |  | Kg | 07 - 01 G 065 | 07 | 01 | G | 065
[6 empty] | 07 | 01 | G | 065
| * | Fourniture, pose et raccordement compris tous raccords et mise en œuvre de registre d'équilibrage mécanique pour réseau circulaire ou rectengulaire |  |  |  | 07 | 01 | G | 065
07 - 01 G 066 |  | - | Ø 160 ou section rectangulaire équivalente | U | 07 - 01 G 066 | 07 | 01 | G | 066
07 - 01 G 067 |  | - | Ø 200 ou section rectangulaire équivalente | U | 07 - 01 G 067 | 07 | 01 | G | 067
07 - 01 G 068 |  | - | Ø 250 ou section rectangulaire équivalente | U | 07 - 01 G 068 | 07 | 01 | G | 068
07 - 01 G 069 |  | - | Ø 315 ou section rectangulaire équivalente | U | 07 - 01 G 069 | 07 | 01 | G | 069
07 - 01 G 070 |  | - | Ø 350 ou section rectangulaire équivalente | U | 07 - 01 G 070 | 07 | 01 | G | 070
07 - 01 G 071 |  | - | Ø 400 ou section rectangulaire équivalente | U | 07 - 01 G 071 | 07 | 01 | G | 071
07 - 01 G 072 |  | - | Ø 450 ou section rectangulaire équivalente | U | 07 - 01 G 072 | 07 | 01 | G | 072
07 - 01 G 073 |  | - | Ø 500 ou section rectangulaire équivalente | U | 07 - 01 G 073 | 07 | 01 | G | 073
[6 empty] | 07 | 01 | G | 073
| * | Fourniture, pose et raccordement compris tous raccords et mise en œuvre de calorifugeage des gaines pour matelas de laine de verre épaisseur 25 mm |  |  |  | 07 | 01 | G | 073
07 - 01 G 074 |  | - | Ø 450 ou section rectangulaire équivalente | U | 07 - 01 G 074 | 07 | 01 | G | 074
07 - 01 G 075 |  | - | Ø 500 ou section rectangulaire équivalente | U | 07 - 01 G 075 | 07 | 01 | G | 075
[6 empty] | 07 | 01 | G | 075
|  | Fourniture, pose et raccordement compris tous raccords et mise en œuvre de visières pare pluie en tôle galvanisée |  |  |  | 07 | 01 | G | 075
07 - 01 G 076 |  | - | Ø 160 | U | 07 - 01 G 076 | 07 | 01 | G | 076
07 - 01 G 077 |  | - | Ø 200 | U | 07 - 01 G 077 | 07 | 01 | G | 077
07 - 01 G 078 |  | - | Ø 315 | U | 07 - 01 G 078 | 07 | 01 | G | 078
07 - 01 G 079 |  | - | Ø 400 | U | 07 - 01 G 079 | 07 | 01 | G | 079
[6 empty] | 07 | 01 | G | 079
| * | Fourniture, pose et raccordement compris tous raccords et mise en œuvre de bouches d'extraction réglable en plastqiue ou acier Epoxy blanc (résistante à l'acide et à l'humidité), Pression entre 40 et 150 Pascal |  |  |  | 07 | 01 | G | 079
07 - 01 G 080 |  | - | Ø 80 | U | 07 - 01 G 080 | 07 | 01 | G | 080
07 - 01 G 081 |  | - | Ø 100 | U | 07 - 01 G 081 | 07 | 01 | G | 081
07 - 01 G 082 |  | - | Ø 125 | U | 07 - 01 G 082 | 07 | 01 | G | 082
07 - 01 G 083 |  | - | Ø 160 | U | 07 - 01 G 083 | 07 | 01 | G | 083
07 - 01 G 084 |  | - | Ø 200 | U | 07 - 01 G 084 | 07 | 01 | G | 084
[6 empty] | 07 | 01 | G | 084
| * | Fourniture, pose et raccordement compris tous raccords et mise en œuvre de trappe de visite pour parois cylindriques, carré ou rectangulaire avec joint et verrouillage par compression |  |  |  | 07 | 01 | G | 084
07 - 01 G 085 |  | - | 190X190 ou section rectangulaire équivalente | U | 07 - 01 G 085 | 07 | 01 | G | 085
07 - 01 G 086 |  | - | 250X150 ou section rectangulaire équivalente | U | 07 - 01 G 086 | 07 | 01 | G | 086
07 - 01 G 087 |  | - | 300X200 ou section rectangulaire équivalente | U | 07 - 01 G 087 | 07 | 01 | G | 087
[6 empty] | 07 | 01 | G | 087
| * | Fourniture, pose et raccordement compris tous raccords et mise en œuvre de diffuseurs circulaires fixes avec registre de réglage + plénum blanc Epoxy acier ou aluminum |  |  |  | 07 | 01 | G | 087
07 - 01 G 088 |  | - | Ø 160 | U | 07 - 01 G 088 | 07 | 01 | G | 088
07 - 01 G 089 |  | - | Ø 200 | U | 07 - 01 G 089 | 07 | 01 | G | 089
07 - 01 G 090 |  | - | Ø 250 | U | 07 - 01 G 090 | 07 | 01 | G | 090
07 - 01 G 091 |  | - | Ø 315 | U | 07 - 01 G 091 | 07 | 01 | G | 091
[6 empty] | 07 | 01 | G | 091
| * | Fourniture, pose et raccordement compris tous raccords et mise en œuvre de diffuseurs circulaires option anneau de montage + plénum (piquage côté ou dessus) |  |  |  | 07 | 01 | G | 091
07 - 01 G 092 |  | - | Ø 160 | U | 07 - 01 G 092 | 07 | 01 | G | 092
07 - 01 G 093 |  | - | Ø 200 | U | 07 - 01 G 093 | 07 | 01 | G | 093
07 - 01 G 094 |  | - | Ø 250 | U | 07 - 01 G 094 | 07 | 01 | G | 094
07 - 01 G 095 |  | - | Ø 315 | U | 07 - 01 G 095 | 07 | 01 | G | 095
[6 empty] | 07 | 01 | G | 095
| * | Fourniture, pose et raccordement compris tous raccords et mise en œuvre de diffuseurs circulaires 600 X 600 blanc Epoxy acier ou aluminium avec registre de règlage |  |  |  | 07 | 01 | G | 095
07 - 01 G 096 |  | - | Ø 160 | U | 07 - 01 G 096 | 07 | 01 | G | 096
07 - 01 G 097 |  | - | Ø 200 | U | 07 - 01 G 097 | 07 | 01 | G | 097
07 - 01 G 098 |  | - | Ø 250 | U | 07 - 01 G 098 | 07 | 01 | G | 098
07 - 01 G 099 |  | - | Ø 315 | U | 07 - 01 G 099 | 07 | 01 | G | 099
[6 empty] | 07 | 01 | G | 099
| * | Fourniture, pose et raccordement compris tous raccords et mise en œuvre de diffuseurs circulaires option anneau de montage + plénum (piquage côté ou dessus) |  |  |  | 07 | 01 | G | 099
07 - 01 G 100 |  | - | Ø 160 | U | 07 - 01 G 100 | 07 | 01 | G | 100
07 - 01 G 101 |  | - | Ø 200 | U | 07 - 01 G 101 | 07 | 01 | G | 101
07 - 01 G 102 |  | - | Ø 250 | U | 07 - 01 G 102 | 07 | 01 | G | 102
07 - 01 G 103 |  | - | Ø 315 | U | 07 - 01 G 103 | 07 | 01 | G | 103
[6 empty] | 07 | 01 | G | 103
| * | Fourniture, pose et raccordement compris tous raccords et mise en œuvre de diffuseurs carrés à noyau amovible avec registre de règlage + plénum Blanc epoxy acier ou aluminium et diffuseur 4 voies |  |  |  | 07 | 01 | G | 103
07 - 01 G 104 |  | - | 150X150 | U | 07 - 01 G 104 | 07 | 01 | G | 104
07 - 01 G 105 |  | - | 300X300 | U | 07 - 01 G 105 | 07 | 01 | G | 105
07 - 01 G 106 |  | - | 472X472 | U | 07 - 01 G 106 | 07 | 01 | G | 106
07 - 01 G 107 |  | - | 600X600 | U | 07 - 01 G 107 | 07 | 01 | G | 107
[6 empty] | 07 | 01 | G | 107
| * | Fourniture, pose et raccordement compris tous raccords et mise en œuvre de diffuseurs carrés + plénum pour dalles diffusion fixe avec registre acier Epoxy Blanc ou aluminium |  |  |  | 07 | 01 | G | 107
07 - 01 G 108 |  | - | 150X150 | U | 07 - 01 G 108 | 07 | 01 | G | 108
07 - 01 G 109 |  | - | 225X225 | U | 07 - 01 G 109 | 07 | 01 | G | 109
07 - 01 G 110 |  | - | 375X375 | U | 07 - 01 G 110 | 07 | 01 | G | 110
[6 empty] | 07 | 01 | G | 110
| * | Fourniture, pose et raccordement compris tous raccords et mise en œuvre de diffuseurs circulaires + plénum (piquage côté ou dessus) |  |  |  | 07 | 01 | G | 110
07 - 01 G 111 |  | - | 150X150 | U | 07 - 01 G 111 | 07 | 01 | G | 111
07 - 01 G 112 |  | - | 225X225 | U | 07 - 01 G 112 | 07 | 01 | G | 112
07 - 01 G 113 |  | - | 375X375 | U | 07 - 01 G 113 | 07 | 01 | G | 113
[6 empty] | 07 | 01 | G | 113
07 - 01 G 114 | * | Fourniture, pose et raccordement compris tous raccords et mise en œuvre de diffuseurs carrés pour remplacer une dalle de 600X600 soufflage ou diffusion fixe. Raccordement circulaire + Plénum |  | U | 07 - 01 G 114 | 07 | 01 | G | 114
[6 empty] | 07 | 01 | G | 114
| * | Fourniture, pose et raccordement compris tous raccords et mise en œuvre de trappe de visite pour paroi recangulaire avec joint et verrouillage par compression |  |  |  | 07 | 01 | G | 114
07 - 01 G 115 |  | - | 250X150 | U | 07 - 01 G 115 | 07 | 01 | G | 115
07 - 01 G 116 |  | - | 300X200 | U | 07 - 01 G 116 | 07 | 01 | G | 116
[6 empty] | 07 | 01 | G | 116
| * | caisson insuflateur d'air compact/extracteur, silencieux pour conduits de ventilation, montage dans faux-plafond évacuation existante. y compris pose et tous raccordements de type Canal air de chez France Air |  |  |  | 07 | 01 | G | 116
07 - 01 G 117 |  | - | De 100 à 300 m³ / h | U | 07 - 01 G 117 | 07 | 01 | G | 117
07 - 01 G 118 |  | - | De 300 à 1000 m³ / h | U | 07 - 01 G 118 | 07 | 01 | G | 118
07 - 01 G 119 |  | - | De 1000 à 4000 m³ / h | U | 07 - 01 G 119 | 07 | 01 | G | 119
[6 empty] | 07 | 01 | G | 119
| * | Fourniture, pose et raccordement compris tous raccords support et fixation et mise en service d'un ensemble "Caisson de ventilation complet à reaction extracteur avec manchette souple +transmission poulie-couroie ou direct, moteur 400 v ou 230 V et chassis antivibratile, compris raccordement électrique comprenant l'ensemble disjoncteurs, contacteurs et auxiliaires" |  |  |  | 07 | 01 | G | 119
|  |  | Selon debits : |  |  | 07 | 01 | G | 119
07 - 01 G 120 |  | - | De 1 000 à 3 000 m3/h - A partir de 100 Pa et plus | U | 07 - 01 G 120 | 07 | 01 | G | 120
07 - 01 G 121 |  | - | De 3 000 à 6 000 m3/h -A partir de 100 Pa et plus | U | 07 - 01 G 121 | 07 | 01 | G | 121
07 - 01 G 122 |  | - | De 6 000 à 10 000 m3/h -A partir de 100 Pa et plus | U | 07 - 01 G 122 | 07 | 01 | G | 122
07 - 01 G 123 |  | - | De 10 000 à 15 000 m3/h -A partir de 100 Pa et plus | U | 07 - 01 G 123 | 07 | 01 | G | 123
[6 empty] | 07 | 01 | G | 123
| * | Fourniture, pose et raccordement compris tous raccords support et fixation et mise en service d'un ensemble "Caisson de ventilation complet à reaction soufflage avec manchette souple +transmission poulie-couroie ou direct, moteur 400 v ou 230 v et chassis antivibratile, compris raccordement électrique comprenant l'ensemble disjoncteurs, contacteurs et auxiliaires" |  |  |  | 07 | 01 | G | 123
|  |  | Selon debits : |  |  | 07 | 01 | G | 123
07 - 01 G 124 |  | - | De 1 000 à 3 000 m3/h -A partir de 100 Pa et plus | U | 07 - 01 G 124 | 07 | 01 | G | 124
07 - 01 G 125 |  | - | De 3 000 à 6 000 m3/h - A partir de 100 Pa et plus | U | 07 - 01 G 125 | 07 | 01 | G | 125
07 - 01 G 126 |  | - | De 6 000 à 10 000 m3/h - A partir de 100 Pa et plus | U | 07 - 01 G 126 | 07 | 01 | G | 126
07 - 01 G 127 |  | - | De 10 000 à 15 000 m3/h - A partir de 100 Pa et plus | U | 07 - 01 G 127 | 07 | 01 | G | 127
[6 empty] | 07 | 01 | G | 127
| * | Fourniture, pose et raccordement compris tous raccords, supports et fixation et mise en service de clapets coupe-feu 1 heure à réarmement manuel (declanchemant fusible thermique) |  |  |  | 07 | 01 | G | 127
[6 empty] | 07 | 01 | G | 127
07 - 01 G 128 |  | - | Ø 100 ou section rectangulaire équivalente | U | 07 - 01 G 128 | 07 | 01 | G | 128
07 - 01 G 129 |  | - | Ø 125 ou section rectangulaire équivalente | U | 07 - 01 G 129 | 07 | 01 | G | 129
07 - 01 G 130 |  | - | Ø 160 ou section rectangulaire équivalente | U | 07 - 01 G 130 | 07 | 01 | G | 130
07 - 01 G 131 |  | - | Ø 200 ou section rectangulaire équivalente | U | 07 - 01 G 131 | 07 | 01 | G | 131
07 - 01 G 132 |  | - | Ø 250 ou section rectangulaire équivalente | U | 07 - 01 G 132 | 07 | 01 | G | 132
07 - 01 G 133 |  | - | Ø 315 ou section rectangulaire équivalente | U | 07 - 01 G 133 | 07 | 01 | G | 133
07 - 01 G 134 |  | - | Ø 355 ou section rectangulaire équivalente | U | 07 - 01 G 134 | 07 | 01 | G | 134
07 - 01 G 135 |  | - | Ø 400 ou section rectangulaire équivalente | U | 07 - 01 G 135 | 07 | 01 | G | 135
07 - 01 G 136 |  | - | Ø 450 ou section rectangulaire équivalente | U | 07 - 01 G 136 | 07 | 01 | G | 136
07 - 01 G 137 |  | - | Ø 500 ou section rectangulaire équivalente | U | 07 - 01 G 137 | 07 | 01 | G | 137
[6 empty] | 07 | 01 | G | 137
[6 empty] | 07 | 01 | G | 137
[6 empty] | 07 | 01 | G | 137
| * | Fourniture, pose et raccordement compris tous raccords, supports et fixation et mise en service de cartouche coupe-feu 1 heure à réarmement manuel (declanchemant fusible thermique) type CF1/CF2 |  |  |  | 07 | 01 | G | 137
07 - 01 G 138 |  | - | Ø 125 | U | 07 - 01 G 138 | 07 | 01 | G | 138
07 - 01 G 139 |  | - | Ø 160 | U | 07 - 01 G 139 | 07 | 01 | G | 139
07 - 01 G 140 |  | - | Ø 200 | U | 07 - 01 G 140 | 07 | 01 | G | 140
| * | Fourniture, pose et raccordement compris fixation et mise en service de clapets coupe-feu 1 heure type ISONE FdP + FTE70 elcet équipé de moteur de réarmement 24 ou48v |  |  |  | 07 | 01 | G | 140
07 - 01 G 141 |  | - | Ø 125 | U | 07 - 01 G 141 | 07 | 01 | G | 141
07 - 01 G 142 |  | - | Ø 160 | U | 07 - 01 G 142 | 07 | 01 | G | 142
07 - 01 G 143 |  | - | Ø 200 | U | 07 - 01 G 143 | 07 | 01 | G | 143
07 - 01 G 144 |  | - | Ø 250 | U | 07 - 01 G 144 | 07 | 01 | G | 144
07 - 01 G 145 |  | - | Ø 315 | U | 07 - 01 G 145 | 07 | 01 | G | 145
07 - 01 G 146 |  | - | Ø 355 | U | 07 - 01 G 146 | 07 | 01 | G | 146
07 - 01 G 147 |  | - | Ø 450 | U | 07 - 01 G 147 | 07 | 01 | G | 147
[6 empty] | 07 | 01 | G | 147
| * | Fourniture, pose et raccordement compris tous raccords, supports et fixation et mise en service de clapets coupe-feu 2 heure à réarmement manuel (declanchemant fusible thermique) |  |  |  | 07 | 01 | G | 147
07 - 01 G 148 |  | - | Ø 100 ou section rectangulaire équivalente | U | 07 - 01 G 148 | 07 | 01 | G | 148
07 - 01 G 149 |  | - | Ø 125 ou section rectangulaire équivalente | U | 07 - 01 G 149 | 07 | 01 | G | 149
07 - 01 G 150 |  | - | Ø 160 ou section rectangulaire équivalente | U | 07 - 01 G 150 | 07 | 01 | G | 150
07 - 01 G 151 |  | - | Ø 200 ou section rectangulaire équivalente | U | 07 - 01 G 151 | 07 | 01 | G | 151
07 - 01 G 152 |  | - | Ø 250 ou section rectangulaire équivalente | U | 07 - 01 G 152 | 07 | 01 | G | 152
07 - 01 G 153 |  | - | Ø 315 ou section rectangulaire équivalente | U | 07 - 01 G 153 | 07 | 01 | G | 153
07 - 01 G 154 |  | - | Ø 355 ou section rectangulaire équivalente | U | 07 - 01 G 154 | 07 | 01 | G | 154
07 - 01 G 155 |  | - | Ø 400 ou section rectangulaire équivalente | U | 07 - 01 G 155 | 07 | 01 | G | 155
07 - 01 G 156 |  | - | Ø 450 ou section rectangulaire équivalente | U | 07 - 01 G 156 | 07 | 01 | G | 156
07 - 01 G 157 |  | - | Ø 500 ou section rectangulaire équivalente | U | 07 - 01 G 157 | 07 | 01 | G | 157
[6 empty] | 07 | 01 | G | 157
[6 empty] | 07 | 01 | G | 157
[6 empty] | 07 | 01 | G | 157
| * | Fourniture, pose et raccordement compris tous raccords, supports et fixation et mise en service de cartouche coupe-feu 2 heure à réarmement manuel (declanchemant fusible thermique) type CF1/CF2 |  |  |  | 07 | 01 | G | 157
07 - 01 G 158 |  | - | Ø 125 | U | 07 - 01 G 158 | 07 | 01 | G | 158
07 - 01 G 159 |  | - | Ø 160 | U | 07 - 01 G 159 | 07 | 01 | G | 159
07 - 01 G 160 |  | - | Ø 200 | U | 07 - 01 G 160 | 07 | 01 | G | 160
| * | Fourniture, pose et raccordement compris fixation et mise en service de clapets coupe-feu 2 heure type ISONE FdP + FTE70 elcet équipé de moteur de réarmement 24 ou48v |  |  |  | 07 | 01 | G | 160
07 - 01 G 161 |  | - | Ø 125 | U | 07 - 01 G 161 | 07 | 01 | G | 161
07 - 01 G 162 |  | - | Ø 160 | U | 07 - 01 G 162 | 07 | 01 | G | 162
07 - 01 G 163 |  | - | Ø 200 | U | 07 - 01 G 163 | 07 | 01 | G | 163
07 - 01 G 164 |  | - | Ø 250 | U | 07 - 01 G 164 | 07 | 01 | G | 164
07 - 01 G 165 |  | - | Ø 315 | U | 07 - 01 G 165 | 07 | 01 | G | 165
07 - 01 G 166 |  | - | Ø 355 | U | 07 - 01 G 166 | 07 | 01 | G | 166
07 - 01 G 167 |  | - | Ø 450 | U | 07 - 01 G 167 | 07 | 01 | G | 167
[6 empty] | 07 | 01 | G | 167
|  | pièces complémentaires |  |  |  | 07 | 01 | G | 167
[6 empty] | 07 | 01 | G | 167
07 - 01 G 168 |  | - | Kit FTE 70°C ISONE | U | 07 - 01 G 168 | 07 | 01 | G | 168
07 - 01 G 169 |  | - | Sachet de 10 fusibles 70°C ISONE | U | 07 - 01 G 169 | 07 | 01 | G | 169
07 - 01 G 170 |  | - | Kit de déclenchement manuel | U | 07 - 01 G 170 | 07 | 01 | G | 170
07 - 01 G 171 |  | - | Kit VDS 24/48 ISONE | U | 07 - 01 G 171 | 07 | 01 | G | 171
07 - 01 G 172 |  | - | Kit VM 24/48 ISONE | U | 07 - 01 G 172 | 07 | 01 | G | 172
07 - 01 G 173 |  | - | Kit FCU1 pour FTE | U | 07 - 01 G 173 | 07 | 01 | G | 173
07 - 01 G 174 |  | - | Kit DCU1 pour FTE | U | 07 - 01 G 174 | 07 | 01 | G | 174
07 - 01 G 175 |  | - | Kit FCU1 + DCU1 pour FTE | U | 07 - 01 G 175 | 07 | 01 | G | 175
07 - 01 G 176 |  | - | Kit FCU1 pour ventouse | U | 07 - 01 G 176 | 07 | 01 | G | 176
07 - 01 G 177 |  | - | Kit FCU1 + DCU1 pour ventouse | U | 07 - 01 G 177 | 07 | 01 | G | 177
07 - 01 G 178 |  | - | Kit FCU2 + DCU2 | U | 07 - 01 G 178 | 07 | 01 | G | 178
07 - 01 G 179 |  | - | Kit EHOP 30s - 24/48 VDC/VDA | U | 07 - 01 G 179 | 07 | 01 | G | 179
[6 empty] | 07 | 01 | G | 179
| * | Fourniture, pose et raccordement compris tous raccords et mise en œuvre de motoventilateur triphasé ou monophasé avec commutateur ou variateur de fréquence de chez "France Air" pour ambiances corrosives (sorbonne) |  |  |  | 07 | 01 | G | 179
07 - 01 G 180 |  | - | TYPHON 160 | U | 07 - 01 G 180 | 07 | 01 | G | 180
07 - 01 G 181 |  | - | TYPHON 125 | U | 07 - 01 G 181 | 07 | 01 | G | 181
07 - 01 G 182 |  | - | TYPHON 90 | U | 07 - 01 G 182 | 07 | 01 | G | 182
07 - 01 G 183 |  | - | TYPHON 75 | U | 07 - 01 G 183 | 07 | 01 | G | 183
[6 empty] | 07 | 01 | G | 183
| * | Fourniture et pose de grille de reprise GpV81 de chez "France Air" montage sur mur ou paroi |  |  |  | 07 | 01 | G | 183
07 - 01 G 184 |  | - | 150X150 | U | 07 - 01 G 184 | 07 | 01 | G | 184
07 - 01 G 185 |  | - | 300X150 | U | 07 - 01 G 185 | 07 | 01 | G | 185
07 - 01 G 186 |  | - | 200X200 | U | 07 - 01 G 186 | 07 | 01 | G | 186
07 - 01 G 187 |  | - | 250X250 | U | 07 - 01 G 187 | 07 | 01 | G | 187
07 - 01 G 188 |  | - | 300X300 | U | 07 - 01 G 188 | 07 | 01 | G | 188
[6 empty] | 07 | 01 | G | 188
| * | Fourniture et pose de grille rectangulaire de reprise montage surgaine |  |  |  | 07 | 01 | G | 188
07 - 01 G 189 |  | - | 200X100 | U | 07 - 01 G 189 | 07 | 01 | G | 189
07 - 01 G 190 |  | - | 250X100 | U | 07 - 01 G 190 | 07 | 01 | G | 190
07 - 01 G 191 |  | - | 300X100 | U | 07 - 01 G 191 | 07 | 01 | G | 191
07 - 01 G 192 |  | - | 250X150 | U | 07 - 01 G 192 | 07 | 01 | G | 192
07 - 01 G 193 |  | - | 400X100 | U | 07 - 01 G 193 | 07 | 01 | G | 193
07 - 01 G 194 |  | - | 300X150 | U | 07 - 01 G 194 | 07 | 01 | G | 194
07 - 01 G 195 |  | - | 500X100 | U | 07 - 01 G 195 | 07 | 01 | G | 195
07 - 01 G 196 |  | - | 400X150 | U | 07 - 01 G 196 | 07 | 01 | G | 196
07 - 01 G 197 |  | - | 500X150 | U | 07 - 01 G 197 | 07 | 01 | G | 197
07 - 01 G 198 |  | - | 500X200 | U | 07 - 01 G 198 | 07 | 01 | G | 198
07 - 01 G 199 |  |  | Sur mesure au m² | m² | 07 - 01 G 199 | 07 | 01 | G | 199
| H. GTB REGULATION / ELECTRICITE |  |  |  |  | 07 | 01 | H | 000
[6 empty] | 07 | 01 | H | 000
|  | Protection électrique des appareils |  |  |  | 07 | 01 | H | 000
|  | Fourniture, pose et raccordement électrique pour disjoncteur de branchement de chez Merlin Gérin ou équivalent dans armoire électrique existante |  |  |  | 07 | 01 | H | 000
| * | Disjoncteur série C 60 N |  |  |  | 07 | 01 | H | 000
|  | - | Type bi : |  |  | 07 | 01 | H | 000
07 - 01 H 001 |  | - | 10 A - 16 A | U | 07 - 01 H 001 | 07 | 01 | H | 001
07 - 01 H 002 |  | - | 20 A - 25 A - 32 A - 40 A | U | 07 - 01 H 002 | 07 | 01 | H | 002
[6 empty] | 07 | 01 | H | 002
|  |  | Type tri : |  |  | 07 | 01 | H | 002
07 - 01 H 003 |  | - | 10 A - 16 A | U | 07 - 01 H 003 | 07 | 01 | H | 003
07 - 01 H 004 |  | - | 20 A - 25 A - 32 A - 40 A | U | 07 - 01 H 004 | 07 | 01 | H | 004
[6 empty] | 07 | 01 | H | 004
|  |  | Type TETRA : |  |  | 07 | 01 | H | 004
07 - 01 H 005 |  | - | 10 A - 16 A | U | 07 - 01 H 005 | 07 | 01 | H | 005
07 - 01 H 006 |  | - | 20 A - 25 A - 32 A - 40 A | U | 07 - 01 H 006 | 07 | 01 | H | 006
[6 empty] | 07 | 01 | H | 006
| * | Disjoncteur série NG 125 N de chez Merlin Gérin ou équivalent |  |  |  | 07 | 01 | H | 006
07 - 01 H 007 |  | - | TETRA 100 A - 125 A | U | 07 - 01 H 007 | 07 | 01 | H | 007
[6 empty] | 07 | 01 | H | 007
| * | Blocs différentiels (30 mA ou 300 mA) |  |  |  | 07 | 01 | H | 007
[6 empty] | 07 | 01 | H | 007
07 - 01 H 008 |  |  | Type bi (25 A - 40A) | U | 07 - 01 H 008 | 07 | 01 | H | 008
07 - 01 H 009 |  |  | Type tri (25A - 63A) | U | 07 - 01 H 009 | 07 | 01 | H | 009
07 - 01 H 010 |  |  | Type TETRA (25A - 63 A) | U | 07 - 01 H 010 | 07 | 01 | H | 010
[6 empty] | 07 | 01 | H | 010
|  | Câblage électrique |  |  |  | 07 | 01 | H | 010
07 - 01 H 011 |  | - | 2 x 1,5 mm² | ml | 07 - 01 H 011 | 07 | 01 | H | 011
07 - 01 H 012 |  | - | 2 x 2,5 mm² | ml | 07 - 01 H 012 | 07 | 01 | H | 012
[6 empty] | 07 | 01 | H | 012
07 - 01 H 013 |  | - | 3 x 1,5 mm² | ml | 07 - 01 H 013 | 07 | 01 | H | 013
07 - 01 H 014 |  | - | 3 x 2,5 mm² | ml | 07 - 01 H 014 | 07 | 01 | H | 014
07 - 01 H 015 |  | - | 3 x 6 mm² | ml | 07 - 01 H 015 | 07 | 01 | H | 015
[6 empty] | 07 | 01 | H | 015
07 - 01 H 016 |  | - | 4 x 1,5 mm² | ml | 07 - 01 H 016 | 07 | 01 | H | 016
07 - 01 H 017 |  | - | 4 x 2,5 mm² | ml | 07 - 01 H 017 | 07 | 01 | H | 017
07 - 01 H 018 |  | - | 4 x 10 mm² | ml | 07 - 01 H 018 | 07 | 01 | H | 018
[6 empty] | 07 | 01 | H | 018
07 - 01 H 019 |  | - | 5 x 1,5 mm² | ml | 07 - 01 H 019 | 07 | 01 | H | 019
07 - 01 H 020 |  | - | 5 x 2,5 mm² | ml | 07 - 01 H 020 | 07 | 01 | H | 020
07 - 01 H 021 |  | - | 5 x 6 mm² | ml | 07 - 01 H 021 | 07 | 01 | H | 021
07 - 01 H 022 |  | - | 5 x 16mm² | ml | 07 - 01 H 022 | 07 | 01 | H | 022
[6 empty] | 07 | 01 | H | 022
| * | Fourniture, pose, raccordement et réglage des équipements de GTB de marque HONEYWELL ou equivalent de marque TREND |  |  |  | 07 | 01 | H | 022
07 - 01 H 023 |  | - | Aquastat double à plongeur avec doigt de gant | U | 07 - 01 H 023 | 07 | 01 | H | 023
[6 empty] | 07 | 01 | H | 023
07 - 01 H 024 |  | - | Aquastat universel avec bulbe et capillaire /4-10°C/40-110°C | U | 07 - 01 H 024 | 07 | 01 | H | 024
[6 empty] | 07 | 01 | H | 024
07 - 01 H 025 |  | - | Aquastat plongeur avec doigt de gant | U | 07 - 01 H 025 | 07 | 01 | H | 025
[6 empty] | 07 | 01 | H | 025
07 - 01 H 026 |  | - | Thermostat de protection Antigel pour gaine d'air IP65 | U | 07 - 01 H 026 | 07 | 01 | H | 026
[6 empty] | 07 | 01 | H | 026
07 - 01 H 027 |  | - | Pressostat différentiel pour Air | U | 07 - 01 H 027 | 07 | 01 | H | 027
[6 empty] | 07 | 01 | H | 027
07 - 01 H 028 |  | - | Sonde de température d'eau NTC dans canalisation acier inoxydable | U | 07 - 01 H 028 | 07 | 01 | H | 028
[6 empty] | 07 | 01 | H | 028
07 - 01 H 029 |  | - | Sonde de température extérieure | U | 07 - 01 H 029 | 07 | 01 | H | 029
[6 empty] | 07 | 01 | H | 029
07 - 01 H 030 |  | - | Sonde de température d'eau à réaction rapide | U | 07 - 01 H 030 | 07 | 01 | H | 030
[6 empty] | 07 | 01 | H | 030
07 - 01 H 031 |  | - | Sonde de température d'ambiance résultante | U | 07 - 01 H 031 | 07 | 01 | H | 031
[6 empty] | 07 | 01 | H | 031
07 - 01 H 032 |  | - | Sonde de température d'ambiance | U | 07 - 01 H 032 | 07 | 01 | H | 032
[6 empty] | 07 | 01 | H | 032
07 - 01 H 033 |  | - | Pupitre interface "Touch Operator Interface" | U | 07 - 01 H 033 | 07 | 01 | H | 033
07 - 01 H 034 |  | plus-value pour raccordement sonde armoire supérieur à 10 mètres |  | ml | 07 - 01 H 034 | 07 | 01 | H | 034
[6 empty] | 07 | 01 | H | 034
07 - 01 H 035 | * | Tubes ICTA ou IRL: fourniture et pose de tube compris toutes sujétions de fixations, raccord de Ø16 à 25 mm. |  | ml | 07 - 01 H 035 | 07 | 01 | H | 035
[6 empty] | 07 | 01 | H | 035
| * | Chemin de câble type Cablofil ® ou dalles perforées, compris toutes sujétions de fixations, de mise à la terre, accessoires |  |  |  | 07 | 01 | H | 035
07 - 01 H 036 |  | - | 51-75 X 48 mm | ml | 07 - 01 H 036 | 07 | 01 | H | 036
07 - 01 H 037 |  | - | 100 - 150 X 48 mm | ml | 07 - 01 H 037 | 07 | 01 | H | 037
[6 empty] | 07 | 01 | H | 037
| I - TRAVAUX DIVERS |  |  |  |  | 07 | 01 | I | 000
[6 empty] | 07 | 01 | I | 000
| * | Façons accessoires sur tube noir, coupe pour mise à longueur et filetage effectuées sur place |  |  |  | 07 | 01 | I | 000
07 - 01 I 001 |  | - | Ø 34 à 60 | U | 07 - 01 I 001 | 07 | 01 | I | 001
07 - 01 I 002 |  | - | Ø 76 à 90 | U | 07 - 01 I 002 | 07 | 01 | I | 002
[6 empty] | 07 | 01 | I | 002
| * | Soudure en place sur tube en fer noir, compris métal d'apport brasure, protections et toutes sujétions |  |  |  | 07 | 01 | I | 002
07 - 01 I 003 |  | - | Ø 34 à 60 | U | 07 - 01 I 003 | 07 | 01 | I | 003
07 - 01 I 004 |  | - | Ø 76 à 90 | U | 07 - 01 I 004 | 07 | 01 | I | 004
[6 empty] | 07 | 01 | I | 004
| * | Soudure par soudo-brasure (phosphore + argent) |  |  |  | 07 | 01 | I | 004
07 - 01 I 005 |  | - | Ø 34 à 60 | U | 07 - 01 I 005 | 07 | 01 | I | 005
07 - 01 I 006 |  | - | Ø 76 à 90 | U | 07 - 01 I 006 | 07 | 01 | I | 006
[6 empty] | 07 | 01 | I | 006
07 - 01 I 007 | * | travaux de petite maintenance sur un groupe d'extraction comprenant: le démontage des panneaux de visite, le nettoyage de la volute du ventilateur, le réglage de la poulie, le graissage des roulements, la repose des panneaux et toutes sujétions |  | U | 07 - 01 I 007 | 07 | 01 | I | 007
[6 empty] | 07 | 01 | I | 007
| * | Dépoussiérage de filtre comprenant la dépose du châssis, le nettoyage, le remontage et la repose du châssis |  |  |  | 07 | 01 | I | 007
07 - 01 I 008 |  | - | jusqu'à 1 m² | m² | 07 - 01 I 008 | 07 | 01 | I | 008
07 - 01 I 009 |  | - | majoration par m² supplémentaire | m² | 07 - 01 I 009 | 07 | 01 | I | 009
07 - 01 I 010 |  | - | remplacement de filtre | m² | 07 - 01 I 010 | 07 | 01 | I | 010
[6 empty] | 07 | 01 | I | 010
07 - 01 I 011 | * | travaux de petite maintenance sur un groupe d'extraction comprenant des tourelles d'extraction comprenant le démontage du capotage, le nettoyage de la volute et le graissage des roulements |  | U | 07 - 01 I 011 | 07 | 01 | I | 011
[6 empty] | 07 | 01 | I | 011
| * | Ebouage d'installation de chauffage, comprenant vidange de tous les points bas du circuit en cause, le rinçage de l'ensemble du circuit et la remise en charge complétée d'un produit de traitement |  |  |  | 07 | 01 | I | 011
07 - 01 I 012 |  | - | puissance de 50 à 500 Kw | U | 07 - 01 I 012 | 07 | 01 | I | 012
07 - 01 I 013 |  | - | plus de 500 Kw | U | 07 - 01 I 013 | 07 | 01 | I | 013
[6 empty] | 07 | 01 | I | 013
| * | Congélation de réseau afin de permettre d'intervenir sur un circuit en charge, y compris toutes manutentions et mise en place des divers équipements |  |  |  | 07 | 01 | I | 013
07 - 01 I 014 |  | - | sur tube jusqu'à Ø 34 | U | 07 - 01 I 014 | 07 | 01 | I | 014
[6 empty] | 07 | 01 | I | 014
| * | Percement de trous dans paroi en béton armé ou parpaings pleins par carottage ou sciage, compris évacuation des gravois aux D.P. |  |  |  | 07 | 01 | I | 014
07 - 01 I 015 |  | - | Ø 100 mm | U | 07 - 01 I 015 | 07 | 01 | I | 015
07 - 01 I 016 |  | - | section 200 x 200 mm | U | 07 - 01 I 016 | 07 | 01 | I | 016
07 - 01 I 017 |  | - | section 400 x 600 mm | U | 07 - 01 I 017 | 07 | 01 | I | 017
[6 empty] | 07 | 01 | I | 017
| * | Percement de trous dans plancher en dalle pleine en béton armé par carottage ou sciage, compris évacuation des gravois aux D.P. |  |  |  | 07 | 01 | I | 017
07 - 01 I 018 |  | - | Ø 100 mm | U | 07 - 01 I 018 | 07 | 01 | I | 018
07 - 01 I 019 |  | - | section 200 x 200 mm | U | 07 - 01 I 019 | 07 | 01 | I | 019
07 - 01 I 020 |  | - | section 400 x 600 mm | U | 07 - 01 I 020 | 07 | 01 | I | 020
| * | Fourniture et pose de dallette beton en gravier brossé pour support (pied) |  |  |  | 07 | 01 | I | 020
07 - 01 I 021 |  |  | 50x50 cm | U | 07 - 01 I 021 | 07 | 01 | I | 021
[6 empty] | 07 | 01 | I | 021
07 - 01 I 022 | * | Location de nacelle |  | 1/2 journée | 07 - 01 I 022 | 07 | 01 | I | 022
07 - 01 I 023 | * | Mise en place d'un échafaudage jusqu'à 4m compris acheminement et montage |  | 1/2 journée | 07 - 01 I 023 | 07 | 01 | I | 023
07 - 01 I 024 | * | Mise en place d'un échafaudage supérieur à 4 m compris acheminement et montage |  | journée | 07 - 01 I 024 | 07 | 01 | I | 024
07 - 01 I 025 | * | Mise en place d'un échafaudage supérieur à 4 m compris acheminement et montage |  | semaine | 07 - 01 I 025 | 07 | 01 | I | 025
[6 empty] | 07 | 01 | I | 025
[6 empty] | 07 | 01 | I | 025
[6 empty] | 07 | 01 | I | 025
| Partie 02 - PLOMBERIE |  |  |  |  | 07 | 02 | A | 000
[6 empty] | 07 | 02 | A | 000
[6 empty] | 07 | 02 | A | 000
|  |  | A - TRAVAUX DE DEPOSE |  |  | 07 | 02 | A | 000
[6 empty] | 07 | 02 | A | 000
|  | Dépose sans réemploi, y compris descellement des supports,bouchements et raccords. Descente et évacuation des gravois aux D.P., y compris tous frais de mise en décharge |  |  |  | 07 | 02 | A | 000
|  | Ces prix incluent le bouchonnement, coupure du réseau , remise en service et essais, en présence du personnel des Services Techniques. Ces prix incluent la mise en place de protection avec bac de recupération des eaux(sanitaires, usées, vannes). A deplacer en fonction de l'avancement du chantier. |  |  |  | 07 | 02 | A | 000
[6 empty] | 07 | 02 | A | 000
| * | dépose de canalisations en fonte |  |  |  | 07 | 02 | A | 000
07 - 02 A 001 |  | - | Diamètre 75 à 100 | ml | 07 - 02 A 001 | 07 | 02 | A | 001
07 - 02 A 002 |  | - | Diamètre 125 à 150 | ml | 07 - 02 A 002 | 07 | 02 | A | 002
07 - 02 A 003 |  | - | Diamètre 175 à 200 | ml | 07 - 02 A 003 | 07 | 02 | A | 003
[6 empty] | 07 | 02 | A | 003
| * | dépose de canalisations en cuivre : |  |  |  | 07 | 02 | A | 003
07 - 02 A 004 |  | - | Diamètre 10/12 à 14/16 | ml | 07 - 02 A 004 | 07 | 02 | A | 004
07 - 02 A 005 |  | - | Diamètre 16/18 et 20/22 | ml | 07 - 02 A 005 | 07 | 02 | A | 005
07 - 02 A 006 |  | - | Diamètre 24/28 à 40/42 | ml | 07 - 02 A 006 | 07 | 02 | A | 006
[6 empty] | 07 | 02 | A | 006
| * | dépose de canalisations en fer galvanisé : |  |  |  | 07 | 02 | A | 006
07 - 02 A 007 |  | - | Diamètre 15/21 à 26/34 | ml | 07 - 02 A 007 | 07 | 02 | A | 007
07 - 02 A 008 |  | - | Diamètre 33/42 à 50/60 | ml | 07 - 02 A 008 | 07 | 02 | A | 008
07 - 02 A 009 |  | - | Diamètre 66/76 à 102/114 | ml | 07 - 02 A 009 | 07 | 02 | A | 009
[6 empty] | 07 | 02 | A | 009
| * | dépose de canalisations en PVC : |  |  |  | 07 | 02 | A | 009
07 - 02 A 010 |  | - | Diamètre 32 à 50 | ml | 07 - 02 A 010 | 07 | 02 | A | 010
07 - 02 A 011 |  | - | Diamètre 63 à 100 | ml | 07 - 02 A 011 | 07 | 02 | A | 011
07 - 02 A 012 |  | - | Diamètre 110 à 140 | ml | 07 - 02 A 012 | 07 | 02 | A | 012
07 - 02 A 013 |  | - | Diamètre 160 à 200 | ml | 07 - 02 A 013 | 07 | 02 | A | 013
[6 empty] | 07 | 02 | A | 013
| * | dépose de robinets d'arrêt 1/4 de tour et/ou Vannes d'isolement à billes |  |  |  | 07 | 02 | A | 013
07 - 02 A 014 |  | - | de Diamètre 12/17 à Diamètre 20/27 | U | 07 - 02 A 014 | 07 | 02 | A | 014
07 - 02 A 015 |  | - | de Diamètre 20/27 à Diamètre 50/60 | U | 07 - 02 A 015 | 07 | 02 | A | 015
07 - 02 A 016 |  | - | de Diamètre supérieur 50/60 | u | 07 - 02 A 016 | 07 | 02 | A | 016
[6 empty] | 07 | 02 | A | 016
| * | dépose d'appareils sanitaires (y compris robinetteries et vidange) |  |  |  | 07 | 02 | A | 016
07 - 02 A 017 |  | - | Baignoires fonte, acier ou acrylique | U | 07 - 02 A 017 | 07 | 02 | A | 017
07 - 02 A 018 |  | - | Receveur douche | U | 07 - 02 A 018 | 07 | 02 | A | 018
07 - 02 A 019 |  | - | Lavabo, lave mains, vasque ou dévidoir | U | 07 - 02 A 019 | 07 | 02 | A | 019
07 - 02 A 020 |  | - | Cuvette WC et réservoir | U | 07 - 02 A 020 | 07 | 02 | A | 020
07 - 02 A 021 |  | - | robinetterie seul tous type compris déconnection électrique le cas échéant | U | 07 - 02 A 021 | 07 | 02 | A | 021
07 - 02 A 022 |  | - | balon d'eau toute quantité confondu | U | 07 - 02 A 022 | 07 | 02 | A | 022
07 - 02 A 023 |  | - | Bati support WC | U | 07 - 02 A 023 | 07 | 02 | A | 023
[6 empty] | 07 | 02 | A | 023
07 - 02 A 024 | * | dépose de calorifuge sur tuyauteries de tous types |  | ml | 07 - 02 A 024 | 07 | 02 | A | 024
[6 empty] | 07 | 02 | A | 024
| * | Dépose avec réemploi des appareils sanitaires comprenant la dépose , stockage ,repose, nettoyage y compris essai de mise en eau |  |  |  | 07 | 02 | A | 024
07 - 02 A 025 |  | - | Lavabo, lave mains, vasque ou dévidoir | U | 07 - 02 A 025 | 07 | 02 | A | 025
07 - 02 A 026 |  | - | Cuvette WC et réservoir | U | 07 - 02 A 026 | 07 | 02 | A | 026
[6 empty] | 07 | 02 | A | 026
| B - TRAVAUX NEUFS - CANALISATIONS |  |  |  |  | 07 | 02 | B | 000
[6 empty] | 07 | 02 | B | 000
| * | Fonte |  |  |  | 07 | 02 | B | 000
|  | Fourniture et pose de tuyauteries fonte SME ou SMU, y compris piquage et coupement, réglage des pentes, façon de joints, colliers galvanisés avec bague en matériau résilient, pièces de raccords (coude, cône, culotte, té, tampon de visite tous les 10 ml maximum) et peinture de protection. Les coudes, cônes, culottes, tés et tampons sont facturés à hauteur d'un mettre linéaire du diamètre demandé. |  |  |  | 07 | 02 | B | 000
|  | Chutes EU, EV et EP : |  |  |  | 07 | 02 | B | 000
07 - 02 B 001 |  | - | Diamètre 75 | ml | 07 - 02 B 001 | 07 | 02 | B | 001
07 - 02 B 002 |  | - | Diamètre 100 | ml | 07 - 02 B 002 | 07 | 02 | B | 002
07 - 02 B 003 |  | - | Diamètre 125 | ml | 07 - 02 B 003 | 07 | 02 | B | 003
07 - 02 B 004 |  | - | Diamètre 150 | ml | 07 - 02 B 004 | 07 | 02 | B | 004
07 - 02 B 005 |  | - | Diamètre 175 | ml | 07 - 02 B 005 | 07 | 02 | B | 005
07 - 02 B 006 |  | - | Diamètre 200 | ml | 07 - 02 B 006 | 07 | 02 | B | 006
[6 empty] | 07 | 02 | B | 006
|  | Collecteurs : |  |  |  | 07 | 02 | B | 006
07 - 02 B 007 |  | - | Diamètre 75 à 150 (prix dito ci-dessus) | ml | 07 - 02 B 007 | 07 | 02 | B | 007
07 - 02 B 008 |  | - | Diamètre 200 | ml | 07 - 02 B 008 | 07 | 02 | B | 008
07 - 02 B 009 |  | - | Diamètre 250 | ml | 07 - 02 B 009 | 07 | 02 | B | 009
[6 empty] | 07 | 02 | B | 009
[6 empty] | 07 | 02 | B | 009
07 - 02 B 010 | * | Pose seule sans fourniture, y compris façons et fixations. |  | ml | 07 - 02 B 010 | 07 | 02 | B | 010
[6 empty] | 07 | 02 | B | 010
| * | Cuivre |  |  |  | 07 | 02 | B | 010
|  | Fourniture et pose tubes cuivre conforme norme EN 1057, y compris raccord à brasure, coupures, coudes, tés, cintrages, colliers en acier cadmié acoustiques.Raccordements par soudo brasure ou a sertir. Les tubes encastrés seront prégainés du type WICU sans raccord. |  |  |  | 07 | 02 | B | 010
[6 empty] | 07 | 02 | B | 010
07 - 02 B 011 |  | - | Diamètre 10 | ml | 07 - 02 B 011 | 07 | 02 | B | 011
07 - 02 B 012 |  | - | Diamètre 12 | ml | 07 - 02 B 012 | 07 | 02 | B | 012
07 - 02 B 013 |  | - | Diamètre 14 | ml | 07 - 02 B 013 | 07 | 02 | B | 013
07 - 02 B 014 |  | - | Diamètre 15 | ml | 07 - 02 B 014 | 07 | 02 | B | 014
07 - 02 B 015 |  | - | Diamètre 16 | ml | 07 - 02 B 015 | 07 | 02 | B | 015
07 - 02 B 016 |  | - | Diamètre 18 | ml | 07 - 02 B 016 | 07 | 02 | B | 016
07 - 02 B 017 |  | - | Diamètre 22 | ml | 07 - 02 B 017 | 07 | 02 | B | 017
07 - 02 B 018 |  | - | Diamètre 25 | ml | 07 - 02 B 018 | 07 | 02 | B | 018
07 - 02 B 019 |  | - | Diamètre 28 | ml | 07 - 02 B 019 | 07 | 02 | B | 019
07 - 02 B 020 |  | - | Diamètre 35 | ml | 07 - 02 B 020 | 07 | 02 | B | 020
07 - 02 B 021 |  | - | Diamètre 42 | ml | 07 - 02 B 021 | 07 | 02 | B | 021
07 - 02 B 022 |  | - | Diamètre 54 | ml | 07 - 02 B 022 | 07 | 02 | B | 022
[6 empty] | 07 | 02 | B | 022
07 - 02 B 023 | * | Pose seule sans fourniture, y compris façons et fixations. |  | ml | 07 - 02 B 023 | 07 | 02 | B | 023
[6 empty] | 07 | 02 | B | 023
| * | PER (PolyEthylène Réticulé) |  |  |  | 07 | 02 | B | 023
|  | Fourniture et pose tubes en PER (PolyEthylène Réticulé) , y compris raccords, coudes, tés, cintrages, colliers de fixation adaptés .Raccordements par sertissage .Les tubes encastrés seront fourreautés dans les gaines PVC |  |  |  | 07 | 02 | B | 023
[6 empty] | 07 | 02 | B | 023
07 - 02 B 024 |  | - | Diamètre 12 | ml | 07 - 02 B 024 | 07 | 02 | B | 024
07 - 02 B 025 |  | - | Diamètre 16 | ml | 07 - 02 B 025 | 07 | 02 | B | 025
07 - 02 B 026 |  | - | Diamètre 20 | ml | 07 - 02 B 026 | 07 | 02 | B | 026
[6 empty] | 07 | 02 | B | 026
| * | Multicouche (composite PER - Aluminium - PE) |  |  |  | 07 | 02 | B | 026
|  | Fourniture et pose tubes multicouche (composite PER - Aluminium - PE) type MEPLA ou MEPLATHERM de marque GEBERIT ou équivalent, y compris raccords, coudes, tés, cintrages, colliers de fixation adaptés .Raccordements par sertissage .Les tubes encastrés seront fourreautés dans les gaines PVC |  |  |  | 07 | 02 | B | 026
[6 empty] | 07 | 02 | B | 026
07 - 02 B 027 |  | - | Diamètre 16 X 2,25 | ml | 07 - 02 B 027 | 07 | 02 | B | 027
07 - 02 B 028 |  | - | Diamètre 20 X 2,5 | ml | 07 - 02 B 028 | 07 | 02 | B | 028
07 - 02 B 029 |  | - | Diamètre 26 X 3 | ml | 07 - 02 B 029 | 07 | 02 | B | 029
07 - 02 B 030 |  | - | Diamètre 32 X 3 | ml | 07 - 02 B 030 | 07 | 02 | B | 030
07 - 02 B 031 |  | - | Diamètre 40 X 3,5 | ml | 07 - 02 B 031 | 07 | 02 | B | 031
07 - 02 B 032 |  | - | Diamètre 50 X 4,5 | ml | 07 - 02 B 032 | 07 | 02 | B | 032
07 - 02 B 033 |  | - | Diamètre 63 X 4,5 | ml | 07 - 02 B 033 | 07 | 02 | B | 033
[6 empty] | 07 | 02 | B | 033
| * | Fer galvanisé (avec pression nominale de 16 BARS) |  |  |  | 07 | 02 | B | 033
|  | Fourniture et pose tubes fer galvanisé, y compris raccords galvanisés,coupements, filetage, pièces de raccords (coudes, tés), colliers acier galvanisé acoustiques.Tubes soudés filetables jusqu'au Diamètre 50/60 (Tarif 1) et sans soudure filetable au-delà (Tarif 3). |  |  |  | 07 | 02 | B | 033
[6 empty] | 07 | 02 | B | 033
07 - 02 B 034 |  | - | Diamètre 15/21 PN 16 | ml | 07 - 02 B 034 | 07 | 02 | B | 034
07 - 02 B 035 |  | - | Diamètre 20/27 PN 16 | ml | 07 - 02 B 035 | 07 | 02 | B | 035
07 - 02 B 036 |  | - | Diamètre 26/34 PN 16 | ml | 07 - 02 B 036 | 07 | 02 | B | 036
07 - 02 B 037 |  | - | Diamètre 33/42 PN 16 | ml | 07 - 02 B 037 | 07 | 02 | B | 037
07 - 02 B 038 |  | - | Diamètre 40/49 PN 16 | ml | 07 - 02 B 038 | 07 | 02 | B | 038
07 - 02 B 039 |  | - | Diamètre 50/60 PN 16 | ml | 07 - 02 B 039 | 07 | 02 | B | 039
07 - 02 B 040 |  | - | Diamètre 66/76 PN 16 | ml | 07 - 02 B 040 | 07 | 02 | B | 040
07 - 02 B 041 |  | - | Diamètre 80/90 PN 16 | ml | 07 - 02 B 041 | 07 | 02 | B | 041
07 - 02 B 042 |  | - | Diamètre 102/114 PN 16 | ml | 07 - 02 B 042 | 07 | 02 | B | 042
[6 empty] | 07 | 02 | B | 042
07 - 02 B 043 |  | Pose seule sans fourniture, y compris façons et fixations. |  | ml | 07 - 02 B 043 | 07 | 02 | B | 043
[6 empty] | 07 | 02 | B | 043
| * | PVC pour réseau d'évacuation |  |  |  | 07 | 02 | B | 043
|  | Fourniture et pose tubes PVC, y compris coupements, pièces de raccords, coudes, tés simples ou réduits,croix, manchons, bouchons, chapeaux de gendarmes, etc…,collage et colliers PVC avec bague en matériaux résiliants. |  |  |  | 07 | 02 | B | 043
[6 empty] | 07 | 02 | B | 043
07 - 02 B 044 |  | - | Diamètre 32 | ml | 07 - 02 B 044 | 07 | 02 | B | 044
07 - 02 B 045 |  | - | Diamètre 40 | ml | 07 - 02 B 045 | 07 | 02 | B | 045
07 - 02 B 046 |  | - | Diamètre 50 | ml | 07 - 02 B 046 | 07 | 02 | B | 046
07 - 02 B 047 |  | - | Diamètre 100 | ml | 07 - 02 B 047 | 07 | 02 | B | 047
07 - 02 B 048 |  | - | Diamètre 110 | ml | 07 - 02 B 048 | 07 | 02 | B | 048
07 - 02 B 049 |  | - | Diamètre 125 | ml | 07 - 02 B 049 | 07 | 02 | B | 049
07 - 02 B 050 |  | - | Diamètre 140 | ml | 07 - 02 B 050 | 07 | 02 | B | 050
07 - 02 B 051 |  | - | Diamètre 160 | ml | 07 - 02 B 051 | 07 | 02 | B | 051
07 - 02 B 052 |  | - | Diamètre 200 | ml | 07 - 02 B 052 | 07 | 02 | B | 052
07 - 02 B 053 |  | - | Diamètre 250 | ml | 07 - 02 B 053 | 07 | 02 | B | 053
07 - 02 B 054 |  | - | Diamètre 315 | ml | 07 - 02 B 054 | 07 | 02 | B | 054
[6 empty] | 07 | 02 | B | 054
| * | PVC pour réseau d'évacuation avec isolation phonique |  |  |  | 07 | 02 | B | 054
|  | Fourniture et pose tubes avec isolation phonique intégrée en matériau composite du type FRIAPHON de chez GIRPI ou équivalent (interne CPVC; externe PVC et CPVC), y compris coupements, pièces de raccords, coudes, tés simples ou réduits,croix, manchons, bouchons, chapeaux de gendarmes, etc…,collage et colliers PVC avec bague en matériaux résiliants. |  |  |  | 07 | 02 | B | 054
[6 empty] | 07 | 02 | B | 054
07 - 02 B 055 |  | - | Diamètre 52 | ml | 07 - 02 B 055 | 07 | 02 | B | 055
07 - 02 B 056 |  | - | Diamètre 78 | ml | 07 - 02 B 056 | 07 | 02 | B | 056
07 - 02 B 057 |  | - | Diamètre 110 | ml | 07 - 02 B 057 | 07 | 02 | B | 057
07 - 02 B 058 |  | - | Diamètre 135 | ml | 07 - 02 B 058 | 07 | 02 | B | 058
07 - 02 B 059 |  | - | Diamètre 160 | ml | 07 - 02 B 059 | 07 | 02 | B | 059
[6 empty] | 07 | 02 | B | 059
| * | PVC sous pression pour distribution |  |  |  | 07 | 02 | B | 059
|  | Fourniture et pose tubes PVC sous pression pour distributionde fluidesfroids et chauds du type HTA de chez GIRPI ou équivalent, y compris coupements, pièces de raccords, coudes, tés simples ou réduits,croix, manchons, bouchons, chapeaux de gendarmes, etc…,collage et colliers PVC avec bague en matériaux résiliants. |  |  |  | 07 | 02 | B | 059
[6 empty] | 07 | 02 | B | 059
07 - 02 B 060 |  | - | Diamètre 16 PN 25 | ml | 07 - 02 B 060 | 07 | 02 | B | 060
07 - 02 B 061 |  | - | Diamètre 20 PN 25 | ml | 07 - 02 B 061 | 07 | 02 | B | 061
07 - 02 B 062 |  | - | Diamètre 25 PN 25 | ml | 07 - 02 B 062 | 07 | 02 | B | 062
07 - 02 B 063 |  | - | Diamètre 40 PN 16 | ml | 07 - 02 B 063 | 07 | 02 | B | 063
07 - 02 B 064 |  | - | Diamètre 50 PN 16 | ml | 07 - 02 B 064 | 07 | 02 | B | 064
07 - 02 B 065 |  | - | Diamètre 63 PN 16 | ml | 07 - 02 B 065 | 07 | 02 | B | 065
07 - 02 B 066 |  | - | Diamètre 75 PN 16 | ml | 07 - 02 B 066 | 07 | 02 | B | 066
07 - 02 B 067 |  | - | Diamètre 90 PN 16 | ml | 07 - 02 B 067 | 07 | 02 | B | 067
07 - 02 B 068 |  | - | Diamètre 110 PN 16 | ml | 07 - 02 B 068 | 07 | 02 | B | 068
[6 empty] | 07 | 02 | B | 068
| C - TRAVAUX NEUFS - ROBINETS D'ARRET - VANNES |  |  |  |  | 07 | 02 | C | 000
[6 empty] | 07 | 02 | C | 000
|  | Fourniture et pose de robinets d'arrêt , vannes d'isolement, clapets anti retour et filtres en amont sur canalisations d'eau chaude et d'eau froide y compris toutes sujetions de coupure et raccordement |  |  |  | 07 | 02 | C | 000
|  | Ces prix incluent le bouchonnement, coupure du réseau , remise en service et essais, en présence du personnel des Services Techniques |  |  |  | 07 | 02 | C | 000
[6 empty] | 07 | 02 | C | 000
| * | Robinets d'arrêt 1/4 de tour en laiton matricé avec bille chromée. |  |  |  | 07 | 02 | C | 000
[6 empty] | 07 | 02 | C | 000
07 - 02 C 001 |  | - | Diamètre 12/17 PN 40 | U | 07 - 02 C 001 | 07 | 02 | C | 001
07 - 02 C 002 |  | - | Diamètre 15/21 PN 40 | U | 07 - 02 C 002 | 07 | 02 | C | 002
07 - 02 C 003 |  | - | Diamètre 20/27 PN 40 | U | 07 - 02 C 003 | 07 | 02 | C | 003
07 - 02 C 004 |  | - | Diamètre 33/42 PN 40 | U | 07 - 02 C 004 | 07 | 02 | C | 004
07 - 02 C 005 |  | - | Diamètre 50/60 PN 40 | U | 07 - 02 C 005 | 07 | 02 | C | 005
[6 empty] | 07 | 02 | C | 005
| * | Piquage en charge compris robinets d'arrêt 1/4 de tour en laiton matricé avec bille chromée |  |  |  | 07 | 02 | C | 005
[6 empty] | 07 | 02 | C | 005
07 - 02 C 006 |  | - | Diamètre 12/17 PN 40 | U | 07 - 02 C 006 | 07 | 02 | C | 006
07 - 02 C 007 |  | - | Diamètre 15/21 PN 40 | U | 07 - 02 C 007 | 07 | 02 | C | 007
07 - 02 C 008 |  | - | Diamètre 20/27 PN 40 | U | 07 - 02 C 008 | 07 | 02 | C | 008
07 - 02 C 009 |  | - | Diamètre 26/34 PN 40 | U | 07 - 02 C 009 | 07 | 02 | C | 009
07 - 02 C 010 |  | - | Diamètre 33/42 PN 40 | U | 07 - 02 C 010 | 07 | 02 | C | 010
07 - 02 C 011 |  | - | Diamètre 50/60 PN 40 | U | 07 - 02 C 011 | 07 | 02 | C | 011
[6 empty] | 07 | 02 | C | 011
| * | Robinets d'arrêt 1/4 de tour en laiton matricé avec bille chromée PN 80 (GACHOT ou équivalent). |  |  |  | 07 | 02 | C | 011
[6 empty] | 07 | 02 | C | 011
07 - 02 C 012 |  | - | Diamètre 12/17 PN 80 | U | 07 - 02 C 012 | 07 | 02 | C | 012
07 - 02 C 013 |  | - | Diamètre 15/21 PN 80 | U | 07 - 02 C 013 | 07 | 02 | C | 013
07 - 02 C 014 |  | - | Diamètre 20/27 PN 80 | U | 07 - 02 C 014 | 07 | 02 | C | 014
07 - 02 C 015 |  | - | Diamètre 33/42 PN 80 | U | 07 - 02 C 015 | 07 | 02 | C | 015
07 - 02 C 016 |  | - | Diamètre 50/60 PN 80 | U | 07 - 02 C 016 | 07 | 02 | C | 016
[6 empty] | 07 | 02 | C | 016
| * | Vannes à billes 1/4 de tour en PVC pression HTA. |  |  |  | 07 | 02 | C | 016
[6 empty] | 07 | 02 | C | 016
07 - 02 C 017 |  | - | Diamètre 20 PN 16 | U | 07 - 02 C 017 | 07 | 02 | C | 017
07 - 02 C 018 |  | - | Diamètre 25 PN 16 | U | 07 - 02 C 018 | 07 | 02 | C | 018
07 - 02 C 019 |  | - | Diamètre 32 PN 16 | U | 07 - 02 C 019 | 07 | 02 | C | 019
07 - 02 C 020 |  | - | Diamètre 40 PN 16 | U | 07 - 02 C 020 | 07 | 02 | C | 020
07 - 02 C 021 |  | - | Diamètre 50 PN 16 | U | 07 - 02 C 021 | 07 | 02 | C | 021
07 - 02 C 022 |  | - | Diamètre 63 PN 16 | U | 07 - 02 C 022 | 07 | 02 | C | 022
07 - 02 C 023 |  | - | Diamètre 75 PN 16 | U | 07 - 02 C 023 | 07 | 02 | C | 023
07 - 02 C 024 |  | - | Diamètre 90 PN 16 | U | 07 - 02 C 024 | 07 | 02 | C | 024
07 - 02 C 025 |  | - | Diamètre 110 PN 16 | U | 07 - 02 C 025 | 07 | 02 | C | 025
| * | Fourniture, pose et raccordement compris tous raccord et mise en œuvre de vanne papillon pour toute application en génie climatique, corps en fonte, commande par levier PN 10 - PN 16. resistente au chlor et au température supérieur a 90°C |  |  |  | 07 | 02 | C | 025
07 - 02 C 026 |  | - | Ø 40 | U | 07 - 02 C 026 | 07 | 02 | C | 026
07 - 02 C 027 |  | - | Ø 50 | U | 07 - 02 C 027 | 07 | 02 | C | 027
07 - 02 C 028 |  | - | Ø 65 | U | 07 - 02 C 028 | 07 | 02 | C | 028
07 - 02 C 029 |  | - | Ø 80 | U | 07 - 02 C 029 | 07 | 02 | C | 029
07 - 02 C 030 |  | - | Ø 100 | U | 07 - 02 C 030 | 07 | 02 | C | 030
07 - 02 C 031 |  |  | Ø 120 | U | 07 - 02 C 031 | 07 | 02 | C | 031
07 - 02 C 032 |  |  | Ø 150 | U | 07 - 02 C 032 | 07 | 02 | C | 032
[6 empty] | 07 | 02 | C | 032
| * | Fourniture, pose et raccordement compris tous raccord et mise en œuvre de vanne à opercule pour toute application en génie climatique, corps en fonte, commande à volant PN 10 - PN 16. resistente au chlor et au température supérieur a 90°C |  |  |  | 07 | 02 | C | 032
07 - 02 C 033 |  | - | Ø 40 | U | 07 - 02 C 033 | 07 | 02 | C | 033
07 - 02 C 034 |  | - | Ø 50 | U | 07 - 02 C 034 | 07 | 02 | C | 034
07 - 02 C 035 |  | - | Ø 65 | U | 07 - 02 C 035 | 07 | 02 | C | 035
07 - 02 C 036 |  | - | Ø 80 | U | 07 - 02 C 036 | 07 | 02 | C | 036
07 - 02 C 037 |  | - | Ø 100 | U | 07 - 02 C 037 | 07 | 02 | C | 037
07 - 02 C 038 |  |  | Ø 120 | U | 07 - 02 C 038 | 07 | 02 | C | 038
07 - 02 C 039 |  |  | Ø 150 | U | 07 - 02 C 039 | 07 | 02 | C | 039
07 - 02 C 040 |  |  | Ø 200 | U | 07 - 02 C 040 | 07 | 02 | C | 040
07 - 02 C 041 |  |  | Ø 250 | U | 07 - 02 C 041 | 07 | 02 | C | 041
[6 empty] | 07 | 02 | C | 041
| * | Clapet anti-pollution non contrôlable corps, clapet et bouchon en laiton de marque ITAP - ROMAS ou équivalent |  |  |  | 07 | 02 | C | 041
[6 empty] | 07 | 02 | C | 041
07 - 02 C 042 |  | - | Diamètre 12/17 PN 16 | U | 07 - 02 C 042 | 07 | 02 | C | 042
07 - 02 C 043 |  | - | Diamètre 15/21 PN 16 | U | 07 - 02 C 043 | 07 | 02 | C | 043
07 - 02 C 044 |  | - | Diamètre 20/27 PN 16 | U | 07 - 02 C 044 | 07 | 02 | C | 044
07 - 02 C 045 |  | - | Diamètre 33/42 PN 16 | U | 07 - 02 C 045 | 07 | 02 | C | 045
07 - 02 C 046 |  | - | Diamètre 40/49 PN 16 | U | 07 - 02 C 046 | 07 | 02 | C | 046
07 - 02 C 047 |  | - | Diamètre 50/60 PN 16 | U | 07 - 02 C 047 | 07 | 02 | C | 047
[6 empty] | 07 | 02 | C | 047
| * | Vanne équilibrage de marque GRK type 1801 ou Thermostatique de marque Danfoss type MTCV ou équivalent compris manométre température |  |  |  | 07 | 02 | C | 047
[6 empty] | 07 | 02 | C | 047
07 - 02 C 048 |  | - | Diamètre 12/17 PN 16 | U | 07 - 02 C 048 | 07 | 02 | C | 048
07 - 02 C 049 |  | - | Diamètre 15/21 PN 16 | U | 07 - 02 C 049 | 07 | 02 | C | 049
07 - 02 C 050 |  | - | Diamètre 20/27 PN 16 | U | 07 - 02 C 050 | 07 | 02 | C | 050
07 - 02 C 051 |  | - | Diamètre 33/42 PN 16 | U | 07 - 02 C 051 | 07 | 02 | C | 051
07 - 02 C 052 |  | - | Diamètre 40/49 PN 16 | U | 07 - 02 C 052 | 07 | 02 | C | 052
07 - 02 C 053 |  | - | Diamètre 50/60 PN 16 | U | 07 - 02 C 053 | 07 | 02 | C | 053
[6 empty] | 07 | 02 | C | 053
| * | Filtre à tamis démontable en laiton |  |  |  | 07 | 02 | C | 053
[6 empty] | 07 | 02 | C | 053
07 - 02 C 054 |  | - | Diamètre 12/17 PN 16 | U | 07 - 02 C 054 | 07 | 02 | C | 054
07 - 02 C 055 |  | - | Diamètre 15/21 PN 16 | U | 07 - 02 C 055 | 07 | 02 | C | 055
07 - 02 C 056 |  | - | Diamètre 20/27 PN 16 | U | 07 - 02 C 056 | 07 | 02 | C | 056
07 - 02 C 057 |  | - | Diamètre 26/34 PN 16 | U | 07 - 02 C 057 | 07 | 02 | C | 057
07 - 02 C 058 |  | - | Diamètre 33/42 PN 16 | U | 07 - 02 C 058 | 07 | 02 | C | 058
07 - 02 C 059 |  | - | Diamètre 50/60 PN 16 | U | 07 - 02 C 059 | 07 | 02 | C | 059
[6 empty] | 07 | 02 | C | 059
| * | Robinets de puisage en laiton ou équivalent chrome |  |  |  | 07 | 02 | C | 059
07 - 02 C 060 |  | - | Diamètre 15/21 | U | 07 - 02 C 060 | 07 | 02 | C | 060
07 - 02 C 061 |  | - | Diamètre 20/27 | U | 07 - 02 C 061 | 07 | 02 | C | 061
[6 empty] | 07 | 02 | C | 061
| * | Dipositif antibélier |  |  |  | 07 | 02 | C | 061
07 - 02 C 062 |  | - | Diamètre 15/21 | U | 07 - 02 C 062 | 07 | 02 | C | 062
07 - 02 C 063 |  | - | Diamètre 20/27 | U | 07 - 02 C 063 | 07 | 02 | C | 063
07 - 02 C 064 |  | - | Diamètre 26/34 | U | 07 - 02 C 064 | 07 | 02 | C | 064
[6 empty] | 07 | 02 | C | 064
| * | Réducteur de pression |  |  |  | 07 | 02 | C | 064
07 - 02 C 065 |  | - | Diamètre 15/21 | U | 07 - 02 C 065 | 07 | 02 | C | 065
07 - 02 C 066 |  | - | Diamètre 20/27 | U | 07 - 02 C 066 | 07 | 02 | C | 066
07 - 02 C 067 |  | - | Diamètre 26/34 | U | 07 - 02 C 067 | 07 | 02 | C | 067
[6 empty] | 07 | 02 | C | 067
| * | Disconnecteur hydraulique contrôlable en laiton avec vanne d'isolement et entonnoir de vidage, de marque SOCLA - DANFOSS ou équivalent |  |  |  | 07 | 02 | C | 067
07 - 02 C 068 |  | - | Diamètre 15/21 | U | 07 - 02 C 068 | 07 | 02 | C | 068
07 - 02 C 069 |  | - | Diamètre 20/27 | U | 07 - 02 C 069 | 07 | 02 | C | 069
07 - 02 C 070 |  | - | Diamètre 26/34 | U | 07 - 02 C 070 | 07 | 02 | C | 070
07 - 02 C 071 |  | - | Diamètre 33/42 | U | 07 - 02 C 071 | 07 | 02 | C | 071
07 - 02 C 072 |  | - | Diamètre 40/49 | U | 07 - 02 C 072 | 07 | 02 | C | 072
07 - 02 C 073 |  | - | Diamètre 50/60 | U | 07 - 02 C 073 | 07 | 02 | C | 073
[6 empty] | 07 | 02 | C | 073
| D - TRAVAUX NEUFS -CALORIFUGEAGE |  |  |  |  | 07 | 02 | D | 000
[6 empty] | 07 | 02 | D | 000
| * | Fourniture et pose de calorifuge des canalisations par manchons en élastomère de Type ARMAFLEX SHM1 en 13 mm épaisseur ou équivalent y compris toutes sujetions de fixation et de jonction |  |  |  | 07 | 02 | D | 000
[6 empty] | 07 | 02 | D | 000
07 - 02 D 001 |  | - | Diamètre 15/21 | ml | 07 - 02 D 001 | 07 | 02 | D | 001
07 - 02 D 002 |  | - | Diamètre 20/27 | ml | 07 - 02 D 002 | 07 | 02 | D | 002
07 - 02 D 003 |  | - | Diamètre 26/34 | ml | 07 - 02 D 003 | 07 | 02 | D | 003
07 - 02 D 004 |  | - | Diamètre 33/42 | ml | 07 - 02 D 004 | 07 | 02 | D | 004
07 - 02 D 005 |  | - | Diamètre 50/60 | ml | 07 - 02 D 005 | 07 | 02 | D | 005
[6 empty] | 07 | 02 | D | 005
| * | Fourniture et pose de calorifuge des canalisations par coquilles en laine de roche de 25 mm d' épaisseur, revétues de toile plâtrée ou de coque PVC M1. |  |  |  | 07 | 02 | D | 005
[6 empty] | 07 | 02 | D | 005
07 - 02 D 006 |  | - | Diamètre 15/21 | ml | 07 - 02 D 006 | 07 | 02 | D | 006
07 - 02 D 007 |  | - | Diamètre 20/27 | ml | 07 - 02 D 007 | 07 | 02 | D | 007
07 - 02 D 008 |  | - | Diamètre 26/34 | ml | 07 - 02 D 008 | 07 | 02 | D | 008
07 - 02 D 009 |  | - | Diamètre 33/42 | ml | 07 - 02 D 009 | 07 | 02 | D | 009
07 - 02 D 010 |  | - | Diamètre 50/60 | ml | 07 - 02 D 010 | 07 | 02 | D | 010
[6 empty] | 07 | 02 | D | 010
[6 empty] | 07 | 02 | D | 010
| E - TRAVAUX NEUFS - APPAREILS SANITAIRES |  |  |  |  | 07 | 02 | E | 000
[6 empty] | 07 | 02 | E | 000
| Fourniture & pose d' appareils sanitaires et accessoires complètement installés et raccordés avec leur vidage ,bonde,pipe, kit de fixation, etc…, y compris tous joints, raccordements aux canalisations, calage, joint néoprène de désolidarisation et joint d'étanchéité en silicone entre appareil et parois, essai, protection sur la durée du chantier, nettoyage. |  |  |  |  | 07 | 02 | E | 000
[6 empty] | 07 | 02 | E | 000
|  | Lavabos |  |  |  | 07 | 02 | E | 000
| * | Lavabo céramique de marque ALLIA série PRIMA ou equivalent |  |  |  | 07 | 02 | E | 000
07 - 02 E 001 |  | - | Lavabo de 60 x 50 cm sans trop plein | U | 07 - 02 E 001 | 07 | 02 | E | 001
07 - 02 E 002 |  | - | Lavabo de 50 x 38 cm sans trop plein | U | 07 - 02 E 002 | 07 | 02 | E | 002
07 - 02 E 003 |  | - | Lavabo d'angle de 50 x 50 cm sans trop plein | U | 07 - 02 E 003 | 07 | 02 | E | 003
07 - 02 E 004 |  | - | Cache siphon avec fixation | U | 07 - 02 E 004 | 07 | 02 | E | 004
[6 empty] | 07 | 02 | E | 004
07 - 02 E 005 | * | Lavabo Série Midéo des Ets JACOB DELAFON 61 x 48 céramique, sans trop plein avec bonde à grille, fixation par boulons. Réf.E4333-X5, y compris cache siphon avec fixation. |  | U | 07 - 02 E 005 | 07 | 02 | E | 005
[6 empty] | 07 | 02 | E | 005
07 - 02 E 006 | * | Lavabo pour personne à mobilité réduite de marque ALLIA modèle 80 PMR en varicor® ou equivalent, sans trop plein avec bonde à grille, avec remontée arrière 50 mm, retombée avant 100 mm. |  | U | 07 - 02 E 006 | 07 | 02 | E | 006
[6 empty] | 07 | 02 | E | 006
07 - 02 E 007 | * | Lavabo pour personne à mobilité réduite de marque ALLIA modèle Paracelsus de 65 blanc,sans trop plein , y compris Accessoires complet comprenant bonde, tubulure et siphon |  | U | 07 - 02 E 007 | 07 | 02 | E | 007
[6 empty] | 07 | 02 | E | 007
|  | lave-mains |  |  |  | 07 | 02 | E | 007
| * | Lave-mains en Varicor® à usage hospitalier sans trop pleinde Marque ALLIA modèle Avicenne ou equivalent |  |  |  | 07 | 02 | E | 007
07 - 02 E 008 |  | - | Hauteur 500 - Epaisseur 55 | U | 07 - 02 E 008 | 07 | 02 | E | 008
07 - 02 E 009 |  | - | Hauteur 500 - Epaisseur 100 | U | 07 - 02 E 009 | 07 | 02 | E | 009
[6 empty] | 07 | 02 | E | 009
07 - 02 E 010 | * | Lave mains céramique Série ALTAIR des Ets JACOB DELAFON ou équivalent, de 40 x 33 cm , fixation par boulons.- Réf. 1317 avec cache siphon. |  | U | 07 - 02 E 010 | 07 | 02 | E | 010
[6 empty] | 07 | 02 | E | 010
07 - 02 E 011 | * | Lave mains d'angle céramique Série PRIMA des Ets ALLIA, de 32x 32 cm ,sans trop plein avec bonde à grille,fixation par boulons. |  | U | 07 - 02 E 011 | 07 | 02 | E | 011
[6 empty] | 07 | 02 | E | 011
|  | Cuvettes WC |  |  |  | 07 | 02 | E | 011
| * | Cuvettes de marque ALLIA série PRIMA : |  |  |  | 07 | 02 | E | 011
07 - 02 E 012 |  | - | Cuvette WC céramique suspendue Modèle compact 49x36 blanc | U | 07 - 02 E 012 | 07 | 02 | E | 012
07 - 02 E 013 |  | - | Cuvette WC céramique suspendue Modèle court 54x36 blanc | U | 07 - 02 E 013 | 07 | 02 | E | 013
[6 empty] | 07 | 02 | E | 013
|  | Ensemble cuvette et réservoir composé de |  |  |  | 07 | 02 | E | 013
07 - 02 E 014 | * | Cuvette WC Série BRIVE 2 des Ets JACOB DELAFON - Réf. 1828 ou équivalent,et réservoir attenant type GEBERIT n° 128-305-11-1 avec mécanisme de chasse à touche (dito ci-dessus) Abattant simple avec charnières chromées et axe reliant les 2 charnières. |  | U | 07 - 02 E 014 | 07 | 02 | E | 014
[6 empty] | 07 | 02 | E | 014
07 - 02 E 015 | * | cuvette suspendue série PRIMA des Ets ALLIA+ réservoir modèle Pack WC 4x4 sortie horizontale |  | U | 07 - 02 E 015 | 07 | 02 | E | 015
[6 empty] | 07 | 02 | E | 015
07 - 02 E 016 | * | cuvette série PRIMA compact blanc des Ets ALLIA + réservoir modèle Pack WC Prima compact blanc |  | U | 07 - 02 E 016 | 07 | 02 | E | 016
[6 empty] | 07 | 02 | E | 016
07 - 02 E 017 | * | Pack WC (cuvette+ réservoir)surélevé sortie horizontale basse consommation série ODÉON UP des Ets JACOB DELAFON -Référence: E0523 |  | U | 07 - 02 E 017 | 07 | 02 | E | 017
[6 empty] | 07 | 02 | E | 017
07 - 02 E 018 | * | Pack WC (cuvette+ réservoir)compact caréné jusqu'au mur sortie vario série ODÉON UP des Ets JACOB DELAFON,Référence: E0522 |  | U | 07 - 02 E 018 | 07 | 02 | E | 018
07-02 E 018b | * | Ensamble sanitaire avec réservoir WC attenant à basculement Waterflush sans mécanisme de chasse - WATERFLUSH, sortie horizontale ou verticale |  | U
07 - 02 E 018c | * | Ensamble sanitaire PMR avec réservoir WC attenant à basculement Waterflush sans mécanisme de chasse - WATERFLUSH, sortie horizontale ou verticale |  | U
[6 empty] | 07 | 02 | E | 018
07 - 02 E 019 |  | Pack Bati support autoportant ou en applique compris cuvette, réservoir et plaque de propreté sortie droite ou coudée Ets GEBERIT |  | U | 07 - 02 E 019 | 07 | 02 | E | 019
[6 empty] | 07 | 02 | E | 019
|  | Réservoir seul |  |  |  | 07 | 02 | E | 019
| * | Remplacement de réservoir de chasse comprenant la dépose de l'ancien réservoir, et la fourniture et pose du nouveua réservoir , y compris toutes sujetions de raccordements et fixations |  |  |  | 07 | 02 | E | 019
07 - 02 E 020 |  | - | réservoir de chasse marque CLARA modèle FZ 500 blanc | U | 07 - 02 E 020 | 07 | 02 | E | 020
07 - 02 E 021 |  | - | réservoir de chasse marque CLARA modèle KP 512 | U | 07 - 02 E 021 | 07 | 02 | E | 021
07 - 02 E 022 |  | - | réservoir de chasse dissimulé marque CLARA modèle KC 512 | U | 07 - 02 E 022 | 07 | 02 | E | 022
07 - 02 E 023 |  | - | Réservoir attenant en céramique marque ALLIA série PRIMA,réversible Modèle 3615 équipé double chasse | U | 07 - 02 E 023 | 07 | 02 | E | 023
[6 empty] | 07 | 02 | E | 023
|  | bati support |  |  |  | 07 | 02 | E | 023
07 - 02 E 024 | * | Fourniture & pose de bati support de cuvette WC pour cloisons en BA13 de marque CLARA modèle MSR 48 ou équivalent |  | U | 07 - 02 E 024 | 07 | 02 | E | 024
[6 empty] | 07 | 02 | E | 024
07 - 02 E 025 | * | Fourniture & pose de bati support universel de cuvette WC de marque CLARA référence 4311.000 ou équivalent |  | U | 07 - 02 E 025 | 07 | 02 | E | 025
[6 empty] | 07 | 02 | E | 025
07 - 02 E 026 | * | Bâti support de marque ALLIA série PRIMA prémonté avec réservoir de chasse |  | U | 07 - 02 E 026 | 07 | 02 | E | 026
[6 empty] | 07 | 02 | E | 026
07 - 02 E 027 | * | Bâti support autoportant ou en applique compris réservoire et plaque de propreté sortie droite ou coudée Ets GEBERIT |  | U | 07 - 02 E 027 | 07 | 02 | E | 027
[6 empty] | 07 | 02 | E | 027
|  | Receveur de douche |  |  |  | 07 | 02 | E | 027
| * | Receveur de douche extra plat compris raccordement; |  |  |  | 07 | 02 | E | 027
07 - 02 E 028 |  | - | Receveur céramique 90x90 (surélevé en option) | U | 07 - 02 E 028 | 07 | 02 | E | 028
07 - 02 E 029 |  | - | Receveur céramique 90x100 (surélevé en option) | U | 07 - 02 E 029 | 07 | 02 | E | 029
07 - 02 E 030 |  | - | Receveur céramique 90x120 (surélevé en option) | U | 07 - 02 E 030 | 07 | 02 | E | 030
07 - 02 E 031 |  | - | kit de calage pour receveur encastré | U | 07 - 02 E 031 | 07 | 02 | E | 031
[6 empty] | 07 | 02 | E | 031
|  | Baignoires |  |  |  | 07 | 02 | E | 031
07 - 02 E 032 | * | Baignoire en Fonte émaillée des Ets JACOB DELAFON Collection: PRELUDE,Dimensions: 170 x 70 cm Référence: E2924 Forme ergonomique Fond antidérapant intégré |  | U | 07 - 02 E 032 | 07 | 02 | E | 032
[6 empty] | 07 | 02 | E | 032
07 - 02 E 033 | * | Baignoire en résine acrylique des Ets ALLIA série PRIMA avec têtière, dimensions 170 x 75 cm |  | U | 07 - 02 E 033 | 07 | 02 | E | 033
[6 empty] | 07 | 02 | E | 033
07 - 02 E 034 | * | Baignoire en résine acrylique des Ets JACOB DELAFON collection: CORVETTE 3, Dimensions: 170 x 75 cm Référence: E60901 |  | U | 07 - 02 E 034 | 07 | 02 | E | 034
[6 empty] | 07 | 02 | E | 034
|  | Deversoir mural |  |  |  | 07 | 02 | E | 034
07 - 02 E 035 | * | Ensemble déversoir mural des Ets JACOB DELAFON série NORMA y compris grille mobile en Inox avec fixation, et Bonde 1 1/2 à écoulement ibre |  | U | 07 - 02 E 035 | 07 | 02 | E | 035
[6 empty] | 07 | 02 | E | 035
07 - 02 E 036 | * | Déversoir mural des Ets ALLIA série PUBLICA dim: 45x34 cm, avec grille porte-seau mobile en inox, avec fixations et bonde à grille |  | U | 07 - 02 E 036 | 07 | 02 | E | 036
[6 empty] | 07 | 02 | E | 036
|  | Vidoir d'hôpital |  |  |  | 07 | 02 | E | 036
07 - 02 E 037 | * | Vidoir céramique des Ets JACOB DELAFON Collection: BEAUJON 2 Référence: EN445 Dimensions: 54 x 41,5 cm, avec grille mobile en inox C25546000, insertas en PVC rigide E6536 et grille de fond E74147. |  | U | 07 - 02 E 037 | 07 | 02 | E | 037
[6 empty] | 07 | 02 | E | 037
07 - 02 E 038 | * | Vidoir d'hôpital des Ets ALLIA série PUBLICA de 54 x 40 cm avec grille porte-seau inox, grille de fond, sortie horizontale |  | U | 07 - 02 E 038 | 07 | 02 | E | 038
[6 empty] | 07 | 02 | E | 038
|  | Eviers |  |  |  | 07 | 02 | E | 038
07 - 02 E 039 | * | Evier 120 x 60 cm céramique 2 cuves, 1 égouttoir .Série JUMBO des Ets JACOB DELAFON - Réf. 5417 ou équivalent. |  | U | 07 - 02 E 039 | 07 | 02 | E | 039
[6 empty] | 07 | 02 | E | 039
| * | Evier à encastrer en INOX 18/10 des Ets JACOB DELAFON : |  |  |  | 07 | 02 | E | 039
07 - 02 E 040 |  | - | 1 cuve + 1 égouttoir Réf. FJORD - n° 5306000 | U | 07 - 02 E 040 | 07 | 02 | E | 040
07 - 02 E 041 |  | - | 2 cuves + 1 égouttoir Réf. CHANTIER - n° 5345000 | U | 07 - 02 E 041 | 07 | 02 | E | 041
[6 empty] | 07 | 02 | E | 041
| F - TRAVAUX NEUFS - ROBINETTERIE SANITAIRE |  |  |  |  | 07 | 02 | F | 000
|  | Le prix comprend outre la fourniture et la pose du robinet avec flexible Téflon, les vannes d'isolement, les clapets anti retour et les filtres en amont sur canalisations d'eau chaude et d'eau froide et munis de brise-jet. |  |  |  | 07 | 02 | F | 000
|  | mélangeurs |  |  |  | 07 | 02 | F | 000
| * | Mélangeurs de marque DELABIE : |  |  |  | 07 | 02 | F | 000
07 - 02 F 001 |  | - | Mélangeur Monotrou lavabo | U | 07 - 02 F 001 | 07 | 02 | F | 001
07 - 02 F 002 |  | - | Mélangeur Monotrou évier | U | 07 - 02 F 002 | 07 | 02 | F | 002
[6 empty] | 07 | 02 | F | 002
|  | mitigeurs |  |  |  | 07 | 02 | F | 002
| * | Mitigeurs de marque DELABIE : |  |  |  | 07 | 02 | F | 002
|  |  | Mécanique avec ou sans commande de vidange |  |  | 07 | 02 | F | 002
07 - 02 F 003 |  | - | Monotrou lavabo à bec orientable | U | 07 - 02 F 003 | 07 | 02 | F | 003
07 - 02 F 004 |  | - | Monotrou lavabo | U | 07 - 02 F 004 | 07 | 02 | F | 004
07 - 02 F 005 |  | - | Monotrou évier à bec orientable | U | 07 - 02 F 005 | 07 | 02 | F | 005
07 - 02 F 006 |  | - | Monotrou évier à col de cygne orientable | U | 07 - 02 F 006 | 07 | 02 | F | 006
07 - 02 F 007 |  | - | Monotrou évier à bec orientable avec douchette | U | 07 - 02 F 007 | 07 | 02 | F | 007
07 - 02 F 008 |  | - | Mural monotrou | U | 07 - 02 F 008 | 07 | 02 | F | 008
07 - 02 F 009 |  | - | Mural 2 trous | U | 07 - 02 F 009 | 07 | 02 | F | 009
[6 empty] | 07 | 02 | F | 009
[6 empty] | 07 | 02 | F | 009
| * | Mitigeurs de marque DELABIE : |  |  |  | 07 | 02 | F | 009
|  |  | Mitigeur Thermostatique Centralisé modèle PREMIX Confort |  |  | 07 | 02 | F | 009
07 - 02 F 010 |  | - | pour 6 postes réf: 73 102 | U | 07 - 02 F 010 | 07 | 02 | F | 010
07 - 02 F 011 |  | - | pour 11 postes réf: 73 103 | U | 07 - 02 F 011 | 07 | 02 | F | 011
[6 empty] | 07 | 02 | F | 011
07 - 02 F 012 |  | - | Monotrou à bec mobile pour lavabo modèle TEMPOMIX | U | 07 - 02 F 012 | 07 | 02 | F | 012
[6 empty] | 07 | 02 | F | 012
|  | Equipement d'appareils sanitaires : |  |  |  | 07 | 02 | F | 012
| * | Equipement du lave-mains "Avicenne" Robinetterie de marque DELABIE(anciennement Chavonnet) equipe d'un robinet commande à coude |  |  |  | 07 | 02 | F | 012
07 - 02 F 013 |  | - | Modèle 20504 | U | 07 - 02 F 013 | 07 | 02 | F | 013
07 - 02 F 014 |  | - | Modèle 20505 | U | 07 - 02 F 014 | 07 | 02 | F | 014
07 - 02 F 015 |  | - | Modèle 20516 | U | 07 - 02 F 015 | 07 | 02 | F | 015
07 - 02 F 016 |  | - | Modèle 20165 p | U | 07 - 02 F 016 | 07 | 02 | F | 016
[6 empty] | 07 | 02 | F | 016
| * | Equipement du lave-mains "Avicenne" Robinetterie de marque DELABIE(anciennement Chavonnet) Robinet à détection IR |  |  |  | 07 | 02 | F | 016
07 - 02 F 017 |  | - | Modèle 379 MCH | U | 07 - 02 F 017 | 07 | 02 | F | 017
07 - 02 F 018 |  | - | Modèle 379 DER | U | 07 - 02 F 018 | 07 | 02 | F | 018
07 - 02 F 019 |  | - | Modèle 494000 | U | 07 - 02 F 019 | 07 | 02 | F | 019
07 - 02 F 020 |  | - | Modèle 444000 | U | 07 - 02 F 020 | 07 | 02 | F | 020
07 - 02 F 021 |  | - | Modèle 441157 | U | 07 - 02 F 021 | 07 | 02 | F | 021
[6 empty] | 07 | 02 | F | 021
| * | Equipement de vidoir Robinetterie de marque DELABIE : |  |  |  | 07 | 02 | F | 021
07 - 02 F 022 |  | - | Robinet Tempochasse 1 1/4 ref 760450 | U | 07 - 02 F 022 | 07 | 02 | F | 022
07 - 02 F 023 |  | - | Robinet ref 760000 | U | 07 - 02 F 023 | 07 | 02 | F | 023
07 - 02 F 024 |  | - | Robinet d'arrêt ref 764000 | U | 07 - 02 F 024 | 07 | 02 | F | 024
07 - 02 F 025 |  | - | Tube de chasse complet ref 767006 | U | 07 - 02 F 025 | 07 | 02 | F | 025
[6 empty] | 07 | 02 | F | 025
| * | robinetterie de Laboratoire |  |  |  | 07 | 02 | F | 025
|  | Robinetterie de marque SANI FIRST ou equivalent : |  |  |  | 07 | 02 | F | 025
|  |  | Robinet sur table à commande directe ouequivalent |  |  | 07 | 02 | F | 025
07 - 02 F 026 |  | - | Modèle H 9032 PT | U | 07 - 02 F 026 | 07 | 02 | F | 026
07 - 02 F 027 |  | - | Modèle H 9133 PT | U | 07 - 02 F 027 | 07 | 02 | F | 027
07 - 02 F 028 |  | - | Modèle H 9633 PT | U | 07 - 02 F 028 | 07 | 02 | F | 028
[6 empty] | 07 | 02 | F | 028
|  |  | Mélangeur à bec orientable ou equivalent |  |  | 07 | 02 | F | 028
07 - 02 F 029 |  | - | Modèle H 9099 PT | U | 07 - 02 F 029 | 07 | 02 | F | 029
07 - 02 F 030 |  | - | Modèle H 9199 PT | U | 07 - 02 F 030 | 07 | 02 | F | 030
07 - 02 F 031 |  | - | Modèle H 9699 PT | U | 07 - 02 F 031 | 07 | 02 | F | 031
[6 empty] | 07 | 02 | F | 031
|  |  | Mélangeur monotrou à bec orientable ou equivalent |  |  | 07 | 02 | F | 031
07 - 02 F 032 |  | - | Modèle H 9035 PT | U | 07 - 02 F 032 | 07 | 02 | F | 032
07 - 02 F 033 |  | - | Modèle H 9135 PT | U | 07 - 02 F 033 | 07 | 02 | F | 033
07 - 02 F 034 |  | - | Modèle H 9635 PT | U | 07 - 02 F 034 | 07 | 02 | F | 034
[6 empty] | 07 | 02 | F | 034
|  |  | Chandelier |  |  | 07 | 02 | F | 034
07 - 02 F 035 |  | - | Modèle H 9036 PT | U | 07 - 02 F 035 | 07 | 02 | F | 035
07 - 02 F 036 |  | - | Modèle H 9136 PT | U | 07 - 02 F 036 | 07 | 02 | F | 036
07 - 02 F 037 |  | - | Modèle H 9636 PT | U | 07 - 02 F 037 | 07 | 02 | F | 037
[6 empty] | 07 | 02 | F | 037
|  |  | Robinet en polypropylène à bec fixe |  |  | 07 | 02 | F | 037
07 - 02 F 038 |  | - | Modèle H 9736 PT | U | 07 - 02 F 038 | 07 | 02 | F | 038
07 - 02 F 039 |  | - | Modèle H 9783 PT | U | 07 - 02 F 039 | 07 | 02 | F | 039
07 - 02 F 040 |  | - | Modèle H 9784 PT | U | 07 - 02 F 040 | 07 | 02 | F | 040
07 - 02 F 041 |  | - | Modèle H 9785 PT | U | 07 - 02 F 041 | 07 | 02 | F | 041
[6 empty] | 07 | 02 | F | 041
| * | Fourniture, pose et raccordement de robinet pour colonne sèche ouverture 2 tour1/2, PN16, sortie symetrique avec bouchon et chainette, raccordement mâle, selon norme NF61-758 |  |  |  | 07 | 02 | F | 041
[6 empty] | 07 | 02 | F | 041
|  | - | Modele simple à volant |  |  | 07 | 02 | F | 041
07 - 02 F 042 |  |  | 40x49 | U | 07 - 02 F 042 | 07 | 02 | F | 042
07 - 02 F 043 |  |  | 66x76 | U | 07 - 02 F 043 | 07 | 02 | F | 043
[6 empty] | 07 | 02 | F | 043
|  | - | Modele double à volant |  |  | 07 | 02 | F | 043
07 - 02 F 044 |  |  | 66x76 | U | 07 - 02 F 044 | 07 | 02 | F | 044
[6 empty] | 07 | 02 | F | 044
07 - 02 F 044b | * | Robinetterie de douche PRESTOTEM 2 des Etbs PRESTO |  | U
[6 empty] | 07 | 02 | F | 044
| G - TRAVAUX NEUFS - ACCESSOIRES SANITAIRES |  |  |  |  | 07 | 02 | G | 000
[6 empty] | 07 | 02 | G | 000
|  | Fourniture et pose d'accessoires sanitaires: |  |  |  | 07 | 02 | G | 000
[6 empty] | 07 | 02 | G | 000
| * | Barre d'appui diamètre 33 mm, droite profil aluminium gainée plastique blanc, rosace polyamide visserie inox; L= 60 cm |  |  |  | 07 | 02 | G | 000
07 - 02 G 001 |  | - | L= 60 - 80 cm | U | 07 - 02 G 001 | 07 | 02 | G | 001
07 - 02 G 002 |  | - | L= 90 - 100 cm | U | 07 - 02 G 002 | 07 | 02 | G | 002
[6 empty] | 07 | 02 | G | 002
07 - 02 G 003 | * | Fourniture et pose de barre relevable 135° diamètre 30 mm, droite profil aluminium gainée plastique blanc ou chrome , rosace polyamide visserie inox; |  | U | 07 - 02 G 003 | 07 | 02 | G | 003
[6 empty] | 07 | 02 | G | 003
07 - 02 G 004 |  | - | Fourniture et pose ensemble barre de douche, douchette et flexible (compris entre 1,5 et 2m) | U | 07 - 02 G 004 | 07 | 02 | G | 004
07 - 02 G 005 |  | - | Fourniture et pose de pare baignoire | U | 07 - 02 G 005 | 07 | 02 | G | 005
[6 empty] | 07 | 02 | G | 005
| * | Fourniture et pose de pare-douche ou porte profiles/charniere en aluminium ou inox aspect chromé ou blanc , hauteur 2000mm; y compris joint d'étanchéité entre appareil et paroi, essai,et nettoyage. Fixation droite ou gauche.L'ensemble sera composé de: |  |  |  | 07 | 02 | G | 005
07 - 02 G 006 |  | - | Paroi fixe de 1000 mm de largeur, y compris tous accessoires de fixation | U | 07 - 02 G 006 | 07 | 02 | G | 006
07 - 02 G 007 |  | - | Paroi fixe de 900 mm de largeur, y compris tous accessoires de fixation | U | 07 - 02 G 007 | 07 | 02 | G | 007
07 - 02 G 008 |  | - | Paroi fixede 800 mm de largeur, y compris tous accessoires de fixation | U | 07 - 02 G 008 | 07 | 02 | G | 008
07 - 02 G 009 |  | - | porte de 1000 mm de largeur, y compris tous accessoires de fixation | U | 07 - 02 G 009 | 07 | 02 | G | 009
07 - 02 G 010 |  | - | porte de 900 mm de largeur, y compris tous accessoires de fixation | U | 07 - 02 G 010 | 07 | 02 | G | 010
07 - 02 G 011 |  | - | porte de 800 mm de largeur, y compris tous accessoires de fixation | U | 07 - 02 G 011 | 07 | 02 | G | 011
[6 empty] | 07 | 02 | G | 011
07 - 02 G 012 | * | Jeu de consoles porte-serviettes de marque ALLIA série PRIMA blanc ou chrome |  | U | 07 - 02 G 012 | 07 | 02 | G | 012
[6 empty] | 07 | 02 | G | 012
| H - TRAVAUX DIVERS |  |  |  |  | 07 | 02 | H | 000
[6 empty] | 07 | 02 | H | 000
| * | réalisation de Percements dans les murs, cloisons, planchers, etc…,comprenant la pose de fourreaux, et rebouchement au plâtre ou au ciment de degré CF requis, y compris raccords aux deux parements. Dimension au centimètre de profondeur. (< ou = 11 cm compris dans les prix unitaires) |  |  |  | 07 | 02 | H | 000
|  |  | de 12 cm à 20 cm de diamètre ou de côté |  |  | 07 | 02 | H | 000
07 - 02 H 001 |  | - | a - dans maçonnerie de toute nature (en cm d'épaisseur ) | cm | 07 - 02 H 001 | 07 | 02 | H | 001
07 - 02 H 002 |  | - | b - dans le béton ou béton armé (en cm d'épaisseur ) | cm | 07 - 02 H 002 | 07 | 02 | H | 002
[6 empty] | 07 | 02 | H | 002
|  |  | de 21 à 46 cm de diamètre ou de côté |  |  | 07 | 02 | H | 002
07 - 02 H 003 |  | - | a - dans maçonnerie de toute nature (en cm d'épaisseur ) | cm | 07 - 02 H 003 | 07 | 02 | H | 003
07 - 02 H 004 |  | - | b - dans le béton ou béton armé (en cm d'épaisseur ) | cm | 07 - 02 H 004 | 07 | 02 | H | 004
[6 empty] | 07 | 02 | H | 004
| * | Tranchée dans murs et cloisons y compris, pose de fourreaux, rebouchement et raccords. Dimension au mètre linéaire par centimètre de développé (profondeur + largeur) (< ou = 11 cm compris dans les prix unitaires) |  |  |  | 07 | 02 | H | 004
|  | 1) de 12 cm à 20 cmde développé |  |  |  | 07 | 02 | H | 004
07 - 02 H 005 |  | - | a - dans maçonnerie de toute nature | ml | 07 - 02 H 005 | 07 | 02 | H | 005
07 - 02 H 006 |  | - | b - dans le béton ou béton armé | ml | 07 - 02 H 006 | 07 | 02 | H | 006
[6 empty] | 07 | 02 | H | 006
|  | 2) de 21 à 35 cm de développé |  |  |  | 07 | 02 | H | 006
07 - 02 H 007 |  | - | a - dans maçonnerie de toute nature | ml | 07 - 02 H 007 | 07 | 02 | H | 007
07 - 02 H 008 |  | - | b - dans le béton ou béton armé | ml | 07 - 02 H 008 | 07 | 02 | H | 008
[6 empty] | 07 | 02 | H | 008
|  | 3) de 36 à 50 cm de développé |  |  |  | 07 | 02 | H | 008
07 - 02 H 009 |  | - | a - dans maçonnerie de toute nature | ml | 07 - 02 H 009 | 07 | 02 | H | 009
07 - 02 H 010 |  | - | b - dans le béton ou béton armé | ml | 07 - 02 H 010 | 07 | 02 | H | 010
[6 empty] | 07 | 02 | H | 010
| * | Fourniture et pose de Production d'eau chaude sanitaire (pression nominale 16 Bars) |  |  |  | 07 | 02 | H | 010
[6 empty] | 07 | 02 | H | 010
|  | Fourniture et pose d’un chauffe-eau électrique 220V monophasé blindé horizontal ou vertical des établissements Atlantic, ou équivalent, muni d’un thermoplongeur isolé avec résistance ohmique de protection . Cet appareil sera équipé d’un groupe de sécurité inox raccordé sur l’évacuation munie d’un siphon de parcours.raccordement électrique. |  |  |  | 07 | 02 | H | 010
07 - 02 H 011 |  | - | chauffe rapide de 15 litres | U | 07 - 02 H 011 | 07 | 02 | H | 011
07 - 02 H 012 |  | - | chauffe rapide de 50 litres | U | 07 - 02 H 012 | 07 | 02 | H | 012
07 - 02 H 013 |  | - | chauffe rapide de 100 litres | U | 07 - 02 H 013 | 07 | 02 | H | 013
07 - 02 H 014 |  | - | chauffe normale de 200 litres | U | 07 - 02 H 014 | 07 | 02 | H | 014
[6 empty] | 07 | 02 | H | 014
07 - 02 H 015 |  | Remplacement du groupe de sécurité, compris toutes sujétions |  | U | 07 - 02 H 015 | 07 | 02 | H | 015
[6 empty] | 07 | 02 | H | 015
07 - 02 H 016 | * | Dépose, stockage, repose de dalles faux-plafond démontables de toutes natures et de toutes dimensions |  | m² | 07 - 02 H 016 | 07 | 02 | H | 016
07 - 02 H 017 | * | Location de nacelle |  | 1/2 journée | 07 - 02 H 017 | 07 | 02 | H | 017
07 - 02 H 018 | * | Mise en place d'un échafaudage jusqu'à 4m compris acheminement et montage |  | 1/2 journée | 07 - 02 H 018 | 07 | 02 | H | 018
07 - 02 H 019 | * | Mise en place d'un échafaudage supérieur à 4 m compris acheminement et montage |  | journée | 07 - 02 H 019 | 07 | 02 | H | 019
07 - 02 H 020 | * | Mise en place d'un échafaudage supérieur à 4 m compris acheminement et montage |  | semaine | 07 - 02 H 020 | 07 | 02 | H | 020
[6 empty] | 07 | 02 | H | 020
[6 empty] | 07 | #REF! | #REF! | #REF!
[6 empty] | 07 | #REF! | #REF! | #REF!
| Partie 03 - TRAVAUX DIVERS |  |  |  |  | 07 | 03 | A | #REF!
[6 empty] | 07 | 03 | A | #REF!
| A - TRAVAUX EN REGIE |  |  |  |  | 07 | 03 | A | #REF!
[6 empty] | 07 | 03 | A | #REF!
| * | Travaux en régie : |  |  |  | 07 | 03 | A | #REF!
07 - 03 A 1 |  | - | Taux horaire moyen, toutes qualifications confondues | H | 07 - 03 A 1 | 07 | 03 | A | 1
[6 empty] | 07 | 03 | A | 001
07 - 03 A 002 |  | - | Taux horaire moyen, intervention sur GTB par personnel qualifié | H | 07 - 03 A 002 | 07 | 03 | A | 002
[6 empty] | 07 | 03 | A | 002
07 - 03 A 003 |  | - | Taux horaire pour travaux exécutés en nacelle | H | 07 - 03 A 003 | 07 | 03 | A | 003
[6 empty] | 07 | 03 | A | 003
07 - 03 A 004 |  | - | Taux horaire pour travaux de nuit (de 22h à 6h) | H | 07 - 03 A 004 | 07 | 03 | A | 004
[6 empty] | 07 | 03 | A | 004
07 - 03 A 005 |  | - | Mise en place de protection de chantier de type polyane compris toutes fixations perche ou scotch | m² | 07 - 03 A 005 | 07 | 03 | A | 005
07 - 03 A 006 |  | - | Dépose et repose de faux plafond proprement de tous types | m² | 07 - 03 A 006 | 07 | 03 | A | 006
[6 empty] | 07 | 03 | A | 006
Partie 04 - ASTREINTE
| Forfait |  |  | Annuel
| Taux horaire |  |  | H
| Forfait Déplacement |  |  | U