## 1-IPREM I
1 - IPREM I
Local | Type | Matériel | Référence | Qté
Ensemble bâtiment | VMC | Boite de detente | Barcol-air VAV 2006 | 80
Hall | Chauffage/ECS | Rideau d'air chaud | Teddington T200W 2006 | 1
Patio | Autres | Pompe de relevage sud | 2006 | 2
R+3 Chaufferie | Chauffage/ECS | Bouteille de melange | THERMADOR BMEL200SK 83 W | 1
Ensemble bureaux | Chauffage/ECS | Ensemble radiateurs avec robinets thermostatiques | 2008 | 1
RDJ | Autres | Pompe de relevage TGBT |  | 1
Extérieur | Autres | Pompe de relevage nord | Flygt 2006 | 2
RDJ | Chauffage/ECS | Armoire Electrique | 2006 | 1
R+3 Chaufferie | Chauffage/ECS | Cordon Anti gel | DIGITRACE RAYSTAF-ECO-10 2006 50 litres | 4
R+3 Chaufferie | Chauffage/ECS | Desemboueur | Salmson KIDSON 6 2008 | 1
R+3 Chaufferie | Chauffage/ECS | Circulateur Radiateur | WILO MAXO DN50 | 2
R+3 Chaufferie | Chauffage/ECS | Filtre eau | DN100 2006 | 1
R+3 Chaufferie | Chauffage/ECS | Disconnecteur Appoint eau | Socla DN32 2006 | 1
R+3 Chaufferie | Chauffage/ECS | Pot introduction | 2006 | 2
R+3 Chaufferie | Chauffage/ECS | Armoire Electrique | 2006 | 1
R+3 Chaufferie | Chauffage/Rafraichissement | Compteurs énergie | 2023 | 3
R+3 Chaufferie | Chauffage/ECS | Afficheur | SAUTER NOVA250 2006 | 1
Toiture terrasse | VMC | Armoire Electrique | ZANARDO 2006 | 8
Vide sanitaire | Chauffage/ECS | Adoucisseur | C-MOVE MONOBLOC 20/27 | 1
Vide sanitaire | VMC | Armoire electrique | WOLF | 1
Vide sanitaire | Rafraichissement / Clim | Pompe condensats | SFA CD01 | 1
Couloir R+2 | Rafraichissement / Clim | Cassette Circulation SUD | Lennox HC 2006 | 6
R+1 RDC | Rafraichissement / Clim | Multisplit | DAIKIN RXM6 | 3
RDC Faux plafonds | Rafraichissement / Clim | CTA Salle de reunion | Lennox QPLC22 2006 | 1
RDJ | Rafraichissement / Clim | Ventilo Convecteur | Lennox HC 2006 | 11
RDJ | Rafraichissement / Clim | Unite exterieure | HITACHI RAS-3HVR 2009 R410A 2,4kg | 2
RDJ patio | Chauffage/Rafraichissement | CTA Amphi | WESPER PR40 2006 | 1
Labos R+1 | Rafraichissement / Clim | Ventilo Convecteur | Lennox HC 2006 | 25
Labos N19 et N9 R+1 | Rafraichissement / Clim | Cassette Climatisation | Hitachi 2006 | 2
Labos R+2 | Rafraichissement / Clim | Ventilo Convecteur | Lennox HC 2006 | 26
Labos RDC | Rafraichissement / Clim | Ventilo Convecteur | Lennox HC 2006 | 22
Toiture terrasse | Rafraichissement / Clim | Monosplit Salles E003, E005, E007,E009, E011, E013 | HITACHI 2 RAS 4HVNC1 E 3 RAS 2HVNP1 1 RAS 5HVNC1 E 2015 R410A (3.2 KG) R410A (1.6 KG) R410A (3.2 KG) | 6
Toiture terrasse | Rafraichissement / Clim | Unite exterieure de climatisation | CLIM1 HITACHI RAS-4HNCE 4KE02712 | 1
Toiture terrasse | Rafraichissement / Clim | Unite exterieure de climatisation | CLIM2 HITACHI RAS-4HNCE 4KE02710 | 1
Toiture terrasse | Rafraichissement / Clim | Unite exterieure de climatisation | CLIM9 HITACHI RAS-2HVNP 432 | 1
Toiture terrasse | Rafraichissement / Clim | Groupe chambre froide | L'UNITe HERMeTIQUE | 1
Toiture terrasse | Rafraichissement / Clim | Groupe froid | AERMEC ANL 152 N 2016 33 (Frigo) R410A 5.9 kg | 1
Toiture terrasse | Rafraichissement / Clim | Groupe Froid | Carrier 30RB0462 2006 432 froid | 2
Toiture terrasse | Rafraichissement / Clim | Circulateur Froid | Salmson JRL206-12 2006 | 4
Toiture terrasse | Rafraichissement / Clim | Circulateur GF Ventilo-CTA | Salmson DIL 208-13 2006 | 2
Toiture terrasse | Rafraichissement / Clim | CirculateurCTA & Ventilo | Salmson JRL206-12 2006 | 2
Toiture terrasse | Rafraichissement / Clim | Maintien de Pression Froid et Chaud | Salmson Expanson H204 2006 | 2
Toiture terrasse | Chauffage/Rafraichissement | CTA Salles E3-6/E3-5/E4-6 | WESPER PR40 2006 | 3
Toiture terrasse | Chauffage/Rafraichissement | CTA salles E4-4/E4-5 | WESPER PR90 2006 | 2
Toiture terrasse | Rafraichissement / Clim | Compresseur Froid Salle N 216 | process Rolesco TFH4524 ZHR 2006 R404A 1,35kg | 1
Toiture terrasse | Chauffage/Rafraichissement | CTA Ouest / Nord | WESPER PR360 2006 | 2
Toiture terrasse | Chauffage/Rafraichissement | CTA EST | WESPER PR160 2006 | 1
Toiture terrasse | Rafraichissement / Clim | Clim | DAIKIN R32 / 4MXM | 2
Toiture terrasse | Rafraichissement / Clim | Clim | SAMSUNG AC100 RX1 R32 | 1
Toiture terrasse | Rafraichissement / Clim | Cassette | SAMSUNG | 1
Vide sanitaire aile ouest | Chauffage/Rafraichissement | CTA | WOLF AHUTE 130 2016 2.53 8 000 m3/h | 1
Vide sanitaire aile ouest | VMC | Humidificateur | CONDAIR EC RFI 2016 | 1
R+3 Chaufferie | Régulation | Vanne 3 voies reseau radiateurs | SAUTER AVM114SF132 | 1
Toiture terrasse | Régulation | Vanne 3 voies froid CTA NORD | SAUTER AVM234S | 1
Toiture terrasse | Régulation | Vanne 3 voies chaud CTA NORD | SAUTER | 1
Toiture terrasse | Régulation | Regulation CTA NORD | Distech ECY303 | 1
R+3 Chaufferie | Régulation | Vanne 3 voies chaud CTA | SAUTER AVM115SF132 | 2
R+3 Chaufferie | Régulation | Vanne 3 voies froid CTA | SAUTER AVM115SF132 | 1
R+3 Chaufferie | Régulation | Regulation CTA | Distech ECY303 | 1
R+3 Chaufferie | Régulation | Régulation | SAUTER Modunet 180 | 1
R+3 Chaufferie | Régulation | Régulation | Distech S1000 | 1
Sous Sol | Régulation | Servo Moteur | SAUTER AVM104 2006 | 2
Sous Sol | Régulation | Moteur de registre | SAUTER ASF1135 2006 | 1
Toiture | Régulation | Servo Moteur | Sauter AVM 2345 2006 Froid | 1
Toiture | Régulation | Regulation | SAUTER NOVAFLEX 2006 | 11
Toiture | Régulation | Servo Moteur | AVM115 KIDSON 6 2006 | 10
Toiture | Régulation | Moteur de registre | SAUTER 2006 | 18
Toiture | Régulation | Servo Moteur | Sauter AMV234 2006 | 2
Toiture | Régulation | Servo Moteur | SAUTER AVM114SF132 2013 | 2
Vide sanitaire | Régulation | Servomoteur registre CTA | WOLF JOVENTA SM1.10 | 2
RDC | VMC | Extracteur Stockages produits chimiques | 2006 | 6
Terrasse | VMC | Extracteurs Salles E003 et E007 | VIM VSB 20-4P 2015 | 2
Toiture | VMC | Extracteur | ALDES Vekita 3000 2006 | 2
Toiture | VMC | Extracteur | ALDES Vekita 450 2007 | 5
Toiture | VMC | Extracteur | ALDES Vekita 2000 2006 | 3
Toiture | VMC | Extracteurs Sorbonnes, armoires ventilees, bras articules | SEAT NOVA250 2006 | 170

## 2-IPREM II
2 - IPREM II
Local | Type | Matériel | Référence | Qté
R+3 et R+1 | Chauffage/Rafraichissement | Humidificateur | Carel UE065XL001 | 2
R+3 et R+1 | Chauffage/Rafraichissement | CTA | FläktGroup / Batterie Ch + Batterie Fr + Batterie Récup + Pompe de récup + Vannes de régul + Moteurs volets d'air + vase expension | 11
R+3 | Chauffage/Rafraichissement | Pompe double EG | Lowara 15 kW LNTEH80 | 2
R+3 | Chauffage/Rafraichissement | Pompe double CTA | Lowara LNTEH65 | 1
R+3 | Chauffage/Rafraichissement | Pompe double radiateur | Lowara XL 32-10 | 1
R+3 | Chauffage/Rafraichissement | V3V radiateurs | BELIMO LV24V | 1
R+3 | Chauffage/Rafraichissement | Armoires electriques |  | 6
R+3 | Chauffage/Rafraichissement | Compteur divisionnaire | CF Echo II / ITRON CF 55 2020 / M-BUS EVO 210 24709 | 7
R+3 | Chauffage/Rafraichissement | Disconnecteur | Braukmann / Kiwa DM20 | 3
R+3 | Chauffage/Rafraichissement | Filtre desembouage | ST/BFR0145L1HT-A38 2020 | 8
R+3 | Chauffage/Rafraichissement | Groupe eau glace | DAIKIN 660kW EWAD 660 09/2021 134A-78kg | 1
R+3 | Chauffage/Rafraichissement | Vannes isolement | VLV ACTR / STABIFLO Distrilab | 2
R+3 | Chauffage/Rafraichissement | Vase expansion | AQUASYSTEM 2021 Z6060829 150L | 2
R+3 | Chauffage/Rafraichissement | bouteille tampon |  | 1
R+3 Chaufferie | Chauffage/Rafraichissement | Compteurs énergie | 2023 | 3
Ensemble bâtiment | Chauffage/Rafraichissement | Armoire de climatisation |  | 5
Ensemble bâtiment | Chauffage/Rafraichissement | Panneaux rayonnants / radiateurs |  | 44
Ensemble bâtiment | Chauffage/Rafraichissement | Vannes d'equilibrage | BELIMO SF24A-52 | 8
Ensemble bâtiment | Chauffage/Rafraichissement | Cassette |  | 3
Ensemble bâtiment | Chauffage/Rafraichissement | Equipement plafionnier | Diffuseur | 94
Ensemble bâtiment | Chauffage/Rafraichissement | Equipement plafionnier | Diffuseur porte filtre H12 | 8
Ensemble bâtiment | Chauffage/Rafraichissement | Unité terminale gainable |  | 6
Ensemble bâtiment | Chauffage/Rafraichissement | Ventilo convecteur |  | 2
Ensemble bâtiment | Chauffage/Rafraichissement | Batterie terminale EG et EC labo |  | 33
Ensemble bâtiment | ECS | Chauffe eau <30 l |  | 29
Ensemble bâtiment | Rafraichissement / Clim | chambres froides | Unité ext :R134A SILAJ44-92-YF2 1 Evaporateur: FRIGA-BOHM 3CA3143 | 3
Ensemble bâtiment | Régulation | Automate | SIEMENS PXC4 | 20
R+3 et R+2 | VMC | Extracteur Labo |  | 114
R+3 | VMC | Extracteur de desenfumage | ALDES | 1
R+2 | VMC | Extracteur LT azote | ATLANTIC CRITAIR 2500 | 1
Ensemble bâtiment | VMC | Bouche extraction |  | 93
Ensemble bâtiment | VMC | Grille extraction | Extraction murale porte filtre | 4

## 3-IPRA
3 - IPRA
Local | Type | Matériel | Référence | Qté
Local SKID | Chauffage/ECS | Pompe double | Wilo Stratos DN50 | 1
Local SKID | Chauffage/ECS | Filtre à boue | AZWATT automatique | 1
Local SKID | Chauffage/ECS | Maintien de pression | Wilo Contrôle CE avec bâche | 1
Sous Station | Chauffage/ECS | Circulateur double | Salmson Priux Master D32 | 1
Sous Station | Chauffage/ECS | Circulateur double | MAGNA 3 D 32-120 | 1
Sous Station | Chauffage/ECS | Circulateur double | MAGNA 3 D 32-100 | 2
Sous Station | Chauffage/ECS | Armoire Electrique | 2024 | 1
Ensemble bâtiment | Chauffage/ECS | Ensemble radiateurs |  | 1
| Chauffage/ECS | Ballon ECS | 30L | 1
Local SKID | Chauffage/ECS | Armoire | Automate Kiebakc | 1
Faux Plafonds | Rafraichissement / Clim | Gainable | 2000 | 2
Local CTA | Rafraichissement / Clim | CTA Robatherm | 2 V2V + 2 volets motorisés | 2
Salle de Conférence | Rafraichissement / Clim | Gainable | 2000 | 1
Laboratoire | Régulation | Armoire régulation | Distech | 7
Local CTA | Régulation | Armoire élec + régul | Distech ECYS 1000 | 1
Sous Station | Régulation | Servo moteur | SAS61.03 | 3
Sous Station | Régulation | Régulation | Distech ECY1000 | 1
Laboratoire | VMC | Sorbonne | MCA | 3
Laboratoire | VMC | Compensation |  | 5
Laboratoire | VMC | Croix de mesure |  | 9
Laboratoire | VMC | Ventilo-convecteur | CIAT | 6
Toiture | VMC | Extracteur | ATLANTIC COMET 8200 | 1
Toiture | VMC | Extracteur | ATLANTIC CRITAIR 500 | 3
Toiture | VMC | Extracteur Sorbonne | LPA | 6
Toiture | VMC | Extracteur Sorbonne | France Air VLI 15/15 2001 | 2
Bureau | Chauffage/ECS | Cassette | CIAT Ch + Fr | 16
Laboratoire | Chauffage/ECS | Batterie Temrinale / Batterie chaude / Batterie foride / Automate distech |  | 7
Local chaufferie | Chauffage/ECS | Pompe double rad | KSB Calio | 1
Local chaufferie | Chauffage/ECS | Pompe simple CTA | KSB Calio | 2
| Chauffage/ECS | filtra a tamis |  | 5
| Chauffage/ECS | Vannes equilibrage |  | 1
| Chauffage/ECS | COMPTEUR energie |  | 3
| Chauffage/ECS | Disconnecteur | Watts BAIBM 025 | 1
| Chauffage/ECS | Pompe doseuse | Haléria | 1
| Chauffage/ECS | Produit de traitement |  | 1
| Chauffage/ECS | Armoire electrique |  | 1
| Chauffage/ECS | Groupe eau glace | TRANE 400 kW 32kg R454B | 1
| Chauffage/ECS | Soupape |  | 2
| Chauffage/ECS | Module de desembouage automatique | AZWATT | 1
| Chauffage/ECS | Compteur | sharky | 1
| Chauffage/ECS | Vase expansion |  | 1
| Chauffage/ECS | Compteur d'energie |  | 5
| Chauffage/ECS | Ensemble panneau rayonnant |  | 30
| Chauffage/ECS | Adoucisseur | AQUA+ Services | 1
| Chauffage/ECS | Eaux usee eaux pluviale |  | 1
| Chauffage/ECS | Bouteille tampon de decouplage hydraulique | 2000L | 1
Local chaufferie | Chauffage/ECS | Armoire electrique | Distech ECYS100 | 1
| ECS | Ballon electrique | atlantic 150 L | 1
| ECS | Ballon electrique | atlantic 15 ou 30 L | 26
| Rafraichissement / Clim | gainable |  | 13
| Rafraichissement / Clim | CTA double flux | Robatherm / avec V2V x2 BELIMO / Armoires avec automate | 4
| Rafraichissement / Clim | Pompe double évap | KSB DN80 | 1
| Rafraichissement / Clim | Pompe simple départ terminaux | KSB DN50 | 2
Laboratoire | VMC | Extracteur | Volet motorisé | 2
Laboratoire | VMC | Compensation |  | 18
Laboratoire (int. + ext.) | VMC | Moteur extracteur labo | LPA | 34
Local chaufferie | VMC | V3V Rad + CTA | Schneider elec | 2
Local chaufferie | VMC | Extracteur | ALDES EASYVEC | 2
Bâtiment | Chauffage/Rafraichissement | Compteurs énergie | 2023 | 26

## 4-PC Sécurité
4 - PC SECURITE
Local | Type | Matériel | Référence | Qté
Sous station | Chauffage/ECS | Disconnecteur PC Securite | SOCLA BA2860 SC000341 | 1
Terrasse | Régulation | Vanne 3 voies CTA | SIEMENS SQS659 | 1
Toiture | Régulation | Servomoteur registre CTA | SIEMENS GMA121.1E | 1
| Chauffage/ECS | Vase d’expansion 1 | 18L | 1
| Chauffage/ECS | Pompe double | SALMSON SIRIUX 2017 | 1
| Chauffage/ECS | Compteur energie | SAPPEL 2017 | 1
| Chauffage/ECS | Armoire electrique | 2017 | 1
| Chauffage/ECS | Plancher chauffant | ACOME 2017 | 1
| ECS | Chauffe eau Sanitaires | ATLANTIC 2017 100 L | 1
| Rafraichissement / Clim | PAC | LENNOX EAR351 SM 4 HN 2017 | 1
| Rafraichissement / Clim | Pompe double | SALMSON SIRIUX 2017 CTA | 1
| Rafraichissement / Clim | CTA | LENNOX CLEANAIR LX405 2017 | 1
| Rafraichissement / Clim | Armoire ventilee | 2017 | 1
| Rafraichissement / Clim | Climatisation | DAIKIN FFQ25C (UI) RXS25L3 (UE) 2017 | 1
| Régulation | Regulation Plancher chauffant | SAUTER 2017 | 1
| VMC | Extracteurs | VENTPLAST 2017 600 m3/h | 14
| VMC | VMC | FRANCE AIR ALIZE 2017 | 1
| VMC | Extracteur Bras articule | VENTPLAST 2017 500 m3/h | 1
| VMC | Sorbonne | EQUIP LABO 2017 1050 m3/h | 1

## 5-Maison de l'Etudiant
5 - MAISON DE L'ETUDIANT
Local | Type | Matériel | Référence | Qté
RDC | Chauffage/ECS | Ensemble de radiateurs |  | 1
Toiture | Chauffage/ECS | Armoire electrique | 2005 | 1
Toiture | Chauffage/ECS | Pompe double | LOWARA DN32 ecocirc XL | 3
Toiture | Chauffage/ECS | Servomoteur | SIEMENS SAS61 | 2
Toiture | Chauffage/ECS | Compteur d'énergie | Sharky | 2
Toiture | Chauffage/ECS | Armoire régulée | SIEMENS PXC4E16 | 1
Toiture | ECS | Cumulus 300 litres | OCEANE 300 litres 5021931778 | 1
Toiture | ECS | Vase d'expansion | 35L | 1
Toiture | Rafraichissement / Clim | CTA | WESPER 2005 20 000 m3/h | 1
Toiture | Rafraichissement / Clim | DAD CTA Maison de l'etudiant | DELMO | 1
Toiture | Régulation | Servomoteur registre CTA | SIEMENS | 3
Sous station | Chauffage | Compteurs énergie | 2023 | 2

## 6-Bat A et B
6 - Bâtiment A & B
Local | Type | Matériel | Référence | Qté
Toiture bât. B | VMC | Armoire climatique | LG | 1
| Rafraichissement / Clim | Armoire climatique 2eme Etage | WESPER CWAA53K1 2011 1,5 | 1
Sous sol bât. A | Chauffage/ECS | Armoire electrique CTA AMPHI A |  | 1
Sous sol bât. A | Chauffage/ECS | Armoire electrique CTA AMPHI B |  | 1
Sous sol bât. A | Chauffage/ECS | Armoire electrique CTA AMPHI C |  | 1
Sous sol bât. A | Chauffage/ECS | Armoire electrique CTA AMPHI D |  | 1
SST B0 | Chauffage/ECS | Armoire régulée | Distech ECYS1000 | 1
SST B1 | Chauffage/ECS | Armoire régulée | Distech ECYS1000 | 1
SST B2 | Chauffage/ECS | Armoire régulée | Distech ECYS1000 | 1
SST B3 | Chauffage/ECS | Armoire régulée | Distech ECYS1000 | 1
SST B4 | Chauffage/ECS | Armoire régulée | Distech ECYS1000 | 1
SST principale RDC | Chauffage/ECS | Armoire régulée | Distech ECYS1000 | 1
Toiture bât B | Régulation | Armoire régulée CTA B1 | Distech ECYS1000 | 1
| VMC | Armoire ventilée |  | 8
Toiture bât. B | Rafraichissement / Clim | Ballon tampon GF | TECHNIBEL DE DIETRICH B80T 1829 | 1
Labo | VMC | Batterie terminale |  | 12
Sous sol bât. A | Chauffage/ECS | Circulateur Chaud CTA AMPHI A | GRUNDFOS UPS 40-120 F16 | 1
Sous sol bât. A | Chauffage/ECS | Circulateur Chaud CTA AMPHI B | GRUNDFOS UPC 40-120 | 1
Sous sol bât. A | Chauffage/ECS | Circulateur Chaud CTA AMPHI C | GRUNDFOS UPS 40-120 F16 | 1
Sous sol bât. A | Chauffage/ECS | Circulateur Chaud CTA AMPHI D | GRUNDFOS UPS 40-120 F16 | 1
Labo | VMC | Compensation |  | 16
Chaufferie sous sol | Rafraichissement / Clim | CTA | WESPER PR120 2011 | 2
Toiture bât. B | Rafraichissement / Clim | CTA | WESPER PR240 2011 | 2
Toiture bât. A | Rafraichissement / Clim | CTA Double flux | ALDES | 1
Toiture bât. B | Rafraichissement / Clim | CTA Double flux | France AIR POWERBOX | 1
Sous sol bât. A | Rafraichissement / Clim | CTA extraction Amphis A,B,C,D | Extracteur MONTREUX Batterie de recup CIAT 13.040 Airtech 75 1965 2015 1500 m3/h | 4
Sous sol bât. A | Rafraichissement / Clim | CTA Soufflage Amphis A,B,C,D | CIAT Airtech 75 2015 4700 m3/h | 4
Sous sol bât. A | Chauffage/ECS | Disconnecteur non contrôlable CTA AMPHI A |  | 1
Sous sol bât. A | Chauffage/ECS | Disconnecteur non contrôlable CTA AMPHI B |  | 1
Sous sol bât. A | Chauffage/ECS | Disconnecteur non contrôlable CTA AMPHI C |  | 1
Sous sol bât. A | Chauffage/ECS | Disconnecteur non contrôlable CTA AMPHI D |  | 1
Toiture bât. A | Rafraichissement / Clim | Extracteur | ALDES | 2
Toiture bât. B | VMC | Extracteur | SEAT | 4
Toiture bât. B | VMC | Extracteur de Sorbonnes | 101A HURNER FUNKEN | 5
Toiture bât. B | VMC | Extracteur de Sorbonnes | LPA HFR 180-17D 2011 | 54
Toiture bât. B | VMC | Extracteurs | France AIR POWERBOX | 2
Toiture bât. B | Rafraichissement / Clim | Groupe Froid | Carrier 30RBP230R | 1
Appt B2 | Chauffage/ECS | PAC Appt | Fujitsu Atlantic VOYG112LHT | 1
Chaufferie sous sol | Chauffage/ECS | Pompe de relevage | SALMSON | 1
SST principale RDC | Chauffage/ECS | Pompe doseuse |  | 1
SST B0 | Chauffage/ECS | Pompe double | Grundfos MAGNA 3 | 2
SST B1 | Chauffage/ECS | Pompe double | SALMSON GRE205 | 1
SST B2 | Chauffage/ECS | Pompe double | WILO Stratos Maxo DN30 | 3
SST B3 | Chauffage/ECS | Pompe double | WILO Stratos Maxo DN40 | 2
SST B4 | Chauffage/ECS | Pompe double | WILO Stratos Maxo DN30 | 4
SST principale RDC | Chauffage/ECS | Pompe double | SALMSON 65/80 SIRIUX | 2
Toiture bât. B | Rafraichissement / Clim | Pompe double | WILO | 2
SST B1 | Chauffage/ECS | Pompe simple | Grundfos MAGNA1 / Alpha 1 | 2
| Chauffage/ECS | Pot a beau |  | 1
| Chauffage/ECS | Radiateur eau chaude |  | 86
Labo | VMC | Sorbonne |  | 38
SST B0 | Chauffage/ECS | V3V | SIEMENS SAS61 | 1
SST B1 | Chauffage/ECS | V3V | Johnson Control DN50 | 2
SST B2 | Chauffage/ECS | V3V | BELIMO NRYDVX24 DN40 | 2
SST B3 | Chauffage/ECS | V3V | SIEMENS DN50 SAX61 | 2
SST B4 | Chauffage/ECS | V3V | SIEMENS DN32 SAS61 | 3
Sous sol bât. A | Chauffage/ECS | V3V A,B,C,D | SIEMENS DN50 ACVATIX SKD62 | 4
SST principale RDC | Chauffage/ECS | Vase d'expansion | Pneumatex | 1
Sous sol bât. A | Chauffage/ECS | Vase expansion CTA AMPHI B | 15 Litres | 1
Sous sol bât. A | Chauffage/ECS | Vase expansion CTA AMPHI B | 15 Litres | 1
Sous sol bât. A | Chauffage/ECS | Vase expansion CTA AMPHI C | 15 Litres | 1
Sous sol bât. A | Chauffage/ECS | Vase expansion CTA AMPHI D | 15 Litres | 1
R+3 Laboratoire B2 | Rafraichissement / Clim | Ventilo convecteur WESPER laboratoire | B2 WESPER | 7
Toiture bât. B | VMC | VMC | ALDES EASYVEC | 4
rdc atelier | télésurveillance | modem | 2024 | 1
Toiture bât. A et B | Production électrique | Modules PV | Marque VOLTEC référence TARKA 126 VSMD de 395Wc | 443
Toiture bât. A | Production électrique | Onduleur | HUAWEI SUN2000-100KLT-M2 | 1
Toiture bât. B | Production électrique | Onduleur | HUAWEI SUN2000-50KLT-M3 | 1
Toiture bât. B | Production électrique | Monitoring | HUAWEI SmartLogger 3000A | 1
Sous station | Chauffage | Compteurs énergie | 2021 | 2

## 7-Palassou
7 - PALASSOU
Local | Type | Matériel | Référence | Qté
Hall | Chauffage/ECS | Ventilo convecteur |  | 2
Toiture | VMC | VMC |  | 16
Amphis E et F | Chauffage/ECS | CTA |  | 2
Sous Station Sous sol | Chauffage/ECS | Circulateur | SALMSON EC2655 | 2
Sous Station Sous sol | Chauffage/ECS | Circulateur | GRUNDFOS MAGNA 1 32-40 180 97924162. 10000173 | 1
Sous Station Sous sol | Chauffage/ECS | Armoire Electrique |  | 1
Sous Station Sous sol | Régulation | Servo Moteur | LANDIS & GYR SQX31 | 1
Sous Station Sous sol | Régulation | Vanne 3 Voies | LANDIS & GYR VXF 31-65 | 2
| Chauffage/ECS | Ensemble radiateurs avec robinets manuels et thermostatiques PALASSOU |  | 1

## 8-DUBOUE
8 - DUBOUE
Local | Type | Matériel | Référence | Qté
| Chauffage/ECS | Ensemble radiateurs avec robinets manuel |  | 1
1ér Etage | Rafraichissement / Clim | Console de Climatisation Salle serveur | 1 HITACHI 2004 | 1
2éme Etage | Rafraichissement / Clim | Split 1 Salle 41B | AIRWELL 1997 | 3
Chaufferie | Chauffage/ECS | Pompe de Relevage |  | 1
Chaufferie | Chauffage/ECS | Disconnecteur | WATTS 1997 | 1
Chaufferie | Chauffage/ECS | Compteur appoint |  | 1
Chaufferie | Chauffage/ECS | Circulateur | SALMSON DCX65-50 1997 | 6
Chaufferie | Chauffage/ECS | Armoire Electrique | 1997 | 1
Chaufferie | Chauffage/ECS | Vase d'expansion | VAREM 1997 300 litres | 1
Chaufferie | Régulation | Servo Moteur | LANDIS & GYR SQL33 1997 | 2
Chaufferie | Régulation | Servo Moteur | LANDIS & GYR SQX61 1997 | 1
Chaufferie | Régulation | Armoire régulée | TREND | 1
CTA | Régulation | Armoire régulée | TREND | 1
Sous sol Chaufferie | Chauffage/ECS | Pot introduction |  | 1
Terrasse 1 ér | Rafraichissement / Clim | Climatisation | 1 HITACHI RAS-5AG 2004 R407C 4,5kg | 1
Toiture | Rafraichissement / Clim | Climatisation 1 | AIRWELL GC190 1997 | 1
Toiture | VMC | Sorbonne | UNELVENT CATB009 1997 | 4
Toiture | VMC | Sorbonne | ABB KMDT05 1997 | 10
Toiture | VMC | VMC SANITAIRES 1 | ALDES MINI VEC 180AB | 1
Toiture | VMC | Extracteur Sorbonne | SEAT | 2
Toiture | VMC | Extracteur Sorbonne Non identifie | IE2 AMEE 80ZBA2 | 1
Toiture | VMC | VMC SANITAIRES 3 | ABB KMDT 09 | 1
Toiture | VMC | Coffrets electriques extracteurs |  | 4
| Chauffage/ECS | Armoire Electrique |  | 2
| Rafraichissement / Clim | Ventilo-convecteur | WESPER | 13
| Rafraichissement / Clim | CTA | WESPER Wespak 3.99 1998 | 2
| Rafraichissement / Clim | Console de Climatisation Salle Onduleur | AIRWELL Paromat 1995 | 1
| Rafraichissement / Clim | Climatisation 1 | AIRWELL GC15F 1995 4 Kw | 1
| Régulation | Servo Moteur 2 | LANDIS & GYR SQS65 1998 | 2
| Régulation | Moteur de registre | SIEMENS GCA161 1998 | 2

## 9-IBEAS
9 - IBEAS
Local | Type | Matériel | Référence | Qté
Bureaux | Rafraichissement / Clim | Ventilo Convecteur | Wesper | 22
Bureaux | Rafraichissement / Clim | Ventilo Convecteur Salle 44&26 | CIAT Major 2 | 2
Chambre froide | Rafraichissement / Clim | Évaporateur | Profroid CAN3364/GAH433-440 R404. 2015 | 1
Chaufferie | Chauffage/ECS | Circulateur | Grundfos Magna1D 32-80 | 2
Chaufferie | Chauffage/ECS | Disconnecteur chaufferie | IBEAS WATTS BA BM 015 13010156 | 1
Chaufferie | Chauffage/ECS | Vase d'expansion | 50 litres | 1
Couloir | Chauffage/ECS | Circulateur | Grundfos UP 20-15 Bouclage ECS | 1
Couloir | ECS | Ballon ECS | CHAROT 2008 500 litres | 1
Couloir | Régulation | Resistance | CHAROT 29.60830.027 3kW ECS | 1
Laboratoire | Rafraichissement / Clim | Climatiseur | Mitsubishi | 2
Laboratoire | Rafraichissement / Clim | Climat Salle 20 | Daikin | 1
Local technique 10 | Rafraichissement / Clim | Climatiseur Salle Serveur | Mitsubishi MSZ-HR25VF | 1
Salle congélateurs | Rafraichissement / Clim | Climatiseur Salle 41 | Technibel 2008 | 1
Toiture | Rafraichissement / Clim | Unité extérieure Salle serveur | Mitsubishi MUZ-HR25VF R32 0,4kg | 1
Toiture | Rafraichissement / Clim | CTA | CIAT TOP25 2008 | 1
Toiture | Rafraichissement / Clim | Unité extérieure | Mitsubishi MXZ-2D53VA2-E4 | 1
Toiture | Rafraichissement / Clim | Unité extérieure | Daikin | 1
Toiture | Rafraichissement / Clim | Unité extérieure | Technibel GRF368 2008 R410 2,58kg | 1
Toiture | Rafraichissement / Clim | FRIGO | Carrier B9- R00401gCZAC 2001 R404 | 1
Toiture | VMC | Extracteur | ALDES Minivec 160 2006 | 5
Toiture | VMC | Extracteur | SEAT | 5
Toiture | VMC | Extracteur | AVIVAIR VMCM 1000L | 1
| Chauffage/ECS | Armoire electrique Bt extension |  | 1
| Chauffage/ECS | Armoire electrique toiture |  | 1
| Régulation | Servomoteur registre CTA | CIAT SIEMENS GMA121.1E | 1

## 10-Canoë
10 - CANOË
Local | Type | Matériel | Référence | Qté
Bureaux, couloirs, vestiaires, sanitaires, accueil | Chauffage/ECS | Radiateurs avec robinets thermostatiques | TEREVA 2015 | 15
Chaufferie R+1 | Chauffage/ECS | Disconnecteur |  | 1
Chaufferie R+1 | Chauffage/ECS | Adoucisseur | BWT PERMO 5000 2015 | 1
Chaufferie R+1 | Chauffage/ECS | Circulateur Chaudieres | GRUNDFOS 97924174 MAGNA1 D 40 – 40 F 50 Hz 2015 | 1
Chaufferie R+1 | Chauffage/ECS | Circulateur Radiateurs | GRUNDFOS 97924449 MAGNA1 D 32 – 40 50 Hz 2015 | 2
Chaufferie R+1 | Chauffage/ECS | Armoire electrique | 2015 | 1
Chaufferie R+1 | Chauffage/ECS | Vase d’expansion |  | 1
Chaufferie R+1 | Rafraichissement / Clim | Circulateur | GRUNDFOS 97924449 MAGNA3 D 32 – 40 50 Hz 2015 Cassettes Chaud et batteries terminales | 2
Chaufferie R+1 | Rafraichissement / Clim | Circulateur | GRUNDFOS 97924454 MAGNA3 D 32 – 120 50 Hz 2015 Cassettes Froid et batteries terminales | 2
Chaufferie R+1 | Rafraichissement / Clim | Circulateur | GRUNDFOS 97924466 MAGNA1 D 40 – 150 F 50 Hz 2015 CTA Chaud | 2
Chaufferie R+1 | Rafraichissement / Clim | Circulateur | GRUNDFOS 97924493 MAGNA1 D 65 – 120 F 50 Hz 2015 CTA Froid | 2
Chaufferie R+1 | Rafraichissement / Clim | Vase d'expansion EG | 15 Litres GITRAL MB105 15-000000476649 | 1
Chaufferie R+1 | Régulation | Vanne 3 voies radiateurs | SAUTER AKM115SF132 | 1
Chaufferie R+1 | Régulation | Vanne 2 voies froid CTA CANOË | SIEMENS AKM115SF132 | 1
Détente, réunion, formation | Rafraichissement / Clim | Cassettes 4 tubes | ISEA SR 2015 2.87 (Froid) 3.68 (Chaud) EAU GLACEE | 3
Local air comprimé R+1 | Régulation | Servomoteur registre CTA double flux bureaux | BELIMO LM230A-C7/300 | 2
Local CTA +1 | Chauffage/ECS | Circulateur Circuit recuperation CTA UPPA + caracteristiques CANOË | GRUNDFOS MAGNA3 40-150-F250 97924271 | 2
Local CTA R+1 | Chauffage/ECS | Armoire electrique | 2015 | 1
Local CTA R+1 | ECS | Cumulus vestiaires | 200 Litres DE DIETRICH 581159 151812300 2,4 | 1
Local CTA R+1 | ECS | Cumulus Hall materiau | 150 Litres DE DIETRICH | 1
Local CTA R+1 | Rafraichissement / Clim | CTA dble flux Bureaux | SWEGON HR Global Up 2000 2015 2 000 m3/h | 1
Local CTA R+1 | Rafraichissement / Clim | CTA Laboratoires UPPA+ caracterisation Canoe | SWEGON 11 2015 13 800 m3/h | 2
Local CTA R+1 | Rafraichissement / Clim | Vase expansion | 18 Litres CTA CANOË GITRAL MB18 2235412 | 2
Local CTA R+1 | Régulation | Vanne 3 voies chaud CTA Double flux BUREAUX | SIEMENS AVM105SF132 | 1
Local CTA R+1 | Régulation | Vanne 3 voies froid CTA Double flux BUREAUX | SIEMENS AVM105SF132 | 1
Local CTA R+1 et chaufferie | Régulation | Automates avec 1 terminal de commande Ventilation Chauffage | SAUTER EY-AS 525 2015 | 2
RDC Hall matériau | Rafraichissement / Clim | DAD CTA CANOË | FINSECUR CAT100 10200440 | 2
RDC Sanitaires Hall matériau | Régulation | Servomoteur registre CTA CANOE | SAUTER ASF122 F220 | 1
Salle caractérisation CANOE | Rafraichissement / Clim | Batterie terminale | SWEGON COMPO M8/BA2r/KBS/B A4r 2015 44.27 (Chaud) 28.58 (Froid) EAU GLACEE EAU CHAUDE | 1
Salle caractérisation UPPA | Rafraichissement / Clim | Batterie terminale | SWEGON COMPO U2/BA2r/KBS/BA 4r 2015 17.16 (Chaud) 10.49 (Froid) EAU GLACEE EAU CHAUDE | 1
Terrasse R+1 | Rafraichissement / Clim | Groupe de production eau glacee | BLUE BOX ZeTA eCHOS 204ST2P SB10005805 | 1
Terrasse R+1 | Régulation | Vanne 2 voies chaud CTA CANOË | SIEMENS AKM115SF132 | 1
Terrasse R+2 | Rafraichissement / Clim | Monosplit Local onduleur | TOSHIBA RAV SM1104ATP6F (UE) RAV SM1107CTP-F (UI) 2015 3 -11.2 R410A | 1
Terrasse R+2 | Rafraichissement / Clim | Monosplit Local TGBT et local serveurs | TOSHIBA RAS-107AV-E6 (UE) RAS-107SKV-E6 (UI) 2015 1.2 – 3 (Froid) 3.2 (Chaud) R410A | 2
Terrasse R+2 | VMC | Tourelles d’extraction Sorbonnes | ECRO TCV202, 252 2015 662 m3/h | 8
Terrasse R+2 | VMC | Tourelles d’extraction Bras stock matieres premieres | ATEX ECRO PC202 ATEX 2015 200 m3/h | 1
Terrasse R+2 | VMC | Tourelles désenfumage | ANOXIE FRANCE AIR HELICIA-500-4P 2015 4 000 m3/h | 1
Terrasse R+2 | VMC | VMC Sanitaires | FRANCE AIR Rectilys 2300 2015 765 m3/h | 1
R+1 | Chauffage/Rafraichissement | Compteurs énergie | 2016 | 2

## 11-Vie étudiante
11 - Vie étudiante
Local | Type | Matériel | Référence | Qté
Sous station | Régulation | Regulateur | DISTECH ECY-S1000 | 1
Bureaux | Rafraichissement / Clim | UI | DAIKIN | 5
Bureaux | Chauffage/ECS | Ensemble radiateurs robinets thermostatiques |  | 1
Sous station | Chauffage/ECS | Circulateur BUREAUX OUEST | Grundfos MAGNA3 DN50 | 1
Sous station | Chauffage/ECS | Circulateur BUREAUX NORD/EST | Grundfos MAGNA3 DN50 | 1
Sous station | Chauffage/ECS | Circulateur FOYER KSB | Grundfos MAGNA3 DN40 | 1
Sous station | Chauffage/ECS | Circulateur TOUR LIVRES | Grundfos MAGNA3 DN40 | 1
Sous station | Chauffage/ECS | Compteur énergie | Sontex Superstatic 789 | 4
Sous station | Chauffage/ECS | Disconnecteur | WATTS | 1
Sous station | Chauffage/ECS | Vase d'expansion | 80l | 1
Sous station | Chauffage/ECS | Armoire electrique |  | 1
Sous station | Régulation | Servomoteur V3V | Schneider 8800210030 | 4
SST RCU | Chauffage/ECS | Disconnecteur | SOCLA | 1
SST RCU | Chauffage/ECS | Pompe secondaire SKID | WILO Stratos Maxo 30/0,5-10 | 1
SST RCU | Chauffage/ECS | Vase d'expansion | 150l | 1
Toiture | Chauffage/ECS | Extracteur |  | 7
Toiture | Rafraichissement / Clim | UE | DAIKIN | 2
Sous station | Chauffage | Compteurs énergie | 2021 | 4

## 12-Bibliothèque
12 - Bibliothèque
Local | Type | Matériel | Référence | Qté
Bureaux | Chauffage/ECS | Console Magasin 1 a 4 | WESPER | 8
Chaufferie | Chauffage/ECS | Vase d'expansion | 200l | 1
Chaufferie | Chauffage/ECS | Vase d'expansion | 150l | 1
Chaufferie | Chauffage/ECS | Compteur énergie | SontexS Supercal 5 | 1
Chaufferie | Chauffage/ECS | Disconnecteur | SOCLA BA 2760 | 1
Chaufferie | Chauffage/ECS | Circulateur réseau CTA | SALMSON DCX 50-50 | 2
Chaufferie | Chauffage/ECS | Circulateur Administration | KSB RIOVAR 42-17 | 2
Chaufferie | Chauffage/ECS | Circulateur Magasin Nord | WILO DOP 60/160 | 2
Chaufferie | Chauffage/ECS | Circulateur BS | SALMSON DCX 50-50 | 2
Chaufferie | Chauffage/ECS | Circulateur Salles Spécialisées | SALMSON Priux master D80-90 | 2
Chaufferie | Chauffage/ECS | Circulateur Magasin Sud | KSB RIOVAR 42-17 D | 2
Chaufferie | Chauffage/ECS | Armoire electrique |  | 2
Chaufferie | Régulation | Servomoteur V3V Administration | SCS A2D4 | 1
Chaufferie | Régulation | Servomoteur V3V Magazin Nord | SIEMENS GLB341.9E | 1
Chaufferie | Régulation | Servomoteur V3V BS | SIEMENS SAS61 | 1
Chaufferie | Régulation | Servomoteur V3V Salles Spécialisées | SCS A2D4 | 1
Chaufferie | Régulation | Vanne de decharge | DANFOSS IUD | 1
Chaufferie | Régulation | Armoire régulation |  | 2
Chaufferie | Régulation | Regulateur | LANDIS NRK 16/A | 3
Chaufferie | Régulation | Regulateur | DISTECH ECY-S1000 | 1
Chaufferie | Sécurité | Pompe de relevage |  | 1
Local serveur | Chauffage/ECS | Armoire electrique |  | 1
Local serveur | Régulation | Regulateur | DISTECH ECY-303 | 1
Local serveur administration | Rafraichissement / Clim | UI Salle serveur | MITSUBISHI MSZ-DM25VA R410A 0,7kg | 1
Toiture | Chauffage/ECS | CTA // FLUX MC | QUAY 1998 15000 m3/h | 1
Toiture | Rafraichissement / Clim | UE Salle serveur | MITSUBISHI MUZ-DM25VA R410A 0,7kg | 1
Toiture | Régulation | Servomoteur V3V CTA | SIEMENS MXG461.40-20 | 1
Toiture | Régulation | Servomoteur registre CTA | BELIMO NFA | 1
Toiture | VMC | VMC Administration | CAIROX BFSA EC-I | 1
Toiture | VMC | Tourelle desenfumage | SAFTAIR | 4
Toiture | VMC | Coffret de relayage | CANADAIR 337 | 4
Toiture | VMC | VMC | FRANCE AIR VLIF 68.1 | 2
Toiture | VMC | VMC Salle Bulle | CAIROX SIM'EC | 1
| Chauffage/ECS | Ventilo Convecteur local menage | MCQUAY VPF2.D 1500 | 1
| Chauffage/ECS | Ensemble radiateurs avec robinets thermostatiques |  | 1
| ECS | Cumulus 15 Litres sanitaires BS | FLECK 2 kw | 1
| ECS | Cumulus 15l Sanitaires Administration | THERMOR 2KW | 1

## 13-Institut Claude Laugenie
13 - Institut Claude Laugenie
Local | Type | Matériel | Référence | Qté
Chaufferie | Chauffage/ECS | Pompe charge | DAB BPH 601 250 2000 | 1
Chaufferie | Chauffage/ECS | Circulateur | GRUNDFOS UPS DN 40-60 2005 | 4
Chaufferie | Chauffage/ECS | Vase d'expansion | 1988 100 L | 1
Chaufferie | Chauffage/ECS | Armoire électrique 1988 | 1988 | 1
Chaufferie | Chauffage/ECS | Disconnecteur | SOCLA BA2760 2013 | 1
Chaufferie | Chauffage/ECS | Pot introduction | 1988 | 1
Chaufferie | Chauffage/ECS | Compteur énergie | SONTEX SUPERCAL 5 | 1
Chaufferie | Chauffage/ECS | Filtre à poche |  | 1
Chaufferie | Chauffage/ECS | Circulateur filtre | WILO Yonos Pico | 1
Chaufferie | Régulation | Vanne 2 voies | SCS T3P20g 1988 | 5
Chaufferie | Régulation | V3V réseau A | SIEMENS SQ35 | 1
Chaufferie | Régulation | V3V réseau B | SIEMENS SAL31 | 1
Chaufferie | Régulation | Régulateur | DISTECH ECH-S1000 | 1
Chaufferie | VMC | VMC F | RANCE AIR MV10 1988 | 1
LT CTA | Chauffage/ECS | CTA Salle Chadefaud | WESPER WESPAK 3.91 | 1
LT CTA | Chauffage/ECS | Armoire électrique |  | 1
LT CTA | Régulation | V3V CTA | STAEFA | 1
LT CTA | Régulation | Régulateur CTA | DISTECH ECY-303 | 1
LT CTA | Régulation | Servomoteur registre CTA | STAEFA ASU1D15 | 2
Ensemble bâtiment | Chauffage/ECS | Ensemble radiateurs avec robinets manuels |  | 1

## 14-Lettres
14 - Lettres
Local | Type | Matériel | Référence | Qté
Administration | Chauffage/ECS | Circulateur Reseau administration | SALMSON CXL100-32 06111010. 06111016 | 2
Administration | Chauffage/ECS | Armoire electrique sous-station adm |  | 1
Administration | Régulation | Vanne 3 voies reseau administration | SAUTER AR30W3 B1111 | 1
Administration | Régulation | Regulateur administration | Distech ECY 303 | 1
Bât ancien R+1 sanitaires | VMC | Clapets coupe-feu | 2007 | 1
Bât. Ancien CTA Toiture | Chauffage/ECS | Circulateur 1 | WILO | 1
Bât. Ancien CTA Toiture | Chauffage/ECS | Armoire electrique |  | 1
Bât. Ancien CTA Toiture | Rafraichissement / Clim | CTA 1 |  | 1
Bât. Ancien CTA Toiture | Rafraichissement / Clim | Moteur CTA 1 | VEM 132M4 2000 7,5 | 1
Bât. Ancien CTA Toiture | Rafraichissement / Clim | Extracteurs tourelles |  | 3
Bât. Ancien CTA Toiture | Régulation | V3V 1 | SIEMENS SQS65 | 1
Bât. Ancien CTA Toiture | Régulation | Regulateur 1 | Distech ECY 303 | 1
Bât. Extension Toiture | Rafraichissement / Clim | CTA // FLUX 1 | WOLF KGW 160 1995 4 12 000 m3/h | 1
Bât. Extension Toiture | VMC | Clapets coupe-feu |  | 30
Chaufferie | Chauffage/ECS | Circulateur Bât. Extension | Calio Z30 | 2
Chaufferie | Chauffage/ECS | Circulateur Enseignement | Grundfos MGE90LD | 2
Chaufferie | Chauffage/ECS | Circulateur Logement | Grundfos UPS DN25 | 1
Chaufferie | Chauffage/ECS | Circulateur Logement | SALMSON Prius Home N DN25 | 1
Chaufferie | Chauffage/ECS | Vase d'expansion | 2013 | 1
Chaufferie | Chauffage/ECS | Disconnecteur | SOCLA BA2760 2000 | 1
Chaufferie | Chauffage/ECS | Armoire electrique | 1995 | 1
Chaufferie | Chauffage/ECS | Armoire regulateur | Distech ECY 1000 | 1
Chaufferie | Chauffage/ECS | Pompe de relevage | SALMSON | 1
Chaufferie | Rafraichissement / Clim | Circulateur CTA | GRUNDFOSS UPSD 20-120F 2012 8 m3/h 50 | 2
Chaufferie | Rafraichissement / Clim | Variateur CTA AMPHI 3 | SCHNEIDER ATV212 2013 | 1
Chaufferie | Régulation | Servo moteur | SAUTER AR30Wl13 1995 | 1
Chaufferie | Régulation | Servo moteur | SIEMENS SQS65 | 1
Chaufferie | Régulation | Servo moteur | SAUTER ARW23 | 1
Chaufferie | Chauffage | Compteurs énergie | 2021 | 1
R+3 | Rafraichissement / Clim | Armoire electrique CTA // FLUX | WOLF | 1
R+3 | Rafraichissement / Clim | VMC Terrasse 1 | VIM JPHB ECO | 1
R+3 | Régulation | Vanne 3 voies chauffage CTA // FLUX | SIEMENS MXG461.32-12 | 1
R+3 | Régulation | Servomoteur registre CTA // FLUX | SIEMENS | 1
RDC | Rafraichissement / Clim | Climatisation Reprographie, bureaux ELEC | 2010 | 1
Ensemble Bâtiment | Chauffage/ECS | Ensemble radiateurs avec robinet manuel |  | 1

## 15-Droit
15 - Droit
Local | Type | Matériel | Référence | Qté
Accueil | Chauffage/ECS | CTA |  | 1
Bureau scolarité | Rafraichissement / Clim | Climatiseur | MITSUBISCHI MSX - 12 NV R22 | 2
Chaufferie | Chauffage/ECS | Pompe de charge SKID | SALMSON RA 2500 | 1
Chaufferie | Chauffage/ECS | Vase d'expansion | 300 Litres | 2
Chaufferie | Chauffage/ECS | Armoire electrique |  | 3
Chaufferie | Chauffage/ECS | Circulateur | SALMSON SIRIUXD 40-110 2015 | 2
Chaufferie | Chauffage/ECS | Circulateur | GRUNDFOS MAGNA1D 32-80 | 2
Chaufferie | Chauffage/ECS | Circulateur | GRUNDFOS MAGNA1D 50-120 | 2
Chaufferie | Chauffage/ECS | Circulateur | GRUNDFOS MAGNA 1D 80-100 F 360 | 2
Chaufferie | Chauffage/ECS | Circulateur | SALMSON MIA300-4 | 2
Chaufferie | Chauffage/ECS | Circulateur | GRUNDFOS MAGNA1D 80-100 | 2
Chaufferie | Chauffage/ECS | Circulateur | GRUNDFOS MAGNA3D 65-100 | 2
Chaufferie | Chauffage/ECS | Pressostat manque eau |  | 2
Chaufferie | Chauffage/ECS | Disconnecteur | SOCLA | 1
Chaufferie | Régulation | Servomoteur V3V | SIEMENS SQK33 | 2
Chaufferie | Régulation | GTB | SAUTER Moduweb vision EY- WS 500 et 505 2015 | 1
Chaufferie | Régulation | Automates Chaufferie et sous-stations rdc, r+1, r+2 | SAUTER UGL EY AS 525 2015 | 4
Extérieur entrée principale | Chauffage/ECS | Pompe de relevage Regard desenfumage escalier principal | SALMSON SUMSON PREMIUM S20 MFP 2015 | 1
Gaines techniques CVC r+1, r+2 | VMC | Clapets Reseau ventilation | CF ALDES ISONE 2.5 2015 | 10
Local CTA | Chauffage/ECS | CTA AMPHI 150 P | CIAT Soufflage | 1
Local CTA | Chauffage/ECS | CTA AMPHI 300 P | CIAT RAT 11 | 1
Local CTA | Chauffage/ECS | CTA Amphi 600 | CIAT CLI 13 | 1
Local CTA 150 | Chauffage/ECS | Armoire electrique |  | 1
Local CTA 150 | Régulation | Servo moteur | SIEMENS GMA 166 | 1
Local CTA 150 | Régulation | Servo moteur | SIEMENS SQS35 | 1
Local CTA 150 | Régulation | Regulateur | DISTECH ECY-303 | 1
Local CTA 300 | Chauffage/ECS | Armoire electrique |  | 1
Local CTA 300 | Régulation | Servo moteur | SIEMENS SQS 65 | 1
Local CTA 300 | Régulation | Regulateur | DISTECH ECY-303 | 1
Local CTA 300 | Régulation | Servomoteur registre | SIEMENS GMA166 1E | 1
Local CTA 400 | Chauffage/ECS | CTA AMPHI 400 P | WESPER | 1
Local CTA 400 | Chauffage/ECS | Armoire electrique |  | 1
Local CTA 400 | Régulation | Servomoteur registre | SIEMENS SQB 61,1 | 2
Local CTA 400 | Régulation | Servomoteur | V3V LANDIS SQS 65 | 1
Local CTA 400 | Régulation | Regulateur | DISTECH ECY-303 | 1
Local CTA 600 | Chauffage/ECS | Armoire electrique |  | 1
Local CTA 600 | Régulation | Servomoteur V3V | LANDIS SQS 65 | 1
Local CTA 600 | Régulation | Servo moteur | SIEMENS GCA 161 | 1
Local CTA 600 | Régulation | Regulateur | DISTECH ECY-303 | 1
Local CTA 600 | VMC | VMC Sanitaires | VIM JBHB ÉCO ECM 07 | 1
Locaux archives rdc | Chauffage/ECS | CTA Salles du conseil et des seminaires | FRANCE AIR NOVATYS EC 2015 1 500 m3/h | 2
Locaux archives rdc | VMC | Extracteurs Rdc extension radiateurs, cta salle du conseil, salle des seminaires | FRANCE AIR SILENSAIR C2 250 2015 800 m3/h | 2
Salle informatique | Rafraichissement / Clim | Climatiseur | PU 6 Y JSA 1992 4,2kW R22 5,7kg | 2
Salle informatique | Rafraichissement / Clim | Climatiseur | PU 3UJ 1999 2,2 kW R22 3,08 kg | 1
Sas d'entrée | Chauffage/ECS | Rideau d'air chaud | 1975 | 3
Sous station | Chauffage/ECS | Batterie + | WESPER 1996 | 1
Sous station | Chauffage/ECS | CTA // FLUX Amphi | WESPER 1996 | 1
Sous station | Régulation | Servo moteur | AT2ST | 2
Sous station | Régulation | Servomoteur V3V CTA | STAEFA ZM 100/A 1996 | 1
Sous station | VMC | Extracteur | WESPER 1996 | 2
Sous station | VMC | Clapet coupe feu | ALDES VRFI 1996 | 3
Sous station BAT C | Chauffage/ECS | Circulateur | GRUNDFOS UPC 40-60 1996 | 2
Sous station BAT C | Chauffage/ECS | Circulateur | GRUNDFOS UPD 32-80 1996 | 2
Sous station BAT C | Chauffage/ECS | Circulateur | GRUNDFOS UPD 40-50 1996 | 2
Sous station BAT C | Chauffage/ECS | Vase d'expansion | 1996 300 L | 1
Sous station BAT C | Chauffage/ECS | Armoire electrique | 1996 | 1
Sous station BAT C | Régulation | Regulateur | Distech ECY-S1000 | 1
Sous station BAT C | Chauffage | Compteurs énergie | 2021 | 1
Sous-sol | VMC | Extracteur archives |  | 1
Sous-station R+1 extension | Chauffage/ECS | Circulateur radiateurs | SALMSON SIRIUXD 25-65 2015, | 1
Sous-station R+1 extension | Régulation | Vannes 3 voies | SAUTER AKM115SF132 | 4
Sous-station R+1 extension | Régulation | Armoire electrique Sous-station R+1 extension |  | 1
Sous-station R+2 extension | Chauffage/ECS | Circulateur radiateurs | SALMSON SIRIUXD 25-65 2015 | 1
Sous-station R+2 extension | Régulation | Regulateur | SAUTER Modu525 | 1
Sous-station R+2 extension | Régulation | Vannes 3 voies | SAUTER AKP115SF132 | 4
Sous-station R+2 extension | Régulation | Vanne 3 voies CTA R+2 | SIEMENS SQS65 | 1
Sous-station R+2 extension | Régulation | Armoire electrique extension |  | 1
Sous-station R+2 extension | Régulation | Vanne 3 voies CTA RDC R+1 | SIEMENS SQS65 | 1
Sous-station R+2 extension | Régulation | Servomoteur registre CTA 12 Salles | STAEFA CONTROL AS2D15 | 1
Sous-station R+2 extension | VMC | Extracteur local archive R-1 | France AIR SILENSAIR C315 263799 | 1
Sous-station RDC extension | Chauffage/ECS | Circulateur radiateurs | SALMSON SIRIUXD 25-60 2015 | 1
Sous-station RDC extension | Rafraichissement / Clim | Circulateur Rdc extension radiateurs, cta salle du conseil, salle des seminaires | SALMSON SIRIUXD 32-90 2015 | 1
Sous-station RDC extension | Régulation | Armoire electrique Sous-station RDC extension |  | 1
Sous-station RDC extension | Régulation | Vannes 3 voies | SAUTER AKM115SF132 | 1
Sous-station RDC extension | Régulation | Vanne 3 voies CTA Salle du conseil |  | 1
Sous-station RDC extension | Régulation | Vanne 3 voies CTA Salle des theses |  | 1
Sous-station RDC extension | Régulation | Servomoteur registre CTA Salle du conseil | BELIMO LM24A | 2
Sous-station RDC extension | Régulation | Servomoteur registre CTA Salle des theses | BELIMO LM24A | 1
Terrasse | Chauffage/ECS | CTA R+2 | VIM CAD INTEGRAL EC35 VLEX CORRIGO 2015 2 800 m3/h | 1
Terrasse | Chauffage/ECS | CTA R+1 et RDC | VIM CAD INTEGRAL EC80 VLEX CORRIGO 2015 6 000 m3/h | 1
Terrasse | Rafraichissement / Clim | Monosplit Local serveur | HITACHI SUMMIT XRAK50PEA 2015 5 R 410 A | 1
Terrasse | VMC | Extracteur Sanitaires r+2, r+1, rdc | VIM JBHB 12 L NU INTZ 2015 690 m3/h | 1
Toiture R+1 | VMC | Extracteur | ALDES VEC 382 | 1
Toiture R+2 | VMC | Extracteur WC BAT C |  | 1
WC RDC | VMC | VMC |  | 1
| Rafraichissement / Clim | Climatiseur | Airwell GC24RF 1996 | 1

## 16-Présidence
16 - Présidence
Local | Type | Matériel | Référence | Qté
| Chauffage/ECS | Ensemble radiateurs avec robinets manuel |  | 1
Chaufferie | Chauffage/ECS | Circulateur | SUIO GRUNDFOS UPSD 32-50 | 2
Chaufferie | Chauffage/ECS | Circulateur Locaux divers | GRUNDFOS UPD 32-80 | 2
Chaufferie | Chauffage/ECS | Circulateur VCO chaud | GRUNDFOS UPK 40-60 | 2
Chaufferie | Chauffage/ECS | Circulateur VCO froid | GRUNDFOS UPK 65-120 | 2
Chaufferie | Chauffage/ECS | Circulateur réseau CTA | GRUNDFOS UPC 40-60 | 2
Chaufferie | Chauffage/ECS | Disconnecteur |  | 1
Chaufferie | Chauffage/ECS | Compteur énergie | 2021 | 1
Chaufferie | Chauffage/ECS | Pompe secondaire SKID | GRUNDFOS UPC 40-120 | 2
Chaufferie | Chauffage/ECS | Vase d'expansion | MB150 | 1
Chaufferie | Chauffage/ECS | Armoire electrique |  | 2
Chaufferie | Chauffage/ECS | Pot introduction |  | 1
Chaufferie | Régulation | Servo moteur | STAEFA A2D12 | 2
Chaufferie | Régulation | Servomoteur V3V Locaux divers | AT2ST | 1
Chaufferie | Rafraichissement / Clim | Ballon tampon | EG 300 Litres LACAZE EG 3028/01 | 1
Chaufferie | Régulation | Servomoteur V3V | SUIO SIEMENS ACVATIX SSB61 | 1
Chaufferie | Régulation | V3V VCO chaud | SIEMENS ACVATIX SQS35 | 1
Chaufferie | Régulation | V2V réseau CTA | STAEFA A2D12 | 2
Chaufferie | Régulation | Regulateur | Distech ECY-S1000 | 1
Façade nord | Rafraichissement / Clim | Cassettes clim plafond | WESPER | 15
Façade sud | Rafraichissement / Clim | Ventiloconvecteurs Bureaux | WESPER 1995 | 39
Local CTA Sous sol | Régulation | Servomoteur registre | Siemens GLB161.2E | 1
Local CTA Sous sol | Chauffage/ECS | Armoire electrique 1 | 1995 | 1
Local CTA Sous sol | Rafraichissement / Clim | CTA 1 | WESPER 606095 1995 | 1
Local CTA Sous sol | Régulation | Servomoteur V3V | STAEFA M3P320 | 1
Local CTA Sous sol | Régulation | Regulateur | Distech ECY-303 | 1
RDC façade nord | Rafraichissement / Clim | PAC SALLE ÉLISÉE RECLUS | RZQSG140L9V1B - 2911496 - R410A 4kg | 1
Salle Reclus RDC | Chauffage/ECS | CTA SALLE ÉLISÉE RECLUS. 2020 | DF CALADAIR Silvertop 08 | 1
Salle Reclus RDC | Chauffage/ECS | Servo moteur V3V | Belimo KR24-SR | 1
Salle Reclus RDC | Rafraichissement / Clim | Gainable SALLE ÉLISÉE RECLUS | DAIKIN | 1
Salle Reclus RDC | Régulation | Servo moteur registre | Belimo NF24A | 1
Sanitaires | ECS | Cumulus Presidence | 15 Litres ARISTON | 3
Sanitaires | ECS | Cumulus Presidence | 15 Litres CHAFFAUTEAUX | 2
Sanitaires | ECS | Cumulus Presidence | 15 Litres FLECK | 1
Toiture | Chauffage/ECS | Pot introduction |  | 1
Toiture | Rafraichissement / Clim | Groupe froid | WESPER ALR18P 2000 50kW R407C 9,5kg | 1
Toiture | Rafraichissement / Clim | Groupe froid 1 | LENNOX EAC 1303 SM3HY 2009 125 kW R410A 30kg | 1
Toiture | Rafraichissement / Clim | Monosplit Local detente R+2 au R22 | McQuay 1kg | 1
Toiture | VMC | Extracteur 1 | ALDES VEC 160 | 1
Toiture | VMC | Extracteur 1 | ALDES MINITEC 180 AB | 1

## 17-Ferry
17 - FERRY
Local | Type | Matériel | Référence | Qté
Cuisine | ECS | Cumulus | 200 Litres RHEEMGLAS R200VT 2550 W | 1
Hall | Rafraichissement / Clim | Ventilo convecteur | CIAT 1997 | 9
Hall | Rafraichissement / Clim | Ventilo gainable | CIAT 1997 | 1
Sous sol | Chauffage/ECS | Armoire electrique | 1997 | 1
Sous sol | Rafraichissement / Clim | CTA | Carrier 39HX | 1
Sous sol | Régulation | Servo moteur | SIEMENS SAS61.03 | 1
Sous sol | Régulation | Regulateur | LANDIS Polygyr 1997 | 1
Sous sol | Régulation | Moteur registre | Honeywell SQS24 | 2
Sous sol | VMC | Extracteur entree parking | FRANCE AIR RECTILYS 900 | 1
Sous station | Chauffage/ECS | Circulateur CTA | Grundfos UPS D32-60F | 2
Sous station | Chauffage/ECS | Armoire electrique | 1997 | 1
Sous station | Rafraichissement / Clim | Circulateur radiateurs | KSB 1997 44-18D | 2
Sous station | Régulation | Servo moteur | LANDIS SQS 35 1997 | 1
Sous station | Régulation | Regulateur | Schneider AS-B | 1
Toiture | VMC | VMC | VIM | 3
| Chauffage/ECS | Lot de radiateurs avec robinets thermostatiques |  | 1

## 18-D'Alembert
18 - D'ALEMBERT
Local | Type | Matériel | Référence | Qté
Chaufferie | Chauffage/ECS | Filtre magnetique | FPI33 | 1
Chaufferie | Chauffage/ECS | Vase d'expansion | ZILMET 1993 | 4
Chaufferie | Chauffage/ECS | Disconnecteur | SOCLA BA2660 1975 | 1
Chaufferie | Chauffage/ECS | Circulation Radiateur CTA | MAGNA 3D 40-150 | 1
Chaufferie | Chauffage/ECS | Armoire electrique | 2023 | 1
Chaufferie | Chauffage/ECS | Circulateur Sous station | KSB RIOVAR 44-17 1990 | 2
Chaufferie | Chauffage/ECS | Pompe de charge | SALMSON MA 185-4 2000 | 2
Chaufferie | Chauffage/ECS | Circultauer Pot à boue | KSB Calio 025-080 | 1
Chaufferie | Chauffage/ECS | Compteur d'énergie | ITRON CF Echo II | 3
Chaufferie | Régulation | Servo moteur | SAUTER AB 32 W 1975 | 2
Chaufferie | Régulation | Servo moteur Radiateurs ouest est | Schneider V311T | 2
Chaufferie | Régulation | Regulateur | SCHNEIDER A5-B | 1
RDC ext | Rafraichissement / Clim | Groupe froide Salle serveur | Uniflow ERAF0821A Année 2018 | 2
Sous sol | Chauffage/ECS | Ensemble radiateurs avec robinets thermostatiques |  | 1
Sous sol | Chauffage/ECS | Circulateur double Ferry | GRUNDFOS UPS D40-60 | 2
Sous sol | Chauffage/ECS | Circulateur double secondaire Hall LATEP | GRUNDFOS MAGNA1 | 1
Sous sol | Chauffage/ECS | Circulateur double primaire Hall LATEP | GRUNDFOS MAGNA1 | 1
Sous sol | Chauffage/ECS | Armoire electrique Hall LATEP | SCHNEIDER | 1
Sous sol | Chauffage/ECS | Armoire electrique |  | 1
Sous sol | ECS | Echangeur Hall LATEP | CHAROT 7799 598141-1 | 1
Sous sol | Rafraichissement / Clim | CTA AMPHI 02/03 | CIAT FLOWAY | 2
Sous sol | Rafraichissement / Clim | CTA Salle du conseil 01 | CIAT FLOWAY | 1
Sous sol | Rafraichissement / Clim | Armoire electrique climatisation | SCHNEIDER | 1
Sous sol | Régulation | Servo moteur Cta salle du conseil et cta amphi | SAUTER AVM 116SF132 2015 | 2
Sous sol | Régulation | Armoire electrique regulation |  | 1
Sous sol | VMC | Sorbonnes |  | 4
Sous sol |  | Cassettes |  | 6
Sous sol |  | Armoire élec |  | 2
Sous sol |  | Régulation | Schneider AS-B | 2
Sous sol |  | Groupe Froid | CIAT 2020 R410-1 8,8kg | 1
Sous sol |  | CTA | CIAT AirAccess | 2
Sous sol |  | V3V | SCHNEIDER | 2
Toiture R+1 |  | Extracteur | ALDES EASYVEC10000 | 1
Toiture R+1 |  | Extracteurs Labo | SEAT | 4
Toiture R+3 |  | Extracteurs | ALDES EASYVEC | 4
Toiture R+3 |  | Extracteur Labo | SEAT | 2
| Rafraichissement / Clim | CTA | CIAT | 3
Chaufferie bât n°18 d’Alembert | Chauffage/ECS | Pompe double | GRUNDFOS MAGNA 1D 32-80 2017 | 1
Chaufferie bât n°18 d’Alembert | Chauffage/ECS | Vase d’expansion | LRI 407.03 2017 18 L | 1
Couloir | Rafraichissement / Clim | Armoire régulée |  | 1
Exterieur | Régulation | Vanne 3 voies chaud CTA SIEMENS |  | 3
Exterieur | Régulation | Vanne 3 voies froid CTA | SIEMENS | 3
Sous-station | Chauffage/ECS | Pompe double | GRUNDFOS MAGNA 1D 32-80 2017 | 1
Sous-station | Chauffage/ECS | Disconnecteur | WATTS 9000 2017 | 1
Sous-station | Régulation | Regulation | SIEMENS RMH760B 2017 | 6
Toiture | VMC | extracteur 2 ICP | FRANCE AIR | 1
Toiture | VMC | extracteur LATEP | FRANCE AIR | 4
Toiture | VMC | Extracteurs sorbonnes |  | 3
| Chauffage/ECS | Convecteurs electriques | ATLANTIC F18 2017 2*0.750 | 2
| Rafraichissement / Clim | Groupe froid | CARRIER 30RBS090B 2017 84.5 kW | 1
| Rafraichissement / Clim | CTA | CARRIER 39SL85 2017 19 (frigo) 22 (chaud) 3 360 m3/h Iprem 1700 | 1
| Rafraichissement / Clim | CTA | CARRIER 39SL85 2017 28 (frigo) 16 (chaud) 5 800 m3/h Nanosims | 1
| Rafraichissement / Clim | CTA | CARRIER 39SL85 2017 28 (frigo) 16 (chaud) 3 300 m3/h Latep | 1
| Rafraichissement / Clim | Clim splitsysteme Local technique | DAIKIN RZQSG 140 LY1 FCQ 140 F 2017 13.4 (frigo) | 1
| VMC | extracteur | France AIR Variateur soft drive IBIZA ATEX IP20 2017 800 m3/h Latep | 1
toiture | production électrique | modules PV situés en façade d'un batiment (installation verticale) | Marque : SUNPOWER - Modèle SPR-P3-E3-AC-375-BLK | 28
toiture | production électrique | onduleur | Marque : SUNPOWER - Modèle SPR-P3-E3-AC-375-BLK | 1
toiture | production électrique | éolienne | AEOLOS - V1KW - système de montage AEOLOS - Rooftop Tower | 1
toiture | production électrique | onduleur éolienne | AEOLOS - CTC-3K | 1
toiture | production électrique | régulateur éolienne | AEOLOS - CTW_3KS | 1
toiture | production thermique | panneau solaire | VIESSMANN Vitosol 200-FM ThermProtect | 1
toiture | production thermique | Aérorefroidisseur | HYDAC-AC-LN3H/1.0/F/A/1 | 1
toiture | production thermique | Ballon tampon | Bouteille de mélange 50litres | 1
toiture | production thermique | Station solaire | DIVICON SOLAIRE - PS 10 | 1

## 19-Lavoisier
19 - LAVOISIER
Local | Type | Matériel | Référence | Qté
Atelier | Chauffage/ECS | Aerothermes | CIAT Helio 2351 1998 | 1
Atelier | VMC | VMC Lavoisier | ALDES VEKITA 450B | 1
Chaufferie | Chauffage/ECS | Vase d'expansion | VAREM 1998 | 1
Chaufferie | Chauffage/ECS | Pompe double | GRUNDFOS UPSD 32-50 1998 | 1
Chaufferie | Chauffage/ECS | Pompe double | GRUNDFOS UPSD 40-60 1998 | 1
Chaufferie | Chauffage/ECS | Pot introduction | 1998 | 1
Chaufferie | Chauffage/ECS | Chaudiere vapeur | GARJONI NAVAL GMT/V 12 HC 1998 (USAGE TRAVAUX PRATIQUE) avec Traitement d'eau ETATRON HDAT1 1998 | 1
Chaufferie | Chauffage/ECS | Pompe de charge | GRUNDFOS UPS 25-40 1998 | 1
Chaufferie | Chauffage/ECS | Disconnecteur | SOCLA DP 260 1998 | 1
Chaufferie | Chauffage/ECS | Armoire electrique | 1998 | 1
Chaufferie | Chauffage/ECS | Bâche alimentaire |  | 1
Chaufferie | Chauffage/ECS | Supresseur chaudiere vapeur |  | 1
Chaufferie | Régulation | Servo moteur | LANDIS SQS 35 1998 | 1
Chaufferie | Régulation | Regulateur | LANDIS RVL 55 1998 | 1
Chaufferie | VMC | Gaine souple soufflage labo d'analyse | EURO AIR | 1
Extérieur | Chauffage/ECS | Disconnecteur non contrôlable | SOCLA 2886 43009 | 1
Extérieur | VMC | Extracteur 1 labo de recherche | SODECA CMP1435 | 1
Extérieur | VMC | Extracteur 2 labo de recherche | SODECA CMP1128 4T | 1
Extérieur | VMC | Extracteur 3 | SODECA CMP11284T | 1
Hall | Chauffage/ECS | Aerothermes | WESPER WBH25 1998 22 | 1
Hall | Chauffage/ECS | Aerothermes | CIAT 2501 1998 | 1
Laboratoire | Chauffage/ECS | Aerothermes | AIRCOLO MISTRAL 160 1998 | 4
Local ménage | Chauffage/ECS | Ensemble radiateurs avec robinets thermostatiques |  | 1
Salle marie | VMC | Extracteur toiture |  | 1
Salle serveur | Rafraichissement / Clim | Armoire climatisation |  | 1
Salle TP1 | VMC | Gaine souple soufflage Salle TP2 | EURO AIR | 1
Salle TP2 | VMC | Gaine souple soufflage labo de recherche | EURO AIR | 1
Terrasse | VMC | Extracteur Sorbonne | 1998 | 2
Toiture | VMC | Extracteur 2 vitesses | VENTLATORE | 1
| VMC | Gaine souple soufflage Salle TP1 | EURO AIR | 1

## 20-HDS Pau
20 - Halle des sports (Pau)
Local | Type | Matériel | Référence | Qté
| Chauffage/ECS | Ensemble radiateurs avec robinets manuel |  | 1
Chaufferie | Chauffage/ECS | Vase d'expansion | ELBI 2001 50 L | 1
Chaufferie | Chauffage/ECS | Disconnecteur | SOCLA 2001 | 1
Chaufferie | Chauffage/ECS | CirculateurSalle de danse | GRUNDFOS UPS 25-120 2001 | 2
Chaufferie | Chauffage/ECS | Circulateur Depôt materiel | GRUNDFOS UPS 25-60 2001 | 2
Chaufferie | Chauffage/ECS | Circulateur double echangeur ECS | SALMSON CXL 2080 | 2
Chaufferie | Chauffage/ECS | Pompe charge | GRUNDFOS UPS 40-120 2001 | 2
Chaufferie | Chauffage/ECS | Circulateur bouclage | GRUNDFOS UP 20-30 2001 | 2
Chaufferie | Chauffage/ECS | Armoire electrique | 2001 | 1
Chaufferie | Chauffage/ECS | Ballon thermdynamique | ALTECH 200L | 2
Chaufferie | Régulation | Vanne 3 voies Reseau vestiaires | MAGNETIC AM1 | 1
Chaufferie | Régulation | Regulateur | SIEMENS NRUB 2001 | 1
Grande salle rdc | Chauffage/ECS | Radiant gaz | AIRFLAMME 2001 | 8
Grande salle rdc | Chauffage/ECS | Extracteur de fumees |  | 2
RDC | Chauffage/ECS | Armoire electrique radian gaz |  | 1
RDC | VMC | Armoire electrique VMC CTA |  | 1
Studio de danse | Chauffage/ECS | Aerotherme | CIAT HELIO 2351 2001 | 4
| VMC | Extracteur Gradins |  | 1
| VMC | VMC |  | 1

## 21-IUT GTE
21 - IUT GTE
Local | Type | Matériel | Référence | Qté
Bureaux | Rafraichissement / Clim | Climatiseur Bureaux | RAS-4FSV 2011 R410 2,8 kg | 1
Bureaux | Rafraichissement / Clim | Cassette | HITACHI 2011 | 4
Chaufferie | Chauffage/ECS | Circulateur plancher chauffant | GRUNDFOS ALPHA1 25-60 130 | 1
Chaufferie | Chauffage/ECS | Pompe primaire | GRUNDFOS MAGNA1 | 1
Chaufferie | Chauffage/ECS | Vase d'expansion | CITRAL MB80 2010 80L | 1
Chaufferie | Chauffage/ECS | Circulateur | GRUNDFOS UPS 25-40 | 1
Chaufferie | Chauffage/ECS | Circulateur | SALMSON MXL 10-15 | 1
Chaufferie | Chauffage/ECS | Circulateur | GRUNDFOS UPS 25-40 | 1
Chaufferie | Chauffage/ECS | Circulateur | SALMSON ECX 1400 | 1
Chaufferie | Chauffage/ECS | Circulateur | SALMSON CXL 50-32 | 1
Chaufferie | Chauffage/ECS | Disconnecteur |  | 1
Chaufferie | Chauffage/ECS | Armoire electrique |  | 1
Chaufferie | Régulation | Regulateur plancher chauffant | SAUTER EQJW245 | 1
Chaufferie | Régulation | Vanne 3 voies Circuit radiateurs | SAUTER VIALOQ ASM 1000 | 1
Chaufferie | Régulation | Vanne 3 voies Circuit plancher chauffant | SAUTER VIALOQ ASM 1000 | 1
Chaufferie | Régulation | Regulateur | STAEFA NRUA | 4
Comble | Rafraichissement / Clim | CTA GTE | WESPER WTA 20 | 1
Comble Local R+1 | Rafraichissement / Clim | CTA BE | WESPER WTA 20 | 1
Comble R+2 | Régulation | Regulateur CTA comble | SAUTER | 1
Hall meca | Chauffage/ECS | Radiants gaz |  | 8
Hall meca | Chauffage/ECS | Armoire electrique Hall meca |  | 1
Hall meca | VMC | VMC |  | 1
Local CTA R+1 | Chauffage/ECS | Armoire electrique local CTA |  | 1
Local CTA R+1 | Régulation | Armoire electrique ReGULATION local CTA |  | 1
Local CTA R+1 | Régulation | Regulateur cta salle de cours | STAEFA NRUD | 1
Local CTA R+1 | Régulation | Vanne 3 voies cta salle de foyers | STAEFA Nsp25G | 1
Local CTA R+1 | Régulation | Servomoteur registre CTA Salles de cours | WESPER | 1
Local R+1 | Rafraichissement / Clim | Pompe a chaleur | CIAT H Compacte 2 2011 | 1
RDC | Chauffage/ECS | Aerotherme GTE | CIAT | 4
Bureaux | Rafraichissement / Clim | PAC Bureaux | HITACHI RAM90NP5A RAK 25 et 35 QPA 2015 R410A | 1
Bureaux | Rafraichissement / Clim | unite interieure de climatisation | 2015 | 3
Couloir | Chauffage/ECS | Disconnecteur | WATTS BA DN15 2015 | 1
Couloir | Régulation | Regulation | SAUTER UGL EY-AS 525 F001 et autres peripheriques 2015 | 1
Extérieur | Rafraichissement / Clim | Groupe froid Labo | AERMEC ANL 202 Q 2015 44.6 (Chaud) 43.7 (Froid) R410A | 1
Extérieur | Rafraichissement / Clim | CTA Labo | WESPER PR – taille 120 2015 8 100 m3/h | 1
Extérieur | VMC | Bras articules Labo | WATTOHM 75-3-900-650 HMS ATEX 2015 | 1
Extérieur | VMC | Extracteur bras aspirant Labo | LPA HFR 160-17 D 2015 | 1
Extérieur | VMC | Caisson vmc OUESTBureaux | ISOL MINIMAX 200 2015 600 m3/h | 1
Extérieur | VMC | Extracteur armoire ventileeLabo | LPA HFR 110-18 D 2015 | 1
Extérieur | VMC | Extracteur sorbonneLabo | LPA HFR 200-17 D 2015 | 1
Extérieur | VMC | Regulation sorbonne Labo | SEAT VARILAB D 2015 | 1
hall | Chauffage/ECS | Aerotherme |  | 1
Local informatique | Rafraichissement / Clim | PAC Local informatique | HITACHI XRAK 50 PEB 2015 5 (Chaud) 6 (Froid) R410A | 1
Local informatique | Rafraichissement / Clim | unite interieure de climatisation | 2015 | 1
| Chauffage/ECS | Armoire electrique hall | 2015 | 1
| Régulation | Vanne 3 voies chauffage | SAUTER AVM115SF132 2015 | 1
| Régulation | Vanne 3 voies EG | SAUTER AVM1000 2015 | 1

## 22-IUT STID
22 - IUT STID
Local | Type | Matériel | Référence | Qté
Chaufferie | Chauffage/ECS | Pompe de charge | WILO P40/100 | 1
Chaufferie | Chauffage/ECS | Circulateur | WILO DOS 50/100 | 4
Chaufferie | Chauffage/ECS | Circulateur | WILO DOS 40/90 | 2
Chaufferie | Chauffage/ECS | Circulateur | WILO DOS 32/80 | 2
Chaufferie | Chauffage/ECS | DIsconnecteur chaufferie STID | SOCLA BA2760 25005465 | 1
Chaufferie | Chauffage/ECS | Vase d'expansion |  | 1
Chaufferie | Chauffage/ECS | Armoire electrique |  | 1
Chaufferie | Rafraichissement / Clim | CTA | WESPER N22 1990 | 1
Chaufferie | Régulation | Servo moteur | STAEFA HT2ST | 2
Chaufferie | Régulation | Servo moteur | SIEMENS STY 219 | 1
Chaufferie | Régulation | Servo moteur Cascade | STAEFA A2D12 | 3
Chaufferie | Régulation | Regulateur | STAEFA NRUE | 1
Local CTA | Régulation | Servomoteur registre CTA |  | 1
Local CTA | Régulation | Vanne 3 voies | STAEFA M3P32G 2692 | 1
R+1 Administration | Rafraichissement / Clim | Climatiseur | AIRWELL GC 18 4072 | 1
R+1 Administration | Rafraichissement / Clim | Climatiseur | AIRWELL DUO 912 | 1
R+1 Administration | Rafraichissement / Clim | SPLIT | AIRWELL | 2
R+1 Administration | Rafraichissement / Clim | Cassette | AIRWELL | 1
R+1 Bureaux | Rafraichissement / Clim | Climatiseur Bureaux | DAIKIN RK 550 R410C 1,5 | 1
R+1 Bureaux | Rafraichissement / Clim | Climatiseur Bureaux | AIRWELL QUATTRO | 1
R+1 Bureaux | Rafraichissement / Clim | Console Salle serveur | AIRWELL | 1
R+1 Bureaux | Rafraichissement / Clim | SPLIT | AIRWELL | 3
R+1 Bureaux | Rafraichissement / Clim | Cassette | AIRWELL | 1
Terrasse R+2 | VMC | VMC SANITAIRES | ALDES MINIVEC 180 | 1
Terrasse R+2 | VMC | Extracteur | CIAT | 1
Terrasse R+2 | VMC | Extracteur | ALDES VEC 271 A/D m251J1 | 1

## 23-HDS Tarbes
23 - Halle des Sports (Tarbes)
Local | Désignation | Quantité | Marque | Type | Date de mise en service | Circuit
Grande salle | Aérothermes | 8 | CIAT | HELIO 2503 | 2001
Grande salle | Destratificateur | 6 | CIAT | TRANCIAT | 2001
Vestiaire | Ventilo | 3 | CIAT | MAJOR 327 CM2Mg | 2001 | Vestiaires
Vestiaire | Ventilo | 1 | CIAT |  | 2018 | Vestiaires
Chaufferie | Chaudière | 1 | DE DIETRICH | GT 309 | 2001
Chaufferie | Brûleur | 1 | WEISHAUPT | WG30 | 2001
Chaufferie | Préparateur ECS | 1 | CHAROT
Chaufferie | Ballon ECS | 1 | CHAROT | 701916 2500 litres | 2001
Chaufferie | Bouclage ECS | 1 | GRUNDFOSS | ALPHA1 15-60 | 2001
Chaufferie | Circulateur ECS | 4 | GRUNDFOSS | UPS 40 - 60 | 2001 | Vestiaires
Chaufferie | Mitigeur | 2 | JRG | à cartouche D1 | 2017 | Vestiaires
Chaufferie | Pompe de charges | 2 | SALMSON | PSC 71 | 2001
Chaufferie | Vase d'expansion | 1 | ELBI | 150 litres | 2001
Chaufferie | Circulateur | 6 | SALMSON | JRL403 | 2001 | Panneaux rayonnants / radiateurs / ventilo convecteur
Chaufferie | Circulateur | 2 | WILO | DPL32/135 | 2025 | Aérotherme
Chaufferie | Servo moteur | 2 | SIEMENS | SQK34 | 2001
Chaufferie | Armoire électrique | 1 | LEGRAND |  | 2001
Chaufferie | Régulateur | 1 | SIEMENS | RVP3031 | 2001
Chaufferie | Disconnecteur | 1 | SOCLA |  | 2001
Toiture | VMC | 2 | ALDES | CVEC2500 | 2001 | Sanitaires
Toiture | CTA | 1 | AIRCOCLO | MISTRAL 150 BP | 2001
Toiture | Servo moteur | 1 | SIEMENS | HM1S-E | 2001
Toiture | régulation | 1 | SIEMENS |  | 2017
Toiture | Armoire électrique | 1 |  |  | 2017

## 24-Bât admin Tarbes
24 - Bâtiment administratif (Tarbes)
Local | Désignation | Quantité | Marque | Type | Date de mise en service | Circuit
Chaufferie | Chaudière | 1 | GUILLOT | Optimagaz 174kW | 2004
Chaufferie | brûleur | 1 |  |  | 2004
Chaufferie | Pressostat | 1 | SAGINOX | SNS-CCO3Y | 2004
Chaufferie | Sonde T°C sécurité | 1 | SIEMENS | RAK ST | 2004
Chaufferie | Circulation | 2 | GRUNDFOS | MOCAPIA D50-120F | 2010 | Extention CTA
Chaufferie | Circulation | 4 | GRUNDFOS | TOP 32/7 | 2004 | Classes et administratif
Chaufferie | Circulation | 2 | GRUNDFOS | TOP 30/5 | 2004 | Bibliothèque
Chaufferie | Servo moteur | 2 | SIEMENS | SQS35 | 2004
Chaufferie | Servo moteur | 1 | SIEMENS | SSB 31 | 2004
Chaufferie | Disconnecteur | 1 | WATTS | BABM DN 25 | 2024
Chaufferie | Filtre gaz | 1 | GUILIANI | 70604 | 2004
Chaufferie | Vase d'expansion | 1 | CIMM | 80 litres | 2004
Chaufferie | Armoire électrique | 1 | SAREL |  | 2004
Chaufferie | Régulateur | 1 | SIEMENS | RVL 469 | 2004
Chaufferie | Régulateur | 2 | SIEMENS | RVL 470 | 2004
Sous station RdC | Circulateur | 4 | GRUNDFOS | MOCAPIA D40-120F | 2004 | CTA et radiateur
Sous station RdC | Circulateur | 2 | WILO | stratos MOXO-D 32 | 2023 | Réseau musculation
Sous station RdC | Servo moteur | 2 | THERMODOR | NR 230 | 2004
Sous station RdC | Groupe froid | 1 | LENNOX | EAC 0672 SK R407C 17,6 Kg 36kW | 2004 | Froid
Sous station RdC | Ventilateur condenseur | 2 | SP | TCBT 4-710 | 2004 | Froid
Sous station RdC | Bouteille tampon | 1 | CHAROT | M1 3003 300 litres | 2004 | Froid
Sous station RdC | Circulateur | 2 | WILO | TOP SD50-15 | 2004 | Froid
Sous station RdC | Servo moteur | 1 | SIEMENS | SQY 62 | 2004
Sous station RdC | Armoire électrique | 1 |  |  | 2004
Sous station RdC | Régulateur | 2 | SIEMENS | RVL 470 | 2004 | Panneaux radiateurs
Sous station RdC | Compteur appoint eau | 1 | ZANNER |  | 2004
Sous station RdC | Clapet coupe feu | 1 | ALDES | Isone | 2004
Local CTA RDC | CTA | 1 | LENNOX | KBAE 6 Con. 25 1g | 2004
Local CTA RDC | CTA | 1 | LENNOX | KBAE 8 Con. 41 1g | 2004
Local CTA RDC | Servo moteur | 1 | SIEMENS | SQS 65 | 2004
Local CTA RDC | Circulateur | 2 | WILO | TOPSD 40/10 | 2004 | Récupérateur CTA
Local CTA RDC | Vase d'expansion | 2 |  |  | 2004
Local CTA RDC | Moteur de registre | 2 | SIEMENS | GMA 326 | 2004
Local CTA RDC | Disconnecteur | 1 | WATTS | DN20 | 2004
Local CTA RDC | Détecteur incendie | 1 | FINSEUR | Lotus 1W | 2004 | CTA
Local CTA RDC | Armoire électrique | 1 | SAREL |  | 2004
Local CTA RDC | Régulateur | 1 | LANDIS | RWI 65.2 | 2004
RdC | Cassette | 5 | LENNOX |  | 2004
RdC | Rideau air chaud | 1 |  |  | 2010
Salle informatique | Cassette | 1 | LENNOX |  | 2004
Salle informatique | Climatisation | 1 | LENNOX | DHK48E | 2004
Salle de recherche | Cassette | 2 | HITACHI |  | 2004 | Salle de recherche
Baie de brassage | Split | 1 | LENNOX |  | 2004 | ELEC
Baie de brassage | Climatisation | 1 | LENNOX | CHM24E | 2004
Toiture | VMC | 2 | ALDES | VEC 271B | 2004 | Sanitaires
Toiture | VMC | 2 | ALDES | CVEC750 | 2004 | Sanitaires salle muscula°
Toiture | Tourelle ventilation | 2 | FRANCE AIR | SIMOUN 585 | 2010
Toiture | Cumulus ECS | 1 |  |  | 2010 | salle muscula°
Toiture | Climatisation | 1 | HITACHI | RAS-3HV | 2004 | Salle de recherche

## 25 26 27 Bat Bayonne
25 - NIVE (BU, B4-B5, EC9, B2, B3, EC3, B1, EC6) / 26 - Halle des sports /27 - Château Neuf (ailes B et C) (Bayonne : 3 PDL GAZ)
Local | Désignation | Quantité | Marque | Type | Date de mise en service | Circuit
BATIMENT BU
Logement gardien | Cumulus | 1 | ALTECH | 300 L | 2022
Salle du Cavalier | Climatisation | 2 | Mitsubishi | PKFY32 | 2008
Salle de Visio | Climatisation | 1 | Mitsubishi | PKFY33 | 2008
Sous station | Circulateur double CTA | 2 | Grundfos | MAGNA1D 32-80 180 | 2022
Sous station | Circulateur double plancher | 1 | Grundfos | TDP 32-200 | 2008
Sous station | Servo Moteur | 1 | Siemens | SAS31
Sous station | Vanne 3 Voies | 1 | SAUTER | VXG44-40
BATIMENT B4/B5 STE CLAIRE
local ventilation R+3 | CTA Double Flux | 1 | CALADAIR | CDFI6
local ventilation R+3 | Batterie froide | 1 | CALADAIR | CBX6BF
local ventilation R+3 | Servo Moteur | 2 | SIEMENS | SQS65
local ventilation R+3 | V3V | 2 | SAUTER | VXG44-15
local ventilation R+3 | VMC Sanitaire | 1 | AVIVAIR | Mini 250
BATIMENT | Clapet coupe feu | 18 | ALDES | Isone
3ème étage | Radiateurs | 24 | REGGANE | 3010 plan | 2024
3ème étage | CTA Double Flux | 1 | France AIR | POWER PLAY MAX 90 | 2024
3ème étage | Bouche extraction sanitaire |  | France AIR | Alizée auto | 2024
3ème étage | Bouche extraction local rangement |  | France AIR | CBT | 2024
Sous Station | Armoire Electrique | 1 | ZANARDO
Sous Station | Compteur d'énergie | 2 | SHARKY | 775 | 2024
Sous Station | Circulateur double sud | 1 | GRUNDFOS | TPD 32-120 | 2021
Sous Station | Circulateur simple nord | 1 | GRUNDFOS | MAGNA 1 65-150 F 340 | 2024
Sous Station | Circulateur simple CTA | 1 | GRUNDFOS | MAGNA 1 65-150 F 340 | 2024
Sous Station | Servo Moteur | 2 | SIEMENS | SQS35
Sous Station | Compteur d'énergie circuit | 3 | MADDALENA | microclima | 2024
Sous Station | Intégrateur Chaud | 1 | SAPPEL | CALEC MB
Sous Station | Compteur d'énergie Froid | 1 | SAPPEL
Sous Station | Intégrateur Froid | 1 | SAPPEL | CALEC MB
Sous Station | Armoire Electrique | 1 | ZANARDO
Sous Station | Régulateur | 1 | DISTECH | Eclypse | 2024
Sous Station | ecran controle | 1 | DISTECH | Horyzon C7 | 2024
Sous Station | Cumulus | 1 | ARISTON
Sous Station | compteur electrique | 1 | scneider | IEM 3155 | 2024
Local CTA | CTA Double Flux | 1 | CALADAIR | CMH110
Local CTA | Variateur | 2 | VACON | NXL00125
Local CTA | Servo Moteur | 1 | SIEMENS | SQS65
Local CTA | V3V | 1 | SAUTER | VXG44-32
Local CTA | VMC | 1 | AVIVAIR | VMCT520
Local CTA | Clapet coupe feu | 2 | ALDES | Isone
Local CTA | Boitier de détection de feu | 1 | FINSECUR | Lotus 1W
Local CTA | Armoire Electrique | 1 | ZANARDO
Local serveur | Cassette | 1 | CIAT | 6,6 kw | 2016
Local CTA | regulateur | 3 | DISTECH | Eclypse | 2024
Local CTA | ecran de controle | 1 | DISTECH | Horyzon C7 | 2024
Amphi | ventilo-convecteur | 2 | WESPER
BATIMENT EC9
CTA R+2 | CTA Double Flux | 1 | CALADAIR | CMH140 | 2008
CTA R+2 | Servo Moteur Batterie chaude | 1 | SIEMENS | SQS65 | 2008
CTA R+2 | Servo Moteur Batterie froide | 1 | SIEMENS | SQX62 | 2008
CTA R+2 | Armoire Electrique | 1 |  |  | 2008
CTA R+2 | Régulateur | 1 | SIEMENS | RMU720B | 2008
CTA R+2 | Contrôleur Incendie | 1 | FINSECUR |  | 2008
CTA R+2 | Boitier incendie | 1 | FINSECUR | Lotus 1W | 2008
CTA R+2 | Clapet coupe feu | 1 | ALDES | Isone | 2008
CTA R+2 | Moteur de registre | 1 | SIEMENS |  | 2008
Sous Station | Circulateur | 2 | GRUNDFOS | UPS 32-60F | 2021
Sous Station | Circulateur | 2 | GRUNDFOS | UPS 32-50 | 2008
Sous Station | Servo moteur | 1 | SIEMENS | SQS65 | 2008
Sous Station | Vanne 3 Voies | 1 | SAUTER | VXG 44-15 | 2008
Sous Station | Armoire Electrique | 1 | ZANARDO
Sous Station | Régulateur | 1 | SIEMENS | RMH760
AMPHYB | Extractreur de Désemfumage | 1 | ALDES | 250B
AMPHYB | Extractreur de Désemfumage | 1 | ALDES | 400B
Sous Station | Coffret de Relayage | 1 | ALDES | AXONE Micro
Sous Station | Coffret de Relayage | 1 | ALDES | AXONE Micro
plafond | 4 cassettes dans | 4 | 2 dans 400 | 1 dans chaque A & B
BATIMENT B2 (PDL GAZ)
local GF | CLIMATISATION LOCAL INFORMATIQUE B2 | 1 | DAIKIN | RXS50F2V1B(J039195). | 2007
LOCAL SERVEUR | CLIMATISATION LOCAL INFORMATIQUE B2 | 1 | DAIKIN | FTXS 50 | 2007
Local Technique | Cumulus | 1 | ARISTON |  | 2018
Local Groupe Froid | Groupe Froid | 1 | CIAT | LDH700V | 2007
Local Groupe Froid | Extracteur | 1 | AVIVAIR | VMCT 520 | 2007
Chaufferie | Chaudiére | 2 | BUDERUS | LOGANO GE 615 | 2007
Chaufferie | Bruleur | 2 | CUENOD | C100 | 2007
Chaufferie | Filtre Gaz | 2 | GIULIANI | 70602 | 2007
Chaufferie | Servo moteur vanne cascade | 2 | SIEMENS | SQL33 | 2007
Chaufferie | Circulateur double | 1 | GRUNDFOS | TPD 32-120 | 2007
Chaufferie | Circulateur double | 1 | GRUNDFOS | TPD 32-120 | 2007
Chaufferie | Servo moteur | 1 | SIEMENS | SQS35 | 2007
Chaufferie | Vanne 3 voies | 1 | SAUTER | VGX 14-32 | 2007
Chaufferie | Disconnecteur | 1 | WATTS | 9 | 2007
Chaufferie | Compteur remplissage chauffage | 1 | SJ PLUS |  | 2023
Chaufferie | Compteur Appoint eau glacée | 1 | MADDALENA | Qn 1,5 | 2007
Chaufferie | vase d'expansion | 2 | gitral |  | 2025
Chaufferie | Filtre eau | 1 |  | DN100 | 2007
Chaufferie | remplissage auto | 1 | WATTS |  | 2025
Chaufferie | disconnecteur | 1 | WATTS | BA/BM020 | 2025
Chaufferie | Circulateur double | 1 | GRUNDFOS | MGE90SB2 | 2007
Chaufferie | Circulateur double | 1 | GRUNDFOS | MG 112M | 2007
Chaufferie | Armoire Electrique | 1 | ZANARDO |  | 2007
Chaufferie | Régulateur | 1 | Siemens | SYNCO | 2007
Chaufferie | Régulateur | 1 | Siemens | RMZ789 | 2007
Chaufferie | Régulateur | 1 | Siemens | RMH760 | 2007
Chaufferie | V2V +servomoteur | 2 | Siemens | Activix SQL33 | 2007
Local CTA R+1 | CTA | 1 | CALADAIR | CDFP8 | 2007
Local CTA R+1 | Servo Moteur | 1 | SIEMENS | SQS65 | 2007
Local CTA R+1 | Vanne 3 voies | 1 | SAUTER | VGX 44-25 | 2007
Local CTA R+1 | VMC | 1 | AVIVAIR | VMCT 520 | 2007
Local CTA R+1 | Clapet Coupe feu | 1 | ALDES | Isone | 2007
Local CTA R+1 | Armoire Electrique | 1 | ZANARDO |  | 2007
Local CTA R+1 | Régulateur | 1 | SIEMENS | RMU710B | 2007
BATIMENT B3
Serveur | Climatisation unité exterieure | 1 | DAIKIN | RXS71FV1B_7 kw_R410A 2,3 kg | 2007
Serveur | Climatisation unité interieure | 1 | DAIKIN | SPLIT | 2007
WC | VMC | 1 |  |  | 2007
REPROGRAPHIE | CLIMATISATION groupe exterieur | 1 | MITSUBISHI | MUZ HJ50VA_5 kw_R410A 1,15 kg | 2017
REPROGRAPHIE | CLIMATISATION unité interieure | 1 | MITSUBISHI | MSZ HJ50VA | 2017
Local CTA R+1 | CTA | 1 | CALADAIR | CDFP7 | 2007
Local CTA R+1 | Servo Moteur | 1 | Siemens | SQS 65 | 2007
Local CTA R+1 | Vanne 3 voies | 1 | SAUTER | VGX 44-20 | 2007
Local CTA R+1 | Clapet Coupe feu | 2 | ALDES | Isone | 2007
Local CTA R+1 | Armoire Electrique | 1 | ZANARDO
Local CTA R+1 | Régulateur | 1 | Siemens | RMU710B | 2007
Sous station | Cumulus | 1 | ARISTON
Sous station | Extracteur | 1 | AVIVAIR | VMCT220 | 2007
Sous station | Circulateur double | 1 | GRUNDFOS | UPS D40-60F | 2007
Sous station | Circulateur double | 1 | GRUNDFOS | UPS D32-80F | 2007
Sous station | Servo moteur | 1 | SIEMENS | SQS35 | 2007
Sous station | Vanne 3 voies | 1 | SAUTER | VGX 44-32 | 2007
Sous station | Armoire Electrique | 1 | ZANARDO |  | 2007
Sous station | Régulateur | 1 | Siemens RMH760 |  | 2007
BATIMENT EC3
Sous Station R+1 | Circulateur | 8 | GRUNDFOS | UPSD 32-50 | 2007
Sous Station R+1 | Servo Moteur | 4 | Siemens | SQS35 | 2007
Sous Station R+1 | Vanne 3 voies | 2 | SAUTER | VGX44-15 | 2007
Sous Station R+1 | Vanne 3 voies | 1 | SAUTER | VGX44-25 | 2007
Sous Station R+1 | Vanne 3 voies | 1 | SAUTER | VGX44-20 | 2007
Sous Station R+1 | Armoire Electrique | 1 | ZANARDO |  | 2007
Sous Station R+1 | Régulateur | 3 | SIEMENS | RMZ782 | 2007
Terrasse R+2 | CTA double Flux | 1 | France AIR | PB95 BC2 T3200V EC | 2020
Terrasse R+2 | VMC | 1 | France AIR | ECM 800 M ISOLE | 2020
Sous Station R+1 | POMPE DOUBLE | 1 | LOWARA | ECOCIRC XL D32-80 | 2020
Sous Station R+1 | POMPE DOUBLE | 1 | LOWARA | ECOCIRC XL D32-80 | 2020
Terrasse R+2 | Climatisation monosplit | 1 | DAIKIN | RXS50F2V1B_5 kw_R410A 1,5 kg | 2007
Terrasse R+2 | Climatisation monosplit | 1 | DAIKIN | RZQ71B9V3B1(1724187)_7 kw_R410A 2,8 kg | 2007
serveur EC3 R+1 | unité intérieure | 1 | DAIKIN | FTXS50D2V1W | 2007
Terrasse R+2 | Armoire Electrique | 1 | ZANARDO |  | 2007
Terrasse R+2 | Régulateur | 1 | Siemens | RMV710B | 2007
Terrasse R+2 | VMC | 1 | AVIVAIR | VMCT520 | 2007
Terrasse R+2 | CTA double Flux | 1 | CALADAIR | CDFI6 | 2007
Sous Station R+1 | Servo moteur | 1 | SIEMENS | SQS65 | 2007
Sous Station R+1 | Vanne 3 voies | 1 | SAUTER | VGX44-20 | 2007
exterieur+R+2 | Monosplit salle conseil | 2 | MITSUBISHI | SUZ-M50VA_R32 1,2 kg | 2024
EC3 R+2 | unité interieure console | 2 | MITSUBISHI | MFZ-KT50VG | 2024
Sous Station R+1 | pompe double EC3 Ouest | 1 | GRUNDFOS | MAGNA1D 32-60 180 | 2021
Terrasse R+2 | V3V cta | 1 | SAUTER | VGX44-20 | 2021
Terrasse R+2 | servomoteur cta | 1 | SAUTER | AXM217SF402 | 2021
BATIMENT B1
B1 R+3 sanitaires | VMC | 1 | AVIV'AIR | VMCT 520 | 2007
Serveur B1 | unité interieure murale | 1 | DAIKIN | FAG71BW1B | 2007
BATIMENT EC6
Sous Station R+2 | Circulateur double | 2 | GRUNDFOS | UPSD32-50 | 2007
Sous Station R+2 | Servo Moteur | 2 | SIEMENS | SQS35 | 2007
Sous Station R+2 | VMC bureaux | 1 | AVIVAIR | Eolis 970 | 2007
Sous Station R+2 | VMC Sanitaires | 1 | AVIVAIR | VMCT220 | 2007
Sous Station R+2 | POMPE DOUBLE | 1 | LOWARA | ECOCIRC XL D32-80 | 2020
Sous Station R+2 | POMPE DOUBLE | 1 | LOWARA | ECOCIRC XL D32-80 | 2020
SANITAIRE R+2 | EXTRACTION | 1 | France AIR | ECM 800 M ISOLE | 2020
Sous Station R+2 | CTA double Flux | 1 | France AIR | PB95 BC2 T3200H EC | 2020
RDC EXT | Climatisation VRV | 1 | HITACHI | RAS-8HNCE (4NE53692) R-410A ¦ 5.7 kg | 2020
Sous Station R+2 | armoire électrique | 1 | ZANARDO |  | 2007
Sous Station R+2 | regulateur | 2 | SIEMENS | RMH760B
Auditorium | unité interieure gainable | 2 | MITSUBISHI |  | 2020
Sous Station R+2 | Clapet coupe Feu | 2 | ALDES | ISONE | 2007
Sous Station R+2 | Armoire Electrique | 1 | ZANARDO |  | 2007
Sous Station R+2 | Régulateur | 1 | SIEMENS | RHM760 | 2007
Sous Station R+2 | Régulateur | 1 | SIEMENS | RMZ782 | 2007
BATIMENT HALLE DES SPORTS (PDL GAZ)
Chaufferie | Chaudiéres | 2 | GUILLOT | MODULO-Control | 2007
Chaufferie | Disconnecteur | 1 | Watts | 009DN50 | 2007
Chaufferie | Ballon ECS | 2 | GUILLOT | GSC750 | 2007
Chaufferie | Disconnecteur | 1 | Watts | 009DN20 | 2007
Chaufferie | Servo Moteur | 1 | SIEMENS | SQX32 | 2007
Chaufferie | Vanne 3 voies | 1 | SIEMENS | VXF31-65 | 2007
Chaufferie | Circulateur | 1 | WILO | TOPZ30 | 2007
Chaufferie | Armoire Electrique | 1 | LEGRAND | ALTANTIC | 2007
Chaufferie | Régulateur | 1 | SIEMENS | RVL471 | 2007
Chaufferie | Régulateur | 2 | SIEMENS | LOGO 230 RC | 2007
Chaufferie | Régulateur | 3 | SIEMENS | RVL210 | 2007
Chaufferie | Vase d'expansion | 1 | CIMM |  | 2007
Chaufferie | Circulateur | 8 | WILO | TOP SD30/5 | 2018
Chaufferie | Circulateur | 2 | WILO | TOP SD40/7 | 2007
Chaufferie | Pot introdution | 1 |  |  | 2007
Chaufferie | Circulateur | 2 | WILO | TOPSD S40/7 | 2007
Chaufferie | Rayonnant | 3 |  |  | 2007
Chaufferie | Rayonnant | 6 |  |  | 2007
Chaufferie | Rayonnant | 3 |  |  | 2007
Chaufferie | CTA double Flux | 1 | ALDES | ELB ADF2 | 2007
Chaufferie | CTA double Flux | 1 | ALDES | ADF2 | 2007
Chaufferie | Batterie chaude | 2 | ALDES | EC ADF2 | 2007
Chaufferie | Servo Moteur | 2 | SIEMENS | Acvatix | 2007
Chaufferie | Vanne 3 voies | 1 | SIEMENS |  | 2007
Chaufferie | Clapet coupe Feu | 2 | ALDES | Isone | 2007
BATIMENT CHÂTEAU NEUF AILES B & C (PDL GAZ)
Chaufferie | Chaudières | 2 | DEDIETRICH | C230-210 Eco
Chaufferie | Disconnecteur | 1 | Watts | BA DN | 1994
Chaufferie | Circulateur double R+2 | 1 | WILO | Yonos PICO
Chaufferie | Circulateur double R+1 | 1 | WILO | Yonos PICO
Chaufferie | Circulateur double RDC | 1 | GRUNDFOS | MAGNA 1D 32-60 180
Chaufferie | Circulateur chaudière 1 | 1 | SALMSON | MA185-4
Chaufferie | Vanne 3 voies | 3 | SAUTER | VXG44 15-4
Chaufferie | Servo Moteur | 1 | LANDIS & GYR | SQS65
Chaufferie | Servo Moteur | 2 | SIEMENS | SAS61
Chaufferie | Vase d'expansion | 1 | CIM | ERE
Chaufferie | Armoire Electrique | 1
Chaufferie | Régulation | 1 | DISTECH | Eclypse | 2022
BU | Climatisation | 1 | MITSUBISHI ELECTRIC | PUMY-P125YHMA(72U00290) R-410A ¦ 8.5 kg | 2016
Aile B | Monosplit serveur | 1 | MITSUBISHI ELECTRIC | PUHZ-ZRP100KA2(5M02916) R-410A ¦ 5 kg | 2016
B301 | Cassette | 2 | HOKKAIDO |  | 1994
B302 | Cassette | 2 | HOKKAIDO |  | 1994
B303 | Cassette | 2 | HOKKAIDO |  | 1994
B304 | Cassette | 2 | HOKKAIDO |  | 1994
Combles | VMC | 1 |  |  | 2019
Combles | CTA | 1 | ALDES | TVEC3 | 1994
Combles | Vanne 3 voies | 1 |  |  | 1994
Combles | Servo Moteur | 1 |  |  | 1994
Combles | Extracteur de Désenfumage | 1 | France AIR | SYGMA-XTA F400-120 | 2015
Chaufferie | Extracteur de Désenfumage | 1 | ALDES | TVEC3 | 1994
Chaufferie | Circulateur chaudière 2 | 1 | GRUNDFOS | UPS 40-30F
Chaufferie | filtre magnétique | 1 | IMI | Zeparo | 2021
Chaufferie | compteur energie | 1 | SONTEX | Supercal5 | 2022
Chaufferie | remplissage auto | 1 | WATTS | precisio m2 | 2021
Chaufferie | compteur remplissage | 1 | NARVAL | TU 215 | 1999
Chaufferie | Clapet coupe Feu | 2 | ALDES | VRFI | 1994
Sous station | Pompe de relevage | 2 | SALMSON |  | 1995
Sous station | Boitier de Commande | 1 | SALMSON |  | 1995
Sous station | Circulateur double R+1 R+2 | 1 | GRUNDFOS MAGNA1 32-60 180 | 32-80 | 2021
Sous station | Circulateur double R+3 | 1 | GRUNDFOS MAGNA1 32-60 180 | 32-80 | 2021
Sous station | Circulateur double cta combles | 2 | SALMSON | CXL2080
Sous station | Circulateur double cta amphi | 2 | SALMSON | CXL2050
Sous station | Vanne 3 voies | 2 | SAUTER | VXG 44-20
Sous station | Servo Moteur | 1 | LANDIS & GYR | SQS65
Sous station | CTA Extraction | 1 | WESPER | WAH32
Sous station | CTA Soufflage | 1 | WESPER | WAH32
Sous station | Armoire Electrique | 1
Sous station | Servo Moteur | 1 | LANDIS & GYR | SQS65
Sous station | Vanne 3 voies | 1 | SAUTER | VXG 44-25
Sous station | Moteur registre | 1 | LANDIS & GYR | SQB21.1
Sous station | Armoire Electrique | 1
Sous station | Régulateur | 1 | DISTECH | Eclypse | 2022
Sous station | Variateur Amphi | 1 | LEROY SOMER | FMV 2306 AS | 1994
Sous station | Extracteur | 1 | LINDAB |  | 1994
Sous station | servomoteur | 1 | SIEMENS | SAS61 | 2024
Sous station | compteur énergie | 1 | SONTEX | Supercal5 | 2022

## 28 29 Bat Anglet
28 - Bâtiments BA2 & BA1 / 29 - Bâtiment IUT (Anglet : 1 PDL GAZ)
Local | Désignation | Quantité | Marque | Type | Date de mise en service | Circuit
BATIMENT BA2 (1 PDL)
Chaufferie BAT2 | Chaudiére 3 | 1 | Viessmann | Vitoplex 100 - 250 kw | 2005
Chaufferie BAT2 | Bruleur | 1 | Cuenod | C30 | 2005
Chaufferie BAT2 | Chaudiére 1 et 2 | 2 | Guillot | Optimagaz 174 - 173 kw | 1998
Chaufferie BAT2 | Filtre Gaz | 3 | Watts | 70604 | 2005
Chaufferie BAT2 | Détecteur Gaz | 2 | cortem | CIVR-MET | 2005
Chaufferie BAT2 | Boitier Détecteur Gaz | 2 | drager | Unigard-Lt | 2005
Chaufferie BAT2 | Pompe de Charge chaudiere 3 | 1 | Grundfos | UPS40-120F | 2005
Chaufferie BAT2 | Pompe de Charge chaudière 2 | 2 | Salmson | CXL2100N | 1998
Chaufferie BAT2 | Vase d'expansion | 1 | Citral | 200 L | 2005
Chaufferie BAT2 | Vase d'expansion | 1 | Zilmet | 600 L | 2005
Chaufferie BAT2 | Compteur d'énergies | 1 | SONTEX | Supercal 5 | 2022
Chaufferie BAT2 | Circulateur double CTA | 1 | Grundfos | UPS 65-180F | 2005
Chaufferie BAT2 | Circulateur double EST | 1 | Grundfos | TP 32-15 | 2005
Chaufferie BAT2 | Circulateur double OUEST | 1 | Grundfos | TP 32-15 | 2005
Chaufferie BAT2 | Filtre Eau | 1 |  | DN100 | 2005
Chaufferie BAT2 | Servo moteur | 2 | Sauter | AVM124S | 2005
Chaufferie BAT2 | Vanne 3 voies | 2 | Sauter | BXN025 | 2005
Chaufferie BAT2 | Sonde de départ | 2 | distech | TS-DI 100 | 2005
Chaufferie BAT2 | Contrôleur de débit | 2 | Industrie | DBSF-1KPL | 2005
Chaufferie BAT2 | Pompe de Charge chaudiere 1 | 1 | SALMSON | Priuxmaster-D 40-60 | 2005
Chaufferie BAT2 | regulateur | 1 | DISTECH | Eclipse | 2022
Chaufferie BAT2 | compteur electrique | 1 | SOCOMEC | countis E23 | 2022
Chaufferie BAT2 | armoire de commande | 1 | SAREL |  | 2005
Chaufferie BAT2 | electrovanne gaz | 1 | SECTORIEL | M16 | 2023
Chaufferie BAT2 | disconnecteur | 1 | WATTS | BA/BM020 | 2021
Chaufferie BAT2 | remplissage auto | 1 | WATTS |  | 2021
Chaufferie BAT2 | pot introduction | 1
Chaufferie BAT2 | Soupape | 2 | Watts | 1 1/4 | 2005
Chaufferie BAT2 | Pot d'introduction de produits | 1 | PIC 12 |  | 2005
Chaufferie BAT2 | Compteur Appoint d'eau | 1 | Narval | Qn 1,5m3 | 2005
Chaufferie BAT2 | Pressostat manque eau | 1 | SAUTER |  | 2005
Local Informatique | Climatisation | 2 | daikin | RX35J2V1B( J000391+J000397) 3,5 kw R410A 2kg | 2011
Local CTA BAT 2 | Centrale de traitement d'air | 1 | CIAT | TEC200 | 2005
Local CTA BAT 2 | Centrale de traitement d'air | 1 | CIAT |  | 2005
Local CTA BAT 2 | Circulateur | 1 | Grundfos | UPE 32-180F | 2005
Local CTA BAT 2 | Caisson Eau Glacée | 1 | CIAT | Top 100 | 2005
Local CTA BAT 2 | Servo moteur | 2 | Sauter | AVM124S | 2005
Local CTA BAT 2 | Vanne 3 Voies | 2 | Sauter |  | 2005
Local CTA BAT 2 | Armoire Electrique | 1 |  |  | 2005
Local CTA BAT 2 | Aérotherme | 1 | France Air | 12 | 2005
Local CTA BAT 2 | Compresseur d'air | 1 | lac air | TwinAir23/150 litres | 2021
Toiture bâtiment 2 | Groupe Froid | 1 | Technibel | CHWB 2082 | 2005
Local CTA BAT 2 | Disconnecteur | 1 | Watts | BA2760 3/4 | 2005
Toiture | Clim salle serveur | 1 | Technibel | GRF124 | 2005
Toiture bâtiment 2 | Extracteurs Sorbonnes | 1 | Sifat | CMVD 200 | 2005
Toiture bâtiment 2 | Climatisation monosplit labo 408 | 2 | TOSHIBA | Ravgm801atp_e R-32 ¦ 1.3 kg | 2021
Toiture bâtiment 2 | Climatisation monosplit labo 409 | 2 | TOSHIBA | Rav gm561atp e R-32 ¦ 0.9 kg | 2021
Toiture bâtiment 2 | Climatisation monosplit labo 511 | 2 | TOSHIBA | Ravgm801atp_e R-32 ¦ 1.3 kg | 2021
Toiture bâtiment 2 | Climatisation monosplit labo 512 | 1 | MITSUBISHI | MXZ-3F68VF4_R32 0,24 kg | 2023
Local CTA BAT2 | secheur d’air | 1 | CTA | MPE-N004-230/1/50 | 2022
Toiture bâtiment 2 | Extracteurs Sorbonnes | 5 | SEAT |  | 2018
Local CTA BAT 2 | vase expansion | 1 | GITRAL | MB25 | 2006
Local CTA BAT 2 | DAD cta | 1 | FINSECUR | caraïbes | 2023
Local CTA BAT 2 | Traceur GF | 2 | RAYCHEM | AT-TS-13 | 2005
Local CTA BAT 2 | Vase d'expansion GF | 1 | CITRAL | MB80 | 2005
Local CTA BAT 2 | Servo moteur | 1 | SAUTER | ASF122 | 2005
Local CTA BAT 2 | Variateur | 1 | DANFOSS | VLT2880 | 2005
Local CTA BAT 2 | Variateur | 1 | DANFOSS | VLT2875 | 2005
Local CTA BAT 2 | Régulateur | 1 | DISTECH | Eclipse | 2005
Local CTA BAT 2 | Vase d'expansion | 1 | CITRAL | M25 | 2005
Local CTA BAT 2 | Sonde pression | 2
Local CTA BAT 2 | compteur electrique | 1 | SOCOMEC | Countis E23
salle de cours B2 | Cassette C et F | 17 | CIAT
WC Bureau | Pompe bouclage | 1 | GRUNDFOS | UP20*-02
WC Bureau | Cumulus | 1 | ATLANTIC |  | 2019
Salle repos bureau | Cumulus | 1 | ATLANTIC
WC extension | Cumulus | 1 | ATLANTIC
BATIMENT BA1
Logement | Chaudière | 1 | Chapee | initia compact + _ 24 kw | 2018
Sous toit | Extracteur classe 1 et 2ème étage | 1 | ALDES | CVEC 1500 | 2006
Sous toit | Extracteur bureau 1er et 2ème étage | 1 | ALDES | VEKITA 700 | 2006
Sous toit | Extracteur sanitaire | 1 | ALDES | VEKITA 700 | 2006
Sous station | Circuit administration | 2 | GRUNDFOS | Magna 1D 32-60 180 | 2021
Sous station | Circuit enseignement | 2 | SALMSON | DCX40-40 | 1999
Sous station | CTA | 2 | SALMSON | DCX40-40 | 1999
Sous station | Servo moteur | 2 | LANDIS | SQS65 | 1999
Sous station | Vanne 3V | 1 | LANDIS | VXG44-40 | 1999
Sous station | Vanne 3V | 1 | LANDIS | VXG44-40 | 1999
Sous station | Sonde T°C réseau primaire | 2 | DISTECH | TS DI100 | 2022
Sous station | Sonde T°C réseau secondaire | 3 | DISTECH | TS DI100 | 2022
Sous station | Armoire électrique | 1 |  |  | 1999
Sous station | Régulateur | 1 | DISTECH | Eclypse | 2022
Sous station | Pressostat | 1 | SAGINOY |  | 1999
Local comp toiture B1 | Compresseur | 1 | AARIAC | DNXPRO 2100 MONO | 2017
Local comp | Desydrateur | 1 | SMARD |  | 1999
Toiture | Extracteur désenfumage | 2 | ALDES | TDH 200 | 1999
LOCAL CTA | Air compensation | 1 | MC QUAY |  | 1999
LOCAL CTA | Vanne 3V | 1 | LANDIS | VXG44-32 | 1999
LOCAL CTA | Servo moteur | 1 | LANDIS | SQS65 | 1999
Sous station | compteur electrique | 1 | SOCOMEC | Countis E23 | 2022
Sous station | compteur energie | 1 | SONTEX | Supercal 5 | 2022
LOCAL CTA 1 | Armoire électrique | 1 |  |  | 1999
LOCAL CTA 1 | Variateur | 1 | DANFOSS | VLT2800 | 1999
LOCAL CTA 1 | Coffret désenfumage | 1 | ALDES | AXONE MICRO | 1999
LOCAL CTA 1 | Extracteur Salle de cours | 1 | ALDES | TVEC2 B1 | 1999
LOCAL CTA 1 | Compensation salle de cours | 1 | MC QUAY |  | 1999
LOCAL CTA 1 | Servo moteur | 1 | LANDIS | SQS 65 | 1999
LOCAL CTA 1 | Vanne 3V | 1 | LANDIS | UXG44-30 | 1999
LOCAL CTA 2 | Extracteur Amphi | 1 | ALDES | VEC 271 B | 1999
LOCAL CTA 2 | Extracteur 3 | 1 | ALDES | VEC 1500R | 1999
LOCAL CTA 2 | Extracteur 2 | 1 | ALDES | VEC 1500R | 1999
LOCAL CTA 2 | Armoire électrique | 1 |  |  | 1999
LOCAL CTA 2 | Régulateur module | 1 | DISTECH | Eclipse | 2022
Local onduleur | Extracteur | 1 | ALDES | VEKITA 100 | 1999
Brassage | Extracteur | 1 | ALDES | VEKITA 100 | 1999
Salle 12bis | cassette | 1 | Mitsubushi | MSZ-SF35VE_3,5 kw | 2014
Local technique | Cumulus | 1 | ATLANTIC |  | 2020
Extérieur | Pompe de relevage | 1 |  |  | 2005
LOCAL CTA 2 | Extracteur 4 | 1 | CAIROX | ODYSEE 400 H C4 | 2019
LOCAL CTA 2 | CTA Amphi | 1 | MC QUAY |  | 1999
LOCAL CTA 2 | extracteur sorbonne | 2 | SIFAT | CMVD200
LOCAL CTA 2 | extracteur sorbonne | 5 | SIFAT | CMV ECO 200 | 2022
LOCAL CTA 2 | Servo moteur | 1 | LANDIS | SQS 65 | 1999
LOCAL CTA 1 | Coffret désenfumage | 1 | ALDES | AXONE MICRO | 1999
BATIMENT IUT
Toiture R+1 | Clim. Serveur | 1 | LG | ARUN080L_SSO (EWGBLEU)_22 kw R-410A ¦ 5.3 kg | 2021
Salle serveur | Console F | 1 | MITSUBISHI | PCA M140KA_14kw | 2021
Toiture R+1 | GROUPE CLIM | 1 | MITSUBISHI | PUZ _M140YKA_14 kw_R32 3,6 kg | 2021
Local onduleur | GROUPE CLIM | 1 | SIB | FAQ 18 Q6_1,8 kw_R407C 1,5 kg | NC
Local onduleur | GROUPE CLIM | 1 | MITSUBISHI | MUZ-HR50VF_5 kw_R32 0,8 kg | 2021
Toiture R+1 | Extracteur | 1 | ALDES | VEKITA 700 | 2019
Toiture R+2 | Groupe froid | 1 | TECHNIBEL | CMHGV 214
Toiture R+2 | Extension | 1 | ALDES | VEKITA 450
Toiture R+2 | CTA | 1 | CIAT Hygiénique | TOP 150
Toiture R+2 | Servo moteur | 1 | SAUTER
Toiture R+2 | Vanne 3V | 1 | SAUTER | BXN050
Toiture R+2 | Circulation de circuit récup. | 1 | GRUNDFOS | TP 32180
Toiture R+2 | Vase d'expansion circ. récup. | 1 | CITRAL | MB25
| CTA | 1 | CIAT | TOP 150
| Clapet coupe feu | 2 | ALDES | ISONE
| Aérotherme | 1 | France AIR | AEROPARC
| Détecteur d'incendie | 1 | FINSECUR | LOTUS 1w
| Batterie F | 1 | CIAT | TOP 100
| Servo moteur EG | 1 | SAUTER | AMW
| Vase d'expansion GF | 1 | CITRAL | MB80
| Traceur | 1 | RAYCHEM | AT-TS-13
| Disconnecteur GF | 1 | WATTS | 69
| Cpt Appoint GF | 1 | NARVAL
| Armoire électrique | 1 | SAREL | 83064
| Régulateur | 1 | SAUTER | NOVAFLEX
| Afficheur | 1 | SAUTER | NOVA240
Sous sol amphi | CTA AMPHI | 1 | CIAT | TOP 100 | 2006
Sous sol amphi | Servo moteur | 1 | SAUTER | AMU 1245 | 2006
Sous sol amphi | Vanne 3V | 1 | SAUTER | BXN050
Sous sol amphi | CTA depuis AMPHI | 1 | CIAT |  | 2006
Sous sol amphi | Vanne 2V | 2 | SAUTER | UXN020 | 2006
Sous sol amphi | Servo | 2 | SAUTER | AMW114
Sous sol amphi | Armoire électrique | 1 | SAREL | 83060
Sous sol amphi | Régulateur | 1 | SAUTER | NOVAFLEX
Sous sol amphi | Afficheur | 1 | SAUTER | NOVAFLEX
Sous sol amphi | Servo moteur de registre | 3 | SAUTER
Sous sol amphi | Sonde | 1 | SAUTER
Chaufferie | chaudière | 2 | Viessmann | VITOPLEX 100
Chaufferie | Brûleur | 2 | CUENOD | NC16 modulant
Chaufferie | Filtre gaz | 2 | GIULIANI | 70604
Chaufferie | Circulateur charge | 2 | GRUNDFOS | UPS25-40
Chaufferie | Servo moteur cascade | 2 | SAUTER
Chaufferie | Intégrateur | 1 | SENSUS | Pollutherm
Chaufferie | Cp Energie | 1 | SENSUS | 1,6 à 40 m2/h
Chaufferie | Vase d'expansion | 1 | CITRAL | MB200
Chaufferie | Circulateur CTA | 2 | GRUNDFOS | UVS 50-180
Chaufferie | Circulateur double ouest / est | 2 | GRUNDFOSS | FPD32150
Chaufferie | Servo moteur | 2 | SAUTER | AMW 1245
Chaufferie | V3V | 2 | SAUTER | BXN025
Chaufferie | Sonde de départ | 2 | SAUTER
Chaufferie | Disconnecteur | 1 | WATT | 9
Chaufferie | Pot introduction | 1 | PIC12
Chaufferie | Armoire électrique | 1 | SAREL | 83065
Chaufferie | Régulateur | 1 | SAUTER | NOVA220
Chaufferie | Afficheur | 1 | SAUTER | NOVA2450
Chaufferie | Détection gaz | 3 | WATT | CIUR-MFY
Chaufferie | Boitier contrôle gaz | 1 | WATT | 3706
Chaufferie | Electrovanne gaz | 1
Local technique 1er | Compresseur d’air | 1 | lac air | twin air | 2022
036 Bineau | Console | 1 | CIAT | MAJOR2
Local 037 | Console | 1 | CIAT | MAJOR2
RDC | Cassette | 21 | CIAT
R+1 | Cassette | 14 | CIAT
R+2 |  | 0

## 30-ISALAB Anglet
30 - ISALAB (Anglet)
Local | Désignation | Quantité | Marque | Type | Date de mise en service | Circuit
Locaux technique | PAC 1 | 1 | ARMEC | WRL300XH_74 kw_R410A 6,6 kg | 2022
Locaux technique | PAC 2 | 1 | ARMEC | WRL141XH_41 kw_R410A 4,4 kg | 2022
Locaux technique + toiture | CTA+ BATTERIES | 8 | MANDIK |  | 2022
Locaux technique | BALLON TAMPONS | 2 |  | 2000 litres | 2022
Locaux technique | Circulateur change Over CTA VC | 1 | GRUNDFOSS | MGE90SB 1-56C-HA-150 | 2022
Locaux technique | Circulateur CTA/ BT | 1 | GRUNDFOSS | MGE80A 1-56C-HA-110 | 2022
EXTERIEUR | VRV jumelées | 2 | HITACHI | RAS-24FSXNSE+RAS-14FSXNSE_40 kw_R410A 39,9 kg | 2022
EXTERIEUR | MONO SPLIT salle 955b | 1 | MITSUBISHI | MUZ-HR71VF_7 kw_R32 1,05 kg | 2022
EXTERIEUR | COMPRESSEUR D’AIR | 1 | MAUGUIERE | MAV30 | 2022
EXTERIEUR | SECHEUR AIR | 1 | MAUGUIERE | MSR4 | 2022
BÂTIMENT | UNITE INTERIEURES GAINABLES | 10 | HITACHI |  | 2022
BÂTIMENT | VENTILO CONVECTEURS | 27 | CAIROX |  | 2022
BÂTIMENT | PANNEAUX RAYONNANTS+V2V | 40 | nc | panoplie selon volume | 2022
BÂTIMENT | REGULATEUR | 12 | DISTECH | ECLIPSE | 2022
Locaux technique | circulateur PR | 1 | GRUNDFOSS | MAGNA1 32-120F220 | 2022
Locaux technique | circulateur géothermie | 2 | GRUNDFOSS | MGE80A-1-56C-HA-075 + 110 | 2022
Locaux technique | circulateur primaire | 2 | GRUNDFOSS | MAGNA1 65-150F340 | 2022
Locaux technique | V3V+servomoteur CTA BT | 1 | SCHNEIDER | M400 linear valve | 2022
Locaux technique | filtre magnetique +pompe | 1 | WILO | WILO PARA 25/8-75/SC+FPI33 | 2022
EXTERIEUR toiture | MONO SPLIT serveur | 1 | HITACHI | RAC-25WEF_ 2,5 kw_R32 0,53 kg | 2022
Locaux technique | V3V+servomoteur géothermie | 2 | SCHNEIDER | M400 linear valve | 2022
Locaux technique | V2V+servomoteur hiver/mi-saison/été | 8 | VALPES | ER60.93A.G00 | 2022
Locaux technique | vase d’expansion | 2 | VAREM | MAXIVAREM LR_400 Litres | 2022
Locaux technique | V3V+servomoteur CTA 7 | 1 | SCHNEIDER | M310 linear valve | 2022
Locaux technique + toiture | armoire de commande | 12 | HOFFMAN |  | 2022
Locaux technique | V2V+servomoteur CTA | 3 | SCHNEIDER | MP500C | 2022
Locaux technique + toiture | V2V+servomoteur CTA | 2 | SCHNEIDER | MP13024M | 2022
toiture | VMC TOILETTES | 1 | CAIROX | SIM EC REGULO 36L | 2022
toiture | EXTRACTEUR+VARIATEUR sorbonnes | 8 | SEAT ventilation | MSE3-8012 B3AR | 2022
Locaux technique | V2V+servomoteur PR distribution | 2 | VALPES | ER20.40A.M00 | 2022
Locaux technique | COMPTEUR ENERGIE | 3 | ITRON | CF ECHO 2 | 2022
Locaux technique | COLLECTEUR GÉOTHERMIE | 3 |  |  | 2022
Locaux technique | VASE EXPANSION GEO | 2 | VAREM | MAXIVAREM LR_150 Litres | 2022
Locaux technique | DISCONNECTEUR | 1 | WATTS | BA/BM020 | 2022
salle 955b | UNITE INTERIEURE | 1 | MITSUBISHI | MSZ-HR71VF_7kw | 2022
salle serveur R+1 | UNITE INTERIEURE | 1 | HITACHI | RAK-25 REF_2,5 kw | 2022
BÂTIMENT | SPLIT MURAUX | 3 | HITACHI | type RAK | 2022
BÂTIMENT | BALLON ECS | 18 | DE DIETRICH | 50 Litres | 2022
EXTERIEUR | RESERVE AIR COMPRIMÉ | 1 | SICCTECH | 270/12783_270 Litres | 2022
toiture | Smart PV Control | 1 | HUAWEI | SUN2000-36/KTL-M3 | 2022
toiture | modules PV | 130 | VOLTEC SOLAR | TARKA VSMS-330wC | 2022

## 31-MdM
31 - Bâtiments GB, SGM, R&T (Mont-de-Marsan : 1 PDL GAZ)
Local | Désignation | Quantité | Marque | Type | Date de mise en service | Circuit
BATIMENT GB
Chaufferie | Chaudière | 2 | GUILLOT | Optimagaz 348_ 345 kw _ GNL | 2008
Chaufferie | Circulateur | 1 | GRUNDFOS | Magna1 50-60F 240 | 2020 | Charge chaudière 2
Chaufferie | Circulateur | 1 | SALMSON | SCX 50-25N | 2008 | Charge chaudiére 1
Chaufferie | Vase d'expansion | 1 | CITRAL | 250 L | 2008
Chaufferie | Vase d'expansion | 1 | CIMM | 150 L | 2008
Chaufferie | Vase d'expansion | 1 | ELTRI | 80 L | 2008
Chaufferie | Vase d'expansion | 1 | ELTRI | 20 L | 2008
Chaufferie | Disconnecteur | 1 | WATTS | CA | 2008
Chaufferie | Circulateur | 2 | SALMSON | SCX 50-25N | 2008 | Sous Station
Chaufferie | Circulateur | 2 | GRUNDFOS | MAGNA1 D 32-100 | 2019 | Radiateur
Chaufferie | Circulateur | 2 | SALMSON | CLX 2070 | 2008 | CTA
Chaufferie | Circulateur | 2 | SALMSON | CLX 2070 | 2008 | Plancher chauffant
Chaufferie | Circulateur | 2 | SALMSON | CLX 2070 | 2008 | Adminis
Chaufferie | Circulateur | 2 | SALMSON | CLX 2070 | 2008 | Classes
Chaufferie | Vanne 3 voies | 4 | Landis |  | 2008
Chaufferie | Servo Moteur | 1 | Landis | SQS 35 | 2008 | Radiateur
Chaufferie | Servo Moteur | 1 | Landis | SQS 35.50 | 2008 | Plancher Chauffant
Chaufferie | Servo Moteur | 1 | Landis | SQS 35 | 2008 | Classe
Chaufferie | Servo Moteur | 1 | Landis | SQS 35 | 2008 | Adminis
Chaufferie | Echangeur à plaques | 1 | ALFA LAVAL | M3 27 plaques | 2008 | Plancher Chauffant
Chaufferie | Armoire Electrique | 1 |  |  | 2008
Chaufferie | Régulation | 1 | Landis | RVL45 | 2008 | Radiateur
Chaufferie | Régulation | 1 | Landis | RVL55 | 2009 | Classes et adminis
Chaufferie | Régulation | 1 | Landis | RVP30 | 2010 | Plancher chauffant
Salle Travaux Pratiques | CTA double Flux | 1 | ALDES | AOF 3-N°209022_13,5 kw | 2008
Amphitéa tre | CTA double Flux | 1 | WESPER | WAH 12 N°FTN30_1,5 kw | 2008
Amphitéatre | CTA simple Flux | 1 | HYDRONIC | CTB 15 | 2008
Bibliothéque | CTA simple Flux | 1 | UNILVENT | A4908 CADBDC08FHDH_0,7 kw | 2008
| Vanne 3 Voies | 2 | SAUTER |  | 2008
Bibliothéque et Amphi | Servo moteur | 2 | SAUTER | AXM117SF202 | 2008
Bibliothéque et Amphi | Régulateur | 1 | SAUTER | ERZ3951 | 2008
Sanitaires | VMC | 1 | VIM | KSDT 16 NU | 2008
Salle Travaux Pratiques | Extracteur | 4 | VIM | KMDT 05IS | 2008
Fonderie | Extracteur | 5 | SFAT |  | 2008
| Ventilo Convecteur | 3 | TRANE |  | 2008
Autocom | Climatisation | 1 | HITACHI | RAC-18YH6_1,2 kw | 2008
Toiture/Animalerie | CTA VMC extraction Toiture | 1 | Wespack | Split 493 - 220V | 1991 | Labo animalerie
Toiture/Animalerie | Groupe Froid R22 Rafraichissement | 1 | Air Conditionné Entreprise | Code 398204 | 1991 | Labo animalerie
Toiture/Animalerie | Humidificateur VMC extraction Toiture | 1 | DEVAPOR | H14 | 1991 | Labo animalerie
Toiture/animalerie | Chauffage Armoire électrique | 1 |  |  | 1991 | Labo animalerie
Toiture/animalerie | Chauffage Régulation | 3 | Landis &gyr | RWF 61,20 | 1991 | Labo animalerie
Toiture/animalerie | Chauffage TRIAC | 3 | Landis &gyr | SEL 61 | 1991 | Labo animalerie
Toiture / Animalerie | Chauffage Batteries elec | 3 |  |  | 1991 | Labo animalerie
Toiture / Animalerie | VMC extraction (HS) | 1 | ALDES | VEC 320 | 1991 | Labo animalerie
Toiture / Animalerie | VMC extraction (HS) | 1 | ALDES | VEC 240 | 1991 | Labo animalerie
Toiture / Animalerie | VMC Animalerie | 1 | ALDES | VEC 220 | 1991 | Labo animalerie
Département BIO | Clim local Congélateur | 1 | Daikin | RXF20A5V1B_2 kw_R32 0,65 kg | 2019 | Local Congélateur
Département BIO | Clim locaL SECRETERIAT | 1 | Daikin | RXM35R5V1B_3,05 kw_R32 0,76 kg | 2019 | SECRETERIAT
Département BIO | BUREAU DIRECTION | 1 | Mitsubishi | MXZ-3A54VA_5,4 kw_R410A 2,7 kg | 2018 | DIRECTION
Département BIO | BAT HALLE BIO | 1 | Mitsubishi | SUZ-KA35VA2_3,5 kw_R410A 1,5 kg | 2018 | HALLE BIO
BATIMENT SGM
Sous Station | Circulateur | 1 | Salmson | DXM 40-40N | 2008
Sous Station | Circulateur | 1 | Salmson | DXM 32-25N | 2008
Sous Station | Circulateur | 2 | Salmson | DXM 32-35N | 2008
Sous Station | Vanne 3 voies | 3
Sous Station | Servo moteur | 1 | SAUTER | AVM124F130 | 2008
Sous Station | Servo moteur | 2 | SAUTER | AVM124F120 | 2008
Sous Station | Armoire Electrique | 1 |  |  | 2008
Sous Station | Régulateur | 1 | SAUTER | EO,JW 245 | 2008
Sous Station | Régulateur | 1 | SAUTER | EO,JW 125 | 2008
| Cumulus | 1 |  | 20 L | 2008
| Cumulus | 1 |  | 250 L | 2008
BATIMENT R&T
Département R&T | Clim Local INFORMATIQUE | 1 | Mitsubishi | PUHZ-P125YKA_12,5 kw_R410A 3,8 kg | 2018 | Local INFORMATIQUE
Département R&T | Clim Local Serveur | 1 | HITACHI | RAC-18YH6_1,8 kw_R410A 0,82 kg | 2018 | Local Serveur
Département R&T | BUREAU LUPPIA | 1 | HITACHI | RAC-25 NPE_2,5 kw_R32 0,86 kg | 2018 | Local Serveur
Extension Département R&T | Chauffe-eau électrique | 1 | Atlantic | Semi-instantané 80 L | 2019 | Local Ménage
Extension Département R&T | Groupe Froid | 2 | ATA | CN-022-0250_R410A 10,2 kg | 2019 | Garage
Extension Département R&T | Armoires Climatiques | 2 | ATA | DC020XA-DCI_R410A 10,5 kg | 2019 | Local Serveur
Extension Département R&T | VMC | 1 | Atlantic | Critair EC 2500 | 2019 | Plafond Couloir
PAC EXTERIEUR
Exterieur Bâtiment HTM | PAC | 1 | MITSUBISHI | NX2-N-G06/SL/0344_317,2 kw_R454B 71,9 kg | 2024 | EXTERIEUR
Exterieur Bâtiment HTM | REGULATION | 1 | DISTEC | ECLYPSE | 2024
Exterieur Bâtiment HTM | Bouteille mélange | 1 |  |  | 2024