## ITEM1-Electricité
Annexe n° 8 - USID PAU - Inventaires
ITEM n° 1 - Installations électriques BTA, BTB et HTA
G2D - n° site | G2D - n° composant | Surface en m2 | HT - BT - TBT | Nombre de TGBT | Observations
640445027B | 196 | 6574
640445027B | 1 | 540 |  |  | dont 1 poste HT
640445027B | 81 | 606
640445027B | 87 | 538
640445027B | 159 | 475
640445027B | 173 | 18
640445027B | 100 | 7189
640445027B | 101 | 5743
640445027B | 102 | 3486
640445027B | 103 | 750
640445027B | 167 | 139
640445027B | 185
640445027B | 186
640445027B | 199 | 3023
640445027B | 206
640445027B | 3 | 496
640445027B | 4 | 1160
640445027B | 5 | 496
640445027B | 6 | 1160
640445027B | 7 | 496
640445027B | 8 | 1160
640445027B | 9 | 519
640445027B | 10 | 1073
640445027B | 11 | 1043
640445027B | 12 | 496
640445027B | 13 | 1043
640445027B | 14 | 496
640445027B | 15 | 1378
640445027B | 16 | 720
640445027B | 17 | 1263
640445027B | 18 | 1468
640445027B | 20 | 536
640445027B | 21 | 856
640445027B | 23 | 908
640445027B | 24 | 1175
640445027B | 25 | 1168
640445027B | 26 | 1481
640445027B | 27 | 1175
640445027B | 28 | 1565
640445027B | 29 | 1178
640445027B | 32 | 2098
640445027B | 33 | 2570
640445027B | 34 | 1905 |  |  | dont 1 Poste HT
640445027B | 36 | 4126
640445027B | 37 | 2550
640445027B | 39 | 81
640445027B | 50 | 785
640445027B | 52
640445027B | 54 | 2876
640445027B | 55 | 3630
640445027B | 56 | 893
640445027B | 57 | 708
640445027B | 59 | 3218
640445027B | 73 | 121
640445027B | 75
640445027B | 76
640445027B | 80 | 351
640445027B | 82 | 538
640445027B | 88 | 128
640445027B | 90 | 587
640445027B | 93 | 707
640445027B | 94 | 486
640445027B | 95 | 172
640445027B | 96 | 172
640445027B | 148 | 2626
640445027B | 155 | 129
640445027B | 156 | 6
640445027B | 157 | 6
640445027B | 160 | 150
640445027B | 163 | 60
640445027B | 170 | 18
640445027B | 171 | 18
640445027B | 172 | 18
640445027B | 188
640445027B | 196 | 6574
640445027B | 197 | 4697 |  |  | dont 1 poste HT
640445027B | 198 | 4583
640445027B | 204 | 4700 |  |  | dont 1 poste HT
640445027B | 214 | 41
640445027B | 215 | 15
640445027B | 218 | 150
640445027B | 219 | 75
640445027B | 227
640445027B | 228
640445027B | 229
640445027B | 232 | 15
640445027B | 89 | 1230
640445027B | 153 | 271
640445027B | 154 | 697
640445027B | 187 | 18
640445027B | 189
640445027B | 190
640445027B | 191
640445027B | 192 | 18
640445027B | 200 | 666
640445027B | 201 | 197
640445027B | 202 | 379
640445027B | 203 | 2360
640445027B | 205 | 90
640445027B | 147 | 764 |  |  | dont 1 poste HT
640445027B | 149 | 86
640445027B | 151
640445027B | 162 | 156
640445027B | 193 | 18
640445027B | 2 | 761
640445027B | 19 | 632
640445027B | 91
640445027B | 98 | 44
640445027B | 110 | 113
640445027B | 118
640445027B | 119 | 220
640445027B | 120 | 175
640445027B | 217 | 20
640445027B | 220 | 75
640445027B | 221 | 115
640445027B | 222 | 15
640445027B | 230 | 247
640445027B | 133 | 37
640445027B | 134 | 636
640445027B | 135 | 636
640445027B | 136 | 363
640445027B | 137 | 491
640445027B | 138 | 70
640445027B | 141 | 324
640445027B | 143 | 292
640445027B | 175 | 224
640445027B | 194
640445027B | 195 | 11
640445027B | 226 | 11
640445027B | 35 | 331
640445027B | 38 | 1689
640445027B | 54 | 2824
640445027B | 58 | 3218 |  |  | dont 1 poste HT
640445027B | 63 | 706 |  |  | ERP
640445027B | 64 | 2760
640445027B | 89 | 1275
640445027B | 146 | 3430
640445027B | 164 | 3493 |  |  | dont 1 poste HT ERP
640445027B | 212 | 15
640445027B | 216 | 41
640445027B | 125
640445027B | 126
640445027B | 42 | 991 |  |  | ERP
640445027B | 60 | 430 |  |  | ERP
640445015P | 4
640445015P | 21
640445015P | 27
640445015P | 28
640445015P | 32
640445001B | 87 | 1676 |  |  | ERP
640445001B | 52 | 2368
640445001B | 2 | 30
640445001B | 5 | 373
640445001B | 10 | 1467
640445001B | 12 | 462
640445001B | 13 | 462
640445001B | 14 | 698
640445001B | 16 | 1195
640445001B | 21 | 1189
640445001B | 23 | 1228
640445001B | 25 | 57
640445001B | 26 | 2473
640445001B | 30 | 616
640445001B | 31 | 616
640445001B | 32 | 616
640445001B | 33 | 616
640445001B | 34 | 616
640445001B | 35 | 474
640445001B | 36 | 616
640445001B | 37 | 616
640445001B | 38 | 616
640445001B | 39 | 362
640445001B | 44 | 68
640445001B | 53 | 615
640445001B | 55 | 875
640445001B | 56 | 5414
640445001B | 58 | 833 |  |  | ERP
640445001B | 60 | 307
640445001B | 66 | 442
640445001B | 70 | 462
640445001B | 73 | 7040
640445001B | 81 | 1149
640445001B | 82 | 84
640445001B | 83 | 1103
640445001B | 84
640445001B | 84 | 1082
640445001B | 88 | 17
640445001B | 95 | 1341
640445001B | 98 | 3190
640445001B | 101 | 8
640445001B | 102 | 7
640445001B | 104 | 10
640445001B | 105 | 32
640445001B | 106 | 126
640445001B | 107 | 612
640445001B | 108 | 163
640445001B | 111 | 126
640445001B | 112 | 126
640445001B | 113 | 126
640445001B | 114 | 49
640445001B | 115 | 49
640445001B | 116 | 126
640445001B | 117 | 126
640445001B | 118 | 109
640445001B | 119 | 3
640445001B | 121 | 84
640445001B | 122 | 81
640445001B | 124 | 126
640445001B | 207 | 123
640445001B | 208 | 163
640445001B | 209 | 299
640445001B | 210 | 830
640445001B | 211 | 341
640445001B | 214 | 72
640445001B | 219 | 237
640445001B | 27 | 2531
640445001B | 1 | 901
640445001B | 40 | 616
640445001B | 41 | 863
640445001B | 45 | 619
640445001B | 48 | 601
640445001B | 59 | 386
640445001B | 62 | 588
640445001B | 67 | 588
640445001B | 69 | 1166
640445001B | 74 | 31
640445001B | 85 | 136
640445001B | 94 | 1829
640445001B | 214 | 72
640445001B | 212 | 3107 |  |  | ERP et poste HT
640445001B | 89 | 520
640445001B | 103 | 1835 |  |  | ERP
640445001B | 6 | 285
640445001B | 72 | 410 |  |  | ERP
640445001B | 3 | 1868 |  |  | ERP (locaux 005/007/010/013) 809 m2
640445010K | 1 | 421
640445010K | 2 | 421
640445010K | 3 | 421
640445010K | 4 | 421
640445010K | 5 | 421
640445010K | 6 | 421
640445010K | 7 | 421
640445010K | 8 | 421
640445010K | 9 | 421
640445010K | 10 | 421
640445010K | 0011 | 421
640445010K | 12 | 421
640445010K | 13 | 421
640445010K | 14 | 421
640445010K | 15 | 421
640445010K | 16 | 421
640445010K | 21 | 898
640445010K | 24 | 612
640445010K | 32 | 166
640445010K | 33 | 102
640445010K | 34 | 51
640445010K | 36 | 579
640445010K | 37 | 422
640445010K | 41 | 133
640445010K | 42 | 36
640445010K | 43
640445010K | 45 | 126
640445010K | 47 | 51
640445010K | 49 | 430
640445010K | 50 | 488
640445010K | 51 | 26
640445010K | 52 | 23
640445010K | 53 | 121
640445010K | 54 | 37
640445010K | 55 | 128
640445010K | 56 | 899
640445010K | 57 | 369
640445010K | 58 | 50
640445010K | 69 | 8 |  |  | poste HT
640445010K | 70 | 18
640445010K | 71 | 310
640445004E | 4 | 706 |  |  | ERP
640445004E | 2 | 18585
640445004E | 10 | 606
640445004E | 11 | 11129
640445004E | 28 | 757
640445004E | 9 | 3048 |  |  | ERP
640445004E | 17 | 11 |  |  | poste HT
640445007H | 11
640445007H | 13 |  |  |  | ERP
400088001B | 14 | 2315 | BT | 1
400088001B | 33 | 277 | BT | 1
400088001B | 34 | 1145 | BT | 1
400088001B | 36 | 526 | BT | 1
400088001B | 37 | 529 | BT | 1
400088001B | 38 | 718 | BT | 1
400088001B | 39 | 529 | BT | 1
400088001B | 41 | 15 | BT | 1
400088001B | 47 | 659 | BT | 1
400088001B | 48 | 10363 | BT | 1
400088001B | 50 | 26 | BT | 1
400088001B | 62 | 66 | BT | 0
400088001B | 66 | 1284 | BT | 1
400088001B | 67 | 19 | HT BT | 1
400088001B | 68 | 2675 | BT | 1
400088001B | 69 | 1983 | BT | 1
400088001B | 70 | 5382 | BT | 1
400088001B | 71 | 850 | BT | 1
400088001B | 72 | 194 | BT | 1
400088001B | 73 | 374 | BT | 1
400088001B | 80 | 22 | BT | 1
400088001B | 81 | 42 | BT | 1
400088001B | 84 | 25 | BT | 1
400088001B | 200 | 275 | BT | 1
400088001B | 201 | 342 | BT | 1
400088001B | 202 | 335 | BT | 1
400088001B | 203 | 335 | BT | 1
400088001B | 204 | 337 | BT | 1
400088001B | 207 | 85 | HT BT | 1
400088001B | 209 | 3304 | BT | 1
400088001B | 212 | 2718 | BT | 1
400088001B | 213 | 2271 | BT | 1
400088001B | 214 | 2243 | BT | 1
400088001B | 220 | 248 | BT | 1
400088001B | 221 | 256 | BT | 1
400088001B | 222 | 325 | BT | 1
400088001B | 223 | 312 | BT | 1
400088001B | 224 | 312 | BT | 1
400088001B | 225 | 447 | BT | 1
400088001B | 226 | 1516 | BT | 1
400088001B | 227 | 2913 | BT | 1
400088001B | 228 | 2447 | BT | 1
400088001B | 229 | 585 | BT | 1
400088001B | 230 | 997 | BT | 1
400088001B | 233 | 11 | BT
400088001B | 241 | 44 | BT | 1
400088001B | 300 | 2455 | BT | 1
400088001B | 301 | 2270 | BT | 1
400088001B | 307 | 363 | BT | 1
400088001B | 315 | 5998 | BT | 1
400088001B | 317 | 9 | HT BT | 1
400088001B | 319 | 16 | BT | 1
400088001B | 414 | 118 | BT | 1
400088001B | 415 | 149 | BT | 1
400088001B | 400088015P | 915 | BT | 1
400181001Z | 3 | 488 | BT
400181001Z | 0004 | 153 | BT
400181001Z | 0005 | 153 | BT
400213502A | 1 | 17 | BT
400213502A | 2 | 76 | BT
400213501Z | 0001 | 213 | BT
400213501Z | 006 | 7 | BT
400213501Z | 0007 | 58 | BT
400213501Z | 0008 | 25 | BT
400213501Z | 0009 | 107 | BT
400213501Z | 0013 | 45 | BT
640102003V | 1 | 1330 | BT
640102003V | 10 | 98 | BT
640102003V | 11 | 414 | BT
640102003V | 12 | 98 | BT
640102003V | 14 | 173 | BT
640102003V | 15 | 96 | BT
640102003V | 16 | 121 | BT
640102003V | 17 | 120 | BT
640102003V | 18 | 656 | BT
640102003V | 31 | 310 | BT
640102003V | 43 | 14 | BT
640102003V | 44 | 3063 | BT
640102003V | 46 | 128 | BT
640102003V | 47 | 2807 | BT
640102003V | 48 | 161 | BT
640102003V | 49 | 161 | BT
640102003V | 51 | 161 | BT
640102003V | 52 | 117 | BT
640102003V | 53 | 852 | BT
640102003V | 54 | 753 | BT
640102003V | 61 | 98 | BT
640102003V | 63 | 144 | BT
640102003V | 64 | 795 | BT
640102003V | 65 | 13 | BT
640102003V | 66 | 295 | BT
640102003V | 67 | 263 | BT
640102003V | 74 | 734 | BT
640102003V | 75 | 98 | BT
640102003V | 76 | 1013 | BT
640102003V | 77 | 981 | BT
640102003V | 78 | 3494 | BT
640102003V | 79 | 1083 | BT
640102003V | 79 | 2 | HT
640102003V | 80 | 1101 | BT
640102003V | 81 | 3032 | BT
640102003V | 83 | 14 | BT
640102003V | 85 | 9 | BT
640102003V | 86 | 5 | BT
640102003V | 87 | 44 | BT
640102003V | 90 | 4 | MT
640102003V | 90 | 3 | BT
640102003V | 91 | 4250 | BT
640102003V | 95 | 3900 | BT
640102003V | 102 | 961 | BT
640102003V | 103 | 1861 | BT
640102003V | 104 | 1861 | BT
640102003V | 105 | 8 | BT
640102003V | 106 | 106 | BT
640102003V | 107 | 450 | BT
640102003V | 108 | 1899 | BT
640102003V | 109 | 2681 | BT
640102003V | 110 | 1723 | BT
640102003V | 112 | 35 | BT
640102003V | 114 | 171 | BT
640102003V | 125 | 1020 | BT
640102003V | 126 | 3500 | BT
640102003V | 127 | 2764 | BT
640102003V | 133 | 1200 | BT
640102003V | 134 | 8 | BT
640102003V | 135 | 91 | BT
640102010C | 1 | 1379 | BT
640102002U | 1 | 162 | BT
640102002U | 2 | 1942 | BT
640102002U | 3 | 1056 | BT
640102002U | 4 | 741 | BT
640102501Z | 1 | 1278 | BT
640102501Z | 1 | 12 | HT/BT
640102501Z | 2 | 2077 | BT
640102501Z | 6 | 33 | BT
640483501V | 1 | 756 | BT
640483501V | 2 | 154 | BT
640189501D | 1 | 254 | BT
640189501D | 4 | 51 | BT
640189501D | 5 | 39 | BT
650440014Q | 1 | 302 | BT
650440014Q | 2 | 889 | BT |  | ERP X5
650440014Q | 2 | 431 | BT
650440014Q | 3 | 144 | BT
650440014Q | 6 | 7533 | BT
650440014Q | 7 | 1513 | BT |  | ERP XLNP3
650440014Q | 8 | 1634 | BT
650440014Q | 11 | 1977 | BT
650440014Q | 13 | 2780 | BT
650440014Q | 14 | 1406 | BT
650440014Q | 15 | 1310 | TBT/BT
650440014Q | 16 | 1550 | TBT/BT
650440014Q | 18 | 2310 | TBT/BT
650440014Q | 21 | 2638 | TBT/BT
650440014Q | 22 | 840 | BT
650440014Q | 22 | 2903 | TBT/BT
650440014Q | 30 | 119 | BT
650440014Q | 31 | 4956 | BT
650440014Q | 32 | 4885 | BT
650440014Q | 32 | 71 | BT
650440014Q | 33 | 129 | BT
650440014Q | 34 | 38 | HT/BT | 2
650440014Q | 35 | 979 | TBT/BT
650440014Q | 38 | 1762 | BT
650440014Q | 39 | 40 | BT
650440014Q | 40 | 183 | BT
650440014Q | 41 | 1102 | BT
650440014Q | 43 | 1762 | BT
650440014Q | 46 | 1225 | BT
650440014Q | 50 | 76 | BT
650440014Q | 51 | 60 | BT
650440014Q | 52 | 1615 | BT
650440014Q | 53 | 1314 | BT
650440014Q | 54 | 66 | BT
650440014Q | 55 | 261 | BT |  | ERP W5
650440014Q | 56 | 301 | BT
650440014Q | 59 | 104 | BT |  | ERP W3
650440014Q | 59 | 2463 | BT |  | ERP W3
650440014Q | 59 | 13 | BT
650440011N | 1 | 123 | BT
650440011N | 2 | 43 | BT
650440011N | 5 | 159 | BT
650440011N | 7 | 274 | BT
650440011N | 8 | 10 | BT
650440011N | 10 | 137 | BT
650440011N | 12 | 271 | BT
650440011N | 16 | 3128 | BT
650440011N | 20 | 3128 | BT
650440011N | 21 | 13 | BT
650440011N | 22 | 145 | BT
650440011N | 25 | 2200 | BT
650440002E | 55 | 3250 | BT
650440002E | 56 | 10 | BT |  | Transformateur
650440013P | 1 | 66 | BT
650440013P | 2 | 981 | BT
650440013P | 4 | 1620 | TBT/BT
650440013P | 5 | 1451 | TBT/BT
650440013P | 7 | 1385 | TBT/BT
650440013P | 8 | 770 | BT
650440013P | 9 | 50 | BT
650440013P | 11 | 30 | HT/BT
650440013P | 13 | 43 | BT
650440013P | 16 | 2559 | TBT/BT
650440013P | 16 | 759 | TBT/BT
650440013P | 18 | 1540 | BT
650440013P | 21 | 167 | BT
650440013P | 23 | 90 | BT
650440013P | 24 | 90 | BT
650440013P | 26 | 245 | BT
650440013P | 27 | 1120 | BT |  | ERP XM6
650440013P | 31 | 5 | BT
650440013P | 34 | 1667 | BT |  | ERP NMWL4
650440013P | 35 | 2289 | BT
650440013P | 37 | 998 | BT
650440013P | 37 | 998 | BT
650440013P | 38 | 1734 | BT
650440013P | 40 | 6000 | BT
650440013P | 42 | 1184 | BT
650440013P | 43 | 1663 | BT |  | ERP XLN3
650440013P | 45 | 662 | BT
650440013P | 46 | 112 | BT
650440013P | 48 | 184 | HT/BT
650440013P | 50 | 11244 | BT
650440013P | 53 | 524 | TBT/BT
650440013P | 55 | 216 | BT
650440013P | 65 | 1008 | BT
650440013P | 66 | 13 | BT
640445031F | 1 | 402 | BT
640445031F | 2 | 390 | BT
640445031F | 10 | 872 | BT
640445031F | 11 | 87 | BT
640445031F | 13 | 116 | BT
640445031F | 14 | 18 | HT/BT | 1
640445031F | 15 | 264 | BT |  | ERP N5
640445031F | 20 | 0 | BT
640445031F | 21 | 1149 | BT
640445031F | 31 | 0 | BT |  | poste de relevage
640445031F | 35 | 0 | BT |  | station épuration
640445031F | 39 | 1146 | BT
640445031F | 40 | 1146 | BT
640445031F | 41 | 1146 | BT
640445031F | 42 | 1146 | BT
640445031F | 43 | 96 | HT/BT | 1
640445031F | 44 | 185 | BT
640445031F | 45 | 672 | BT
640445031F | 46 | 231 | BT |  | ERP L5
640445031F | 47 | 161 | BT
640445031F | 48 | 166 | BT
640445031F | 50 | 62 | BT
640445031F | 51 | 60 | BT
640445031F | 52 | 97 | BT
640445031F | 58 | 337 | BT
640445031F | 65 | 3972 | BT |  | ERP R5
640445031F | 75 | 29 | HT/BT | 1
640445031F | 77 | 1591 | BT
640445031F | 78 | 1638 | TBT/BT
640445031F | 84 | 23 | BT
640445031F | 85 | 187 | BT |  | ERP R5
640445031F | 86 | 189 | BT
640445031F | 88 | 36 | BT
640445031F | 89 | 907 | BT
640445031F | 90 | 288 | BT
640445031F | 100 | 5 | BT
640445031F | 108 | 368 | BT
640445031F | 109 | 198 | BT
640445031F | 113 | 58 | BT
640445031F | 114 | 378 | BT
650481001B | 1 | 2630 | BT
650481001B | 3 | 70 | BT
650481001B | 4 | 5886 | BT | 1
650481002C | 1 | 948 | BT | 1

## ITEM2-Ascenseur Monte-charges
Annexe n° 8 - USID PAU - Inventaires
ITEM n° 2 - Ascenseurs et monte charges accompagnés
G2D - n° site | G2D - n° composant | Libellé | Marque Constructeur n° identification | Course /m Vitesse m/s | Nombre de niveaux | Charge maximale en kg | Année de mise en service
640445004E | 9 | monte charge | KONE | 0.4 | 2 | 300 | 1996-07-01
640445004E | 11 | ascenceur | RCS | 1.4 | 5 | 630 | 1987-01-01
640445004E | 11 | ascenceur | RCS | 1.4 | 6 | 630 | 1987-01-01
640445004E | 11 | table élévatrice | ATLAS | 0.15 | 2 | 500 | 1995-01-01
640445004E | 2 | ascenceur | CG2A | 0.63 | 5 | 630 | 1989-01-01
640445004E | 2 | ascenceur | OTIS 45NP6686 | 0.63 | 5 | 630 | 1989-01-01
640445004E | 9 | plateforme élévatrice | OTIS | 0.2 | 2 | 1000 | 1996-04-26
640445004E | 9 | ascenceur | KONE 55.72295.01 | 0.63 | 3 | 630 | 1996-07-01
640445004E | 2 | Monte document | CG2A | 0.4 | 3 | 25 | 1990-01-01
640445027B | 164 | monte charge | MARCO 70300 | 0.25 | 2 | 500 | 2004-01-01
640445015P | 27 | ascenceur | CFA/OTIS 93N01204.01 | 0.63 | 8 | 1000 | 2002-07-01
640445001B | 103 | ascenceur de charge | CG2A 88901 | 0.63 | 2 | 1250 | 1989-07-01
650440014Q | 22 | ascenseur | OTIS NC1082 | 5,25m / 0,4ms | 2 | 1000 | 1977-07-01
650440014Q | 59 | ascenseur | KONE CE2088 | 5,42m / 1ms | 3 | 480 | 2010-01-01
650440014Q | 11 | monte charge | OTIS | 4,60m / 0,35ms | 2 | 300 | 1968-01-01
650440014Q | 11 | monte charge | SCHINDLER 1874 | 2,70m / 0,35ms | 2 | 300 | 1968-01-01
650440014Q | 11 | monte charge | SCHINDLER 1874 | 4,60m / 0,35ms | 2 | 300 | 1968-01-01
650440011N | 20 | ascenseur | OTIS 45NKN355 | 11,5m / 0,63ms | 4 | 630 | 1998-01-01
640102003V | 109 | ascenseur | N° série EXF-40123R6 | 60m / s | 1 | 630 | 1999
640102003V | 126 | Monte - charge | ACER | 0,10m / s | 3 | 1000
640102002U | 2 | Monte-plat | N° série APAA 1882 | 40m / s | 2 | 300
640102002U | 2 | Monte - charge | N° série 48738 APAA 1883 | 40m / s | 2 | 50
640102010C | 1 | Ascenseur | N° série EXF-35531 R6 APAA 1881 | 1m / s | 4 | 450 | 1998
400181001Z | 3 | Ascenseur | SCHINDLER n° 691203 |  | 4 | 630 | 1994
400088001B | 48 | Ascenseur | MICROLIFT |  | 3 | 100 | 1997
400088001B | 48 | Ascenseur | THYSSEN |  | 2 | 300 | 2001

## ITEM3-Appareils levage&engins
Annexe n° 8 - USID PAU - Inventaires
ITEM n° 3 - Appareils et accessoires de levage
G2D - n° site | G2D - n° composant | N° local | Désignation bâtiment ou local | Libellé pont roulant-pont élévateur-palan-potence-quai niveleur ou autres | Ref interne | Marque Constructeur n° identification | Capacité de levage en kg | Hauteur de levage | Année de mise en service
640445027B | 018 |  | Atelier | pont roulant | R18-11 | ADC 97106 | 1600 | 6
640445027B | 024 |  | Atelier | pont roulant | R24-09 | ACM 34213304401 | 500 | 6
640445027B | 024 |  | Atelier | pont roulant |  |  | 500
640445027B | 025 |  | Atelier | pont roulant | R25-08 | ECIP 3213302 | 1000 | 7
640445027B | 023 |  | Atelier | Portique roulant | R25-07 | GIS 4025 | 500 | 4.5
640445027B | 025 |  | Atelier | pont roulant | R25-07 | ECIP 013222 | 1000 | 6.5 | 1987
640445027B | 027 |  | Atelier | pont roulant | R27-05 | Verlinde C05191 | 1000 | 5.8 | 1999
640445027B | 027 |  | Atelier | pont roulant | R27-06 | ECIP 22002789 | 1000 | 5.6 | 1992
640445027B | 028 |  | Atelier | palan sur monorail | R28-04 | GIS 7893601 | 500 | 8
640445027B | 029 |  | Atelier | pont roulant | R29-03 | ADC 80307 | 1500 | 5.6 | 1981
640445027B | 029 |  | Atelier | pont roulant | R29-02 | ADC 80306 | 1500 | 5.6
640445027B | 029 |  | Atelier | palan monorail | R29-01 | UNELEC 212812 | 1000 | 3.5 | 1988
640445027B | 0093 | 001 | Hangar | PORTIQUE | R93-10 | GIS 4025 | 500 | 4.5
640445027B | 196 |  | Atelier | pont roulant | R196-15 | ABUS 17 400607 | 1000 | 8 | 2007
640445027B | 196 |  | Atelier | pont roulant | R196-13 | ABUS 17 400608 | 1000 | 8 | 2007
640445027B | 196 |  | Atelier | pont roulant | R196-14 | ABUS 20 400609 | 500 | 3 | 2007
640445027B | 196 |  | Atelier | pont roulant | R196-16 | ABUS 20 400610 | 500 | 3 | 2007
640445027B | 196 |  | Atelier | grue d'atelier |  |  | 1000
640445027B | 018 |  | Atelier | grue d'atelier |  |  | 2000
640445027B | 024 |  | Atelier | Pont roulant | R24-09 | ACM 34213304101 | 500 | 6
640445027B | 034 |  | Atelier | Pont élévateur de véhicule | R34-22 | FOG 24370 | 3000 |  | 2003
640445027B | 034 |  | Atelier | Pont élévateur de véhicule | R34-21 | NUBAUM 189953 | 3000 |  | 2000
640445027B | 034 |  | Atelier | grue d'atelier
640445027B | 081 |  | Atelier | Pont élévateur de véhicule | R81-29 | FOG 645 | 16000 |  | 1986
640445027B | 087 |  | Atelier | Pont élévateur de véhicule | R87-20 | FOG 20268 | 3000 |  | 2011
640445027B | 087 |  | Atelier | grue d'atelier
640445027B | 204 |  | Atelier | pont roulant | R204-18 | ABUS 12255916/1 | 500 | 6.72 | 2009
640445027B | 204 |  | Atelier | pont roulant | R204-17 | ABUS 1255911/1 | 500 | 6.72 | 2009
640445027B | 018 |  | Atelier | pont roulant | R18-11 | ADC 97105 | 1600 | 6
640445010K | 049 |  | Atelier | Pont élévateur de véhicule | S49-28 | FOG PL7000 00244 | 5000 |  | 2000
640445010K | 049 |  | Atelier | pont véhicule | S49-27 | FOG PL7001 S08H0008 | 20000 |  | 2008
640445001B | 210 |  | Atelier | pont véhicule | Z210-26 | ISTOBAL | 3200
640445001B | 210 |  | Atelier | pont véhicule | Z210-25 | RAVAGLIOLI | 3000
640445001B | 210 |  | Atelier | pont véhicule |  |  | 1600
640445001B | 081 |  | Atelier | pont véhicule | Z81-23 |  | 1300
640445001B | 010 |  |  | traverse levage |  |  | 500
640445001B | 013 |  |  | traverse levage |  |  | 500
650440014Q | 18 | 27 |  | pont roulant | S 0018 28 | NESTADOUR 147660V2 | 10000 | 4.5 | 1991
650440014Q | 18 | 27 |  | pont roulant | S 0018 27 | VERLINDE 442907 | 7000 | 3.5 | 1978
650440014Q | 18 | 27 |  | echaffaudage | S 0018 29 | néressy | 5m
650440013P | 005 | 008 |  | pont roulant | 1 L 0005 10 | DEMAG 5814 | 10000 | 7 | 1978
640102003V | 044 | 0026 |  | Pont élévateur | 600177 | FOG
640102003V | 044 | 0026 |  | Pont élévateur | 675 | FOG
640102003V | 044 | 0045 |  | Pont élévateur | T0177846 | STERTIL
640102003V | 044 | 0025 |  | Pont élévateur | T0177847 | STERTIL
640102003V | 0044 | 0004 |  | Potence
640102003V | 0044 | 0004 |  | Potence
640102501Z | 0001 | 0037 |  | Monorail |  | EXO | 1000
640102501Z | 0001 | 0037 |  | Monorail |  | EXO | 1000
640102501Z | 0001 | 0037 |  | Monorail |  | EXO | 1000
640102501Z | 0003 |  | Quai | Potence |  |  | 1000
640102501Z | 0003 |  | Quai | Potence |  |  | 800
400088001B | 0209 | 022 |  | Pont roulant Monorail | 2 D 0209 5 | DEMAG | 1000 | 6 | 1982
400088001B | 0209 | 022 |  | Pont roulant Monorail | 2 D 0209 6 | DEMAG | 1000 | 6 | 1982
400088001B | 0209 | 022 |  | Pont roulant Monorail | 2 D 0209 7 | DEMAG | 1000 | 6 | 1982
400088001B | 0209 | 022 |  | Pont roulant Monorail | 2 D 0209 8 | DEMAG | 1000 | 6 | 1982
400088001B | 0227 | 001 |  | Pont roulant Monorail | 2 D 0227 6 | DEMAG | 1000 | 6 | 1996
400088001B | 0227 | 001 |  | Pont roulant Monorail | 2 D 0227 7 | DEMAG | 1000 | 6 | 1996
400088001B | 0227 | 001 |  | Pont élévateur 4 col | 2 D 0227 8 | ISTOBAL | 20000 | 6 | 1996
400088001B | 0227 | 001 |  | Pont élévateur 2 col | 2 D 0227 1 | FOG | 3000 | 6 | 1996
400088001B | 0227 | 001 |  | Pont élévateur | 3 D 0227 2 |  | 7,2 tonnes
400088001B | 0227 | 001 |  | Pont élévateur automobile | 2 D 0227 3 | RAVAGL | 13,5 tonnes

## ITEM4-Portes et portails
Annexe n° 8 - USID PAU - Inventaires
ITEM n° 4 - Installations de type Portes, barrières et portails automatiques
G2D - n° site | G2D - n° composant | N° local | Libellé porte-barrière-portial-autres | Quantité | Ref interne | Marque Constructeur n° identification | Caractéristiques
640445027B | 4 |  | PORTE HANGAR | 1
640445027B | 6 |  | PORTE HANGAR | 1
640445027B | 8 |  | PORTE HANGAR | 1
640445027B | 10 |  | PORTE HANGAR | 1
640445027B | 11 |  | PORTE HANGAR | 1
640445027B | 13 |  | PORTE HANGAR | 1
640445027B | 15 |  | PORTE HANGAR | 1
640445027B | 17 |  | PORTE HANGAR | 1
640445027B | 18 |  | PORTE HANGAR | 2
640445027B | 19 |  | PORTE HANGAR | 1
640445027B | 21 |  | PORTE SECTIONNELLE | 1
640445027B | 21 |  | PORTE SECTIONNELLE | 3
640445027B | 24 |  | PORTE HANGAR | 1
640445027B | 25 |  | PORTE HANGAR | 1
640445027B | 27 |  | PORTE HANGAR | 1
640445027B | 28 |  | PORTE HANGAR | 1
640445027B | 29 |  | PORTE HANGAR | 1
640445027B | 32 |  | PORTE SECTIONNELLE | 4
640445027B | 32 |  | PORTE SECTIONNELLE | 2
640445027B | 33 |  | PORTE RAPIDE | 4
640445027B | 33 |  | PORTE SECTIONNELLE | 5
640445027B | 34 |  | PORTE SECTIONNELLE | 12
640445027B | 36 |  | RIDEAU ALUMINIUM
640445027B | 38 |  | RIDEAU METALLIQUE | 1
640445027B | 38 |  | RIDEAU METALLIQUE | 2
640445027B | 80 |  | PORTE COUPE FEU | 3
640445027B | 81 |  | PORTE SECTIONNELLE | 3
640445027B | 82 |  | PORTE SECTIONNELLE | 4
640445027B | 87 |  | PORTE SECTIONNELLE | 3
640445027B | 87 |  | PORTE SECTIONNELLE | 1
640445027B | 88 |  | RIDEAU ALUMINIUM | 1
640445027B | 90 |  | PORTE HANGAR | 1
640445027B | 93 |  | PORTE HANGAR | 1
640445027B | 95 |  | RIDEAU METALLIQUE | 1
640445027B | 96 |  | RIDEAU METALLIQUE | 1
640445027B | 149 |  | PORTE SECTIONNELLE | 2
640445027B | 160 |  | RIDEAU ALUMINIUM | 1
640445027B | 164 |  | RIDEAU METALLIQUE | 1
640445027B | 196 |  | PORTE HANGAR | 1
640445027B | 196 |  | RIDEAU METALLIQUE | 6
640445027B | 197 |  | PORTE HANGAR | 6
640445027B | 197 |  | PORTE RAPIDE | 1
640445027B | 198 |  | PORTE HANGAR | 6
640445027B | 218 |  | RIDEAU ALUMINIUM
640445027B | 199 |  | PORTE HANGAR | 3
640445027B | 100 |  | PORTE SECTIONNELLE | 1
640445027B | 100 |  | PORTE HANGAR | 2
640445027B | 101 |  | PORTE HANGAR | 2
640445027B | 102 |  | PORTE HANGAR | 2
640445027B |  |  | TOURNIQUET | 2
640445027B |  |  | PORTAIL
640445027B |  |  | PORTAIL
640445027B |  |  | PORTILLON
640445027B | SEA |  | PORTAIL
640445027B | CTA |  | RIDEAU OCCULTANT
640445027B | CTA |  | RIDEAU METALLIQUE
640445027B | CTA |  | PORTAIL
640445027B |  |  | PORTAIL
640445027B |  |  | PORTAIL
640445027B |  |  | PORTAIL
640445027B |  |  | PORTAIL
640445027B |  |  | TOURNIQUET
640445027B |  |  | TOURNIQUET
640445027B |  |  | BARRIERE
640445015P |  |  | RIDEAU OCCULTANT | 14
640445015P |  |  | RIDEAU METALLIQUE | 8
640445015P |  |  | PORTAIL | 1
640445027B | NEA |  | PORTAIL
640445027B | 143 |  | PORTE SECTIONNELLE
640445001B | PAF |  | BARRIERE | 3
640445001B | 10 |  | RIDEAU METALLIQUE | 1
640445001B | 10 |  | RIDEAU METALLIQUE | 1
640445001B | 10 |  | RIDEAU METALLIQUE | 1
640445001B | 12 |  | RIDEAU METALLIQUE | 2
640445001B | 13 |  | PORTE HANGAR | 1
640445001B | 13 |  | RIDEAU METALLIQUE | 1
640445001B | 14 |  | PORTE HANGAR | 1
640445001B | 14 |  | RIDEAU METALLIQUE | 1
640445001B | 23 |  | RIDEAU METALLIQUE | 1
640445001B | 23 |  | RIDEAU METALLIQUE | 1
640445001B | 41 |  | RIDEAU ALUMINIUM | 1
640445001B | 45 |  | PORTE SECTIONNELLE | 1
640445001B | 48 |  | PORTE SECTIONNELLE | 1
640445001B | 48 |  | RIDEAU METALLIQUE | 1
640445001B | 48 |  | RIDEAU METALLIQUE | 1
640445001B | 53 |  | RIDEAU METALLIQUE | 1
640445001B | 95 |  | RIDEAU METALLIQUE | 1
640445001B | 210 |  | PORTE SECTIONNELLE | 6
640445001B | 210 |  | PORTE SECTIONNELLE | 2
640445001B | 210 |  | PORTE SECTIONNELLE | 1
640445001B | 212 |  | PORTE SECTIONNELLE | 1
640445001B | 16 |  | PORTE HANGAR | 1
640445001B | 119 |  | PORTE HANGAR | 1
640445001B | 121 |  | PORTE HANGAR | 1
640445001B | 122 |  | PORTE HANGAR | 1
640445001B | 73 |  | RIDEAU METALLIQUE | 6
640445001B | 81 |  | RIDEAU METALLIQUE | 4
640445001B | 83 |  | RIDEAU METALLIQUE | 7
640445001B | 84 |  | RIDEAU METALLIQUE | 3
640445010K | Accés GMU |  | PORTAIL | 1
640445010K | Accés GMU |  | PORTAIL | 1
640445010K | ZDHS |  | PORTAIL | 1
640445010K | ZDHS |  | PORTAIL | 1
640445010K | ZDHS |  | PORTE
640445010K | ZDHS |  | PORTE
640445010K | 32 |  | PORTE SECTIONNELLE | 3
640445010K | 49 |  | PORTE SECTIONNELLE | 4
640445010K | 54 |  | PORTE HANGAR | 1
640445010K | 53 |  | PORTE HANGAR | 2
640445010K | 21 |  | PORTE HANGAR | 2
640445010K | 71 |  | BARRIERE | 1
640445010K | 71 |  | PORTAIL | 1
640445010K | 71 |  | PORTE SECTIONNELLE | 2
640445010K | PAF |  | BARRIERE | 2
640445010K | PAF |  | TOURNIQUET | 1
640445004E | Entrée |  | BARRIERE | 1
640445004E | Entrée |  | BARRIERE | 1
640445004E | Entrée |  | PORTILLON | 1
640445004E | 11 |  | PORTE SECTIONNELLE | 1
650440014Q | 8 | 2 | Rideaux métalliques |  | 1 S 0008 01 |  | 2,75 x 6
650440014Q | 8 | 2 | Rideaux métalliques |  | 1 S 0008 02 |  | 2,75 x 6
650440014Q | 8 | 2 | Rideaux métalliques |  | 1 S 0008 03 |  | 0,95 x 2,75
650440014Q | 8 | 2 | Rideaux métalliques |  | 1 S 0008 04 |  | 0,95 x 2,75
650440014Q | 8 | 2 | Rideaux métalliques |  | 1 S 0008 05 |  | 0,95 x 2,75
650440014Q | 8 | 2 | Rideaux métalliques |  | 1 S 0008 06 |  | 2 x 1,15
650440014Q | 13 | 1 | Portes sectionnelles |  | 1 S 0013 01 |  | 4 x 4,5
650440014Q | 13 | 1 | Portes sectionnelles |  | 1 S 0013 02 |  | 4 x 4,5
650440014Q | 13 | 1 | Portes sectionnelles |  | 1 S 0013 03 |  | 4 x 4,5
650440014Q | 13 | 1 | Portes sectionnelles |  | 1 S 0013 04 |  | 4 x 4,5
650440014Q | 13 | 1 | Portes sectionnelles |  | 1 S 0013 05 |  | 4 x 4,5
650440014Q | 13 | 1 | Portes sectionnelles |  | 1 S 0013 06 |  | 4 x 4,5
650440014Q | 13 | 6 | Portes sectionnelles |  | 1 S 0013 07 |  | 4 x 4,5
650440014Q | 13 | 6 | Portes sectionnelles |  | 1 S 0013 08 |  | 4 x 4,5
650440014Q | 13 | 6 | Portes sectionnelles |  | 1 S 0013 09 |  | 4 x 4,5
650440014Q | 13 | 6 | Portes sectionnelles |  | 1 S 0013 10 |  | 4 x 4,5
650440014Q | 13 | 6 | Portes sectionnelles |  | 1 S 0013 11 |  | 4 x 4,5
650440014Q | 13 | 6 | Portes sectionnelles |  | 1 S 0013 12 |  | 4 x 4,5
650440014Q | 13 | 6 | Portes sectionnelles |  | 1 S 0013 13 |  | 4 x 4,5
650440014Q | 13 | 6 | Portes sectionnelles |  | 1 S 0013 14 |  | 4 x 4,5
650440014Q | 13 | 6 | Portes sectionnelles |  | 1 S 0013 15 |  | 4 x 4,5
650440014Q | 13 | 6 | Portes sectionnelles |  | 1 S 0013 16 |  | 4 x 4,5
650440014Q | 13 | 11 | Portes sectionnelles |  | 1 S 0013 17 |  | 4 x 4,5
650440014Q | 13 | 11 | Portes sectionnelles |  | 1 S 0013 18 |  | 4 x 4,5
650440014Q | 13 | 11 | Portes sectionnelles |  | 1 S 0013 19 |  | 4 x 4,5
650440014Q | 13 | 11 | Portes sectionnelles |  | 1 S 0013 20 |  | 4 x 4,5
650440014Q | 13 | 11 | Portes sectionnelles |  | 1 S 0013 21 |  | 4 x 4,5
650440014Q | 16 | 16 | Portes sectionnelles |  | 1 S 0016 01 |  | 4 x 3,95
650440014Q | 16 | 16 | Portes sectionnelles |  | 1 S 0016 02 |  | 4 x 3,95
650440014Q | 16 | 16 | Portes sectionnelles |  | 1 S 0016 03 |  | 4 x 3,95
650440014Q | 16 | 16 | Portes sectionnelles |  | 1 S 0016 04 |  | 3,8 X 4
650440014Q | 16 | 16 | Portes sectionnelles |  | 1 S 0016 05 |  | 3,8 X 4
650440014Q | 16 | 14 | Rideaux métalliques |  | 1 S 0016 06 |  | 3,85 X 3
650440014Q | 18 | 27 | Portes sectionnelles |  | S 0018 01 |  | 4,3 x 3,5
650440014Q | 18 | 27 | Portes sectionnelles |  | S 0018 02 |  | 4,3 x 3,5
650440014Q | 18 | 27 | Portes sectionnelles |  | S 0018 03 |  | 4,3 x 3,5
650440014Q | 18 | 27 | Portes sectionnelles |  | S 0018 04 |  | 4,3 x 3,5
650440014Q | 18 | 27 | Portes sectionnelles |  | S 0018 05 |  | 4,3 x 3,5
650440014Q | 18 | 27 | Portes sectionnelles |  | S 0018 06 |  | 4,3 x 3,5
650440014Q | 18 | 27 | Portes sectionnelles |  | S 0018 07 |  | 4,3 x 3,5
650440014Q | 18 | 27 | Portes sectionnelles |  | S 0018 08 |  | 4,3 x 3,5
650440014Q | 18 | 27 | Portes sectionnelles |  | S 0018 09 |  | 4,3 x 3,5
650440014Q | 18 | 27 | Portes sectionnelles |  | S 0018 10 |  | 4,3 x 3,5
650440014Q | 18 | 27 | Portes sectionnelles |  | S 0018 11 |  | 4,3 x 3,5
650440014Q | 18 | 27 | Portes sectionnelles |  | S 0018 12 |  | 4,3 x 3,5
650440014Q | 18 | 27 | Portes sectionnelles |  | S 0018 13 |  | 4,3 x 3,5
650440014Q | 18 | 27 | Portes sectionnelles |  | S 0018 14 |  | 4,3 x 3,5
650440014Q | 18 | 27 | Portes sectionnelles |  | S 0018 15 |  | 4,3 x 3,5
650440014Q | 18 | 27 | Portes sectionnelles |  | S 0018 16 |  | 4,3 x 3,5
650440014Q | 18 | 27 | Portes sectionnelles |  | S 0018 17 |  | 4,3 x 3,5
650440014Q | 18 | 27 | Portes sectionnelles |  | S 0018 18 |  | 4,3 x 3,5
650440014Q | 18 | 27 | Portes sectionnelles |  | S 0018 19 |  | 4,3 x 3,5
650440014Q | 18 | 27 | Portes sectionnelles |  | S 0018 20 |  | 4,3 x 3,5
650440014Q | 18 | 27 | Portes sectionnelles |  | S 0018 21 |  | 4,3 x 3,5
650440014Q | 18 | 27 | Portes sectionnelles |  | S 0018 22 |  | 4,3 x 3,5
650440014Q | 18 | 27 | Portes sectionnelles |  | S 0018 23 |  | 4,3 x 3,5
650440014Q | 18 | 27 | Portes sectionnelles |  | S 0018 24 |  | 4,3 x 3,5
650440014Q | 18 | 29 | Portes sectionnelles |  | S 0018 25 |  | 4,3 x 3,5
650440014Q | 18 | 29 | Portes sectionnelles |  | S 0018 26 |  | 4,3 x 3,5
650440014Q | 21 | 1 | Portes sectionnelles |  | S 0021 01 |  | 5,25 x 4,5
650440014Q | 21 | 1 | Portes sectionnelles |  | S 0021 02 |  | 5,25 x 4,5
650440014Q | 21 | 10 | Portes sectionnelles |  | S 0021 03 |  | 5,25 x 4,5
650440014Q | 21 | 10 | Portes sectionnelles |  | S 0021 04 |  | 5,25 x 4,5
650440014Q | 21 | 11 | Portes sectionnelles |  | S 0021 05 |  | 5,25 x 4,5
650440014Q | 21 | 11 | Portes sectionnelles |  | S 0021 06 |  | 5,25 x 4,5
650440014Q | 21 | 20 | Portes sectionnelles |  | S 0021 07 |  | 5,25 x 4,5
650440014Q | 21 | 20 | Portes sectionnelles |  | S 0021 08 |  | 5,25 x 4,5
650440014Q | 22 | 23 | Portes sectionnelles |  | S 0022 01 |  | 4 x 3,6
650440014Q | 22 | 23 | Portes sectionnelles |  | S 0022 02 |  | 4 x 3,6
650440014Q | 22 | 23 | Portes sectionnelles |  | S 0022 03 |  | 4 x 3,6
650440014Q | 22 | 23 | Portes sectionnelles |  | S 0022 04 |  | 4 x 3,6
650440014Q | 22 | 23 | Portes sectionnelles |  | S 0022 05 |  | 4 x 3,6
650440014Q | 22 | 20 | Portes sectionnelles |  | S 0022 06 |  | 4 x 3,6
650440014Q | 22 | 14 | Portes sectionnelles |  | S 0022 07 |  | 4 x 3,6
650440014Q | 22 | 14 | Portes sectionnelles |  | S 0022 08 |  | 4 x 3,6
650440014Q | 22 | 11 | Portes sectionnelles |  | S 0022 09 |  | 4 x 3,6
650440014Q | 22 | 11 | Portes sectionnelles |  | S 0022 10 |  | 4 x 3,6
650440014Q | 22 | 11 | Portes sectionnelles |  | S 0022 11 |  | 4 x 3,6
650440014Q | 22 | 11 | Portes sectionnelles |  | S 0022 12 |  | 4 x 3,6
650440014Q | 22 | 11 | Portes sectionnelles |  | S 0022 13 |  | 4 x 3,6
650440014Q | 22 | 11 | Portes sectionnelles |  | S 0022 14 |  | 4 x 3,6
650440014Q | 22 | 7 | Portes sectionnelles |  | S 0022 15 |  | 4 x 3,6
650440014Q | 22 | 7 | Portes sectionnelles |  | S 0022 16 |  | 4 x 3,6
650440014Q | 22 | 8 | Portes sectionnelles |  | S 0022 17 |  | 4 x 3,6
650440014Q | 22 | 13 | Portes sectionnelles |  | S 0022 18 |  | 4 x 3,6
650440014Q | 22 | 13 | Portes sectionnelles |  | S 0022 19 |  | 4 x 3,6
650440014Q | 22 | 20 | Portes sectionnelles |  | S 0022 20 |  | 4 x 3,6
650440014Q | 22 | 16 | Portes sectionnelles |  | S 0022 21 |  | 4 x 3,6
650440014Q | 33 | 1 | Rideaux métalliques |  | S 0033 01 |  | 3,5 x ,35
650440014Q | 55 | extérieur | Barrières levantes |  | S 0055 01 |  | lisse 4m
650440014Q | 55 | extérieur | Portillons |  | S 0055 02 |  | 2,5 x 1 gâche électrique
650440014Q | 55 | extérieur | Portillons |  | S 0055 03 |  | 2,5 x 1 gâche électrique
650440014Q | 56 | extérieur | Barrières levantes |  | S 0056 01 |  | lisse 4m badges
650440014Q | 59 | 37 | Portes |  | S 0059 01 |  | 2,2 x 1,4 badges
650440014Q | 5003 | extérieur | Portails coulissants & autoportants |  | 1 S 5003 01 |  | 2,00 x 6,60
650440014Q | 5003 | extérieur | Portails coulissants & autoportants |  | 1 S 5003 02 |  | 2,00 x 6,60
650440014Q | 5003 | extérieur | Portails coulissants & autoportants |  | 1 S 5003 03 |  | 2,00 x 6,60
650440014Q | 5003 | extérieur | Portails coulissants & autoportants |  | 1 S 5003 04 |  | 2,00 x 6,60
650440011N | 1 | extérieur | Portails coulissants & autoportants |  | 1 A0001 01 |  | 2,5 x 3 badges
650440011N | 1 | extérieur | Portillons |  | 1 A0001 02 |  | 3 x 1 badges + gâche électrique
650440011N | 16 | 2 | Portes coulissantes |  | 1 A 0016 01 |  | 2,4 x 2
650440011N | 16 | 2 | Portes coulissantes |  | 1 A 0016 02 |  | 2,4 x 2
650440011N | 20 | 1 | Portes coulissantes |  | 1 A 0020 01 |  | 2,4 x 3
650440011N | 20 | 3 | Portes coulissantes |  | 1 A 0020 02 |  | 2,4 x 2
650440011N | 20 | 3 | Portes coulissantes |  | 1 A 0020 03 |  | 2,4 x 2
650440002E | 56 | extérieur | Portails coulissants & autoportants |  | 1 F0056 01 |  | 2,5 x 5 badges
650440002E | 56 | extérieur | Portillons |  | 1 F0056 02 |  | 2,5 x 1 badges
650440013P | 5 | 8 | Rideaux métalliques |  | 1 L 0005 01 |  | 4,5 x 4,2
650440013P | 5 | 8 | Rideaux métalliques |  | 1 L 0005 02 |  | 4,5 x 4,2
650440013P | 5 | 8 | Rideaux métalliques |  | 1 L 0005 03 |  | 4,5 x 4,2
650440013P | 5 | 8 | Rideaux métalliques |  | 1 L 0005 04 |  | 4,5 x 4,2
650440013P | 5 | 8 | Rideaux métalliques |  | 1 L 0005 05 |  | 4,5 x 4,2
650440013P | 5 | 8 | Rideaux métalliques |  | 1 L 0005 06 |  | 4,5 x 4,2
650440013P | 5 | 8 | Rideaux métalliques |  | 1 L 0005 07 |  | 4,5 x 4,2
650440013P | 5 | 8 | Rideaux métalliques |  | 1 L 0005 08 |  | 4,5 x 4,2
650440013P | 5 | 8 | Rideaux métalliques |  | 1 L 0005 09 |  | 4,5 x 4,2
650440013P | 7 | 13 | Portes sectionnelles |  | 1 L 0007 01 |  | 5 X 4,5
650440013P | 7 | 13 | Portes sectionnelles |  | 1 L 0007 02 |  | 5 X 4,5
650440013P | 7 | 11 | Portes sectionnelles |  | 1 L 0007 03 |  | 5 X 4,5
650440013P | 7 | 11 | Portes sectionnelles |  | 1 L 0007 04 |  | 5 X 4,5
650440013P | 7 | 9 | Portes sectionnelles |  | 1 L 0007 05 |  | 5 X 4,5
650440013P | 7 | 9 | Portes sectionnelles |  | 1 L 0007 06 |  | 5 X 4,5
650440013P | 7 | 5 | Portes sectionnelles |  | 1 L 0007 07 |  | 5 X 4,5
650440013P | 7 | 5 | Portes sectionnelles |  | 1 L 0007 08 |  | 5 X 4,5
650440013P | 7 | 3 | Portes sectionnelles |  | 1 L 0007 09 |  | 5 X 4,5
650440013P | 7 | 3 | Portes sectionnelles |  | 1 L 0007 10 |  | 5 X 4,5
650440013P | 7 | 1 | Portes sectionnelles |  | 1 L 0007 11 |  | 5 X 4,5
650440013P | 7 | 1 | Portes sectionnelles |  | 1 L 0007 12 |  | 5 X 4,5
650440013P | 24 | extérieur | Portillons |  | 1 L 0024 01 |  | 1,2 x 2,1 fermeture magnétique
650440013P | 24 | extérieur | Portillons |  | 1 L 0024 02 |  | 0,9 x 2,1 fermeture magnétique
650440013P | 37 | 12 | Rideaux métalliques |  | 1 L 0037 01 |  | 3,25 x 3,9
650440013P | 37 | 13 | Portes coulissantes |  | 1 L 0037 02 |  | 3,25 x 3,9
640445031F | 52 | 1 | Portes coulissantes |  | 1 D 0052 01 |  | 3,05 x 3,45
640445031F | 77 | 1 | Rideaux métalliques |  | 1 D 0077 01 |  | 3,4 x 5,9
640445031F | 77 | 1 | Rideaux métalliques |  | 1 D 0077 02 |  | 3,4 x 5,9
640445031F | 77 | 1 | Portes coulissantes |  | 1 D 0077 03 |  | 4 x 3
640445031F | 77 | 1 | Portes coulissantes |  | 1 D 0077 04 |  | 4 x 3
640445031F | 77 | 1 | Portes coulissantes |  | 1 D 0077 05 |  | 4 x 3
640445031F | 77 | 1 | Portes coulissantes |  | 1 D 0077 06 |  | 4 x 3
640445031F | 0077 | 001 | Portes coulissantes |  | 1 D 0077 07 |  | 4 x 3
640445031F | 0077 | 001 | Portes coulissantes |  | 1 D 0077 08 |  | 4 x 3
640445031F | 0078 | 001 | Portes coulissantes |  | 1 D 0078 01 |  | 4 x 3
640445031F | 0078 | 001 | Portes coulissantes |  | 1 D 0078 02 |  | 4 x 3
640445031F | 0078 | 001 | Portes coulissantes |  | 1 D 0078 03 |  | 4 x 3
640445031F | 0078 | 001 | Portes coulissantes |  | 1 D 0078 04 |  | 4 x 3
640445031F | 0078 | 001 | Portes coulissantes |  | 1 D 0078 05 |  | 4 x 3
640445031F | 0078 | 001 | Portes coulissantes |  | 1 D 0078 06 |  | 4 x 3
640445031F | 0078 | 001 | Portes coulissantes |  | 1 D 0078 07 |  | 4 x 3
640445031F | 0078 | 001 | Portes coulissantes |  | 1 D 0078 08 |  | 4 x 3
640445031F | 0078 | 001 | Portes coulissantes |  | 1 D 0078 09 |  | 4 x 3
640445031F | 0078 | 001 | Portes coulissantes |  | 1 D 0078 10 |  | 4 x 3
640445031F | 0078 | 001 | Portes coulissantes |  | 1 D 0078 11 |  | 4 x 3
640445031F | 0078 | 001 | Portes coulissantes |  | 1 D 0078 12 |  | 4 x 3
640445031F | 0078 | 001 | Portes coulissantes |  | 1 D 0078 13 |  | 4 x 3
640445031F | 0078 | 001 | Portes coulissantes |  | 1 D 0078 14 |  | 4 x 3
640445031F | 0078 | 001 | Portes coulissantes |  | 1 D 0078 15 |  | 4 x 3
640445031F | 0078 | 001 | Portes coulissantes |  | 1 D 0078 16 |  | 4 x 3
640445031F | 0089 | 001 | Portes coulissantes |  | 1 D 0089 01 |  | 3,75 x 2
640445031F | 0089 | 001 | Portes coulissantes |  | 1 D 0089 02 |  | 3,75 x 2
640445031F | 0089 | 001 | Portes coulissantes |  | 1 D 0089 03 |  | 3,75 x 2
640445031F | 0089 | 001 | Portes coulissantes |  | 1 D 0089 04 |  | 3,75 x 2
640445031F | 0089 | 001 | Portes coulissantes |  | 1 D 0089 05 |  | 3,75 x 2
640445031F | 0089 | 001 | Portes coulissantes |  | 1 D 0089 06 |  | 3,75 x 2
640445031F | 0089 | 001 | Portes coulissantes |  | 1 D 0089 07 |  | 3,75 x 2
640445031F | 0089 | 001 | Portes coulissantes |  | 1 D 0089 08 |  | 3,75 x 2
640445031F | 0090 | extérieur | Barrières levantes |  | 1 D 0090 01 |  | lisse 4m
640445031F | 0100 | extérieur | Portails coulissants & autoportants |  | 1 D 0100 01 |  | 2,5 x 6
640445031F | 0109 | 001 | Portes coulissantes |  | 1 D 0109 01 |  | 4 x 4
640445031F | 0109 | 001 | Portes coulissantes |  | 1 D 0109 02 |  | 4 x 4
640445031F | 0109 | 001 | Portes coulissantes |  | 1 D 0109 03 |  | 4 x 4
650481001B | 0001 | extérieur | Portails coulissants & autoportants |  | 1 B 0001 01 |  | 4,175 x 4,00
650481001B | 0001 | extérieur | Portillons |  | 1 B 0001 02 |  | 1,70 x 1,375 manuel - gâche électrique
400088001B | 38 |  | Portes Coulissantes |  | 2 D 0038 1 P1 |  | haut 4 M P1
400088001B | 38 |  | Portes Coulissantes |  | 2 D 0038 2
400088001B | 39 |  | Portes Coulissantes |  | 2 D 0039 1 P1 |  | haut 4 M P1
400088001B | 39 |  | Portes Battantes |  | 2 D 0039 2
400088001B | 48 |  | Portes Coulissantes |  | 2 D 0048 1
400088001B | 72 |  | Portails coulissants & autoportants |  | 2 D 0072 1 |  | deux battants de longueur 5m et de hauteur 2m
400088001B | 72 |  | Barrières levantes |  | 2 D 0072 2 | CAME
400088001B | 72 |  | Barrières levantes |  | 2 D 0072 3 | CAME
400088001B | 209 |  | Portes Coulissantes |  | 2 D 0209 2 P1 |  | haut 8 M P1
400088001B | 209 |  | Portes Battantes |  | 2 D 0209 3
400088001B | 209 |  | Portes Battantes |  | 2 D 0209 4
400088001B | 226 |  |  |  | 2 D 0226 1 P1
400088001B | 209 |  | Portails coulissants & autoportants |  | 2 D 0209 1 |  | 2 x 10,30 M x 2,10 M
400088001B | 212 |  | Portes Coulissantes |  | 2 D 0212 1 P1 |  | haut 6 M P1
400088001B | 212 |  | Portes Battantes |  | 2 D 0212 2
400088001B | 212 |  | Portes Battantes |  | 2 D 0212 3
400088001B | 213 |  | Portes Coulissantes |  | 2 D 0213 1 P1 |  | haut 6 M P1
400088001B | 213 |  | Portes Battantes |  | 2 D 0213 2
400088001B | 213 |  | Portes Battantes |  | 2 D 0213 3
400088001B | 214 |  | Portes Coulissantes |  | 2 D 0214 1 P1 |  | haut 6 M P1
400088001B | 214 |  | Portes Battantes |  | 2 D 0214 2
400088001B | 216 |  | Portes Sectionnelles |  | 2 D 0216 1 |  | 4,65 M x 4,55 M INDUS
400088001B | 216 |  | Portes Sectionnelles |  | 2 D 0216 2 |  | 2,50 M x 3M
400088001B | 216 |  | Portes Sectionnelles |  | 2 D 0216 3 |  | 4,65 M x 4,55 M INDUS
400088001B | 216 |  | Portes Sectionnelles |  | 2 D 0216 4 |  | 2,50 M x 3M
400088001B | 217 |  | Rideaux métalliques |  | 2 D 0217 1 |  | 4 M x 2,50 M
400088001B | 217 |  | Rideaux métalliques |  | 2 D 0217 2 |  | 4 M x 2,50 M
400088001B | 217 |  | Portes Sectionnelles |  | 2 D 0217 3 |  | 4,65 M x 4,55 M INDUS
400088001B | 217 |  | Portes Sectionnelles |  | 2 D 0217 4 |  | 4,65 M x 4,55 M INDUS
400088001B | 202 |  | Portes Coulissantes |  | 2 D 0226 1 P1 |  | haut 6 M P1
400088001B | 226 |  | Portes Battantes |  | 2 D 0226 2
400088001B | 226 |  | Portes Battantes |  | 2 D 0226 3
400088001B | 227 |  | Portes Coulissantes |  | 2 D 0227 4 P1 |  | haut 6 M P1
400088001B | 227 |  | Rideaux métalliques |  | 2 D 0227 5 |  | 4,80 M x 4,50 M
400088001B | 228 |  | Portes Coulissantes |  | 2 D 0228 1 P1 |  | haut 6 M P1
400088001B | 228 |  | Portes Battantes |  | 2 D 0228 2
400088001B | 228 |  | Portes Battantes |  | 2 D 0228 3
400088001B | 300 |  | Portes Coulissantes |  | 2 D 0300 1 P1 |  | haut 6 M P1
400088001B | 301 |  | Portes Coulissantes |  | 2 D 0315 1 P1 |  | haut 6 M P1
400088001B | 301 |  | Rideaux métalliques |  | 2 D 0301 1 |  | 3 M x 3 M
400088001B | 301 |  | Rideaux métalliques |  | 2 D 0301 2 |  | 2 M x 2,40 M
400088001B
400181001Z |  |  | Rideaux métalliques |  | 3H 0001 01 | Henri Périchou
640102501Z | 4 |  | Portes Battantes |  | 3A 0004 08 |  | 2.50 x 1.6 m
640102003V | 44 |  | Portes Sectionnelles |  | 3C 0044 01 | Baujarh et Hormann
640102003V | 44 |  | Portes Sectionnelles |  | 3C 0044 02 | Baujarh et Hormann
640102003V | 44 |  | Portes Sectionnelles |  | 3C 0044 03 | Baujarh et Hormann
640102003V | 44 |  | Portes Sectionnelles |  | 3C 0044 04 | Baujarh et Hormann
640102003V | 44 |  | Portes Sectionnelles |  | 3C 0044 05 | Baujarh et Hormann
640102003V | 44 |  | Portes Sectionnelles |  | 3C 0044 06 | Baujarh et Hormann
640102003V | 44 |  | Portes Sectionnelles |  | 3C 0044 07 | Baujarh et Hormann
640102003V | 44 |  | Portes Sectionnelles |  | 3C 0044 08 | Baujarh et Hormann
640102003V | 44 |  | Portes Sectionnelles |  | 3C 0044 09 | Baujarh et Hormann
640102003V | 44 |  | Portes Sectionnelles |  | 3C 0044 10 | Baujarh et Hormann
640102003V | 44 |  | Portes Sectionnelles |  | 3C 0044 11 | Baujarh et Hormann
640102003V | 44 |  | Portes Sectionnelles |  | 3C 0044 12 | Baujarh et Hormann
640102003V | 47 |  | Portes Sectionnelles |  | 3C 0047 01 | Baujarh et Hormann
640102003V | 47 |  | Portes Sectionnelles |  | 3C 0047 02 | Baujarh et Hormann
640102003V | 47 |  | Portes Sectionnelles |  | 3C 0047 03 | Baujarh et Hormann
640102003V | 47 |  | Portes Sectionnelles |  | 3C 0047 04 | Baujarh et Hormann
640102003V | 53 |  | Bornes Escamotables |  | 3C 0053 01
640102003V | 86 |  | Barrières levantes |  | 3C 0086 01
640102003V | 86 |  | Barrières levantes |  | 3C 0086 02
640102501Z | 1 |  | Rideaux métalliques |  | 3A 0001 06
640102501Z | 1 |  | Rideaux métalliques |  | 3A 0001 07
640102501Z | 4 |  | Portails coulissants & autoportants |  | 3A 0004 10 |  | 5 x 2 m
640102501Z | 4 |  | Portails coulissants & autoportants |  | 3A 0004 11 |  | 5 x 2 m
640102501Z | 5 |  | Portails coulissants & autoportants |  | 3A 0005 12 |  | 4,5 x 2 m
640102003V | 109 |  | Rideaux métalliques |  | 3C 0109 01 | FTFM | 4,5 x 2 m
640102003V | 109 |  | Rideaux métalliques |  | 3C 0109 02 |  | 6 x 3 m
640102003V | 109 |  | Rideaux métalliques |  | 3C 0109 03 |  | 6 x 3 m
640102003V | 109 |  | Rideaux métalliques |  | 3C 0109 04
640102003V | 126 |  | Rideaux métalliques |  | 3C 0126 01 | La Toulousaine
640102003V | 126 |  | Portes Sectionnelles |  | 3C 0126 02 | La Toulousaine
640102003V | 001/103/104/127 |  | Portails coulissants & autoportants |  |  |  | 4,5 x 2 m
640102003V | 001/103/104/128 |  | Portails coulissants & autoportants
640102003V | 001/103/104/129 |  | Portes Battantes
640102003V | 001/103/104/130 |  | Portes Battantes
640483501V | 3 |  | Portails coulissants & autoportants |  | 3L 0003 01 |  | 3 x 2,5 m
640102015H | 1 |  | Rideaux métalliques |  | 3M 0001 01 | Vignalats
640102015H | 1 |  | Rideaux métalliques |  | 3M 0001 02 |  | 2 x 3 m
640102015H | 1 |  | Rideaux métalliques |  | 3M 0001 03 |  | 2 x 3 m
640102015H | 1 |  | Rideaux métalliques |  | 3M 0001 04 |  | 2 x 3 m
640102015H | 2 |  | Rideaux métalliques |  | 3M 0002 05 |  | 6 x 3 m
400310501T | 8 |  | Portails coulissants & autoportants |  | 3S 0008 01 |  | 4,5 x 2 m
640102002U | 10 |  | Portes Battantes |  | 3V 0010 01 |  | 3 x 4 m

## ITEM 5-Sport
Annexe n° 8 - USID PAU - Inventaires
ITEM n° 5 - Équipements sportifs
G2D - n° site | G2D - n° composant | N° local | Désignation bâtiment ou local | Libellé - Panneau foot, hand ball, basket, rails- agrés, fixation corde, mur escalade, autres | Quantité | Année de mise en service | Observations (nombre)
640445004E | 2 |  | rdc | sac de frappe | 1
640445004E | 2 |  | rdc | espalier mural | 1
640445004E | 2 |  | rdc | double espalier mural | 1
640445004E | 2 |  | rdc | barre de traction | 1
640445004E | extérieur |  |  | mât à grimper | 1
640445004E | 2 |  | rdc | barres de traction | 3
640445004E | 2 |  | rdc | barre de traction | 1
640445027B | terrain ext |  |  | poteaux de but | 6
640445027B | 42 |  |  | mur d'escalade | 1
640445027B | 42 |  |  | cordes à grimper sur rail | 1
640445027B | 42 |  |  | cordes à grimper sur rail | 1
640445027B | 42 |  |  | barres de traction | 3
640445027B | 32 |  |  | cordes à grimper | 2
640445027B | 32 |  |  | espalier double | 1
640445027B | 32 |  |  | buts de foot | 2
640445001B | 56 |  |  | portique de 7 barres de traction | 1
640445001B | 56 |  |  | portiques de traction | 2
640445001B | 56 |  |  | portique de 3 barres de traction | 1
640445001B | 56 |  |  | corde a grimpé | 1
640445001B | 56 |  |  | portique 2 barres traction | 1
640445001B | extérieur |  |  | poteaux de rugby 1/2
640445001B | extérieur |  |  | poteaux de rugby 2/2
640445001B | extérieur |  |  | but de foot mobile a 11
640445001B | extérieur |  |  | but de foot mobile a 11
640445001B | extérieur |  |  | but de foot mobile a 7
640445001B | extérieur |  |  | but de foot mobile a 7
640445001B | extérieur |  |  | but de foot mobile a 7
640445001B | extérieur |  |  | but de foot mobile a 7
640445001B | extérieur |  |  | 2 poteaux badmiton mobile
640445001B | extérieur |  |  | 2 poteaux badmiton mobile
640445001B | extérieur |  |  | 4 poteaux badmiton mobile
640445001B | extérieur |  |  | structure escalade PYRAMIDE
640445001B | extérieur |  |  | poteau de volley-ball 2/2
640445001B | extérieur |  |  | poteau de volley-ball 1/2
640445001B | extérieur |  |  | but de basket GES 1/2
640445001B | extérieur |  |  | but de basket GES 2/2
640445001B | extérieur |  |  | but de hand esca GES 1/2
640445001B | extérieur |  |  | but de hand esca GES 2/2
650440014Q | 2 | 17 |  | barre de traction | 2
650440014Q | 2 | 5 |  | corde à grimper | 1
650440014Q | 2 | 5 |  | crochet sac de frappe | 3
650440014Q | 2 | 9 |  | espalier | 1
650440014Q | 7 | 1 |  | cage de but | 2
650440014Q | 7 | 1 |  | corde à grimper | 3
650440014Q | 7 | 1 |  | filets de volley | 1
650440014Q | 7 | 1 |  | mur d'escalade | 1
650440014Q | 7 | 1 |  | panneau de basket | 2
650440014Q | 38 | 14 |  | barre de traction | 4
650440014Q | 38 | 25 |  | espalier | 3
650440014Q | 53 | 30 |  | barre de traction | 2
650440014Q | 74 | extérieur |  | filets de volley | 4
650440014Q | 76 | extérieur |  | barre de traction | 8
650440014Q | 76 | extérieur |  | cage de but | 2
650440013P | 27 | 25 |  | barre de traction | 1
650440013P | 27 | 25 |  | corde à grimper | 1
650440013P | 27 | 22 |  | crochet sac de frappe | 3
650440013P | 27 | 22 |  | ring | 1
650440013P | 43 | 1 |  | barre de traction | 3
650440013P | 43 | 1 |  | cage de but | 2
650440013P | 43 | 1 |  | corde à grimper | 4
650440013P | 43 | 1 |  | échelle horizontale | 1
650440013P | 43 | 1 |  | espalier | 4
650440013P | 43 | 1 |  | filets de volley | 1
650440013P | 43 | 1 |  | mur d'escalade | 1
650440013P | 43 | 1 |  | panneau de basket | 2
650440013P | 43 | 1 |  | panneau de basket | 2
650440013P | 59 | extérieur |  | cage de but | 2
650440013P | 68 | extérieur |  | barre de traction | 24
650440013P | 70 | extérieur |  | filets de volley | 1
640445031F | 40 | extérieur |  | barre de traction | 3
640445031F | 42 | extérieur |  | barre de traction | 2
640445031F | 42 | extérieur |  | barre de traction | 2
640445031F | 81 | extérieur |  | cage de but | 2
640445031F | 78 | 10 |  | corde à grimper | 2
640102003V | 108 | 2 |  | fixation de cordes/ 2 rails
640102003V | 108 | 2 |  | Buts de hand-ball (2)
640102003V | 108 | 2 |  | 6 Panneaux de basket fixe 2 panneaux mobiles
640102003V | 108 | 2 |  | 1 mur d'escalade
640102003V | 108 | 1001 |  | 7 sacs de frappe
640102003V | Extêrieur Gymnase | Extêrieur Gymnase |  | 2 Barres de traction sur portique
640102003V | 33 | 33 |  | 2 Buts de foot
640102003V |  |  |  | Parcours VITA 13 Agrés
640102003V | 33 | 33 |  | Parcours d'obstacle militaire
640102501Z | 4 | 4 |  | Terrain multisports
400088001B | 52 |  |  | Poteaux tennis | 4
400088001B | 64 |  |  | Barres de traction | 1 | 2014-11-10 | côté hebergement
400088001B | 85 |  |  | Poteaux tennis | 2
400088001B | 228 |  | hangar | Portique de cordes | 1
400088001B | 228 |  | hangar | But hand mobile | 2
400088001B | 230 |  |  | Barres de traction double | 1 |  | extérieur
400088001B | 301 |  |  | Poteaux tennis | 6
400088001B | 301 |  |  | Câble pour filet hauteur 7m | 1 | 2016-09-01
400088001B | 400 |  | stade | Poteaux de volley | 2
400088001B | 401 |  | stade | Panneau de basket | 2 | 2016-05-01
400088001B | 402 |  |  | But Foot mobile à 11 | 2
400088001B | 402 |  | stade | Echelle de suspension | 1
400088001B | 402 |  |  | But Foot mobile à 7 |  |  | côté entrée base école
400088001B | 402 |  | stade | But Foot mobile à 7 |  |  | côté séminaire
400088001B | 402 |  | stade | But Foot mobile à 7 |  |  | côté bâtiment 315
400088001B | 402 |  | stade | But Foot mobile à 7 |  |  | côté panneaux de volley
400088001B | 402 |  | stade | Abri foot | 2 | 2016-05-31
400088001B | 402 |  | stade | Poteaux rugby | 2
400088001B | 402 |  | stade | Barres de traction | 1 |  | extérieur
400088001B | 449 |  | stade | Poteaux de volley | 2
400181001Z | 3 |  | Atelier / Sport | Boxe : Sac de frappe | 1

## 6-1- SSI-détecteurs
Annexe n° 8 - USID PAU - Inventaires
ITEM n° 6-1 - Systèmes de sécurité incendie - DÉTECTEURS-EXTINCTION
G2D - n° site | G2D - n° composant | N° local | Désignation bâtiment ou local | Libellé de l'installation | Type de centrale Marque | Type de détecteurs | Asservissements (climatisation, ventilations, autres | Type d'extinction | Type de gaz
650440013P | 18 |  |  | alarme incendie | Def-polaris C2/6/10 (Type1) | 27 DI et 5DM et 5IA et 5DS
650440013P | 27 |  |  | alarme incendie | Nugelec ref 311197 (type 3 ) | 4BAAS , 7DM
650440013P | 34 |  |  | alarme incendie | Esser EA (type 4 ) | 27DM ,13 DS
650440013P | 35 et 66 |  |  | alarme incendie | Nugelec type ECA 202 | 4DI (3 optiques et1 termique)
650440013P | 37 |  |  | alarme incendie | Legrand 40561(type 4 ) | 6DM, 5DS
650440013P | 38 |  |  | alarme incendie | Legrand 40561(type 4 ) | 1BAAS, 8DM, 7DS
650440013P | 40 |  |  | alarme incendie | Kaufel AST412 (type 4 ) | 17DM, 20DS
650440013P | 42 |  |  | alarme incendie | Legrand 40540(type 3 ) | 8BAAS, 4DM
650440013P | 43 |  |  | alarme incendie | Merlin Guerin TA4-26 (type4 ) | 1BAAS, 5DM,2DS
650440013P | 50 |  |  | alarme incendie | URA T4 CT(type4) | 24 DM, 24DS
650440013P | 53 |  |  | alarme incendie | Nugelec PAJ 31212 (type 4STI) | 2 DM
650440013P | 0011-0013 |  | extérieur | poteau | 100 | 1 | 4 | 83 | 3.6
650440013P | 18 |  | extérieur | poteau | 100 | 1 | 5 | 54 | 3.3
650440013P | 36 |  | extérieur | poteau | 100 | 1 | 6 | 92 | 3.3
650440013P | 36 |  | extérieur | poteau | 100 | 1 | 7 | 96 | 3.3
650440013P | 0004-0055 |  | extérieur | poteau | 100 | 1 | 3 | 58 | 3.6
650440013P | 60 |  | extérieur | bouche | 100 | 1 | 2 | 45 | 3.6
650440013P | 2 |  | extérieur |  | autre pivotant | 30 | 33 | DMF/visse en nappe | 0
650440013P | 34 |  | OS103 |  | autre fixe | 20 | 25 | DMF/visse en nappe | 0
650440013P | 34 |  | OS102 |  | autre fixe | 20 | 25 | DMF/visse en nappe | 0
650440013P | 34 |  | 2 |  | autre fixe | 20 | 25 | DMF/visse en nappe | 0
650440013P | 34 |  | 11 |  | autre fixe | 20 | 25 | DMF/visse en nappe | 0
650440013P | 34 |  | 103 |  | autre fixe | 20 | 25 | DMF/visse en nappe | 0
650440013P | 34 |  | 113 |  | autre fixe | 20 | 25 | DMF/visse en nappe | 0
650440013P | 34 |  | 205 |  | autre fixe | 20 | 25 | DMF/visse en nappe | 0
650440013P | 34 |  | 207 |  | autre fixe | 20 | 25 | DMF/visse en nappe | 0
640445031F | 10 |  |  | alarme incendie | Nugelec PAJ 31215 (type 4STI) | 1BAAS, 2DM,4DS
640445031F | 15 |  |  | alarme incendie | Nugelec PAJ 31215 (type 4STI) | 2BAAS, 3DM,
640445031F | 15 |  |  | extinction automatique des cuisines | Sicli | termique |  | C02
640445031F | 21 |  |  | extinction automatique des cuisines | Sicli | termique |  | C02
640445031F | 39 |  |  | alarme incendie | URA | 1BAAS, 7DM,1DS
640445031F | 40 |  |  | alarme incendie | Finsecur Iroise4.1 (type4 ) | 1BAAS, 2DM, 1DS
640445031F | 41 |  |  | alarme incendie | Finsecur Iroise4.1 (type4 ) | 1BAAS, 2DM, 1DS
640445031F | 41 | 19 |  | alarme incendie | Sicli | 2 DI
640445031F | 42 |  |  | alarme incendie | Finsecur Iroise4.1 (type4 ) | 1BAAS, 2DM, 1DS
640445031F | 45 |  |  | alarme incendie | Finsecur Iroise4.1 (type4 ) | 2 DM
640445031F | 46 |  |  | alarme incendie | Nugelec PAJ 31214 (type 4STI) | 1BAAS, 2DM, 1DS
640445031F | 65 | 1 |  | alarme incendie | Finsecur Iroise4.1 (type4 ) | 1BAAS, 2DM,
640445031F | 85 | 1 |  | alarme incendie | Finsecur Iroise4.1 (type4 ) | 1BAAS, 2DM,
640445031F | 85 | 2 |  | alarme incendie | Finsecur Iroise4.1 (type4 ) | 1BAAS, 2DM,
640445031F | 108 |  |  | alarme incendie | Polaris C6 | 2DM,2DS, 3IA,5DI
640445031F | 10 | extérieur |  | poteau | 100 | 1 | 1 | 95 | 2.5
640445031F | 90 | extérieur |  | poteau | 100 | 1 | 2 | 62 | 2.5
640445031F | 021-023 | extérieur |  | poteau | 100 | 1 | 3 | 75 | 3
640445031F | 58 | extérieur |  | poteau | 100 | 1 | 4 | 75 | 2.7
640445031F | 116 | extérieur |  | poteau | 100 | 1 | 5 | 95 | 2.7
640445031F | 109 | extérieur |  | poteau | 100 | 1 | 6 | 75 | 2.2
640445031F | 88 | extérieur |  | bouche | 100 | 1 | 7 | 131 | 2.5
650481001B | 1 |  |  | alarme incendie | Legrand 40662(type 4 ) | 10DM, 9DS
650481001B | 4 |  |  | alarme incendie | Nugelec 31216 (type4 ) | 1BAAS 8DM,4DS
650481001B | 4 |  |  |  | fixe R5 type P | 20 | 33 | DMF/visse diffuse | 4
650481001B | 4 |  |  |  | fixe | 20 | 33 | DMF/visse diffuse | 4.8
650481001B | 4 |  |  |  | fixe | 20 | 33 | DMF/visse diffuse | 4.4
650481001B | 4 |  |  |  | fixe | 20 | 33 | DMF/visse diffuse | 4.6
650481001B | 4 |  |  |  | fixe | 20 | 33 | DMF/visse diffuse | 4
650481001B | 4 |  |  |  | fixe | 20 | 33 | DMF/visse diffuse | 4
650481001B | 4 |  |  |  | fixe | 20 | 33 | DMF/visse diffuse | 4.8
650481001B | 4 |  |  |  | fixe | 20 | 33 | DMF/visse diffuse | 4
650440014Q | 2 |  |  | alarme incendie | Legrand 40662(type 4 ) | 2DM, 1DS
650440014Q | 6 |  |  | alarme incendie | Sicli concept eval | 24DM, 24DS
650440014Q | 8 | 2 |  | alarme incendie | nugelec STI (type3) | 4DM ,1 DS
650440014Q | 8 | 12 |  | alarme incendie | nugelec STI (type 4) | 4DM ,1 DS
650440014Q | 8 | 101 |  | alarme incendie | Legrand (type 4 )
650440014Q | 31 | 120 |  | alarme incendie | nugelec STI (type 4) | 13DM, 16DS
650440014Q | 32 |  |  | alarme incendie | Esser ecs 80-4 | 3DI
650440014Q | 41 |  |  | alarme incendie | Def-piano C | 19 DI et 5DM et 7IA et 9 DS
650440014Q | 55 |  |  | alarme incendie | URA Cpisd ( type 4)
650440014Q | 59 |  |  | alarme incendie | nugelec STI (type3) | 9BAAS, 8DM,
650440014Q | 0056-0059 | extérieur |  | poteau | 100 | 1 | 8 | 152 | 3.3
650440014Q | 52 | extérieur |  | poteau | 100 | ² | 9 | 139 | 2.9
650440014Q | 16 | extérieur |  | poteau | 100 | 1 | 10 | 111 | 2.9
650440014Q | 7 | extérieur |  | poteau | 100 | 1 | 11 | 115 | 2.9
650440011N | 20 |  |  | alarme incendie | Merlin guérin | 8DM ,9DS
650440011N | 020-016 | extérieur |  | poteau | 100 | 1 | 67 | 110 | 3.3
650440011N | 005-006 | extérieur |  | poteau | 100 | 1 | 68 | 138 | 3.3
650440011N | 20 | 3 |  |  | tournant et pivotant R5 | 20 | 25 | DMF/visse en nappe
650440011N | 20 | 103 |  |  | tournant et pivotant R5 | 20 | 25 | DMF/visse en nappe
650440011N | 20 | 203 |  |  | tournant et pivotant R5 | 20 | 25 | DMF/visse en nappe
650440011N | 20 | 303 |  |  | tournant et pivotant R5 | 20 | 25 | DMF/visse en nappe
650440002E | 55 |  |  | alarme incendie | nugelec STI | 4DM, 8DS
650440002E | 0012-0055 | extérieur |  | poteau | 100 | 1 | 66 | 73 | 3.6
640102501Z | 0001/0002 |  |  | alpha | SEFI | 26
640102501Z | 6 |  |  | dad | FINSECUR | 2
640189501D | 1 |  |  | ecs104ssi | MERLIN GERIN | 3
640102003V | 125 |  |  | sinteso FC2040 | SINTESO | 27
640102003V | 127 |  |  |  | CHUBB | 32
640102003V | 53 |  |  | baltic512 | FINSECUR | 1
640102003V | 0064/0076/0078/0081 |  |  |  | FINSECUR | 55
640102003V | 80 |  |  |  |  | 11
640102003V | 110 |  |  | CI 1115 | SIEMENS | 43
640102003V | 109 |  |  |  | ATSE | 1
640102003V | 1 |  |  |  | FINSECUR | 1
640102003V | 1 |  |  |  | MERLIN GERIN | 1
640102003V | 66 |  |  |  | FINSECUR | 4
640102003V | 108 |  |  |  | MERLIN GERIN | 1
640102003V | 91 |  |  |  | FINSECUR | 1
640102002U | 4 |  |  | IROISE | FINSECUR | 1
640102002U | 4 |  |  |  | MERLIN GERIN | 1
640102010C | 1 |  |  | 1024 | FINSECUR | 25
400181001Z |  |  |  | BC11-06 | SIEMENS | 18

## 6-2-SSI désenfumage
Annexe n° 8 - USID PAU - Inventaires
ITEM n° 6-2 - Systèmes de sécurité incendie - DÉSENFUMAGE -
G2D - n° site | G2D - n° composant | N° local | Libellé de l'installation | Type de déclencheur manuel - automatique | Système de désenfumage Lanterneaux - châssis - clapets - volets - autres
650440013P | 34 | escalier | 2 exutoires de fumée | treuil et module pneumatique
650440013P | 40 | escalier | 3 exutoires de fumée | treuil et module pneumatique
650440013P | 42 | escalier | 3 exutoires de fumée | treuil et module pneumatique
650440013P | 43 | 1 | exutoire de fumée | treuil et module pneumatique
650440013P | 53 | 3,4,6,7,9,10,14,15 | 8 exutoires de fumée | treuil
650440014Q | 6 | escalier | exutoire de fumée | treuil
650440014Q | 31 | escalier | exutoire de fumée | treuil et module pneumatique
650440014Q | 32 | escalier | exutoire de fumée | tirer et lacher
650440014Q | 33 | 2 | exutoire de fumée | treuil
650440014Q | 41 | escalier | exutoire de fumée | treuil et module pneumatique
650440014Q | 59 | escalier | exutoire de fumée | treuil et module pneumatique
650440011N | 20 |  | 2 exutoires de fumée | treuil et module pneumatique
650440002E | 55 | escalier | 2 exutoires de fumée | treuil et module pneumatique
6500481001B | 1 | escalier | exutoire de fumée | treuil et module pneumatique
640102010C | 1 | escalier | exutoire pneumatique | M | chassis
640102010C | 1 | escalier | exutoire pneumatique | M | chassis
640102002U | 4 | escalier | exutoire pneumatique | M | chassis
640102002U | 3 | escalier | exutoire mécanique | M | chassis
640102003V | 1 | escalier | exutoire mécanique | M | chassis
640102003V | 76 | escalier | exutoire mécanique | M | chassis
640102003V | 78 | escalier | exutoire pneumatique | M | chassis
640102003V |  | escalier | exutoire pneumatique | M | chassis
640102003V | 81 | escalier | exutoire pneumatique | M | chassis
640102003V |  | escalier | exutoire pneumatique | M | chassis
640102003V | 103 | escalier | exutoire pneumatique | M | chassis
640102003V |  | escalier | exutoire pneumatique | M | chassis
640102003V | 104 | escalier | exutoire pneumatique | M | chassis
640102003V | 109 | escalier | exutoire pneumatique | M | chassis
640102003V | 109. | restaurant | exutoire pneumatique | M | chassis
640102003V |  | restaurant | exutoire pneumatique | M | chassis
640102003V |  | restaurant | exutoire pneumatique | M | chassis
640102003V |  | restaurant | exutoire pneumatique | M | chassis
640102003V |  | restaurant | exutoire pneumatique | M | chassis
640102003V | 109 | salle polyvalente | exutoire pneumatique | M | chassis
640102003V |  | salle polyvalente | exutoire pneumatique | M | chassis
640102003V |  | salle polyvalente | exutoire pneumatique | M | chassis
640102003V |  | salle polyvalente | exutoire pneumatique | M | chassis
640102003V |  | salle polyvalente | exutoire pneumatique | M | chassis
640102003V |  | salle polyvalente | exutoire pneumatique | M | chassis
640102003V |  | salle polyvalente | exutoire pneumatique | M | chassis
640102003V |  | salle polyvalente | exutoire pneumatique | M | chassis
640102003V |  | salle polyvalente | exutoire pneumatique | M | chassis
640102003V | 109 | admitration | exutoire pneumatique | M | chassis
640102003V |  | admitration | exutoire pneumatique | M | chassis
640102003V |  | admitration | exutoire pneumatique | M | chassis
640102003V |  | admitration | exutoire pneumatique | M | chassis
640102003V | 108 | entrée | exutoire mécanique | M | chassis
640102003V |  | salle sport | exutoire pneumatique | M | chassis
640102003V |  | salle sport | exutoire pneumatique | M | chassis
640102003V |  | salle sport | exutoire pneumatique | M | chassis
640102003V |  | boxe | exutoire pneumatique | M | chassis
640102003V |  | dojo | exutoire pneumatique | M | chassis
640102003V |  | vestiaire | extraction mécanique | M | volet
640102003V | 47 | atelier 1 | exutoire pneumatique | M | chassis
640102003V |  |  | exutoire pneumatique | M | chassis
640102003V |  |  | exutoire pneumatique | M | chassis
640102003V |  |  | exutoire pneumatique | M | chassis
640102003V |  | atelier 2 | exutoire pneumatique | M | chassis
640102003V |  |  | exutoire pneumatique | M | chassis
640102003V |  |  | exutoire pneumatique | M | chassis
640102003V |  |  | exutoire pneumatique | M | chassis
640102003V |  | escalier | exutoire pneumatique | M | chassis
640102003V |  | stocage | exutoire pneumatique | M | chassis
640102003V | 127 | escalier | exutoire pneumatique | M | chassis
640102003V |  | escalier | exutoire pneumatique | M | chassis
640102501Z | 1 |  | extraction mécanique | M | chassis
640102501Z |  |  | extraction mécanique | M | chassis
640102501Z | 2 |  | extraction mécanique | M | chassis
640102501Z |  |  | extraction mécanique | M | chassis
400181001Z | 1 |  | extraction mécanique | M | chassis

## 7- GAZ Comb
Annexe n° 8 - USID PAU - Inventaires
ITEM n° 7 - Installations de gaz combustible
G2D - n° site | G2D - n° composant | N° local | Libellé | Détection au brûleur ou comptage.Capteurs, détecteurs, autres | Type de détection située au plafond, mur | Nature du gaz méthane, O2, CO2, propane, H2,autres | Puiss. kW | Observations (nombre)
650440014Q |  | CSA | réseau gaz |  |  | gaz naturel |  | ERP
650440014Q | 59 | tous | réseau gaz |  |  | gaz naturel |  | ERP
650440014Q | 33 | 001 | détection gaz | capteurs électrovannes | plafond | gaz naturel | 4000
650440014Q | 1 | ext | détente gaz |  |  | gaz naturel
650440014Q | 2 | ext | détente gaz |  |  | gaz naturel
650440014Q | 11 | ext | détente gaz |  |  | gaz naturel
650440014Q | 16 | ext | détente gaz |  |  | gaz naturel
650440014Q | 18 | ext | détente gaz |  |  | gaz naturel
650440014Q | 22 | ext | détente gaz |  |  | gaz naturel
650440014Q | 33 | ext | détente gaz |  |  | gaz naturel
650440014Q | 41 | ext | détente gaz |  |  | gaz naturel
650440014Q | 52 | ext | détente gaz |  |  | gaz naturel
650440014Q | 53 | ext | détente gaz |  |  | gaz naturel
650440014Q | 56 | ext | détente gaz |  |  | gaz naturel
650440014Q | 59 | ext | détente gaz |  |  | gaz naturel
650440011N | 20 | 2 | détente gaz | capteur électrovanne | mur | gaz naturel | 185
650440011N | 9 | 1 | détente gaz |  |  | gaz naturel
650440002E | 56 | ext | détente gaz |  |  | gaz naturel
650440013P | 2 | S101 | détente gaz | capteurs électrovannes | mur | gaz naturel | 150
650440013P | 38 | 6 | détente gaz | capteurs électrovannes | plafond | gaz naturel | 1800
650440013P | 48 | 1 | détente gaz | capteurs électrovannes | poteau | gaz naturel | 3000
650440013P | 2 | ext | détente gaz |  |  | gaz naturel
650440013P | 7 | ext | détente gaz |  |  | gaz naturel
650440013P | 38 | ext | détente gaz |  |  | gaz naturel
650440013P | 48 | ext | détente gaz |  |  | gaz naturel
650440013P | 64 | ext | détente gaz |  |  | gaz naturel
640445031F | 65 | 001 017 | détente gaz | réseau gaz |  | gaz naturel |  | ERP
640445031F | 1 | 8 | détente gaz |  |  | gaz naturel
640445031F | 21 | 15 | détente gaz |  |  | gaz naturel
640445031F | 43 | 28 | détente gaz |  |  | gaz naturel
640445031F | 58 | 1 | détente gaz |  |  | gaz naturel
640445031F | 65 | 4 | détente gaz |  |  | gaz naturel
640445031F | 78 | 14 | détente gaz |  |  | gaz naturel

## 8- Inst. therm-chaudi
Annexe n° 8 - USID PAU - Inventaires
ITEM n°8 - Installations thermiques
G2D - n° site | G2D - n° composant | N° local | Désignation bâtiment ou local | Libellé | Marque - Type | Brûleur | Régulation | Puissance (kW) | Puissance MAXI (kW) | Énergie ( fuel, gaz, autre) | Année de mise en service | Observations (nombre)
640445027B | 164 |  | chaufferie | Génarateur CH2 | Viessman A condensation | Cueno C60 |  | 400 | 540 | gaz | 2003
640445027B | 164 |  | chaufferie | Génarateur 3 | Viessman Basse température | Cueno C43/54 |  | 400 | 540 | gaz | 2003
640445027B | 164 |  | chaufferie | Générateur 1 | De Dietrich A tube de fumée | Cueno C55 |  | 400 | 650 | gaz | 1994
640445027B | 164 |  | chaufferie | Générateur 2 | De Dietrich A tube de fumée | Cueno C55 |  | 400 | 650 | gaz | 1994
640445027B | 54 |  | chaufferie | Générateur 1 | Ideal A tube de fumées | Weishaut G3/1-E |  | 500 | 630 | gaz | 1994
640445027B | 54 |  | chaufferie | Générateur 2 | Ideal A tube de fumées | Weishaut G3/1-E |  | 500 | 630 | gaz | 1994
640445027B | 32 |  | chaufferie | Générateur 1 | De Dietrich A tube de fumée | Cueno C54 |  | 310 | 540 | gaz | 2002
640445027B | 32 |  | chaufferie | Générateur 2 | De Dietrich A tube de fumée | Cueno C54 |  | 310 | 540 | gaz | 2002
640445027B | 16 |  | chaufferie | Générateur 1 | De Dietrich A tube de fumée | SICMA GS 28 A |  | 300 |  | gaz
640445027B | 16 |  | chaufferie | Générateur 2 | De Dietrich A tube de fumée | SICMA GS 28 A |  | 300 |  | gaz
640445004E | 2 |  | chaufferie | Générateur 1 | BUDERAS tube de fumées | Weishaupt |  | 400 |  | gaz | 1992 | chaufferie SUD
640445004E | 2 |  | chaufferie | Générateur 2 | BUDERAS tube de fumées | Weishaupt |  | 400 |  | gaz | 1992 | chaufferie SUD
640445004E | 2 |  | chaufferie | Générateur 1 | CHAPPEE Tube de fumées | Cueno C54 |  | 469 |  | gaz | 1987 | chaufferie NORD
640445004E | 2 |  | chaufferie | Générateur 2 | CHAPPEE Tube de fumées | Cueno C54 |  | 469 |  | gaz | 1987 | chaufferie NORD
640445004E | 2 |  | chaufferie | Générateur 3 | CHAPPEE Tube de fumées | Cueno C54 |  | 469 |  | gaz | 1987 | chaufferie NORD
640445001B | 98 |  | chaufferie | Générateur 1 | Ideal A tube de fumées | SICMA SG |  | 290 |  | gaz | 2006
640445001B | 98 |  | chaufferie | Générateur 2
640445001B | 27 |  | chaufferie | Générateur 1
640445001B | 27 |  | chaufferie | Générateur 2
640445001B | 3 |  | chaufferie | Générateur 1
640445001B | 3 |  | chaufferie | Générateur 2
640445001B | 6 |  | chaufferie | Générateur 1
640445001B | 94 |  | chaufferie | Générateur 1
640445001B | 209 |  | chaufferie | Générateur 1
640445001B | 209 |  | chaufferie | Générateur 2
640445001B | 52 |  | chaufferie | Générateur 1
640445001B | 52 |  | chaufferie | Générateur 2
650440014Q | 16 | 9 | chaufferie |  | technis easy 2-500 | weishaupt G5/1-D | siemens RVP201 | 500 | 940 | gaz | 2006
650440014Q | 22 | 4 | chaufferie |  | atlantic guillot FBG 710 | cuenod C75 | siemens synco RMK770 | 710 | 750 | gaz | 2009
650440014Q | 22 | 4 | chaufferie |  | lacaze LDP 695 | cuenod C75 | siemens synco RMK770 | 695 | 750 | gaz | 2007
650440014Q | 33 | 1 | chaufferie |  | GT brola 1300 | weishaupt G7/1-D | siemens synco RMK770 | 1300 | 1760 | gaz | 1967 | ICPE
650440014Q | 33 | 1 | chaufferie |  | Guillot TOTALTUB ST 1220 | weishaupt G8/1-D | siemens synco RMK770 | 1350 | 2275 | gaz | 2000 | ICPE
650440014Q | 33 | 1 | chaufferie |  | Guillot TOTALTUB ST 1220 | weishaupt G8/1-D | siemens synco RMK770 | 1350 | 2275 | gaz | 2003 | ICPE
650440014Q | 59 | S113 | chaufferie |  | Chappée AM 2513 | oertli | siemens RVP200 | 665 | 475 | gaz | 1957
650440014Q | 59 | S113 | chaufferie |  | De Dietrich GT 414 | cuenod C75 | siemens RVP200 | 700 | 750 | gaz | 2007
650440013P | 38 | 6 | chaufferie |  | De Dietrich CFE815 | cuenod C135 | landys et gyr RVL4410 | 870 | 1430 | gaz | 1994
650440013P | 38 | 6 | chaufferie |  | Idéal Standart | cuenod P45 | landys et gyr RVL4410 | 900 | 1500 | gaz | 1978
650440013P | 48 | 1 | chaufferie |  | guillot total tub | cuenod C160 | néant | 1395 | 1600 | gaz | 1995
650440013P | 48 | 1 | chaufferie |  | guillot total tub ST | cuenod C135 | néant | 1350 | 1430 | gaz | 1996
650440013P | 48 | 1 | chaufferie |  | De Dietrich | cuenod C162 | néant | 290 | 430 | gaz | 2011
640445031F | 43 | 1 | chaufferie |  | guillot total tub M650 | sicma GN35 | siemens RKV 222 | 754 | 1100 th/h | gaz | 1976
640445031F | 43 | 1 | chaufferie |  | guillot total tub M650 | sicma GN35 | siemens RKV 222 | 754 | 1100 th/h | gaz | 1976
640445031F | 43 | 1 | chaufferie |  | guillot total tub MD204 | sicma SG2BM | siemens RKV 222 | 279 | 342 th/h | gaz | 1976
650481001B | 43 | 1 | chaufferie |  | wiessman vitoplex | cuenod C70 | siemens RVL 470 et RVP 201 | 440 | 700 | fuel | 2010
650481001B | 43 | 1 | chaufferie |  | wiessman vitoplex | cuenod C75 | siemens RVL 470 et RVP 201 | 440 | 750 | fuel | 2010
650481001B | 43 | 1 | chaufferie |  | wolf MK180 | cuenod C10 | siemens RVL 470 et RVP 201 | 104 | 110 | fuel | 2001
640102003V | 81 | 22 | Chaudière |  | DE DIETRICH | MARK 8GZ | LANDIS GYR | 244 |  | GAZ | 1980
640102003V | 81 | 22 | Chaudière |  | DE DIETRICH | MARK 8GZ | LANDIS GYR | 278 |  | GAZ | 2001
640102003V | 54 | 15 | Chaudière |  | WIESSMAN | CUENOD GW150A5 | LANDIS GYR | 230 |  | GAZ
640102003V | 54 | 15 | Chaudière |  | WIESSMAN | OERTLY UB50 1 | LANDIS GYR | 230 |  | GAZ
640102003V | 95 | 19 | Chaudière |  | WIESSMAN | LANDIS PF025 | LANDIS GYR | 285 |  | GAZ | 1990
640102003V | 95 | 19 | Chaudière |  | WIESSMAN | SICMA GW50A4 | LANDIS GYR | 285 |  | GAZ | 1990
640102003V | 109 | 3 | Chaudière |  | GUILLOT | GUILLOT MRLE 412 B01 S23 | LANDIS GYR | 465 |  | GAZ | 1999
640102003V | 109 | 3 | Chaudière |  | GUILLOT | GUILLOT MRLE 412 B01 S23 | LANDIS GYR | 465 |  | GAZ | 1999

## 9 Ancrage
Annexe n° 8 - USID PAU - Inventaires
ITEM n° 9 - Ancrage, lignes de vie, échelles et échafaudages
G2D - n° site | G2D - n° composant | N° local | Désignation bâtiment ou local | Libellé Points d'ancrage câble, rail, liaison, connexion, échelle
640445027B | 198 |  |  | echelle à crinoline
640445027B | 198 |  |  | echelle à crinoline
640445027B | 197 |  |  | echelle à crinoline
640445027B | 197 |  |  | echelle à crinoline
640445027B | 196 |  |  | echelle à crinoline
640445027B | 196 |  |  | echelle à crinoline
640445027B | 196 |  |  | echelle à crinoline
640445027B | 204 |  |  | echelle à crinoline
640445027B | 204 |  |  | echelle à crinoline
640445027B | 204 |  |  | echelle à crinoline
640445027B | 204 |  |  | echelle à crinoline
640445027B | 204 |  |  | echelle à crinoline
640445027B | 164 |  |  | echelle à crinoline
640445027B | 33 |  |  | echelle à crinoline
640445027B | 200 |  |  | echelle rigide simple
640445027B | 164 |  |  | echelle rigide simple
640445027B | 164 |  |  | echelle rigide simple
640445027B | 164 |  |  | echelle rigide simple
640445027B | 164 |  |  | echelle rigide simple
640445027B | 164 |  |  | echelle rigide simple
640445027B | 164 |  |  | echelle rigide simple
640445027B | 164 |  |  | echelle rigide simple
640445027B | 164 |  |  | echelle rigide simple
640445027B | 164 |  |  | echelle rigide simple
640445027B | 164 |  |  | echelle rigide simple
640445027B | 164 |  |  | echelle rigide simple
640445027B | 164 |  |  | echelle rigide simple
640445027B | 164 |  |  | echelle rigide simple
640445027B | 14 |  |  | echelle rigide simple
640445027B | 16 |  |  | echelle rigide simple
640445027B | 23 |  |  | echelle rigide simple
640445027B | 21 |  |  | echelle rigide simple
640445027B | 3 |  |  | echelle rigide simple
640445027B | 5 |  |  | echelle rigide simple
640445027B | 7 |  |  | echelle rigide simple
640445027B | 9 |  |  | echelle rigide simple
640445027B | 20 |  | tour de contrôle | echelle à crinoline
640445027B | 20 |  | tour de contrôle | echelle à crinoline
640445027B | 20 |  | tour de contrôle | echelle oblique fixe
640445027B | 20 |  | tour de contrôle | echelle de liaison
640445027B | 200 |  |  | echelle à crinoline
640445027B | 12 |  |  | echelle rigide simple
640445027B |  |  | réserve incendie | echelle à crinoline
640445027B |  |  | réserve incendie | echelle à crinoline
640445027B |  |  | réserve incendie | echelle à crinoline
640445027B |  |  | réserve incendie | echelle à crinoline
640445027B |  |  | réserve incendie | echelle à crinoline
640445027B |  |  | réserve incendie | echelle à crinoline
640445027B |  |  | réserve incendie | echelle à crinoline
640445027B |  |  | réserve incendie | echelle à crinoline
640445027B |  |  | réserve incendie | echelle à crinoline
640445027B |  |  | réserve incendie | echelle à crinoline
640445027B | 164 |  |  | ligne de vie, points d'ancrage et filets
640445027B | 164 |  |  | ligne de vie, points d'ancrage et filets
640445027B | 164 |  |  | ligne de vie, points d'ancrage et filets
640445027B | 164 |  |  | ligne de vie, points d'ancrage et filets
640445027B | 164 |  |  | ligne de vie, points d'ancrage et filets
640445027B | 164 |  |  | ligne de vie, points d'ancrage et filets
640445027B | 164 |  |  | ligne de vie, points d'ancrage et filets
640445027B | 164 |  |  | ligne de vie, points d'ancrage et filets
640445027B | 198 |  | terrasse | ligne de vie, points d'ancrage et filets
640445027B | 198 |  | terrasse | ligne de vie, points d'ancrage et filets
640445027B | 198 |  | terrasse | ligne de vie, points d'ancrage et filets
640445027B | 198 |  | terrasse | ligne de vie, points d'ancrage et filets
640445027B | 198 |  | terrasse | ligne de vie, points d'ancrage et filets
640445027B | 198 |  | terrasse | ligne de vie, points d'ancrage et filets
640445027B | 198 |  | terrasse | ligne de vie, points d'ancrage et filets
640445027B | 204 |  | terrasse | ligne de vie, points d'ancrage et filets
640445027B | 204 |  | terrasse | ligne de vie, points d'ancrage et filets
640445027B | 204 |  | terrasse | ligne de vie, points d'ancrage et filets
640445027B | 204 |  | terrasse | ligne de vie, points d'ancrage et filets
640445027B | 204 |  | terrasse | ligne de vie, points d'ancrage et filets
640445027B | 204 |  | terrasse | ligne de vie, points d'ancrage et filets
640445027B | 204 |  | terrasse | ligne de vie, points d'ancrage et filets
640445027B | 204 |  | terrasse | ligne de vie, points d'ancrage et filets
640445027B | 204 |  | terrasse | ligne de vie, points d'ancrage et filets
640445027B | 204 |  | terrasse | ligne de vie, points d'ancrage et filets
640445027B | 204 |  | terrasse | ligne de vie, points d'ancrage et filets
640445027B | 204 |  | terrasse | ligne de vie, points d'ancrage et filets
640445027B | 204 |  | terrasse | ligne de vie, points d'ancrage et filets
640445027B | 204 |  | terrasse | ligne de vie, points d'ancrage et filets
640445027B | 204 |  | terrasse | ligne de vie, points d'ancrage et filets
640445027B | 204 |  | terrasse | ligne de vie, points d'ancrage et filets
640445027B | 204 |  | terrasse | ligne de vie, points d'ancrage et filets
640445027B | 204 |  | terrasse | ligne de vie, points d'ancrage et filets
640445027B | 204 |  | terrasse | ligne de vie, points d'ancrage et filets
640445027B | 199 |  | terrasse | ligne de vie, points d'ancrage et filets
640445027B | 199 |  | terrasse | ligne de vie, points d'ancrage et filets
640445027B | 199 |  | terrasse | ligne de vie, points d'ancrage et filets
640445027B | 199 |  | terrasse | ligne de vie, points d'ancrage et filets
640445027B | 199 |  | terrasse | ligne de vie, points d'ancrage et filets
640445027B | 199 |  | terrasse | ligne de vie, points d'ancrage et filets
640445027B | 199 |  | terrasse | ligne de vie, points d'ancrage et filets
640445027B | 197 |  | terrasse | ligne de vie, points d'ancrage et filets
640445027B | 197 |  | terrasse | ligne de vie, points d'ancrage et filets
640445027B | 197 |  | terrasse | ligne de vie, points d'ancrage et filets
640445027B | 197 |  | terrasse | ligne de vie, points d'ancrage et filets
640445027B | 197 |  | terrasse | ligne de vie, points d'ancrage et filets
640445027B | 197 |  | terrasse | ligne de vie, points d'ancrage et filets
640445027B | 196 |  | terrasse | ligne de vie, points d'ancrage et filets
640445027B | 196 |  | terrasse | ligne de vie, points d'ancrage et filets
640445027B | 196 |  | terrasse | ligne de vie, points d'ancrage et filets
640445027B | 196 |  | terrasse | ligne de vie, points d'ancrage et filets
640445027B | 196 |  | terrasse | ligne de vie, points d'ancrage et filets
640445027B | 196 |  | terrasse | ligne de vie, points d'ancrage et filets
640445027B | 196 |  | terrasse | ligne de vie, points d'ancrage et filets
640445027B | 196 |  | terrasse | ligne de vie, points d'ancrage et filets
640445027B | 200 |  | terrasse | ligne de vie, points d'ancrage et filets
640445027B | 200 |  | terrasse | ligne de vie, points d'ancrage et filets
640445027B | 200 |  | terrasse | ligne de vie, points d'ancrage et filets
640445027B | 200 |  | terrasse | ligne de vie, points d'ancrage et filets
640445027B | 56 |  |  | ligne de vie, points d'ancrage et filets
640445015P |  |  | château d'eau | echelle à crinoline
640445015P |  |  | château d'eau | echelle à crinoline
640445015P |  |  | château d'eau | echelle à crinoline
640445015P |  |  | château d'eau | echelle rigide simple
640445015P | 27 |  |  | echelle coulisse 3 plans
640445015P | 27 |  |  | echelle coulisse 2 plans
640445015P | 27 |  |  | escabeau
640445015P | 27 |  |  | escabeau
640445015P | 27 |  |  | echelle à crinoline
640445015P | 27 |  |  | echelle à crinoline
640445015P | 27 |  |  | echelle rigide simple
640445015P | 27 |  |  | echelle à crinoline
640445015P | 27 |  |  | echelle à crinoline
640445015P | 27 |  |  | echelle à crinoline
640445015P | 27 |  |  | echelle à crinoline
640445015P | 27 |  |  | echelle rigide simple
640445015P | 27 |  |  | echelle à crinoline
640445015P | 27 |  |  | echelle à crinoline ESCAMOTABLE
640445015P | 27 |  |  | echelle rigide simple
640445015P | 27 |  |  | echelle rigide simple
640445015P | 27 |  |  | echelle rigide simple
640445015P | 27 |  |  | echelle à crinoline
640445015P | 27 |  |  | ligne de vie, points d'ancrage et filets
640445015P | 27 |  |  | ligne de vie, points d'ancrage et filets
640445015P | 27 |  |  | ligne de vie, points d'ancrage et filets
640445015P | 27 |  |  | ligne de vie, points d'ancrage et filets
640445015P | 27 |  |  | ligne de vie, points d'ancrage et filets
640445015P | 27 |  |  | ligne de vie, points d'ancrage et filets
640445015P | 27 |  |  | ligne de vie, points d'ancrage et filets
640445015P | 27 |  |  | ligne de vie, points d'ancrage et filets
640445015P | 27 |  |  | ligne de vie, points d'ancrage et filets
640445015P | 27 |  |  | ligne de vie, points d'ancrage et filets
640445015P | 27 |  |  | ligne de vie, points d'ancrage et filets
640445015P | 27 |  |  | ligne de vie, points d'ancrage et filets
640445015P | 27 |  |  | ligne de vie, points d'ancrage et filets
640445015P | 27 |  |  | ligne de vie, points d'ancrage et filets
640445015P | 27 |  |  | ligne de vie, points d'ancrage et filets
640445015P | 27 |  |  | ligne de vie, points d'ancrage et filets
640445015P | 27 |  |  | ligne de vie, points d'ancrage et filets
640445015P | 27 |  |  | ligne de vie, points d'ancrage et filets
640445015P | 27 |  | terrasse MI 40 | ligne de vie, points d'ancrage et filets
640445015P | 27 |  | terrasse MI 40 | ligne de vie, points d'ancrage et filets
640445015P | 27 |  | terrasse MI 40 | ligne de vie, points d'ancrage et filets
640445015P | 27 |  | terrasse MI 40 | ligne de vie, points d'ancrage et filets
640445015P | 27 |  | terrasse MI 40 | ligne de vie, points d'ancrage et filets
640445015P | 27 |  | terrasse MI 40 | ligne de vie, points d'ancrage et filets
640445015P | 27 |  | terrasse MI 40 | ligne de vie, points d'ancrage et filets
640445015P | 27 |  | terrasse MI 40 | ligne de vie, points d'ancrage et filets
640445015P | 27 |  | terrasse MI 40 | ligne de vie, points d'ancrage et filets
640445015P | 27 |  | terrasse MI 40 | ligne de vie, points d'ancrage et filets
640445015P | 27 |  | terrasse MI 40 | ligne de vie, points d'ancrage et filets
640445015P | 27 |  | terrasse MI 40 | ligne de vie, points d'ancrage et filets
640445015P | 27 |  | terrasse MI 40 | ligne de vie, points d'ancrage et filets
640445015P | 27 |  | terrasse MI 40 | ligne de vie, points d'ancrage et filets
640445015P | 27 |  | terrasse MI 40 | ligne de vie, points d'ancrage et filets
640445015P | 27 |  | terrasse MI 40 | ligne de vie, points d'ancrage et filets
640445015P | 27 |  | terrasse PETZEL MPR | ligne de vie, points d'ancrage et filets
640445015P | 27 |  | terrasse PETZEL MPR | ligne de vie, points d'ancrage et filets
640445015P | 27 |  | terrasse PETZEL MPR | ligne de vie, points d'ancrage et filets
640445015P | 27 |  | terrasse PETZEL MPR | ligne de vie, points d'ancrage et filets
640445015P | 27 |  | terrasse PETZEL MPR | ligne de vie, points d'ancrage et filets
640445015P | 27 |  | terrasse PETZEL MPR | ligne de vie, points d'ancrage et filets
640445015P | 27 |  | terrasse PETZEL MPR | ligne de vie, points d'ancrage et filets
640445015P | 27 |  | terrasse PETZEL MPR | ligne de vie, points d'ancrage et filets
640445015P | 27 |  | terrasse PETZEL MPR | ligne de vie, points d'ancrage et filets
640445015P | 27 |  | terrasse PETZEL MI 40 | ligne de vie, points d'ancrage et filets
640445015P | 27 |  | terrasse PETZEL MI 40 | ligne de vie, points d'ancrage et filets
640445015P | 27 |  | terrasse PETZEL MI 40 | ligne de vie, points d'ancrage et filets
640445015P | 27 |  | terrasse PETZEL MI 40 | ligne de vie, points d'ancrage et filets
640445015P | 27 |  | terrasse PETZEL MI 40 | ligne de vie, points d'ancrage et filets
640445015P | 27 |  | terrasse PETZEL MI 40 | ligne de vie, points d'ancrage et filets
640445015P | 27 |  | terrasse PETZEL MI 40 | ligne de vie, points d'ancrage et filets
640445015P | 27 |  | terrasse PETZEL MI 40 | ligne de vie, points d'ancrage et filets
640445015P | 27 |  | terrasse PETZEL MI 40 | ligne de vie, points d'ancrage et filets
640445015P | 27 |  | terrasse PETZEL MI 40 | ligne de vie, points d'ancrage et filets
640445015P | 27 |  | terrasse PETZEL MI 40 | ligne de vie, points d'ancrage et filets
640445015P | 27 |  | terrasse PETZEL MH | ligne de vie, points d'ancrage et filets
640445015P | 27 |  | terrasse PETZEL MH | ligne de vie, points d'ancrage et filets
640445015P | 27 |  | terrasse PETZEL MH | ligne de vie, points d'ancrage et filets
640445015P | 27 |  | terrasse PETZEL MH | ligne de vie, points d'ancrage et filets
640445015P | 27 |  | terrasse PETZEL MH | ligne de vie, points d'ancrage et filets
640445015P | 27 |  | terrasse PETZEL MH | ligne de vie, points d'ancrage et filets
640445015P | 27 |  | terrasse PETZEL M 230 | ligne de vie, points d'ancrage et filets
640445015P | 27 |  | terrasse PETZEL M 230 | ligne de vie, points d'ancrage et filets
640445015P | 27 |  | terrasse PETZEL M 230 | ligne de vie, points d'ancrage et filets
640445015P | 27 |  | terrasse PETZEL M 230 | ligne de vie, points d'ancrage et filets
640445015P | 27 |  | terrasse PETZEL M 230 | ligne de vie, points d'ancrage et filets
640445015P | 27 |  | terrasse PETZEL M 230 | ligne de vie, points d'ancrage et filets
640445015P | 27 |  | terrasse PETZEL M 60 | ligne de vie, points d'ancrage et filets
640445015P | 27 |  | terrasse PETZEL M 60 | ligne de vie, points d'ancrage et filets
640445015P | 27 |  | terrasse PETZEL M 60 | ligne de vie, points d'ancrage et filets
640445015P | 27 |  | terrasse PETZEL M 60 | ligne de vie, points d'ancrage et filets
640445015P | 27 |  | terrasse PETZEL M 60 | ligne de vie, points d'ancrage et filets
640445015P | 27 |  | terrasse PETZEL M 60 | ligne de vie, points d'ancrage et filets
640445015P | 27 |  |  | ligne de vie, points d'ancrage et filets
640445015P | 27 |  |  | ligne de vie, points d'ancrage et filets
640445015P | 27 |  |  | ligne de vie, points d'ancrage et filets
640445015P | 27 |  |  | ligne de vie, points d'ancrage et filets
640445015P | 27 |  |  | ligne de vie, points d'ancrage et filets
640445010K | 24 |  |  | echelle rigide simple
640445010K | 21 |  |  | echelle rigide simple
640445010K | 32 |  |  | ligne de vie, points d'ancrage et filets
640445010K | 32 |  |  | ligne de vie, points d'ancrage et filets
640445010K | 32 |  |  | ligne de vie, points d'ancrage et filets
640445010K | 32 |  |  | ligne de vie, points d'ancrage et filets
640445010K | 33 |  |  | ligne de vie, points d'ancrage et filets
640445010K | 33 |  |  | ligne de vie, points d'ancrage et filets
640445010K | 33 |  |  | ligne de vie, points d'ancrage et filets
640445010K | 33 |  |  | ligne de vie, points d'ancrage et filets
640445010K | 33 |  |  | ligne de vie, points d'ancrage et filets
640445010K | 34 |  |  | ligne de vie, points d'ancrage et filets
640445010K | 34 |  |  | ligne de vie, points d'ancrage et filets
640445010K | 34 |  |  | ligne de vie, points d'ancrage et filets
640445010K | 24 |  |  | ligne de vie, points d'ancrage et filets
640445010K | 24 |  |  | ligne de vie, points d'ancrage et filets
640445010K | 24 |  |  | ligne de vie, points d'ancrage et filets
640445010K | 24 |  |  | ligne de vie, points d'ancrage et filets
640445010K | 24 |  |  | ligne de vie, points d'ancrage et filets
640445010K | 24 |  |  | ligne de vie, points d'ancrage et filets
640445010K | 24 |  |  | ligne de vie, points d'ancrage et filets
640445010K | 24 |  |  | ligne de vie, points d'ancrage et filets
640445010K | 21 |  |  | ligne de vie, points d'ancrage et filets
640445010K | 21 |  |  | ligne de vie, points d'ancrage et filets
640445010K | 21 |  |  | ligne de vie, points d'ancrage et filets
640445010K | 209 |  |  | echelle à crinoline
640445010K | 212 |  |  | echelle rigide simple
640445010K | 212 |  |  | echelle rigide simple
640445010K | 212 |  |  | echelle rigide simple
640445010K | 212 |  |  | echelle rigide simple
640445010K | 212 |  |  | escabeau fixe
640445010K | 212 |  |  | escabeau fixe
640445010K | 209 |  |  | ligne de vie, points d'ancrage et filets
640445010K | 56 |  |  | ligne de vie, points d'ancrage et filets
640445010K | 14 |  |  | ligne de vie, points d'ancrage et filets
640445010K | 1 |  |  | ligne de vie, points d'ancrage et filets
640445010K | 212 |  | toiture | ligne de vie, points d'ancrage et filets
640445010K | 212 |  | toiture | ligne de vie, points d'ancrage et filets
640445010K | 212 |  | toiture | ligne de vie, points d'ancrage et filets
640445010K | 212 |  | toiture | ligne de vie, points d'ancrage et filets
640445010K | 212 |  | toiture | ligne de vie, points d'ancrage et filets
640445010K | 212 |  | toiture | ligne de vie, points d'ancrage et filets
640445010K | 212 |  | toiture | ligne de vie, points d'ancrage et filets
640445010K | 56 |  |  | ligne de vie, points d'ancrage et filets
640445010K | 212 |  | toit salle du chef | ligne de vie, points d'ancrage et filets
650440014Q | 32 | 404 |  | crochet
650440014Q | 59 |  | toiture | échelle crinoline
650440014Q | 59 |  | toiture | ligne de vie
650440014Q | 5 | 27 |  | échelle crinoline
650440014Q | 53 |  | toiture | ligne de vie
650440002E | 55 |  | toiture | ligne de vie
650440002E | 55 | S 101 |  | ligne de vie
650440002E | 55 | S 101 |  | échelle
640445031F | 88 | 1 |  | échelle crinoline
640445031F | 65 |  | façade ouest | échelle crinoline
650481001B | 4 |  | façade nord | échelle crinoline
650481001B | 1 |  | façade sud | échelle crinoline

## 10-Disconnecteurs
Annexe n° 8 - USID PAU - Inventaires
ITEM n° 10 - Disconnecteurs
G2D - n° site | G2D - n° composant | N° local | Désignation bâtiment ou local | Libellé | Marque Constructeur n° identification | Type | Diamètre | N° de série
640445027B |  |  | entrée site | arrivée d'eau
640445027B | 164 |  | arrivée d'eau | arrivée d'eau
640445027B | 1 |  | Chaufferie
640445027B | 2 |  | Chaufferie
640445027B | 3 |  | S.station
640445027B | 5 |  | S.station
640445027B | 9 |  | S.station
640445027B | 12 |  | S.station
640445027B | 16 |  | Chaufferie
640445027B | 20 |  | Chaufferie
640445027B | 23 |  | Chaufferie
640445027B | 26 |  | Chaufferie
640445027B | 33 |  | Chaufferie
640445027B | 34 |  | Chaufferie
640445027B | 36 |  | Chaufferie
640445027B | 38 |  | Chaufferie
640445027B | 54 |  | Chaufferie
640445027B | 56 |  | Chaufferie
640445027B | 64 |  | Chaufferie
640445027B | 79 |  | Parking Entrée
640445027B | 89 |  | Chaufferie
640445027B | 93 |  | Chaufferie
640445027B | 100 |  | Chaufferie
640445027B | 100 |  | HANGAR
640445027B | 100 |  | Appentis bat 100
640445027B | 101 |  | Chaufferie
640445027B | 101 |  | Chaufferie
640445027B | 101 |  | HANGAR
640445027B | 102 |  | HANGAR
640445027B | 147 |  | Chaufferie
640445027B | 153 |  | SALLE REUNION
640445027B | 164 |  | Chaufferie
640445027B | 164 |  | Extérieur alim genérale
640445027B | 196 |  | Local carcher
640445027B | 196 |  | Local pompes incendie
640445027B | 196 |  | Chaufferie
640445027B | 197 |  | Chaufferie
640445027B | 198 |  | Chaufferie
640445027B | 199 |  | Chaufferie
640445027B | 202 |  | Chaufferie
640445015P |  |  | entrée site | arrivée d'eau
640445001B |  |  | entrée site | arrivée d'eau
640445001B | 1 |  | chaufferie
640445001B | 3 |  | chaufferie
640445001B | 6 |  | chaufferie
640445001B | 52 |  | chaufferie
640445001B | 53 |  | chaufferie
640445001B | 59 |  | chaufferie
640445001B | 60 |  | chaufferie
640445001B | 67 |  | chaufferie
640445001B | 70 |  | chaufferie
640445001B | 89 |  | chaufferie
640445001B | 94 |  | chaufferie
640445001B | 103 |  | chaufferie
640445001B | 209 |  | chaufferie
640445001B | 210 |  | chaufferie
640445001B | 212 |  | chaufferie
640445010K | 36 |  |  | gymnase
640445010K |  |  | entée site | jardin maison
640445010K |  |  | entrée site | arrivée générale
640445010K | 56 |  |  | chaufferie
640445004E | 4 |  | Sous station
640445004E | 2 |  | Chaufferie SUD
640445004E | 2 |  | Chaufferie NORD
640445004E | 9 |  | Chaufferie
640445004E | 11 |  | Sous station
640445004E | 28 |  | Chaufferie
650440014Q | 16 | 9 |  | disconnecteur | WATTS | BA009 | 20 | 61309639
650440014Q | 22 | 4 |  | disconnecteur | SOCLA | BA2760 | 20 | LD63844
650440014Q | 33 | 1 |  | disconnecteur | SOCLA | BA2760 | 20 | 10240178
650440014Q | 41 | S102 |  | disconnecteur | SOCLA | BA2760 | 50 | H26023
650440014Q | 52 | S102 |  | disconnecteur | SOCLA | BA2760 | 15 | SC5443
650440014Q | 53 | 28 |  | disconnecteur | SOCLA | BA2760 | 15 | SC5442
650440014Q | 59 | S13 |  | disconnecteur | SOCLA | BA2760 | 65 | SC5425
650440014Q | 33 | ext |  | clapet | SOCLA | EA423 | 150 | illisible
650440011N | 1 | ext |  | disconnecteur | SOCLA | BA4760 | 150 | M2150
650440002E | 55 | 25 |  | disconnecteur | WATTS | BA009 | 20 | 148059
650440013P | 2 | S101 |  | disconnecteur | SOCLA | BA2760 | 20 | 34443
650440013P | 20 | ext |  | disconnecteur | SOCLA | BA2760 | 15 | 16060
650440013P | 38 | 6 |  | disconnecteur | SOCLA | BA2760 | 20 | 33774
650440013P | 40 | 13 |  | disconnecteur | WATTS | BA009 | 50 | 27629
650440013P | 39 | 1 |  | clapet | SOCLA | EA423 | 100 | illisible
640445031F | 1 | 15 |  | disconnecteur | WATTS | BA009 | 15 | 809017067
640445031F | 99 | ext |  | disconnecteur | BAYARD | H201 | 150 | 88501

## 11- Prot. foudre
Annexe n° 8 - USID PAU - Inventaires
ITEM n° 11 - Protection contre la foudre et revêtements anti-statiques
G2D - n° site | G2D - n° composant | Désignation bâtiment ou local | Libellé Type de l'appareil (radioactif, dis d'amorçage, cage maillée,ionisant, paratonnère, middle, autres) | Marque Constructeur n° identification | Dispositif de capture | Conducteur de toiture | Conducteur de descente | Prise de terre
640445027B | 147
640445027B | 20
640445027B | 196
640445027B | 197
640445027B | 198
640445027B | 199
640445027B | 200
640445015P | 27 | CTA
640445001B | 73
640445001B | 22
640445001B | 19
640445004E | 2
640445010K | 71
650440013P | 40 | toiture | paratonnère |  | PDA France Par | cuivre étamé30x2 | 1 | 1
650440013P | 50 | toiture | paratonnère |  | PDA France Par | cuivre étamé30x3 | 1 | 1
650440014Q | 6 | toiture | paratonnère | T2 legrand | PDA pulsar | cuivre étamé30x2 | 2
650440014Q | 31 | toiture | paratonnère | T2 legrand | PDA pulsar | cuivre étamé30x2 | 1
650440014Q | 32 | toiture | paratonnère | T2 legrand | PDA pulsar | cuivre étamé30x2 | 1
650440011N |  | toiture | paratonnère | T2 legrand | PDA cirrus | cuivre étamé30x2 | 1

## 12- frigo.clim
Annexe n° 8 - USID PAU - Inventaires
ITEM n° 12 - Installations frigorifiques et climatiques
G2D - n° site | G2D - n° composant | N° local | Libellé | Marque Constructeur n° identification | Fluide | >2Kg - Quantité
650440014Q | 11 | 20 | climatiseur | friga-bohn TFH4540ZHR | R404A | oui 1
650440014Q | 11 | S103 | groupe froid | maneurop LTZ40HL | R404 | 2
650440014Q | 11 | S103 | groupe froid | unité thermique TAJ4519 | R22 | 1
650440014Q | 11 | S103 | groupe froid | unité thermique TAJ9513T | R22 | 2
650440014Q | 30 | 002 003 | climatiseur | daikin RZQS100D7V1B | R410A | oui 2
650440014Q | 32 | 11 | climatiseur | atlantic ASM12AHUE2 | R407A | non 1
650440014Q | 32 | 12 | climatiseur | mitsubshi MUZGE25VA | R410A | non 1
650440014Q | 32 | 15 | climatiseur | hitachi 4EE98505 | R410A | 1
650440014Q | 32 | 17 | climatiseur | hitachi 4GE12599 | R410A | 1
650440014Q | 38 | 102 | climatiseur | daikin RZQS125D7 | R410A | oui 1
650440014Q | 38 | 110 | climatiseur | mitsubshi SUZKA71VA | R410A | oui 1
650440014Q | 43 | 111 | climatiseur | daikin RZQS100D7V1B | R410A | oui 1
650440013P | 8 | 6 | climatiseur | daikin 5MXS90E7VB3B1 | R410A | oui 1
650440013P | 18 | 10 | climatiseur | wallcor INNOVA13700 | R407C | non 1
650440013P | 18 | 1 | climatiseur | hitachi RAS6HRNME | R410A | 1
650440013P | 23 | 4 | climatiseur | toshiba RASM18UAVE | R410A | non 1
650440013P | 35 | 23 | climatiseur | mitsubishi MXZ5A100VA | R410A | oui 1
650440013P | 35 | 35 | climatiseur | hitachi RA22HVRN1 | R410A | 1
650440013P | 38 | 6 | climatiseur | airwell SX30SPGC24 | R407C | non 1
650440013P | 38 | ext | groupe froid | unité thermique CAJ9513Z | R404 | 1
650440013P | 38 | ext | groupe froid | unité thermique CAJ9580Z | R404 | 1
650440013P | 38 | ext | groupe froid | unité thermique TFH2511Z | R404 | 1
650440013P | 50 | ext | groupe froid | unité thermique CAJ9510T | R22 | 1
650440013P | 55 | 3 | climatiseur | daikin RXS60F3V1B | R410A | non 1
650440013P | 55 | 4 | climatiseur | daikin 2MXS50FV1B | R410A | non 1
650440013P | 55 | 4 | climatiseur | daikin RZQS125C7V1B | R410A | oui 1
640445031F | 21 | 29 | groupe froid | maneurop MGL504H3T | R404 | 2
640445031F | 21 | 29 | groupe froid | unité thermique non lisible | R22 | 4
640445031F | 21 | 21 | climatiseur | unité thermique TAG4555ZHR | R404A | oui 1
640445031F | 41 | 4 | climatiseur | hitachi 4GE7014 | R407C | 1
640445031F | 108 | 1 | climatiseur | dimplex / | R404A | oui 1

## 13-Aéra Assai locaux
Annexe n° 8 - USID PAU - Inventaires
ITEM n° 13 - Aération et assainissement des locaux de travail
G2D - n° site | G2D - n° composant | N° local | Désignation bâtiment ou local | Libellé | Quantité | Présence et type de filtre | Année de mise en service
650440014Q | 1 | tous |  | bouche VMC | 10 | extraction | 2009
650440014Q | 2 | 019-026 |  | bouche VMC | 10 | extraction | 2002
650440014Q | 6 | lavabos-wc-douches |  | bouche VMC | 120 | extraction | 1995
650440014Q | 8 | 025-114-115 |  | bouche VMC | 5 | extraction | 2002
650440014Q | 11 | 035-014 |  | bouche VMC | 3 | extraction | 2003
650440014Q | 16 | 010-011 |  | bouche VMC | 4 | extraction | 2000
650440014Q | 18 | 015-016 |  | bouche VMC | 6 | extraction | 1998
650440014Q | 21 | 002-006-012-016 |  | bouche VMC | 8 | extraction | 1992
650440014Q | 22 | 003-102-103-104 |  | bouche VMC | 10 | extraction | 2001
650440014Q | 31 | tous |  | bouche VMC | 200 | extraction | 2008
650440014Q | 32 | lavabos-wc-douches |  | bouche VMC | 80 | extraction | 1990
650440014Q | 38 | 4 |  | bouche VMC | 4 | extraction | 1999
650440014Q | 41 | tous |  | bouche VMC | 40 | recyclage | 2011
650440014Q | 43 | 103 |  | bouche VMC | 5 | extraction | 2001
650440014Q | 52 | 033-034-035- |  | bouche VMC | 5 | extraction | 2004
650440014Q | 53 | 014-115 |  | bouche VMC | 8 | extraction | 2001
650440014Q | 55 | 5 |  | bouche VMC | 2 | extraction | 1998
650440014Q | 56 | 103 |  | bouche VMC | 2 | extraction | 2009
650440014Q | 59 | tous |  | bouche VMC | 100 | recyclage | 2010
650440002E | 55 | tous |  | bouche VMC | 80 | extraction | 2000
650440013P | 2 | lavabos-wc-douches |  | bouche VMC | 8 | extraction | non connu
650440013P | 5 | 007-104 |  | bouche VMC | 8 | extraction | non connu
650440013P | 8 | 13 |  | bouche VMC | 4 | extraction | non connu
650440013P | 18 | 011-012 |  | bouche VMC | 4 | recyclage | non connu
650440013P | 21 | tous |  | bouche VMC | 8 | extraction | non connu
650440013P | 23 | 006-007 |  | bouche VMC | 2 | extraction | non connu
650440013P | 24 | 005-006 |  | bouche VMC | 2 | extraction | non connu
650440013P | 27 | 011-012-012-026 |  | bouche VMC | 4 | extraction | non connu
650440013P | 34 | 003-012-104-112 |  | bouche VMC | 8 | extraction | non connu
650440013P | 35 | 012-028-033-103-108-126 |  | bouche VMC | 15 | extraction | non connu
650440013P | 38 | 027-028 |  | bouche VMC | 4 | extraction | 2012
650440013P | 40 | tous |  | bouche VMC | 150 | extraction | 2000
650440013P | 42 | tous |  | bouche VMC | 60 | recyclage | 2011
650440013P | 45 | 007-008 |  | bouche VMC | 4 | extraction | non connu
650440013P | 50 | lavabos-wc-douches |  | bouche VMC | 100 | extraction | non connu
650440013P | 53 | 009-010-011-012-013 |  | bouche VMC | 8 | extraction | non connu
650481001B | 1 |  | lavabos-wc-douches | bouche VMC | 30 | extraction | 2012
650481001B | 4 |  | lavabos-wc-douches | bouche VMC | 25 | extraction | 2003
650481002C | 1 |  | lavabos-wc-douches-cuisines | bouche VMC | 30 | extraction
640445031F | 1 | 20 |  | bouche VMC | 2 | extraction | non connu
640445031F | 2 | 13 |  | bouche VMC | 2 | extraction | non connu
640445031F | 10 | tous |  | bouche VMC | 30 | extraction | non connu
640445031F | 21 | 27 |  | bouche VMC | 2 | extraction | 2000
640445031F | 39 |  | lavabos-wc-douches | bouche VMC | 16 | extraction | non connu
640445031F | 40 |  | lavabos-wc-douches | bouche VMC | 16 | extraction | non connu
640445031F | 41 |  | lavabos-wc-douches | bouche VMC | 16 | extraction | non connu
640445031F | 42 |  | lavabos-wc-douches | bouche VMC | 16 | extraction | non connu
640445031F | 86 | 7 |  | bouche VMC | 2 | extraction | non connu
640445031F | 90 | 013-014 |  | bouche VMC | 2 | extraction | non connu
640445031F | 114 | 005-006 |  | bouche VMC | 2 | extraction | non connu

## 14- Cuves,bassin
Annexe n° 8 - USID PAU - Inventaires
ITEM n° 14 - Cuves-bassins-réservoirs
G2D - n° site | G2D - n° composant | Libellé | Marque Constructeur n° identification | Volume (litres) | Nature du fluide (FOT - FOD - eau - chimique….) | Type de cuve ou de bassin | Année de mise en service
.
.
.

## 15- Équi sous pressi
Annexe n° 8 - USID PAU - Inventaires
ITEM n° 15 - Équipements sous pression
G2D - n° site | G2D - n° composant | N° local | Libellé | Quantité | Ref interne | Marque Constructeur n° identification | Type | N° série | Type (fixe-mobile-horizontal-vertical) | Pression d'épreuve (bars) | Pression d'utilisation (bars) | Année de mise en service
640445004E | 11 |  | Compresseur | 1 | B11024 | ABAC | B4900-270FT5.5 | 263660 |  |  |  | 2005
640445027B | 100 |  | Compresseur | 1 | R100008 | Power industrie piston | K50/SF100-13 | 11220491244 |  |  |  | 2004
640445027B | 100 |  | Compresseur | 1 | R100009 | Power industrie piston | K50/SF100-13 | 1120491243 |  |  |  | 2004
640445027B | 199 | 31 | Compresseur | 1 | R199014 | Creyssensac | ROLLAIR 25 | WCF 151213 |  |  |  | 2006
640445027B | 18 | 10 | Compresseur | 1 | R18001 | Air Krone piston | SP7 | 37387 |  |  |  | 1997
640445027B | 21 |  | Compresseur | 1 | R21002 | MAUGUIERE | MNPRO7500B | 123 ARIAC |  |  |  | 2012
640445027B | 23 | 12 | Compresseur | 1 | R23003 | Creyssensac | DNX105 | WC0283388
640445027B | 28 |  | Compresseur | 1 | R28004 | Hydrovane palettes | 87PUAS | 6HV 945864/4/2 |  |  |  | 2014
640445027B | 34 | 15 | Compresseur | 1 | R34005 | Creyssensac | PX5007 | 347232
640445027B | 36 |  | Compresseur | 1 |  | Compair
640445027B | 37 |  | Compresseur | 1 | R37006 | Creyssensac | DNX4200 | WCO 206664
640445027B | 81 | 8 | Compresseur | 1 | R81007 | Mauguiere | MNPRO 5300 | TRO-401781 |  |  |  | 2010
640445027B | 159 | 5 | Compresseur | 1 | R159010 | Creyssensac | HCN 70/A | 303747 |  |  |  | 1986
640445027B | 196 | 53 | Compresseur | 1 | R196011 | Creyssensac | ROLLAIR 75 | WCF 250777 |  |  |  | 2006
640445027B | 197 | 25 | Compresseur | 1 | R197012 | Creyssensac | ROLLAIR 25 | WCF 151214 |  |  |  | 2006
640445027B | 198 | 25 | Compresseur | 1 | R198013 | Creyssensac | ROLLAIR 25 | WCF 151212 |  |  |  | 2006
640445027B | 221 |  | Compresseur | 1 | R ALAT016 | COMPAIR VIS | CYCLON 111 | F162-3151
640445027B | 19 |  | Compresseur | 1 |  | Compair | [5 empty] | 2001
640445027B | 164 |  | Compresseur | 1 |  | Creyssensac | [5 empty] | 2003
640445015P | 27 |  | Compresseur | 1 | RCTA015 | Mauguiere | CYCLON 111 | F162-3151 |  |  |  | 2011
640445001B | 81 |  | Compresseur | 1 |  | devilbiss | [5 empty] | 1997
640445001B | 210 | 18 | Compresseur | 1 | Z210022 | devilbiss | E42 H5-12 | 14916-44643 |  |  |  | 2014
640445001B | 210 | 18 | Compresseur | 1 | Z210020 | devilbiss | E32 H39 | 31302
640445001B | 45 |  | Compresseur | 1 | Z45023 | devilbiss | E7045-10-ECT | 23677 |  |  |  | 1990
640445010K | 21 |  | Compresseur | 1 | S21018 | KAESER | SX 6 | 1.9694-4 3540
640445010K | 26 |  | Compresseur | 1 |  | kaeser pauchard | [5 empty] | 2003
640445010K | 49 | 12 | Compresseur | 1 | S49019 | COMPAIR | K50-C60H-500 | K50060121/64244KA1107
640445010K | 71 | 3 | Compresseur | 1 | S71017 | BOGE VIS CORDIVARI | S 15 | 5039347 |  |  |  | 2010
650440014Q | 2 | 27 | Compresseur | 1 | 920709716 | COMPAIR PISTON | CLC 507 |  | fixe | 11 | 4 | 2007
650440014Q | 16 | 15 | Compresseur | 1 | 801787 | WORGTHINGTON CREYSSENSAC | BLOCAIR BL 99 |  | fixe | 11 | 4 | 1999
650440014Q | 21 | 22 | Compresseur | 1 | 217013291050 757000000 | ALUP | SCK 10-10 |  | fixe | 10 | 5 | 2005
650440014Q | 46 | 3 | Compresseur | 1 | 8212200AT0351 | COMPAIR | SUPAIR 1000 |  | fixe | 11 | 4 | 2001
650440013P | 5 | 23 | Compresseur | 1 | 219781001 | DEVILBISS VIS | MODUS 15 RSE |  | fixe | 12 | 4 | 2004
650440013P | 7 | 7 | Compresseur | 1 | 20114628 | BELAIR PISTON | 7.5 BR 500 N |  | fixe | 11 | 4 | 2011
650440013P | 18 | 1 | Compresseur | 1 | W1309040 | WORGTHINGTON CREYSSENSAC | PXR30TRI00 |  |  |  |  | 2013
650440013P | 18 | 16 | Compresseur | 1 | 4152002037 | MAUGUIERE | MAVR 30 |  |  |  |  | 2016
650440013P | 21 | 1 | Compresseur | 1 | 330101 | COMPAIR LUCHAR |  |  | fixe | 10 | 4 | 2001
|  |  | Compresseur | 1 | 4116074023 | MAUGUIERE | MPSPRO327 |  |  |  |  | 2015
640102003V | 44 |  | Compresseur | 1 |  | W. CREYSSE NSAC | DNX 7500 A DD | WCF050694
640102003V | 80 |  | Compresseur | 1 |  | PISTON FINI | PULSAR 690/500F |  |  |  |  | 2013
640102003V | 102 |  | Compresseur | 1 |  | DEVILLBIS | E60H5 10 BARS
640102501Z | 1 |  | Compresseur | 1 |  | EDER PISTON | MXA 76V
400088001B | 216 |  | Compresseur | 1 |  | MAUGUIERE | MNPRO 5300B |  | Fixe elec |  |  | 2012
400088001B | 47 | 3 | Compresseur | 1 |  | ATLAS COPCO | Atlas Copco le 8 |  | Fixe elec

## 16 Mach out équip indiv
Annexe n° 8 - USID PAU - Inventaires
ITEM n° 16 - Machines outils et équipements de protection individuelle
G2D - n° site | G2D - n° composant | Libellé | Observations (nombre)
640445001B | 45 | scie ruban
640445001B | 45 | scie panneau
640445001B | 45 | combinet
640445001B | 45 | scie radiale
640445001B | 45 | mortaiseuse
640445001B | 45 | touret
640445001B | 45 | touret métal
640445001B | 45 | perceuse à colone
640445001B | 45 | ponceuse à bandes
640445001B | 45 | scie radiale métal
640445010K | 53 | scie a ruban
640445010K | 54 | touret
640445010K | 55 | perceuse à colone
640445010K | 56 | pierre a eau

## 17- Amiante
Annexe n° 8 - USID PAU - Inventaires
ITEM n° 17 - Recherche de matériaux amiantés
G2D - n° site | G2D - n° composant | N° local | Désignation bâtiment ou local (niveau) | Libellé
640445027B | 1
640445027B | 101
640445027B | 103
640445027B | 1
640445027B | 3
640445027B | 5
640445027B | 6
640445027B | 7
640445027B | 9
640445027B | 12
640445027B | 14
640445027B | 15
640445027B | 16
640445027B | 18
640445027B | 20
640445027B | 21
640445027B | 23
640445027B | 26
640445027B | 34
640445027B | 42
640445027B | 50
640445027B | 54
640445027B | 55
640445027B | 57
640445027B | 60
640445027B | 148
640445027B | 157
640445027B | 2
640445027B | 19
640445027B | 54
640445027B | 58
640445027B | 64
640445027B | 89
640445027B | 146
640445004E | 2
640445004E | 11
640445004E | 28
640445004E | 9
640445001B | 5
640445001B | 10
640445001B | 23
640445001B | 26
640445001B | 30
640445001B | 31
640445001B | 32
640445001B | 33
640445001B | 34
640445001B | 35
640445001B | 36
640445001B | 37
640445001B | 38
640445001B | 39
640445001B | 44
640445001B | 58
640445001B | 60
640445001B | 63
640445001B | 65
640445001B | 66
640445001B | 68
640445001B | 70
640445001B | 73
640445001B | 81
640445001B | 82
640445001B | 83
640445001B | 84
640445001B | 95
640445001B | 97
640445001B | 98
640445001B | 106
640445001B | 110
640445001B | 111
640445001B | 112
640445001B | 113
640445001B | 114
640445001B | 115
640445001B | 116
640445001B | 117
640445001B | 118
640445001B | 124
640445001B | 27
640445001B | 27
640445001B | 3
640445001B | 40
640445001B | 45
640445001B | 48
640445001B | 59
640445001B | 62
640445001B | 67
640445001B | 69
640445001B | 94
640445001B | 89
640445010K | 36
640445010K | 37
640445010K | 49
640445010K | 56
650440014Q | 1 | extérieur | couverture | tôles ondulées
650440014Q | 2 | extérieur | couverture | ardoises
650440014Q | 6 | extérieur | couverture | évents
650440014Q | 8 | 007 - 012 | RDC | dalle de sol
650440014Q | 8 | 106 - 116 - 117 - 118 | R+1 | dalle de sol
650440014Q | 14 | extérieur | couverture | tôles ondulées
650440014Q | 15 | extérieur | couverture | tôles ondulées
650440014Q | 16 | extérieur | couverture | évents
650440014Q | 16 | 16 | RDC | calorifuge circuit chauffage
650440014Q | 21 | extérieur | couverture | tôles ondulées
650440014Q | 22 | extérieur | couverture | tôles ondulées
650440014Q | 22 | tous | RDC | flocage plafonds
650440014Q | 22 | tous | R+1 | flocage plafonds
650440014Q | 22 | tous | R+1 | allèges sous fenêtres
650440014Q | 22 | 1 | R+1 | dalle de sol
650440014Q | 32 | extérieur | couverture | évents
650440014Q | 33 | 1 | RDC | joints chaudière
650440014Q | 35 | extérieur | couverture | tôles ondulées
650440014Q | 38 | 102,107,108,110,129,116 | R+1 | dalle de sol
650440014Q | 42 | extérieur | couverture | tôles ondulées
650440014Q | 43 | 104,109,114,112 | R+1 | dalle de sol
650440014Q | 43 | 101,111,115 | R+1 | colle noire (confinée)
650440014Q | 46 | extérieur | couverture | tôles ondulées
650440014Q | 50 | extérieur | couverture | tôles ondulées
650440014Q | 52 | tous | tous | dalle de sol (75% des sols)
650440014Q | 53 | extérieur | couverture | ardoises
650440014Q | 54 | extérieur | couverture | tôles ondulées
650440014Q | 59 | sous sol | S/S | évents
650440011N | 2 | extérieur | couverture | évents
650440011N | 5 | extérieur | couverture | rives
650440011N | 7 | extérieur | couverture | évents
650440011N | 9 | extérieur | couverture | tôles ondulées
650440011N | 10 | extérieur | couverture | rives
650440011N | 21 | extérieur | couverture | tôles ondulées
650440011N | 25 | extérieur | couverture | tôles ondulées
650440002E | 4 | extérieur | couverture | tôles ondulées
650440002E | 12 | extérieur | couverture | évents
650440002E | 14 | extérieur | couverture | tôles ondulées
650440002E | 15 | extérieur | couverture | évents
650440002E | 19 | 1 | RDC | plafond suspendu
650440013P | 2 | 009, 011 | RDC | dalle de sol
650440013P | 2 | extérieur | couverture | évents
650440013P | 4 | extérieur | couverture | tôles ondulées
650440013P | 5 | extérieur | couverture | tôles ondulées
650440013P | 16 | extérieur | couverture | tôles ondulées
650440013P | 38 | extérieur | couverture | descentes EP
650440013P | 43 | extérieur | couverture | tôles ondulées
650440013P | 48 | 3 | RDC | dalle de caniveau
650440013P | 50 | 111,117,123,131,139,211,217,239,223,245 | étages | dalle de sol
650440013P | 65 | extérieur | couverture | bandeaux
640445031F | 84 | extérieur | couverture | tôles ondulées
640445031F | 85 | extérieur | couverture | tôles ondulées
640445031F | 86 | extérieur | couverture | tôles ondulées
640445031F | 11 | extérieur | couverture | évents
640445031F | 20 | extérieur | couverture | chapeau cheminée
640445031F | 39 | extérieur | couverture | évents
640445031F | 40 | extérieur | couverture | évents
640445031F | 42 | extérieur | couverture | évents
640445031F | 43 | 1 | RDC | joint sur chaudière
640445031F | 43 | 2 | RDC | dalle de caniveau
640445031F | 45 | extérieur | couverture | évents
640445031F | 46 | extérieur | couverture | évents
640445031F | 47 | extérieur | couverture | éléments de couverture
640445031F | 48 | extérieur | couverture | éléments de couverture
640445031F | 65 | 4 | RDC | joint sur chaudière
640445031F | 65 | 1 | RDC | conduit de ventilation
640445031F | 109 | extérieur | couverture | tôles ondulées
650481001B | 9 | extérieur | couverture | tôles ondulées
650481001B | 11 | extérieur | couverture | tôles ondulées
650481002C | 1
640102003V | 44 | 15 | 0 | Canalisations en amainte ciment
640102003V | 44 | Au-dessus local 015 | 1 | Canalisations en amainte ciment
640102003V | 44 | 01 11 | 1 | Canalisations en amainte ciment
640102003V | 44 | 6 | 0 | Canalisations en amainte ciment
640102003V | 47 | Abords/0017 | 0 | Canalisations en amainte ciment
640102003V | 48 | 1 | 0 | Faux plafond en amiante ciment
640102003V | 48 | 1 | 0 | Plaques en amiante ciment
640102003V | 49 | 3 | 0 | Faux plafond en amiante ciment
640102003V | 49 | 0001/0002/0003/0004 | 0 | Plaques en amiante ciment
640102003V | 51 | 3 | 0 | Faux plafond en amiante ciment
640102003V | 51 | 0001/0002/0003 | 0 | Plaques en amiante ciment
640102003V | 65 | Toiture | Toiture | Couverture en amiante ciment
640102003V | 66 | 7 | 0 | Plaque en amainte ciment
640102003V | 77 | 109 | 1 | Canalisation en amiante ciment
640102003V | 79 | 5 | 0 | Faux plafond en amiante ciment
640102003V | 79 | 6 | 0 | Faux plafond en amiante ciment
640102003V | 79 | 102 | 1 | Faux plafond en amiante ciment
640102003V | 88 | Toiture | Toiture | Couverture en amiante ciment
640102003V | 91 | Toiture | Toiture | Couverture en amaiante ciment sous tuiles
640102003V | 95 | 19 | 0 | Canalisation d'amiante ciment
640102003V | 95 | Toiture | Toiture | Couverture en amaiante ciment sous tuiles
640102002U | 2 | 1004 | 1 | Parement de mur
640102002U | 2 | Combles | Combles | Canalisation en amiante ciment
640102002U | 2 | Toiture | Toiture | Couverture en amiante ciment sous tuiles
640102002U | 3 | Toiture | Toiture | Couverture en amiante ciment sous tuiles
640102002U | 4 | Toiture | Toiture | Couverture en amiante ciment sous tuiles
640102010C | 1 | S1 0009 | S1 à toiture | Canalisations d'évacuation des gaz brûlés en amiante ciment
640102010C | 1 | Toiture | Toiture | Couverture en amiante ciment sous tuiles
640102501Z | 1 | 47 | 0 | Conduit
640102501Z | 1 | 6 | 0 | Dalles de sol
640102501Z | 1 | 7 | 0 | Dalles de sol
640102501Z | 1 | Vide sanitaire | S1 | Conduits fibres ciment
640102501Z | 1 | 32 | 0 | Plateau de l'établi atelier
640102501Z | 3 | Pontons bateaux | Pontons bateaux | Peintures dur noir rouge
640102501Z | 1 | Toit terrasse | Toit terrasse | Bandes bitumineuses
640102501Z | 2 | Toit terrasse | Toit terrasse | Bandes bitumineuses
640189501D | 1 | 7 | 0 | Dalles de sol blanche + colle
640189501D | 1 | 7 | 0 | Dalles de sol grise + colle
640189501D | 1 | 4 | 0 | Dalles de sol blanche + colle
640189501D | 1 | 4 | 0 | Dalles de sol grise + colle
640189501D | 1 | Combles | Combles | Conduits
640189501D | 1 | Combles | Combles | Panneaux collés ou vissés contre un mur
640483501V | 1 | 2008 | 2 | Dalles de sol verte + colle

## 18- Rayonnements
Annexe n° 8 - USID PAU - Inventaires
ITEM n° 18 - Rayonnements électro-magnétiques, lasers et ionisants
G2D - n° site | G2D - n° composant | N° local | Désignation bâtiment ou local | Libellé | Monenclature | classe | puissance | N°serie | Année de mise en service
.
.
.

## 19- Analyse eau
Annexe n° 8 - USID PAU - Inventaires
ITEM n° 19 - Prélèvements d'eau destinée à la consommation humaine
G2D - n° site | G2D - n° composant | N° local | Désignation bâtiment ou local | Libellé | P1 | P2 | D1 | D2
6504400013P | 38
6504400013P | 34
6504400013P | 2
6504400014Q | 18
6504400014Q | 11
6504400014Q | 25
650440011N | 20
650440002E | 55
650481001B | 4
650481002C | 1
640445031F | 21
640102003V | Bât 077 / 00 008
640102003V | Bât 077 / 01 017
640102003V | Bât 0109 / 01143
640102003V | Bât 0109 / 01141
640102003V | Bât 0001 / 0024
640102003V | Bât 0044 / 0032
640102003V | Bât 0047 / 0020
640102003V | Bât 0053 / 01 102
640102003V | Bât 0054 / 0008
640102003V | Bât 0064 / 0005
640102003V | Bât 0074 / 01 003
640102003V | Bât 0076 / 01 104
640102003V | Bât 0078 / 0011
640102003V | Bât 0079 / 0016
640102003V | Bât 0080
640102003V | Bât 0081 / 0017
640102003V | Bât 091 / 0009
640102003V | Bât 0095 / 0043
640102003V | Bât 0102 / 0005
640102003V | Bât 0103 / 0008
640102003V | Bât 0104 / 0011
640102003V | Bât 0108 / 0007
640102003V | Bât 0110 / 0019
640102003V | Bât 0114 / 0018
640102003V | Bât 0125
640102003V | Bât 0126
640102003V | Bât 0127
640102002U | 2 | 1003
640102002U | 2 | 14
640102010C | 1 | 1010
640102501Z | 2 | 38
640102501Z | 2 | 44
640102501Z | 2 | 28
640102501Z | 1 | 14
640102501Z | 1 | 37
640189501D | 1 | 3
640189501D | 1 | 3002
640189501D | 1 | 6
640189501D | 5 | 2

## 20- Légionelle
Annexe n° 8 - USID PAU - Inventaires
ITEM n° 20 - Lutte contre la légionellose - Prélèvements ECS
G2D - n° site | G2D - n° composant | N° local | Désignation local | sortie de production | point d'usage à risque ou point le plus éloigné de la boucle d'alimentation | Observations (nombre)
640445027B | 2 | 19 | douche local 19 |  | 1
640445027B | 42 | 04 | douche local 04 |  | 1
640445027B | 54 | 31 | douche local 31 |  | 1
640445027B | 58 | 18 | douche local 18 |  | 1
640445027B | 59 | 6 | douche local 06 |  | 1
640445027B | 26 | 28 | douche local 28 |  | 1
640445027B | 148 | 29 | douche local 29 |  | 1
640445027B | 164 | 45 | douche local 45 |  | 1
640445027B | 204 | 10 | douche local 10 |  | 1
640445027B | 199 | 25 | douche local 25 |  | 1
640445027B | 167 | 8 | douche local 8 |  | 1
640445027B | 154 |  | douches collectives |  | 1
640445015P | 27 | 28 | douche local 28
640445004E | 2 | 5 | douche local 005 B |  | 1
640445004E | 2 | 5 | douche local 005 B |  | 1
640445004E | 2 | 17 | douche local gardiens 017 E |  | 1
640445004E | 2 | 3 | douche local 003 |  | 1
640445004E | 2 | 15 | douche local 015 |  | 1
640445004E | 2 | 44 | douche local 044 |  | 1
640445004E | 11 | 9 | douche local 009 |  | 1
640445004E | 11 | 21 | douche local 021 |  | 1
640445004E | 10 | 11 | douche local 011 |  | 1
640445004E | 28 | 5 | douche local 005 B |  | 1
640445004E | 4 |  | douche |  | 1
640445004E | 9 |  | douche |  | 1
640445010K | 24 |  | douche |  | 1
640445010K | 36 |  | douche |  | 1
640445010K | 45 |  | douche |  | 1
640445010K | 52 |  | douche |  | 1
640445010K | 56 |  | douche |  | 2
640445010K | 57 |  | douche |  | 1
640445001B | 1 |  | douche |  | 2
640445001B | 3 |  |  |  | 3
640445001B | 23 |  | douche |  | 1
640445001B | 26 |  |  |  | 2
640445001B | 27 |  |  |  | 2
640445001B | 30 |  |  |  | 2
640445001B | 31 |  |  |  | 2
640445001B | 32 |  |  |  | 2
640445001B | 33 |  |  |  | 2
640445001B | 34 |  |  |  | 2
640445001B | 35 |  |  |  | 2
640445001B | 36 |  |  |  | 2
640445001B | 37 |  |  |  | 2
640445001B | 38 |  |  |  | 2
640445001B | 45 |  |  |  | 1
640445001B | 56 |  |  |  | 2
640445001B | 58 |  |  |  | 1
640445001B | 62 |  |  |  | 2
640445001B | 66 |  |  |  | 2
640445001B | 67 |  |  |  | 2
640445001B | 69 |  |  |  | 2
640445001B | 72 |  |  |  | 1
640445001B | 89 |  |  |  | 1
640445001B | 94 |  |  |  | 2
640445001B | 98 |  |  |  | 1
640445001B | 103 |  |  |  | 2
640445001B | 210 |  |  |  | 1
640445001B | 212 |  |  |  | 2
650440014Q | 1 | 13 |  |  | 1
650440014Q | 2 | 26 |  |  | 1
650440014Q | 2 | 38 |  |  | 1
650440014Q | 6 | S101 |  | 1
650440014Q | 6 | 303 |  |  | 1
650440014Q | 6 | 27 |  | 1
650440014Q | 6 | 323 |  |  | 1
650440014Q | 6 | S102 |  | 1
650440014Q | 6 | 341 |  |  | 1
650440014Q | 8 | 114 |  |  | 1
650440014Q | 11 | S107 |  | 1
650440014Q | 11 | 14 |  |  | 1
650440014Q | 16 | 9 |  | 1
650440014Q | 16 | 11 |  |  | 1
650440014Q | 18 | 23 |  | 1
650440014Q | 18 | 16 |  |  | 1
650440014Q | 22 | 4 |  | 1
650440014Q | 22 | 102 |  |  | 1
650440014Q | 31 | S101 |  | 1
650440014Q | 31 | 328 |  |  | 1
650440014Q | 32 | 1 |  | 1
650440014Q | 32 | 307 |  |  | 1
650440014Q | 38 | 4 |  |  | 1
650440014Q | 41 | S101 |  | 1
650440014Q | 41 | 125 |  |  | 1
650440014Q | 43 | 103 |  |  | 1
650440014Q | 52 | S102 |  | 1
650440014Q | 52 | 212 |  |  | 1
650440014Q | 53 | 14 |  |  | 1
650440014Q | 53 | 115 |  |  | 1
650440014Q | 56 | 104 |  |  | 1
650440014Q | 59 | 12 |  |  | 1
650440014Q | 59 | 36 |  |  | 1
650440014Q | 59 | 122 |  |  | 1
650440011N | 2 | 1 |  |  | 1
650440002E | 55 | 25 |  | 1
650440002E | 55 | 320 |  |  | 1
650440013P | 2 | S101 |  | 1
650440013P | 2 | 115 |  |  | 1
650440013P | 5 | 7 |  |  | 1
650440013P | 5 | 104 |  |  | 1
650440013P | 7 | 8 |  |  | 1
650440013P | 18 | 12 |  |  | 1
650440013P | 23 | 6 |  |  | 1
650440013P | 24 | 6 |  |  | 1
650440013P | 27 | 26 |  |  | 1
650440013P | 34 | S102 |  | 1
650440013P | 34 | 112 |  |  | 1
650440013P | 35 | S105 |  | 1
650440013P | 35 | 126 |  |  | 1
650440013P | 38 | 28 |  |  | 1
650440013P | 40 | 13 |  | 1
650440013P | 40 | 331 |  |  | 1
650440013P | 42 | S101 |  | 1
650440013P | 42 | 102 |  |  | 1
650440013P | 43 | 2 |  |  | 1
650440013P | 45 | 8 |  |  | 1
650440013P | 46 | 4 |  | 1
650440013P | 50 | 26 |  | 1
650440013P | 50 | 240 |  |  | 1
650440013P | 53 | 10 |  |  | 1
640445031F | 1 | 20 |  |  | 1
640445031F | 1 | 15 |  | 1
640445031F | 2 | 13 |  |  | 1
640445031F | 10 | 14 |  | 1
640445031F | 10 | 108 |  |  | 1
640445031F | 21 | 27 |  |  | 1
640445031F | 39 | 113 |  |  | 1
640445031F | 39 | 8 |  | 1
640445031F | 40 | 113 |  |  | 1
640445031F | 40 | 8 |  | 1
640445031F | 41 | 113 |  |  | 1
640445031F | 41 | 8 |  | 1
640445031F | 42 | 113 |  |  | 1
640445031F | 42 | 8 |  | 1
640445031F | 65 | 6 |  |  | 1
640445031F | 78 | 13 |  |  | 1
640445031F | 86 | 7 |  |  | 1
640445031F | 90 | 13 |  |  | 1
640445031F | 114 | 6 |  |  | 1
650481001B | 1 | 306 |  |  | 1 | pompe chlore
650481001B | 3 | 1 |  | 1 |  | pompe chlore
650481001B | 4 | 211 |  |  | 1 | pompe chlore
650481002C | 1 | 214 |  | 1