## PLRN
Annexe 2 AE |  | Plan de renouvellement Marché n°25-400
Note explicative :
Chaque candidat doit impérativement remplir ce document de la manière suivante :
1) Chaque matériel remplacé dans son intégralité devra faire l'objet d'un montant de travaux comprenant :
- | La dépose (y compris grutage, évacuation…)
- | La fourniture
- | La pose (coût de main d'œuvre)
- | y compris toutes sujétions de prestations annexes nécessaires à la mise en œuvre et au fonctionnement normale des installations
Le montant du remplacement devra être indiqué sur une saison prévisionnelle définie par le candidat.
2) Pour les renouvellements imposés, les candidats devront chiffrer la mise en place du matériel la première année du contrat. Par ailleurs les candidats devront fournir des devis travaux en annexe de leur mémoire technique.
3) Pour le maintien et remise en état du matériel (MRE), les candidats devront indiquer un montant par saison (ligne : fonctionnement MRE).
4) Les candidats devront faire apparaitre le total P3.1-MRE et P3.2-R sur la durée du marché ainsi que le montant P3 par an lissé sur la durée du marché sur chaque site.
5) Les cases grisées ne sont pas à remplir.
6) Les listes matériels ne sont pas exhaustives. L'exploitant prend en charge l'ensemble des matériels du périmètre marché.

## 01
Site n°01 |  | Résidence PLEIADE A1 A2 B- MONT-SAINT-AIGNAN
Nbre | DÉSIGNATION | ANNÉE | Nombre de renouvellement | 01/11/2025 au 30/06/2026 | 2026-2027 | 2027-2028 | 2028-2029 | 2029-2030 | 2030-2031
Imposé
CHAUFFERIE Pleiade A1
1 | Echangeur primaire ALFA LAVAL
1 | Groupe de pompes GRUNDFOS MG905B4
1 | V2V + Servomoteur SIEMENS SKC62
1 | Compteur de chaleur SAPPEL
1 | Chaudière GUILLOT CONDENSAGAZ | 2013
1 | Pompe charge chaudière GRUNDFOS UPS 65-60
Circuit Façade Sud
1 | Groupe de pompes GRUNDFOS UPS 50-60
1 | V3V VXF31.90 + Servomoteur SQK 33
Circuit Façade Nord
1 | Groupe de pompes SALMSON C 2500B
1 | V3V VXF31.80 + Servomoteur SKD32
Circuit Sous stations I. F
1 | Groupe de pompes WILO MAXO D80
Circuit Sous stations CD . CH
1 | Groupe de pompes GRUNDFOS MAGNA 1 D 80
Production ECS (Local ECS)
1 | Échangeur ECS URANUS P415 DD
1 | Groupe de pompes production ECS GRUNDFOS D32.120F
1 | V3V + Servomoteur SIEMENS SQS 65
1 | Groupe de pompes charge ballon ECS GRUNDFOS D40.120F
2 | Pompes bouclages ECS WILO STAR Z20 | 2024
1 | Ballon ECS 500L
1 | Adoucisseur GULDAGIL
Divers en chaufferie
1 | Armoire électrique
1 | Régulation SOFREL S 550
1 | Pot à boue FPI
1 | Pompe pot à boue SALMSON SIRIUS 32/90
1 | Vase d'expansion 200 L
1 | Vase d'expansion REFLEX 300 L | 2022
1 | Compteur d'appoint
1 | Compteur ECS
SOUS STATION I
Production ECS
1 | Échangeur ECS VICARB
1 | Pompe brassage ECS GRUNDFOS 25-55B
1 | V3V + Servomoteur SIEMENS SQK33
1 | Pompes primaire ECS GRUNDFOS MAGNA 1 40.80
2 | Pompes bouclages ECS WILO STAR Z20 | 2024
1 | Ballon CHAROT ECS 2000L | 1989
1 | Adoucisseur GULDAGIL
Chauffage
1 | Groupe de pompes SALMSON C2400B
1 | Groupe de pompes WILO MAXO 40
2 | V3V + Servo moteur SQK 33
Divers en chaufferie
1 | Armoire électrique
1 | Régulation SOFREL S 550
1 | Pot à boue FPI 33
1 | Pompe pot à boue SALMSON SIRIUS /90
1 | Compteur ECS
SOUS STATION J
Production ECS
1 | Échangeur ECS VICARB
1 | Pompe de charge ECS GRUNDFOS UP 25 B
1 | V3V + Servomoteur SIEMENS SQD 62
1 | Pompes primaire ECS GRUNDFOS UPS 40-60
2 | Pompes bouclages ECS WILO STAR Z20 | 2024
1 | Ballon CHAROT ECS 2000L | 1989
1 | Adoucisseur GULDAGIL
Chauffage
1 | Groupe de pompes SALMSON C2400B
1 | Groupe de pompes WILO MAXO 40
2 | v3v servo moteur SQK 33
Divers en chaufferie
1 | Armoire électrique
1 | Régulation SOFREL S 550
1 | Pot à boue FPI 33
1 | Pompe pot à boue SALMSON PRIUS 60 -32
1 | Compteur ECS
SOUS STATION CD
Production ECS
1 | Échangeur ECS VITHERM
1 | Pompe primaire ECS GRUNDFOS MAGNA 1 65 60
1 | V3V vxf 31 50 + Servomoteur SIEMENS SKD 62
1 | Pompes bouclage ECS GRUNDFOS UPS 40-60
1 | Pompe bouclage ECS WILO STAR Z20 | 2024
1 | Pompe bouclage ECS SALMSON NSB15 15 B
1 | Ballon CHAROT ECS 2000L
1 | Adoucisseur GULDAGIL
Chauffage
1 | Groupe de pompes GRUNDFOS MAGNA 1 D 50 60
1 | Groupe de pompes GRUNDFOS MAGNA 1 D 50 120
2 | v3v servo moteur SQK 33
Divers en chaufferie
1 | Armoire électrique
1 | Régulation SOFREL S 550
1 | Pot à boue FPI 33
1 | Pompe pot à boue SALMSON PRIUS 60 -32
1 | Compteur ECS
SOUS STATION CH
Production ECS
1 | Échangeur ECS VITHERM VT 008 | 2010
1 | Pompe brassage ballon ECS SALMSON NSB 40/25
1 | V3V vxf 31 50 + Servomoteur SIEMENS SKD 62
1 | Pompe charge ballon ECS WILO MAXO 65
1 | Pompe bouclage ECS WILO STAR Z25 | 2024
1 | Pompe bouclage ECS WILO STAR Z25
1 | Ballon CHAROT ECS 2000L | 1989
1 | Adoucisseur GULDAGIL
Chauffage NORD -SUD
1 | Groupe de pompes WILOD 50
1 | Groupe de pompes GRUNDFOS UPC D 50 60
2 | v3v servo moteur SQK 33
Divers en chaufferie
1 | Armoire électrique
1 | Régulation SOFREL S 550
1 | Pot à boue FPI 33
1 | Pompe pot à boue SALMSON PRIUS 60 -32
1 | Compteur ECS
CHAUFFERIE Pleiade A3
1 | Echangeur primaire ALFA LAVAL
1 | Groupe de pompes GRUNDFOS MG905B4
1 | V2V + Servomoteur SIEMENS SKC62
1 | Compteur de chaleur SAPPEL
1 | Chaudière GUILLOT CONDENSAGAZ | 2013
1 | Pompe charge chaudière GRUNDFOS UMC 50-60
2 | v3v +servo moteur SKD cascade chaudière
1 | Chaudière VIESSMANN VOTOCROSSAL 100 180 kW | 2018
1 | Pompe charge chaudière GRUNDFOS MAGNA 1 50 60
Circuit primaire C1 C2
1 | Groupe de pompes GRUNDFOS UPC 80 120
Circuit primaire L1 L2
1 | Groupe de pompes GRUNDFOS UPC 60 120
Circuit NORD
1 | Groupe de pompes SALMSON PRIUS 60
1 | V3V VXF31.80 + Servomoteur SQL 33
Circuit C1 SUD
1 | Groupe de pompes GRUNDFOS UPC 32 120
1 | V3V VXF31.80 + Servomoteur SQL 33
Circuit LRC
1 | Groupe de pompes GRUNDFOS UPC 32 80
1 | V3V + Servomoteur THERMADOR
Production ECS (Local ECS)
1 | Échangeur ECS VICARB
1 | Pompe charge ballon ECS GRUNDFOS TP
1 | V3V + Servomoteur SIEMENS SAX 61
1 | Pompes primaire ECS WILO MAXO 65
2 | Pompes bouclages ECS WILO STAR Z25 | 2024
1 | Ballon CHAROT 2000L
1 | Adoucisseur GULDAGIL | 2013
Divers en chaufferie
1 | Armoire électrique
1 | Régulation SOFREL S 550
1 | Pot à boue FPI 40/49
1 | Pompe pot à boue SALMSON SIRIUS 60 32
2 | Vase d'expansion FLEXCON 500 L | 2003
1 | Compteur d'appoint
1 | Disconnecteur
1 | Compteur ECS
2 | Compteur énergie SENSUS
Sous station laverie
2 | Groupe de pompes SALMSON EC 2655 T3
2 | V3V VXF31.80 + Servomoteur SQL 33
1 | Armoire électrique
1 | Régulation SOFREL S 550
1 | Bouteille de mélange
1 | Pot à boue FPI 33
1 | Pompe pot à boue SALMSON SIRIUS 60 32
SOUS STATION C2
Production ECS
1 | Échangeur ECS VICARB
1 | V3V vxf 31 50 + Servomoteur SIEMENS SKD 62
1 | Pompe charge ballon ECS WILO MAXO 65
2 | Pompe bouclage ECS WILO STAR Z25 | 2024
1 | Pompe primaire ECS GRUNDFOS TP 40 30
1 | Ballon CHAROT ECS 2000L
1 | Adoucisseur GULDAGIL
Chauffage NORD -SUD
1 | Groupe de pompes WILO D 32 sud
1 | Groupe de pompes GRUNDFOS UPC 40 50 F nord
2 | v3v servo moteur SQK 33
Divers en chaufferie
1 | Armoire électrique
1 | Régulation SOFREL S 550
1 | Pot à boue FPI 33
1 | Pompe pot à boue SALMSON PRIUS 60 -32
1 | Compteur ECS
SOUS STATION V
Production ECS
1 | Échangeur ECS VICARB
1 | V3V vxf 31 50 + Servomoteur SIEMENS SKD 62
1 | Pompe charge ballon ECS GRUNDFOS TP
2 | Pompe bouclage ECS SALMSON NSB 40 25
1 | Pompe primaire ECS GRUNDFOS UPC 50 120
1 | Ballon ECS 2000L | 1989
1 | Adoucisseur GULDAGIL
Chauffage NORD -SUD
1 | Groupe de pompes GRUNDFOS UPC 32 80 nord
1 | Groupe de pompes GRUNDFOS UPC 32 80 sud
2 | v3v VXF 31 50 + servo moteur SQS 35
Divers en chaufferie
1 | Armoire électrique
1 | Régulation SOFREL S 550
1 | Pot à boue FPI 33
1 | Pompe pot à boue SALMSON PRIUS 60 -32
1 | Compteur ECS
SOUS STATION L
Production ECS
1 | Échangeur ECS VICARB
1 | V3V vxf 31 50 + Servomoteur SIEMENS SKD 62
1 | Pompe charge ballon ECS WILO
2 | Pompe bouclage ECS WILO STAR Z20
1 | Pompe primaire ECS GRUNDFOS UPC 50 120
1 | Ballon ECS 2000L
1 | Adoucisseur GULDAGIL
Chauffage NORD -SUD
1 | Groupe de pompes GRUNDFOS UPC 32 80 nord
1 | Groupe de pompes GRUNDFOS UPC 40 60 sud
2 | v3v VXF 31 50 + servo moteur SQS 35
Divers en chaufferie
1 | Armoire électrique
1 | Régulation SOFREL S 550
1 | Pot à boue FPI 33 | 2013
1 | Pompe pot à boue SALMSON PRIUS 60 -32 | 2013
1 | Compteur ECS
SOUS STATION S
Production ECS
1 | Échangeur ECS SAKKARAH
1 | V3V vxf 31 50 + Servomoteur SIEMENS SKD 62
1 | Pompe charge ballon ECS WILO IPL50
1 | Pompe bouclage ECS WILO STAR Z20
1 | Pompe bouclage ECS GRUNDFOS UPS 20 55
1 | Pompe primaire ECS GRUNDFOS UPS 65 120
1 | Ballon ECS 2000L | 2004
1 | Adoucisseur GULDAGIL
Chauffage NORD -SUD -LCR
1 | Groupe de pompes GRUNDFOS MAGNA 1 D40 80
2 | Groupe de pompes GRUNDFOS UPC 40 60
2 | v3v VXF 31 50 + servo moteur SQS 35
Divers en chaufferie
1 | Armoire électrique
1 | Régulation SOFREL S 550
1 | Pot à boue FPI 33 | 2013
1 | Pompe pot à boue SALMSON PRIUS 60 -32 | 2013
1 | Compteur ECS
CHAUFFERIE Pleiade B
1 | Echangeur primaire FUNKE
1 | Groupe de pompes LOWARA
1 | V2V + Servomoteur SIEMENS SKC62
1 | Compteur de chaleur SAPPEL
1 | Chaudière GUILLOT CONDENSAGAZ 291 | 2013
1 | Pompe charge chaudière GRUNDFOS MAGNA 1 50 100
Circuit pré régulé
1 | Groupe de pompes SALMSON PIUS MASTER D40 60
1 | V3V + Servomoteur SQK 33
Circuit EST OUEST
2 | Groupe de pompes SALMSON EC 2800
2 | V3V + Servomoteur SQK 33
Circuit C
1 | Groupe de pompes SALMSON PIUS MASTER D40 60
1 | V3V + Servomoteur SQK 33
Production ECS (Local ECS)
1 | Échangeur ECS VICARB 19 plaques | 2018
1 | Pompe charge ballon ECS GRUNDFOS TP
1 | V3V + Servomoteur SIEMENS SKD 62
1 | Pompes primaire ECS WILO MAXO 65
2 | Pompes bouclage ECS WILO STAR Z25 | 2021
1 | Pompes bouclage ECS GRUNDFOS UP 25 55 B180
1 | Ballon CHAROT 2000L | 2018
1 | Adoucisseur GULDAGIL | 2013
Divers en chaufferie
1 | Armoire électrique
1 | Régulation SOFREL S 550
2 | Pot à boue FPI 40 er 33
2 | Pompe pot à boue SALMSON SIRIUS 32 90
2 | Vase d'expansion MEGAFLEX 200 L
1 | Compteur EF
1 | Compteur ECS
Ens | Calorifuge
Conformités
Mise en place de clapet EA production CES
Mise en place d'un disconnecteur contrôlable
Mise en place de cahiers sanitaires sur l'ensemble
Mise en place de schémas électriques
Améliorations
Mise en place de thermomètres départ et bouclage ECS (ensemble)
Mise en place de points de prélèvements ECS
Mise en place de bacs de rétention et FDS (Pleiade 1)
Mise en place de pompes à débit variable (ensemble )
Mise en place calorifuge ECS (Sous stations V -L- S )
Mise en place télégestion avec sondes connectées
L'ensemble des matériels de type thermomètres, manomètres, vannes de réglage, vanne de barrage, clapets anti-retour, manchon anti-vibratiles, réseaux et calorifuge, supports, filtres de réseau, etc… constituant l'installation font partie intégrante de la présente liste.
P3-2 : Investissement : cout de renouvellement du matériel
P3-1 : Fonctionnement : MRE
Moins value CEE
Assurances comprises
TOTAL
Les plans de renouvellement doivent être impérativement remplis et chiffrés poste par poste (ligne par ligne) - certains matériels doivent impérativement être remplacés au cours du marché. Les matériels pour lesquels le chiffrage correspond uniquement à une remise en état doivent faire apparaître la mention MRE dans la colonne.
P31 | est le prix global des prestations de maintien et remise en état (fonctionnement) | [5 empty] | Montant total P3.1
P32 | est le prix global des travaux de remplacements et d’améliorations (investissement) | [5 empty] | Montant annuel P3.1
Montant total P3.2
Montant annuel P3.2
Montant total P3 Total
Montant annuel P3 Total
Améliorations Tranche Optionnelle
Remplacement de chaudières
L'ensemble des matériels de type thermomètres, manomètres, vannes de réglage, vanne de barrage, clapets anti-retour, manchon anti-vibratiles, réseaux et calorifuge, supports, filtres de réseau, etc… constituant l'installation font partie intégrante de la présente liste.
P3-2 : Investissement : cout de renouvellement du matériel
P3-1 : Fonctionnement : MRE
Moins value CEE
Assurances comprises
TOTAL
Les plans de renouvellement doivent être impérativement remplis et chiffrés poste par poste (ligne par ligne) - certains matériels doivent impérativement être remplacés au cours du marché. Les matériels pour lesquels le chiffrage correspond uniquement à une remise en état doivent faire apparaître la mention MRE dans la colonne.
P31 | est le prix global des prestations de maintien et remise en état (fonctionnement) | [5 empty] | Montant total P3.1
P32 | est le prix global des travaux de remplacements et d’améliorations (investissement) | [5 empty] | Montant annuel P3.1
Montant total P3.2
Montant annuel P3.2
Montant total P3 Total
Montant annuel P3 Total

## 02
Site n°02 |  | Cité du Bois - MONT-SAINT-AIGNAN
Nbre | DÉSIGNATION | ANNÉE | Nombre de renouvellement | 01/11/2025 au 30/06/2026 | 2026-2027 | 2027-2028 | 2028-2029 | 2029-2030 | 2030-2031
Imposé
CHAUFFERIE
1 | Chaudière Gaz P1000 Transtub - 1163 kW (Plus utilisé) | 1983
1 | Bruleur Gaz WEISHAUPT G7/1 20 mbar - 400 kW | 1987
1 | Caisson anti-bruit
1 | Pompe de charge WILO IPL 80/130 DN 80
1 | Chaudière Gaz GUILLOT Totaltub ST 740 - 740 kW (Plus utilisé) | 2001
1 | Brûleur Gaz WEISHAUPT WG 30 bas nox KS505 - 400 kW | 2001
1 | Caisson anti-bruit
1 | Pompe de charge WILO IPL 65/140
2 | V2V motorisée (Cascade chaudière)
1 | Echangeur primaire ALFA LAVAL - 1800kW (Local ECS) | 2005
1 | Groupe de pompes GRUNDFOS MG905B4
1 | V2V + Servomoteur SIEMENS SKC62
1 | Compteur de chaleur SAPPEL
Circuit Façade Sud Ouest
1 | Groupe de pompes GRUNDFOS Magna3D 40-120 F250
1 | V3V VXF31.90 + Servomoteur SKD32.50 | 2017
Circuit Façade Nord Est
1 | Groupe de pompes GRUNDFOS Magna3D 40-120 F250
1 | V3V VXF31.80 + Servomoteur SKD32 | 2017
Circuit Restaurant
1 | Groupe de pompes WILO TOP SD80/10 RMOT
Production ECS (Local ECS)
1 | Échangeur ECS ATLANTIC Guillot
1 | Régulation ECS ATLANTIC Guillot Navistem W 3000
1 | Groupe de pompes production ECS GRUNDFOS TFD 50-120/2
1 | V3V + Servomoteur SIEMENS SAX 619
2 | Pompe échangeur WILO Stratos 50/11 12 A
4 | Pompe bouclage ECS GRUNDFOS MG71AZ - 14FT85C
2 | Ballon ECS CORDIVARI - 1500L
1 | Adoucisseur MWG
Divers en chaufferie
1 | Armoire électrique
1 | Régulation SIEMENS Synco RMZ782B
1 | Compteur de chaleur SAPPEL (Restaurant)
1 | Vase d'expansion PNEUMATEX 1500L
1 | Disconnecteur contrôlable
1 | Compteur d'appoint
1 | Compteur ECS
1 | Compteur Eau Adoucie
1 | Pot d'injection
1 | Centrale de détection Gaz SELF CLIMAT
Ens | Calorifuge
Conformités
Mise à jour du schéma technique des installations
Mise en place d'un cahier sanitaire
Reprise du flocage coupe-feu au plafond
Mise en place d'un clapet EA sur entrée production d'eau sanitaire
Améliorations
Mise en place d'un pot à boue
Mise en place d'une télégestion
Mise en place de sondes connectées
L'ensemble des matériels de type thermomètres, manomètres, vannes de réglage, vanne de barrage, clapets anti-retour, manchon anti-vibratiles, réseaux et calorifuge, supports, filtres de réseau, etc… constituant l'installation font partie intégrante de la présente liste.
P3-2 : Investissement : cout de renouvellement du matériel
P3-1 : Fonctionnement : MRE
Moins value CEE
Assurances comprises
TOTAL
Les plans de renouvellement doivent être impérativement remplis et chiffrés poste par poste (ligne par ligne) - certains matériels doivent impérativement être remplacés au cours du marché. Les matériels pour lesquels le chiffrage correspond uniquement à une remise en état doivent faire apparaître la mention MRE dans la colonne.
P31 | est le prix global des prestations de maintien et remise en état (fonctionnement) | [5 empty] | Montant total P3.1
P32 | est le prix global des travaux de remplacements et d’améliorations (investissement) | [5 empty] | Montant annuel P3.1
Montant total P3.2
Montant annuel P3.2
Montant total P3 Total
Montant annuel P3 Total
Améliorations Tranche Optionnelle
Remplacement de chaudières
L'ensemble des matériels de type thermomètres, manomètres, vannes de réglage, vanne de barrage, clapets anti-retour, manchon anti-vibratiles, réseaux et calorifuge, supports, filtres de réseau, etc… constituant l'installation font partie intégrante de la présente liste.
P3-2 : Investissement : cout de renouvellement du matériel
P3-1 : Fonctionnement : MRE
Moins value CEE
Assurances comprises
TOTAL
Les plans de renouvellement doivent être impérativement remplis et chiffrés poste par poste (ligne par ligne) - certains matériels doivent impérativement être remplacés au cours du marché. Les matériels pour lesquels le chiffrage correspond uniquement à une remise en état doivent faire apparaître la mention MRE dans la colonne.
P31 | est le prix global des prestations de maintien et remise en état (fonctionnement) | [5 empty] | Montant total P3.1
P32 | est le prix global des travaux de remplacements et d’améliorations (investissement) | [5 empty] | Montant annuel P3.1
Montant total P3.2
Montant annuel P3.2
Montant total P3 Total
Montant annuel P3 Total

## 03
Site n°03 |  | Restaurant du Bois - MONT-SAINT-AIGNAN
Nbre | DÉSIGNATION | ANNÉE | Nombre de renouvellement | 01/11/2025 au 30/06/2026 | 2026-2027 | 2027-2028 | 2028-2029 | 2029-2030 | 2030-2031
Imposé
SOUS STATION
(Alimenté par le réseau Restaurant de la Cité du Bois)
Circuit Radiateurs
1 | Groupe de pompes GRUNDFOS Magna 1D 50 - 120F 280
1 | V3V VB31.40 + Servomoteur SIEMENS SQK 34
Circuit Panneaux Rayonnants
1 | Groupe de pompes WILO Stratos Maxo D 32/0,5 - 12 | 2019
1 | V3V + Servomoteur HONEYWELL ML7430E1005
Circuit CTA
1 | Pompe sur socle GRUNDFOS TP50-160
1 | Pompe sur socle GRUNDFOS DNM50-160
Circuit ECS
1 | Groupe de pompes WILO Yonos Maxo D40/0,5 - 12
1 | V3V VXF 41.40 + Servomoteur LANDIS&GYR SKD62
Production ECS
1 | Ballon tampon ECS DAMOIS - 500L | 1985
1 | Echangeur ECS CHAROT 6419 | 2006
1 | Pompe Bouclage SALMSON NSB 15-15B
1 | Pompe Bouclage GRUNDFOS UP20-45N
1 | Pompe Bouclage GRUNDFOS UP40-50
Divers en chaufferie
1 | Armoire électrique
1 | Régulation SYGMAGYR RVL 470
1 | Régulation ECS LANDIS&GYR RCE 61.11
1 | Adoucisseur PENTAIR
1 | Débitmètre SUPERSTATIC
1 | Compteur d'appoint
1 | Compteur ECS
1 | Compteur d'eau adoucie
1 | Compteur d'énergie SUPERCAL 531
PANNEAUX RAYONNANTS
Ens | Panneaux rayonnants + Sonde de température d'ambiance à boule noire
1 | V3V + Servomoteur HONEYWELL
TRAITEMENT D'AIR
4 | CTA (en toiture)
CLIMATISATION
1 | Unité extérieure DAIKIN RXS50L2V1B - R410A | 2019
Ens | Unité intérieure
Ens | Calorifuge
Conformités
Mise en place d'une étiquette exploitant sur la porte de la sous-station
Mise en place d'un clapet EA sur entrée production d'eau sanitaire
Mise en place d'un thermomètre sur retour bouclage
Mise à jour du schéma technique des installations
Mise en place d'un extincteur à l'intérieur de la sous-station
Améliorations
Réfection du calorifuge (excepté nouveau circuit de chauffage)
Mise en place d'une coque isolante sur l'échangeur à plaques ECS
Mise en place d'une télégestion
Mise en place de sondes connectées
L'ensemble des matériels de type thermomètres, manomètres, vannes de réglage, vanne de barrage, clapets anti-retour, manchon anti-vibratiles, réseaux et calorifuge, supports, filtres de réseau, etc… constituant l'installation font partie intégrante de la présente liste.
P3-2 : Investissement : cout de renouvellement du matériel
P3-1 : Fonctionnement : MRE
Moins value CEE
Assurances comprises
TOTAL
Les plans de renouvellement doivent être impérativement remplis et chiffrés poste par poste (ligne par ligne) - certains matériels doivent impérativement être remplacés au cours du marché. Les matériels pour lesquels le chiffrage correspond uniquement à une remise en état doivent faire apparaître la mention MRE dans la colonne.
P31 | est le prix global des prestations de maintien et remise en état (fonctionnement) | [5 empty] | Montant total P3.1
P32 | est le prix global des travaux de remplacements et d’améliorations (investissement) | [5 empty] | Montant annuel P3.1
Montant total P3.2
Montant annuel P3.2
Montant total P3 Total
Montant annuel P3 Total
Améliorations Tranche Optionnelle
Remplacement de chaudières
L'ensemble des matériels de type thermomètres, manomètres, vannes de réglage, vanne de barrage, clapets anti-retour, manchon anti-vibratiles, réseaux et calorifuge, supports, filtres de réseau, etc… constituant l'installation font partie intégrante de la présente liste.
P3-2 : Investissement : cout de renouvellement du matériel
P3-1 : Fonctionnement : MRE
Moins value CEE
Assurances comprises
TOTAL
Les plans de renouvellement doivent être impérativement remplis et chiffrés poste par poste (ligne par ligne) - certains matériels doivent impérativement être remplacés au cours du marché. Les matériels pour lesquels le chiffrage correspond uniquement à une remise en état doivent faire apparaître la mention MRE dans la colonne.
P31 | est le prix global des prestations de maintien et remise en état (fonctionnement) | [5 empty] | Montant total P3.1
P32 | est le prix global des travaux de remplacements et d’améliorations (investissement) | [5 empty] | Montant annuel P3.1
Montant total P3.2
Montant annuel P3.2
Montant total P3 Total
Montant annuel P3 Total

## 04
Site n°04 |  | Cité du Panorama - MONT SAINT AIGNAN
Nbre | DÉSIGNATION | ANNÉE | Nombre de renouvellement | 01/11/2025 au 30/06/2026 | 2026-2027 | 2027-2028 | 2028-2029 | 2029-2030 | 2030-2031
Imposé
SOUS STATION FLAUBERT
1 | Echangeur primaire FUNKE 700 KW
1 | Groupe de pompes
1 | V2V + Servomoteur SIEMENS SKC62
1 | Compteur de chaleur SAPPEL
Circuit Géricault
1 | Groupe de pompes SALMSON DCX D50 50 N (isolée)
Circuit Delavigne
1 | Groupe de pompes SALMSON DCX D50 90 N (isolée)
Circuit Flaubert
1 | Groupe de pompes SALMSON D50 50N
1 | V3V + Servomoteur SQK 33
Production ECS (Local ECS)
1 | Échangeur ECS URANUS UJ135 | 2019
2 | Pompes ECS GRUNDFOS UPSD 32 80
1 | V3V + Servomoteur SIEMENS SAL
1 | Régulateur Landis RVL 41
1 | Cordon chauffant électrique
2 | Ballons DAMOIS 1000L mixte ( résistance électriques non raccordées) | 1980
1 | Adoucisseur GULDAGIL | 2013
1 | Mitigeur PREMIX CONFORT | 2018
Divers en sous-station
2 | Armoires électriques
1 | Régulation SYNCO SIEMENS
1 | Pot à boue GULDAGIL | 2019
1 | Pompe pot à boue SALMSON SIRIUS 32 | 2019
1 | Maintien de pression SALMSON EPANXIONCONFORT
1 | Compteur EF
1 | Compteur ECS
SOUS STATION GERICAULT (alimente le bâtiment Dufy)
1 | Echangeur primaire
1 | Groupe de pompes
1 | V2V + Servomoteur
1 | Compteur de chaleur
Chauffage secondaire |  | 2019
1 | Pompe SALMSON - C1440 | 2019
1 | V3V + Servomoteur LANDIS
Divers en sous-station
1 | Armoire électrique
1 | Régulation LANDIS RVL 41 | 2019
1 | Groupe de maintien de pression WILO Control box CE
1 | Désemboueur GULDAGIL
SOUS STATION DELAVIGNE
1 | Echangeur primaire FUNKE FP16
1 | Groupe de pompes
1 | V2V + Servomoteur SIEMENS SKC62
1 | Compteur de chaleur SAPPEL
1 | Échangeur ECS URANUS | 2019
1 | V3V vxf 31 50 + Servomoteur SIEMENS SAX 31 | 2019
1 | Groupe de pompes GRUNDFOS UPSD 32 120
1 | Groupe de pompes GRUNDFOS UPSD 32 80
2 | Ballons ECS DAMOIS 2000L
1 | Cordon chauffant
1 | Adoucisseur GULDAGIL | 2019
Chauffage ( local entrée batiment )
1 | Armoire électrique avec régulation LANDIS RVL 41 10
1 | Pompe SALMSON C4
1 | Pompes GRUNDFOS NB 50 125
1 | v3v + servo moteur SQK 33
Divers en sous-station
1 | Armoire électrique
1 | Groupe de maintien de pression SALMSON | 2019
1 | Régulation SOFREL S 550
1 | Pot à boue GULAGIL | 2019
1 | Pompe pot à boue SALMSON PRIUS 60 -32 | 2019
1 | Compteur ECS
SOUS STATION MAUPASSANT
1 | Echangeur primaire FUNKE FP16
1 | Groupe de pompes
1 | V2V + Servomoteur SIEMENS SKC62
1 | Compteur de chaleur SAPPEL
ECS
1 | V4V + Servomoteur SIEMENS SQK 33
1 | Pompe SALMSON SIRIUS
1 | Pompe de bouclage ECS WILO STAR Z 25
3 | Ballons ECS DAMOIS 1000L | 1992
1 | Adoucisseur GULDAGIL GL40 | 2019
Chauffage secondaire
2 | Pompes SALMSON EC 1240
1 | v3v + servo moteur SQK 33
Divers en sous-station
1 | Armoire électrique
1 | Groupe de maintien de pression SALMSON | 2019
1 | Régulation RVL 470
1 | Pot à boue GULAGIL | 2019
1 | Pompe pot à boue SALMSON PRIUS 60 -32 | 2019
1 | Compteur ECS
1 | Anti tartre électronique type EPSILON 6 CR2J
SOUS STATION SCUDERY
1 | Echangeur primaire
1 | Groupe de pompes
1 | V2V + Servomoteur
1 | Compteur de chaleur
ECS
1 | Echangeur CHAROT type 6813
1 | vanne + Servomoteur BELIMO
1 | Pompe charge ballon ECS SALMSON C 1240
1 | Groupe de pompes GRUNDFOS MAGNA 1 32 80
1 | Groupe de pompes de bouclage ECS WILO STAR Z 25 | 2024
2 | Ballons mixte ECS 1000L type CHAROT | 1992
1 | Ballon mixte ECS 1000L ( isolé ) | 1980
1 | Adoucisseur GULDAGIL GL40 | 2019
Chauffage Circuit Thomas Corneille chambres
1 | Groupe de pompes WILO MAXO 65 | 2024
1 | Groupe de pompes SALMSON SIRIUS
2 | v3v + servo moteur SQS 35
Divers en sous-station
1 | Armoire électrique
1 | Groupe de maintien de pression SALMSON | 2019
2 | Régulations SIEMENS RVL 480
1 | Pot à boue GULAGIL | 2019
1 | Pompe pot à boue SALMSON PRIUS 60 -32 | 2019
1 | Compteur ECS
1 | Anti tartre électronique type EPSILON 6 CR2J
SOUS STATION BOIELDIEU (alimente les bâtiments Honegger et Saint-Saëns)
1 | Echangeur primaire
1 | Groupe de pompes
1 | V2V + Servomoteur
1 | Compteur de chaleur
Circuit Boildieu
1 | Groupe de pompes SALMSON DCX DXE 40 80
1 | V3V + Servomoteur SQS35
Circuit constant Honneger
1 | Pompe WILO MAXO 80
Production ECS (Local ECS)
1 | Échangeur ECS CHAROT | 2015
1 | Réchauffeur de boucle CHAROT
1 | Groupe de pompes bouclage ECS WILO STAR Z 25
1 | Groupe de pompes ECS GRUNDFOS MAGNA 1 32 80
1 | Groupe de pompes WILO D 40
3 | Pompes d'homogénisations ballons SALMSON NSB 25 20 B | 2019
1 | Pompes d'homogénisations ballons WILO TOP Z20
4 | BallonsCHAROT 1000L mixte
1 | Adoucisseur type ECO WATER
Divers en sous-station
1 | Armoire électrique | 2008
2 | Vannes de réglage type TA
1 | Régulation SIEMENS RVL 470
1 | Maintien de pression SALMSON EVME non fonctionnel
1 | Compteur EF
1 | Compteur ECS
1 | Pompe de relevageGRUNDFOS KP 150
1 | Panoplie bouteille avec groupe de pompes primaire SALMSON DCX 65 90
SOUS STATION HONNEGER
ECS
1 | Echangeur CHAROT | 2008
1 | vanne + Servomoteur
1 | Pompe charge ballon ECS LOWARA XL D40 80 | 2024
1 | Groupe de pompes GRUNDFOS MAGNA 1 32 80
1 | Groupe de pompes de bouclage ECS WILO STAR Z 25 | 2024
1 | Réchauffeur de boucle CHAROT
2 | Ballons mixte ECS 2000L type CHAROT
1 | Pompe d'homogénéisation ballon WILO STAR Z 20
1 | Adoucisseur | 2008
Chauffage
1 | Groupe de pompes SALMSON DXE 40 80 | 2024
1 | v3v + servo moteur SQS 35
Circuit logement
1 | Pompe SALMSON MODULSON 33 D
1 | vanne + Servomoteur +régulateur type REV 33
Divers en sous-station
1 | Armoire électrique | 2008
1 | Vanne de réglage type TA DN 80
1 | Régulation SIEMENS RVL 470
1 | Compteur ECS
1 | Compteur EF
SOUS STATION SAINT SAENS
ECS
1 | Echangeur CHAROT | 2008
1 | vanne + Servomoteur SQS 35
1 | Pompe charge ballon ECS WILO MAXO D40 | 2024
1 | Groupe de pompes GRUNDFOS MAGNA 1 32 80
1 | Groupe de pompes de bouclage ECS WILO STAR Z 25 | 2024
1 | Réchauffeur de boucle CHAROT
2 | Ballons mixte ECS 2000L type CHAROT
2 | Pompe d'homogénéisation ballon GRUNDFOS UP 20 45 N
Chauffage radiateurs chambres
1 | Groupe de pompes SALMSON SIRIUS D40 80 | 2024
1 | v3v + servo moteur SQS 35
Circuit logements
2 | Pompe SALMSON MODULSON 33 D
2 | vanne + Servomoteur +régulateur type REV 33
2 | Tableau électrique
Divers en sous-station
1 | Armoire électrique | 2008
1 | Vanne de réglage type TA DN 80
1 | Régulation SIEMENS RVL 470
1 | Compteur ECS
1 | Compteur EF
SOUS STATION PIERRE & THOMAS CORNEILLE (alimente le bâtiment Ango)
1 | Echangeur primaire
1 | Groupe de pompes
1 | V2V + Servomoteur
1 | Compteur de chaleur
ECS
1 | Echangeur CHAROT 100 kw | 2009
1 | vanne + Servomoteur SQS 35
1 | Groupe de pompes GRUNDFOS UPSD 40 50
1 | Groupe de pompes de bouclage ECS WILO STAR Z 25 | 2024
1 | Réchauffeur de boucle CHAROT
3 | Ballons mixte ECS 2000L type CHAROT
3 | Pompe d'homogénéisation ballon WILO STAR Z 20
1 | Adoucisseur type ECOWATER
CHAUFFAGE
Circuit chambres Thomas Corneille
1 | Groupe de pompes SALMSON SIRIUS D32 70
1 | v3v + servo moteur SQS 35
Circuit chambres Pierre Corneille
1 | Groupe de pompes WILO MAXO D 80
1 | v3v + servo moteur SQS 35
Circuit logements
2 | Pompe SALMSON MODULSON 33 D
2 | vanne + Servomoteur +régulateur type REV 33
2 | Tableau électrique
Circuit bureau
1 | Groupe de pompes GRUNDFOS UPSD 32 50F
Circuit constant Ango
1 | Groupe de pompes SALMSON DCX 50 90
Circuit constant constant Corneille
1 | Groupe de pompes GRUNDFOS MAGNA 1 D50
Divers en sous-station
1 | Armoire électrique | 2008
2 | Vannes de réglage type TA DN 80
2 | Régulations SIEMENS RVL 46
1 | Groupe de maintien de pression SALMSON EVME
1 | Compteur ECS
1 | Compteur EF
SOUS STATION ANGO
ECS
1 | Echangeur CHAROT | 2010
1 | vanne + Servomoteur SAS 61
1 | Pompe charge ballon ECS GRUNDFOS UPSD32 80
2 | Pompes GRUNDFOS UPS 32 80
1 | Cordon chauffant
2 | Ballons mixte ECS 1000 L type CHAROT
1 | Ballons mixte ECS 1000 L
1 | Adoucisseur | 2008
Circuit chauffage ango
1 | Pompe OBUS PERFECTA vétuste
1 | v3v + servo moteur SAL 31
Divers en sous-station
2 | Armoires électriques | 2008
1 | Pot à boue PROMAIGA
1 | Régulation SIEMENS RVL 46
1 | Compteur ECS
1 | Compteur EF
1 | Pompe sur socle GRUNDFOS TP50-160
1 | Pompe sur socle GRUNDFOS DNM50-160
Ens | Calorifuge
Circuit ECS
1 | Groupe de pompes WILO Yonos Maxo D40/0,5 - 12
1 | V3V VXF 41.40 + Servomoteur LANDIS&GYR SKD62
Production ECS
1 | Ballon tampon ECS DAMOIS - 500L | 1985
1 | Echangeur ECS CHAROT 6419 | 2006
1 | Pompe Bouclage SALMSON NSB 15-15B
1 | Pompe Bouclage GRUNDFOS UP20-45N
1 | Pompe Bouclage GRUNDFOS UP40-50
Divers en sous-station
1 | Armoire électrique
1 | Régulation SYGMAGYR RVL 470
1 | Régulation ECS LANDIS&GYR RCE 61.11
1 | Adoucisseur PENTAIR
1 | Débitmètre SUPERSTATIC
1 | Compteur d'appoint
1 | Compteur ECS
1 | Compteur d'eau adoucie
1 | Compteur d'énergie SUPERCAL 531
PANNEAUX RAYONNANTS
Ens | Panneaux rayonnants + Sonde de température d'ambiance à boule noire
1 | V3V + Servomoteur HONEYWELL
TRAITEMENT D'AIR
4 | CTA (en toiture)
CLIMATISATION
1 | Unité extérieure DAIKIN RXS50L2V1B - R410A | 2019
Ens | Unité intérieure
Ens | Calorifuge
Conformités
Mise en place de 2 BAES
Mise en place de robinets de prélèvements ECS
Mise en place de cahiers sanitaires sur l'ensemble des sous stations
Mise en place thermomètres à doigts de gants sur bouclage ECS
Mise en place de schémas électriques (7)
Améliorations
Mise en place de mitigeurs en chambre
Mise en place de filmogène production acier galvanisée (5)
Mise en place pot à boue ( Boildieu-St Seans-Honneger-Corneille)
Réfection calorifuge ou mise en place
Trx sur remplacement ballons ECS (8) P3
Mise en place de pompes à débits variables
Mise en place télégestion avec sondes connectées
L'ensemble des matériels de type thermomètres, manomètres, vannes de réglage, vanne de barrage, clapets anti-retour, manchon anti-vibratiles, réseaux et calorifuge, supports, filtres de réseau, etc… constituant l'installation font partie intégrante de la présente liste.
P3-2 : Investissement : cout de renouvellement du matériel
P3-1 : Fonctionnement : MRE
Moins value CEE
Assurances comprises
TOTAL
Les plans de renouvellement doivent être impérativement remplis et chiffrés poste par poste (ligne par ligne) - certains matériels doivent impérativement être remplacés au cours du marché. Les matériels pour lesquels le chiffrage correspond uniquement à une remise en état doivent faire apparaître la mention MRE dans la colonne.
P31 | est le prix global des prestations de maintien et remise en état (fonctionnement) | [5 empty] | Montant total P3.1
P32 | est le prix global des travaux de remplacements et d’améliorations (investissement) | [5 empty] | Montant annuel P3.1
Montant total P3.2
Montant annuel P3.2
Montant total P3 Total
Montant annuel P3 Total
Améliorations Tranche Optionnelle
Remplacement de chaudières
L'ensemble des matériels de type thermomètres, manomètres, vannes de réglage, vanne de barrage, clapets anti-retour, manchon anti-vibratiles, réseaux et calorifuge, supports, filtres de réseau, etc… constituant l'installation font partie intégrante de la présente liste.
P3-2 : Investissement : cout de renouvellement du matériel
P3-1 : Fonctionnement : MRE
Moins value CEE
Assurances comprises
TOTAL
Les plans de renouvellement doivent être impérativement remplis et chiffrés poste par poste (ligne par ligne) - certains matériels doivent impérativement être remplacés au cours du marché. Les matériels pour lesquels le chiffrage correspond uniquement à une remise en état doivent faire apparaître la mention MRE dans la colonne.
P31 | est le prix global des prestations de maintien et remise en état (fonctionnement) | [5 empty] | Montant total P3.1
P32 | est le prix global des travaux de remplacements et d’améliorations (investissement) | [5 empty] | Montant annuel P3.1
Montant total P3.2
Montant annuel P3.2
Montant total P3 Total
Montant annuel P3 Total

## 05
Site n°05 |  | Bâtiment Lavollée
Nbre | DÉSIGNATION | ANNÉE | Nombre de renouvellement | 01/11/2025 au 30/06/2026 | 2026-2027 | 2027-2028 | 2028-2029 | 2029-2030 | 2030-2031
Imposé
CHAUFFERIE
1 | Chaudière GUILLOT type LD - 260 kW (Plus utilisé)
1 | Brûleur WG 30N (Plus utilisé) | 1995
1 | Echangeur primaire ALFA LAVAL - 1800kW (Local ECS) | 2014
1 | V2V + Servomoteur ARI Armaturen
1 | Armoire électrique
1 | Compteur de chaleur SAPPEL
Circuit Résidence
1 | Groupe de pompes SALMSON ECX2800 T3-N1
1 | V3V + Servomoteur LANDIS&GYR SQL33
Circuit RDC
1 | Groupe de pompes SALMSON C2500N
1 | V3V + Servomoteur LANDIS&GYR SQL33
Circuit Hall d'acceuil, INSA et Université (plus alimenté)
2 | Pompes SALMSON
2 | Pompe sur socle SALMSON NRG 64-4/D
2 | Pompe sur socle SALMSON NRG 81-6/D
Production ECS
1 | Echangeur URANUS type UJS 14
1 | Groupe de pompes WILO Yonos Maxo D32/0,5 - 7 | 2017
1 | Groupe de pompes SALMSON Siriux D32-70 | 2017
1 | V3V + Servomoteur SIEMENS SQX 32
1 | Ballon ≃1000L
1 | Pompe bouclage WILO
1 | Adoucisseur (HS depuis Avril 2024)
Divers en chaufferie
1 | Armoire électrique
1 | Régulation SIGMAGYR RVL46
2 | Vase expansion ELBI - 11L (Prod ECS)
1 | Vase expansion ELBI - 35L (Chaudière)
3 | Vase expansion ELBI - 500L (RCU) | 1998
1 | Disconnecteur non contrôlable
1 | Pot à boue
1 | Pompe SALMSON (Pot à boue) Priux Home 40
1 | Filtre à eau CINTROPUR
1 | Compteur ECS
Ens | Calorifuge
Conformités
Mise en place d'un cahier sanitaire
Mise en place d'un clapet EA sur entrée production d'eau sanitaire
Mise en place d'un extincteur à l'intérieur de la sous-station
Mise en place d'une grille sur la ventilation basse
Mise en place d'un schéma électrique de l'armoire
Améliorations
Remplacement de la régulation chaufferie
Mise en place d'une coque isolante sur l'échangeur à plaques ECS
Réfection du calorifuge en certains points du réseau
Mise en place de groupe de pompes à débit variable sur les 2 circuits chauffage alimenté
Mise en place d'une télégestion
Mise en place de sondes connectées
L'ensemble des matériels de type thermomètres, manomètres, vannes de réglage, vanne de barrage, clapets anti-retour, manchon anti-vibratiles, réseaux et calorifuge, supports, filtres de réseau, etc… constituant l'installation font partie intégrante de la présente liste.
P3-2 : Investissement : cout de renouvellement du matériel
P3-1 : Fonctionnement : MRE
Moins value CEE
Assurances comprises
TOTAL
Les plans de renouvellement doivent être impérativement remplis et chiffrés poste par poste (ligne par ligne) - certains matériels doivent impérativement être remplacés au cours du marché. Les matériels pour lesquels le chiffrage correspond uniquement à une remise en état doivent faire apparaître la mention MRE dans la colonne.
P31 | est le prix global des prestations de maintien et remise en état (fonctionnement) | [5 empty] | Montant total P3.1
P32 | est le prix global des travaux de remplacements et d’améliorations (investissement) | [5 empty] | Montant annuel P3.1
Montant total P3.2
Montant annuel P3.2
Montant total P3 Total
Montant annuel P3 Total
Améliorations Tranche Optionnelle
Remplacement de chaudières
L'ensemble des matériels de type thermomètres, manomètres, vannes de réglage, vanne de barrage, clapets anti-retour, manchon anti-vibratiles, réseaux et calorifuge, supports, filtres de réseau, etc… constituant l'installation font partie intégrante de la présente liste.
P3-2 : Investissement : cout de renouvellement du matériel
P3-1 : Fonctionnement : MRE
Moins value CEE
Assurances comprises
TOTAL
Les plans de renouvellement doivent être impérativement remplis et chiffrés poste par poste (ligne par ligne) - certains matériels doivent impérativement être remplacés au cours du marché. Les matériels pour lesquels le chiffrage correspond uniquement à une remise en état doivent faire apparaître la mention MRE dans la colonne.
P31 | est le prix global des prestations de maintien et remise en état (fonctionnement) | [5 empty] | Montant total P3.1
P32 | est le prix global des travaux de remplacements et d’améliorations (investissement) | [5 empty] | Montant annuel P3.1
Montant total P3.2
Montant annuel P3.2
Montant total P3 Total
Montant annuel P3 Total

## 06
Site n°06 |  | Restaurant du Panorama - MONT-SAINT-AIGNAN
* | DÉSIGNATION | ANNÉE | Nombre de renouvellement | 01/11/2025 au 30/06/2026 | 2026-2027 | 2027-2028 | 2028-2029 | 2029-2030 | 2030-2031
Imposé
CHAUFFERIE
1 | Echangeur primaire
1 | Groupe de pompes
1 | V2V + Servomoteur
1 | Compteur de chaleur
Production ECS
1 | Chaudière GUILLOT YGNIS FBG 300kw
1 | Brûleur CUENOD C28
1 | Groupe de pompes recyclage chaudière GRUNDFOS UPSD 50 60
1 | Vase expansion FLEXCON 200L
1 | Échangeur ECS MSC623
1 | Groupe de pompes primaires ECS SALMSON CXL 2070
1 | Pompe charge ballons ECS GRUNDFOS TP 32 90
1 | V3V + Servomoteur SIEMENS SKD 62
1 | Régulateur Landis RLE 32
1 | Pompe de bouclage ECS WILO STARZ 20
1 | Pompe de bouclage ECS GRUNDFOS UP 20 45 N
2 | Ballons CHAROT 2500L
Production chauffage
Circuit chauffage réseau
1 | Pompe SALMSON CXL 50 32
1 | Pompe SALMSON C 1030
1 | V3V + Servomoteur SIEMENS SQK 33
Circuit panneaux
1 | Groupe de pompes WILO MAXO D 65
1 | V3V + Servomoteur SIEMENS SQK 33
Circuit aérothermes
1 | Groupe de pompes WILO MAXO D 80
Circuit radiateurs
1 | Groupe de pompes UPSD 32 80
1 | V3V + Servomoteur SIEMENS SQK 33
Divers en chaufferie
1 | Armoire électrique
2 | Régulations SIEMENS RVL470 ( panneaux / radiateurs)
1 | Régulation SIEMENS RVL41 10 (logement )
1 | Disconnecteur type CA
1 | Compteur EF
Ens | Calorifuge
Conformités
Mise en place d'un cahier sanitaire
Mise en place d'un disconnecteur contrôlable sur appoint chaufferie
Mise en place d'une PC 220v avec différentiel 30 Ma
Mise en place étiquette CHAUFFERIE GAZ sur porte accès chaufferie
Mise en place de clapet HA sur robinet de puisage
Mise en place de manchettes témoins ECS
Améliorations
Mise en place d'un traitement filmogène
Mise en place d'un d'un pot à boue
Refonte totale de la production ECS (thermodynamique …)
La chaudière (1995) actuelle sert uniquement pour l'ECS ( DTA amiante ?)
Mise en place télégestion avec sondes connectées
L'ensemble des matériels de type thermomètres, manomètres, vannes de réglage, vanne de barrage, clapets anti-retour, manchon anti-vibratiles, réseaux et calorifuge, supports, filtres de réseau, etc… constituant l'installation font partie intégrante de la présente liste.
P3-2 : Investissement : cout de renouvellement du matériel
P3-1 : Fonctionnement : MRE
Moins value CEE
Assurances comprises
TOTAL
Les plans de renouvellement doivent être impérativement remplis et chiffrés poste par poste (ligne par ligne) - certains matériels doivent impérativement être remplacés au cours du marché. Les matériels pour lesquels le chiffrage correspond uniquement à une remise en état doivent faire apparaître la mention MRE dans la colonne.
P31 | est le prix global des prestations de maintien et remise en état (fonctionnement) | [5 empty] | Montant total P3.1
P32 | est le prix global des travaux de remplacements et d’améliorations (investissement) | [5 empty] | Montant annuel P3.1
Montant total P3.2
Montant annuel P3.2
Montant total P3 Total
Montant annuel P3 Total
Améliorations Tranche Optionnelle
Remplacement de chaudières
L'ensemble des matériels de type thermomètres, manomètres, vannes de réglage, vanne de barrage, clapets anti-retour, manchon anti-vibratiles, réseaux et calorifuge, supports, filtres de réseau, etc… constituant l'installation font partie intégrante de la présente liste.
P3-2 : Investissement : cout de renouvellement du matériel
P3-1 : Fonctionnement : MRE
Moins value CEE
Assurances comprises
TOTAL
Les plans de renouvellement doivent être impérativement remplis et chiffrés poste par poste (ligne par ligne) - certains matériels doivent impérativement être remplacés au cours du marché. Les matériels pour lesquels le chiffrage correspond uniquement à une remise en état doivent faire apparaître la mention MRE dans la colonne.
P31 | est le prix global des prestations de maintien et remise en état (fonctionnement) | [5 empty] | Montant total P3.1
P32 | est le prix global des travaux de remplacements et d’améliorations (investissement) | [5 empty] | Montant annuel P3.1
Montant total P3.2
Montant annuel P3.2
Montant total P3 Total
Montant annuel P3 Total

## 07
Site n°07 |  | Brasserie Lavoisier - MONT-SAINT-AIGNAN
* | DÉSIGNATION | ANNÉE | Nombre de renouvellement | 01/11/2025 au 30/06/2026 | 2026-2027 | 2027-2028 | 2028-2029 | 2029-2030 | 2030-2031
Imposé
PRODUCTION ECS
1 | Pompe ECS WILO Star Z20/1
1 | Ballon électrique CHAROT
1 | Adoucisseur
Divers
1 | Armoire électrique (CTA)
1 | Régulation INVENSYS MN LCD
1 | Thermostat d'ambiance
CONVECTEUR
Ens | Convecteur électrique
TRAITEMENT D'AIR
1 | CTA avec batterie électrique - Double flux croisé
Ens | Calorifuge
Conformités
Mise en place d'un cahier sanitaire
Mise en place d'un thermomètre sur retour bouclage
Améliorations
L'ensemble des matériels de type thermomètres, manomètres, vannes de réglage, vanne de barrage, clapets anti-retour, manchon anti-vibratiles, réseaux et calorifuge, supports, filtres de réseau, etc… constituant l'installation font partie intégrante de la présente liste.
P3-2 : Investissement : cout de renouvellement du matériel
P3-1 : Fonctionnement : MRE
Moins value CEE
Assurances comprises
TOTAL
Les plans de renouvellement doivent être impérativement remplis et chiffrés poste par poste (ligne par ligne) - certains matériels doivent impérativement être remplacés au cours du marché. Les matériels pour lesquels le chiffrage correspond uniquement à une remise en état doivent faire apparaître la mention MRE dans la colonne.
P31 | est le prix global des prestations de maintien et remise en état (fonctionnement) | [5 empty] | Montant total P3.1
P32 | est le prix global des travaux de remplacements et d’améliorations (investissement) | [5 empty] | Montant annuel P3.1
Montant total P3.2
Montant annuel P3.2
Montant total P3 Total
Montant annuel P3 Total
Améliorations Tranche Optionnelle
Remplacement de chaudières
L'ensemble des matériels de type thermomètres, manomètres, vannes de réglage, vanne de barrage, clapets anti-retour, manchon anti-vibratiles, réseaux et calorifuge, supports, filtres de réseau, etc… constituant l'installation font partie intégrante de la présente liste.
P3-2 : Investissement : cout de renouvellement du matériel
P3-1 : Fonctionnement : MRE
Moins value CEE
Assurances comprises
TOTAL
Les plans de renouvellement doivent être impérativement remplis et chiffrés poste par poste (ligne par ligne) - certains matériels doivent impérativement être remplacés au cours du marché. Les matériels pour lesquels le chiffrage correspond uniquement à une remise en état doivent faire apparaître la mention MRE dans la colonne.
P31 | est le prix global des prestations de maintien et remise en état (fonctionnement) | [5 empty] | Montant total P3.1
P32 | est le prix global des travaux de remplacements et d’améliorations (investissement) | [5 empty] | Montant annuel P3.1
Montant total P3.2
Montant annuel P3.2
Montant total P3 Total
Montant annuel P3 Total

## 08
Site n°08 |  | Résidence La Varende - ROUEN
Nbre | DÉSIGNATION | ANNÉE | Nombre de renouvellement | 01/11/2025 au 30/06/2026 | 2026-2027 | 2027-2028 | 2028-2029 | 2029-2030 | 2030-2031
Imposé
CHAUFFERIE
1 | Chaudière GUILLOT OPTIMAGAZ 174 kW | 1994
1 | Chaudière GUILLOT OPTIMAGAZ 232 kW | 2008
1 | Pompe de recyclage GRUNDFOS MAGNA 1 40 120 | 2008
1 | Pompe de recyclage GRUNDFOS UPS 40 120 | 1994
Circuit chauffage
1 | Groupe de pompes SALMSON DCX 50 90
1 | V3V VXG 44 +servo moteur SIEMENS SQL 33
Circuit ECS
1 | pompe GRUNDFOS MAGNA 1 32 120 | 2018
1 | Traceur électrique
Production ECS
1 | Echangeur ECS DAKOTA 440 D | 2008
1 | Régulation SIEMENS RLE 132 | 2008
1 | V3V+servo moteur SIEMENS SAS 31 | 2008
Divers en chaufferie
1 | Armoire électrique
1 | Régulation SIEMENS RVL 470 | 2008
2 | Vase expansion REFLEX 80L | 2008
1 | Compteur eau chaude
1 | Disconnecteur contrôlable WATTS | 2008
1 | Pot à boue FPI DN32
1 | Pompe WILO MAXO 25
1 | Compteur eau froide DN 15 appoint d'eau | 2008
PARKING
1 | Pompe de relevage SALMSON
Ens | Calorifuge
Conformités
Mise en place d'un cahier sanitaire
Mise en place étiquette CHAUFFERIE GAZ sur porte accès chaufferie
Améliorations
Mise en place bouclage ECS
Absence de barre d'accroche accès vmc
Mise en place de pompes à débit variable
Mise en place d'une chaudière à condensation
Calorifuge tuyauterie ECS et reprise partielle
Mise en place télégestion avec sondes connectées
L'ensemble des matériels de type thermomètres, manomètres, vannes de réglage, vanne de barrage, clapets anti-retour, manchon anti-vibratiles, réseaux et calorifuge, supports, filtres de réseau, etc… constituant l'installation font partie intégrante de la présente liste.
P3-2 : Investissement : cout de renouvellement du matériel
P3-1 : Fonctionnement : MRE
Moins value CEE
Assurances comprises
TOTAL
Les plans de renouvellement doivent être impérativement remplis et chiffrés poste par poste (ligne par ligne) - certains matériels doivent impérativement être remplacés au cours du marché. Les matériels pour lesquels le chiffrage correspond uniquement à une remise en état doivent faire apparaître la mention MRE dans la colonne.
P31 | est le prix global des prestations de maintien et remise en état (fonctionnement) | [5 empty] | Montant total P3.1
P32 | est le prix global des travaux de remplacements et d’améliorations (investissement) | [5 empty] | Montant annuel P3.1
Montant total P3.2
Montant annuel P3.2
Montant total P3 Total
Montant annuel P3 Total
Améliorations Tranche Optionnelle
Remplacement de chaudières
L'ensemble des matériels de type thermomètres, manomètres, vannes de réglage, vanne de barrage, clapets anti-retour, manchon anti-vibratiles, réseaux et calorifuge, supports, filtres de réseau, etc… constituant l'installation font partie intégrante de la présente liste.
P3-2 : Investissement : cout de renouvellement du matériel
P3-1 : Fonctionnement : MRE
Moins value CEE
Assurances comprises
TOTAL
Les plans de renouvellement doivent être impérativement remplis et chiffrés poste par poste (ligne par ligne) - certains matériels doivent impérativement être remplacés au cours du marché. Les matériels pour lesquels le chiffrage correspond uniquement à une remise en état doivent faire apparaître la mention MRE dans la colonne.
P31 | est le prix global des prestations de maintien et remise en état (fonctionnement) | [5 empty] | Montant total P3.1
P32 | est le prix global des travaux de remplacements et d’améliorations (investissement) | [5 empty] | Montant annuel P3.1
Montant total P3.2
Montant annuel P3.2
Montant total P3 Total
Montant annuel P3 Total

## 09
Site n°09 |  | Résidence Barbet- ROUEN
Nbre | DÉSIGNATION | ANNÉE | Nombre de renouvellement | 01/11/2025 au 30/06/2026 | 2026-2027 | 2027-2028 | 2028-2029 | 2029-2030 | 2030-2031
Imposé
CHAUFFERIE
1 | Chaudière UNICAL MODULE 340 | 2010
1 | Pompe primaire SALMSON SCX 50 90 | 2010
Chauffage
Circuit communs
1 | Groupe de pompes SALMSON CXL 20 20 | 2010
1 | V3V VXG +servo moteur SIEMENS SQS 65 | 2010
Circuit IMPB
1 | Groupe de pompes GRUNDFOS DCX 40 40
1 | V3V VXG +servo moteur SIEMENS SQS 65
Circuit CROUS
1 | Groupe de pompes GRUNDFOS MAGNA 1 D 40 120 | 2024
1 | V3V VXG +servo moteur SIEMENS SQS 65
Circuit bouclage ECS
3 | pompes GRUNDFOS UP 20 15 N | 2010
2 | pompes GRUNDFOS UP 20 30 N | 2015
1 | pompes GRUNDFOS UPS 20 45 N | 2015
Production ECS
1 | Générateur gaz ACV 1000L | 2010
1 | Ballon tampon 1500 L HS | 2010
1 | Vase sanitaire 15 L | 2010
Divers en chaufferie
1 | Armoire électrique
1 | Régulation SIEMENS PXD 100C PXM 20 | 2010
1 | Vase expansion PNEUMATEX 300L | 2010
1 | Compteur eau chaude
1 | Disconnecteur CA WATTS (non conforme) | 2015
1 | Adoucisseur ECO WATER | 2010
1 | Compteur eau froide DN 15 appoint d'eau | 2010
PARKING sous sol
2 | Pompe de relevage SALMSON
Ens | Calorifuge
Conformités
Mise en place d'un cahier sanitaire
Mise en place disconnecteur contrôlable avec modification tuyauterie
Améliorations
Mise en place pot à boue
Mise en place de points prélèvements ECS
Mise en place de manchettes témoins départ / bouclage ECS
Mise en place de pompes à débit variable
Mise en place d'un générateur ECS à condensation
Mise en place télégestion avec sondes connectées
L'ensemble des matériels de type thermomètres, manomètres, vannes de réglage, vanne de barrage, clapets anti-retour, manchon anti-vibratiles, réseaux et calorifuge, supports, filtres de réseau, etc… constituant l'installation font partie intégrante de la présente liste.
P3-2 : Investissement : cout de renouvellement du matériel
P3-1 : Fonctionnement : MRE
Moins value CEE
Assurances comprises
TOTAL
Les plans de renouvellement doivent être impérativement remplis et chiffrés poste par poste (ligne par ligne) - certains matériels doivent impérativement être remplacés au cours du marché. Les matériels pour lesquels le chiffrage correspond uniquement à une remise en état doivent faire apparaître la mention MRE dans la colonne.
P31 | est le prix global des prestations de maintien et remise en état (fonctionnement) | [5 empty] | Montant total P3.1
P32 | est le prix global des travaux de remplacements et d’améliorations (investissement) | [5 empty] | Montant annuel P3.1
Montant total P3.2
Montant annuel P3.2
Montant total P3 Total
Montant annuel P3 Total
Améliorations Tranche Optionnelle
Remplacement de chaudières
L'ensemble des matériels de type thermomètres, manomètres, vannes de réglage, vanne de barrage, clapets anti-retour, manchon anti-vibratiles, réseaux et calorifuge, supports, filtres de réseau, etc… constituant l'installation font partie intégrante de la présente liste.
P3-2 : Investissement : cout de renouvellement du matériel
P3-1 : Fonctionnement : MRE
Moins value CEE
Assurances comprises
TOTAL
Les plans de renouvellement doivent être impérativement remplis et chiffrés poste par poste (ligne par ligne) - certains matériels doivent impérativement être remplacés au cours du marché. Les matériels pour lesquels le chiffrage correspond uniquement à une remise en état doivent faire apparaître la mention MRE dans la colonne.
P31 | est le prix global des prestations de maintien et remise en état (fonctionnement) | [5 empty] | Montant total P3.1
P32 | est le prix global des travaux de remplacements et d’améliorations (investissement) | [5 empty] | Montant annuel P3.1
Montant total P3.2
Montant annuel P3.2
Montant total P3 Total
Montant annuel P3 Total

## 10
Site n°10 |  | Ailes Ancienne Maison Retraite
Nbre | DÉSIGNATION | ANNÉE | Nombre de renouvellement | 01/11/2025 au 30/06/2026 | 2026-2027 | 2027-2028 | 2028-2029 | 2029-2030 | 2030-2031
Imposé
CHAUFFERIE
1 | Chaudière DE DIETRICH C 310 261 kW | 2011
1 | Chaudière DE DIETRICH C 310 261 kW | 2011
1 | Pompe de recyclage WILO MAXO 40 | 2011
Circuit chauffage
1 | Groupe de pompes SALMSON SIRIUS 50 70 | 2011
1 | V3V VXG 44 +servo moteur SIEMENS SAS 31 | 2011
Circuit ECS
1 | Groupe de pompes SALMSON DCX 40 40 | 2011
1 | Groupe de pompes WILO STAR D Z25 | 2011
1 | Mitigeur PREMI | 2011
Production ECS
1 | Ballon réchauffeur DE DIETRICH 1000L | 2011
Divers en chaufferie
1 | Armoire électrique | 2011
1 | Vase expansion ERE CIMM - 200L | 2011
1 | Compteur eau chaude | 2011
1 | Disconnecteur contrôlable WATTS | 2011
1 | Compteur eau froide DN 15 appoint d'eau | 2011
1 | Centrale de détection gaz WATTS | 2011
LOCAL REZ DE CHAUSSEE
1 | Surpresseur SALMSON 100l 10b | 2015
Ens | Calorifuge
Conformités
Mise en place d'un cahier sanitaire
Mise en place d'un schéma électrique armoire
Mise en place verre dormant sur coffret coupure gaz
Mise en place d'un clapet HA sur robinet de puisage
Mise en place étiquette CHAUFFERIE GAZ sur porte accès chaufferie
Améliorations
Mise en place d'un d'un pot à boue
Mise en place de points de prélèvements ECS
Mise en place de thermomètres ECS à doigts de gants
Mise en place d'un groupe de pompes à débit variable
Mise en place télégestion avec sondes connectées
L'ensemble des matériels de type thermomètres, manomètres, vannes de réglage, vanne de barrage, clapets anti-retour, manchon anti-vibratiles, réseaux et calorifuge, supports, filtres de réseau, etc… constituant l'installation font partie intégrante de la présente liste.
P3-2 : Investissement : cout de renouvellement du matériel
P3-1 : Fonctionnement : MRE
Moins value CEE
Assurances comprises
TOTAL
Les plans de renouvellement doivent être impérativement remplis et chiffrés poste par poste (ligne par ligne) - certains matériels doivent impérativement être remplacés au cours du marché. Les matériels pour lesquels le chiffrage correspond uniquement à une remise en état doivent faire apparaître la mention MRE dans la colonne.
P31 | est le prix global des prestations de maintien et remise en état (fonctionnement) | [5 empty] | Montant total P3.1
P32 | est le prix global des travaux de remplacements et d’améliorations (investissement) | [5 empty] | Montant annuel P3.1
Montant total P3.2
Montant annuel P3.2
Montant total P3 Total
Montant annuel P3 Total
Améliorations Tranche Optionnelle
Remplacement de chaudières
L'ensemble des matériels de type thermomètres, manomètres, vannes de réglage, vanne de barrage, clapets anti-retour, manchon anti-vibratiles, réseaux et calorifuge, supports, filtres de réseau, etc… constituant l'installation font partie intégrante de la présente liste.
P3-2 : Investissement : cout de renouvellement du matériel
P3-1 : Fonctionnement : MRE
Moins value CEE
Assurances comprises
TOTAL
Les plans de renouvellement doivent être impérativement remplis et chiffrés poste par poste (ligne par ligne) - certains matériels doivent impérativement être remplacés au cours du marché. Les matériels pour lesquels le chiffrage correspond uniquement à une remise en état doivent faire apparaître la mention MRE dans la colonne.
P31 | est le prix global des prestations de maintien et remise en état (fonctionnement) | [5 empty] | Montant total P3.1
P32 | est le prix global des travaux de remplacements et d’améliorations (investissement) | [5 empty] | Montant annuel P3.1
Montant total P3.2
Montant annuel P3.2
Montant total P3 Total
Montant annuel P3 Total

## 11
Site n°11 |  | Résidence Pierre Gilles de Gennes - ROUEN
Nbre | DÉSIGNATION | ANNÉE | Nombre de renouvellement | 01/11/2025 au 30/06/2026 | 2026-2027 | 2027-2028 | 2028-2029 | 2029-2030 | 2030-2031
Imposé
CHAUFFERIE
1 | Chaudière DE DIETRICH C 310 261 kW | 2011
1 | Chaudière DE DIETRICH C 310 261 kW | 2011
2 | Pompe de recyclage chaudière SALMSON SXC40 80N | 2011
Circuit chauffage
1 | Groupe de pompes SALMSON SIRIUS 50 70 | 2011
1 | V3V VXG 44 +servo moteur SIEMENS SQS 35 | 2011
Circuit ECS
1 | Groupe de pompes SALMSON DCX 40 40 | 2011
1 | Groupe de pompes WILO STAR D Z25 | 2011
Production ECS
1 | Ballon réchauffeur DE DIETRICH 1000L | 2011
Divers en chaufferie
1 | Armoire électrique | 2011
1 | Vase expansion ERE CIMM - 200L | 2011
1 | Compteur eau chaude | 2011
1 | Disconnecteur contrôlable WATTS | 2011
1 | Compteur eau froide DN 15 appoint d'eau | 2011
1 | Centrale de détection gaz WATTS | 2011
PARKING
1 | Pompe de relevage immergée | 2011
Ens | Calorifuge
Conformités
Mise en place d'un cahier sanitaire
Mise en place d'un schéma électrique armoire
Améliorations
Mise en place de pompes à débit variable
Mise en place télégestion avec sondes connectées
Mise en place d'un d'un pot à boue
Mise en place points de prélèvements ECS
L'ensemble des matériels de type thermomètres, manomètres, vannes de réglage, vanne de barrage, clapets anti-retour, manchon anti-vibratiles, réseaux et calorifuge, supports, filtres de réseau, etc… constituant l'installation font partie intégrante de la présente liste.
P3-2 : Investissement : cout de renouvellement du matériel
P3-1 : Fonctionnement : MRE
Moins value CEE
Assurances comprises
TOTAL
Les plans de renouvellement doivent être impérativement remplis et chiffrés poste par poste (ligne par ligne) - certains matériels doivent impérativement être remplacés au cours du marché. Les matériels pour lesquels le chiffrage correspond uniquement à une remise en état doivent faire apparaître la mention MRE dans la colonne.
P31 | est le prix global des prestations de maintien et remise en état (fonctionnement) | [5 empty] | Montant total P3.1
P32 | est le prix global des travaux de remplacements et d’améliorations (investissement) | [5 empty] | Montant annuel P3.1
Montant total P3.2
Montant annuel P3.2
Montant total P3 Total
Montant annuel P3 Total
Améliorations Tranche Optionnelle
Remplacement de chaudières
L'ensemble des matériels de type thermomètres, manomètres, vannes de réglage, vanne de barrage, clapets anti-retour, manchon anti-vibratiles, réseaux et calorifuge, supports, filtres de réseau, etc… constituant l'installation font partie intégrante de la présente liste.
P3-2 : Investissement : cout de renouvellement du matériel
P3-1 : Fonctionnement : MRE
Moins value CEE
Assurances comprises
TOTAL
Les plans de renouvellement doivent être impérativement remplis et chiffrés poste par poste (ligne par ligne) - certains matériels doivent impérativement être remplacés au cours du marché. Les matériels pour lesquels le chiffrage correspond uniquement à une remise en état doivent faire apparaître la mention MRE dans la colonne.
P31 | est le prix global des prestations de maintien et remise en état (fonctionnement) | [5 empty] | Montant total P3.1
P32 | est le prix global des travaux de remplacements et d’améliorations (investissement) | [5 empty] | Montant annuel P3.1
Montant total P3.2
Montant annuel P3.2
Montant total P3 Total
Montant annuel P3 Total

## 12
Site n°12 |  | 12 Résidence CAP Avenue - ROUEN
Nbre | DÉSIGNATION | ANNÉE | Nombre de renouvellement | 01/11/2025 au 30/06/2026 | 2026-2027 | 2027-2028 | 2028-2029 | 2029-2030 | 2030-2031
Imposé
CHAUFFERIE
2 | Chaudière ATLANTIC GUILLOT VARMAX 120 | 2016
1 | Bac neutraliseur condensat | 2016
Circuits chauffage NORD SUD
1 | Groupe de pompes SALMSON SIRIUS 32 70 | 2016
1 | Groupe de pompes SALMSON SIRIUS 32 60 | 2016
2 | V3V TAC + Servo moteur MV158230 | 2016
Circuit ECS
1 | Groupe de pompes charge ballon SALMSON SIRIUS 32 60 | 2016
1 | Ballon ATLANTIC GUILLOT CORHYDRO 750 | 2016
1 | Pompe bouclage ECS SALMSON NSB | 2016
1 | Adoucisseur BWT | 2016
Production ECS
1 | Echangeur ATLANTIC GUILLOT NAVISTEM W3000 avec régulation | 2016
2 | Pompes WILO STRATOS 32 | 2016
Divers en chaufferie
1 | Armoire électrique | 2016
1 | Vase expansion ERE CIMM - 200L | 2016
1 | Compteur eau chaude | 2016
1 | Disconnecteur contrôlable WATTS | 2016
1 | Compteur eau froide DN 15 appoint d'eau | 2016
1 | Pot à boue FPI DN 32 | 2016
Ens | Calorifuge
Conformités
Mise en place d'un cahier sanitaire
Améliorations
Mise en place télégestion avec sondes connectées
L'ensemble des matériels de type thermomètres, manomètres, vannes de réglage, vanne de barrage, clapets anti-retour, manchon anti-vibratiles, réseaux et calorifuge, supports, filtres de réseau, etc… constituant l'installation font partie intégrante de la présente liste.
P3-2 : Investissement : cout de renouvellement du matériel
P3-1 : Fonctionnement : MRE
Moins value CEE
Assurances comprises
TOTAL
Les plans de renouvellement doivent être impérativement remplis et chiffrés poste par poste (ligne par ligne) - certains matériels doivent impérativement être remplacés au cours du marché. Les matériels pour lesquels le chiffrage correspond uniquement à une remise en état doivent faire apparaître la mention MRE dans la colonne.
P31 | est le prix global des prestations de maintien et remise en état (fonctionnement) | [5 empty] | Montant total P3.1
P32 | est le prix global des travaux de remplacements et d’améliorations (investissement) | [5 empty] | Montant annuel P3.1
Montant total P3.2
Montant annuel P3.2
Montant total P3 Total
Montant annuel P3 Total
Améliorations Tranche Optionnelle
Remplacement de chaudières
L'ensemble des matériels de type thermomètres, manomètres, vannes de réglage, vanne de barrage, clapets anti-retour, manchon anti-vibratiles, réseaux et calorifuge, supports, filtres de réseau, etc… constituant l'installation font partie intégrante de la présente liste.
P3-2 : Investissement : cout de renouvellement du matériel
P3-1 : Fonctionnement : MRE
Moins value CEE
Assurances comprises
TOTAL
Les plans de renouvellement doivent être impérativement remplis et chiffrés poste par poste (ligne par ligne) - certains matériels doivent impérativement être remplacés au cours du marché. Les matériels pour lesquels le chiffrage correspond uniquement à une remise en état doivent faire apparaître la mention MRE dans la colonne.
P31 | est le prix global des prestations de maintien et remise en état (fonctionnement) | [5 empty] | Montant total P3.1
P32 | est le prix global des travaux de remplacements et d’améliorations (investissement) | [5 empty] | Montant annuel P3.1
Montant total P3.2
Montant annuel P3.2
Montant total P3 Total
Montant annuel P3 Total

## 13
Site n°13 |  | Résidence Cauchoise - ROUEN
Nbre | DÉSIGNATION | ANNÉE | Nombre de renouvellement | 01/11/2025 au 30/06/2026 | 2026-2027 | 2027-2028 | 2028-2029 | 2029-2030 | 2030-2031
Imposé
CHAUFFERIE
1 | Chaudière DE DIETRICH ECO 210 230 130kw | 2017
1 | Chaudière DE DIETRICH ECO 210 230 130kw | 2017
2 | V2V + Servomoteur BELIMO | 2017
Circuit chauffage
1 | Groupe de pompes LOWARA XL D50 120 | 2017
1 | V3V +servo moteur REGIN | 2017
Circuit ECS
1 | Groupe de pompes LOWARA XL D32 120 | 2017
1 | Pompe GRUNDFOS UPS 20 45 N | 2017
1 | Pompe LOWARA TLCHN 25 7 L | 2017
Production ECS
2 | Ballon épingle ACV - 1500L | 2017
Divers en chaufferie
1 | Armoire électrique | 2017
1 | Vase expansion ERE CIMM - 200L | 2017
1 | Compteur eau chaude | 2017
1 | Disconnecteur contrôlable WATTS | 2017
1 | Compteur eau froide DN 15 appoint d'eau | 2017
1 | Pot à boue FPI 30 | 2017
1 | Pompe WILO STRATOS pot à boue
Ens | Calorifuge
Conformités
Mise en place d'un cahier sanitaire
Reprise raccordement disconnecteur
Mise en place de manchettes témoins ECS
Améliorations
Mise en place de calorifuge sur tuyauterie ECS
Mise en place télégestion avec sondes connectées
Mise e place adoucisseur
L'ensemble des matériels de type thermomètres, manomètres, vannes de réglage, vanne de barrage, clapets anti-retour, manchon anti-vibratiles, réseaux et calorifuge, supports, filtres de réseau, etc… constituant l'installation font partie intégrante de la présente liste.
P3-2 : Investissement : cout de renouvellement du matériel
P3-1 : Fonctionnement : MRE
Moins value CEE
Assurances comprises
TOTAL
Les plans de renouvellement doivent être impérativement remplis et chiffrés poste par poste (ligne par ligne) - certains matériels doivent impérativement être remplacés au cours du marché. Les matériels pour lesquels le chiffrage correspond uniquement à une remise en état doivent faire apparaître la mention MRE dans la colonne.
P31 | est le prix global des prestations de maintien et remise en état (fonctionnement) | [5 empty] | Montant total P3.1
P32 | est le prix global des travaux de remplacements et d’améliorations (investissement) | [5 empty] | Montant annuel P3.1
Montant total P3.2
Montant annuel P3.2
Montant total P3 Total
Montant annuel P3 Total
Améliorations Tranche Optionnelle
Remplacement de chaudières
L'ensemble des matériels de type thermomètres, manomètres, vannes de réglage, vanne de barrage, clapets anti-retour, manchon anti-vibratiles, réseaux et calorifuge, supports, filtres de réseau, etc… constituant l'installation font partie intégrante de la présente liste.
P3-2 : Investissement : cout de renouvellement du matériel
P3-1 : Fonctionnement : MRE
Moins value CEE
Assurances comprises
TOTAL
Les plans de renouvellement doivent être impérativement remplis et chiffrés poste par poste (ligne par ligne) - certains matériels doivent impérativement être remplacés au cours du marché. Les matériels pour lesquels le chiffrage correspond uniquement à une remise en état doivent faire apparaître la mention MRE dans la colonne.
P31 | est le prix global des prestations de maintien et remise en état (fonctionnement) | [5 empty] | Montant total P3.1
P32 | est le prix global des travaux de remplacements et d’améliorations (investissement) | [5 empty] | Montant annuel P3.1
Montant total P3.2
Montant annuel P3.2
Montant total P3 Total
Montant annuel P3 Total

## 14
Site n°14 |  | Résidence Le Rouvray - SAINT ETIENNE DU ROUVRAY
Nbre | DÉSIGNATION | ANNÉE | Nombre de renouvellement | 01/11/2025 au 30/06/2026 | 2026-2027 | 2027-2028 | 2028-2029 | 2029-2030 | 2030-2031
Imposé
CHAUFFERIE
1 | Chaudière CHAPPEE EDENA PROGRESS183 kW HS
1 | Chaudière ELCO TRIGON XL 300
2 | Pompe recyclage chaudière WILO MAXO D 50 | 2019
Circuit chauffage
1 | Groupe de pompes WILO MAXO D 50
1 | Groupe de pompes WILO MAXO D 40
2 | V3V +servo moteur SIEMENS SKD32
Circuit ECS
1 | Groupe de pompes charge ballon SALMSON DCX 50 90 | 2000
1 | V3V + Servo moteur SIEMENS SAS 31 | 2020
1 | Pompe bouclage GRUNDFOS MAGNA 1 25 120 | 2019
Production ECS
2 | Ballon tampon - 750L | 2000
Divers en chaufferie
1 | Armoire électrique
3 | Régulation SIEMENS SYNCO
1 | Vase expansion REFLEX - 200L | 2020
1 | Compteur eau chaude
1 | Disconnecteur contrôlable WATTS DN 20
1 | Disconnecteur contrôlable WATTS DN 65 | 2024
1 | Compteur eau froide DN 15 appoint d'eau
Ens | Calorifuge
Conformités
Mise en place d'un cahier sanitaire
Mise en place d'un ferme porte accès chaufferie
Mise en place schéma électrique
Améliorations
Mise en place adoucisseur
Mise en place d'un pot à boue
Mise en place points de prélèvement ECS
Mise en place calorifuge sur tuyauterie chaudière Elco
Mise en place télégestion avec sondes connectées
Mise en place d'un groupe de pompe débit variable
L'ensemble des matériels de type thermomètres, manomètres, vannes de réglage, vanne de barrage, clapets anti-retour, manchon anti-vibratiles, réseaux et calorifuge, supports, filtres de réseau, etc… constituant l'installation font partie intégrante de la présente liste.
P3-2 : Investissement : cout de renouvellement du matériel
P3-1 : Fonctionnement : MRE
Moins value CEE
Assurances comprises
TOTAL
Les plans de renouvellement doivent être impérativement remplis et chiffrés poste par poste (ligne par ligne) - certains matériels doivent impérativement être remplacés au cours du marché. Les matériels pour lesquels le chiffrage correspond uniquement à une remise en état doivent faire apparaître la mention MRE dans la colonne.
P31 | est le prix global des prestations de maintien et remise en état (fonctionnement) | [5 empty] | Montant total P3.1
P32 | est le prix global des travaux de remplacements et d’améliorations (investissement) | [5 empty] | Montant annuel P3.1
Montant total P3.2
Montant annuel P3.2
Montant total P3 Total
Montant annuel P3 Total
Améliorations Tranche Optionnelle
Remplacement de chaudières
L'ensemble des matériels de type thermomètres, manomètres, vannes de réglage, vanne de barrage, clapets anti-retour, manchon anti-vibratiles, réseaux et calorifuge, supports, filtres de réseau, etc… constituant l'installation font partie intégrante de la présente liste.
P3-2 : Investissement : cout de renouvellement du matériel
P3-1 : Fonctionnement : MRE
Moins value CEE
Assurances comprises
TOTAL
Les plans de renouvellement doivent être impérativement remplis et chiffrés poste par poste (ligne par ligne) - certains matériels doivent impérativement être remplacés au cours du marché. Les matériels pour lesquels le chiffrage correspond uniquement à une remise en état doivent faire apparaître la mention MRE dans la colonne.
P31 | est le prix global des prestations de maintien et remise en état (fonctionnement) | [5 empty] | Montant total P3.1
P32 | est le prix global des travaux de remplacements et d’améliorations (investissement) | [5 empty] | Montant annuel P3.1
Montant total P3.2
Montant annuel P3.2
Montant total P3 Total
Montant annuel P3 Total

## 15
Site n°15 |  | 15 Résidence Bougainville - LE HAVRE
Nbre | DÉSIGNATION | ANNÉE | Nombre de renouvellement | 01/11/2025 au 30/06/2026 | 2026-2027 | 2027-2028 | 2028-2029 | 2029-2030 | 2030-2031
Imposé
CHAUFFERIE
1 | Chaudière HOVAL Ultragas 600D - 2*300 kW | 2017
2 | V2V + Servomoteur BELIMO
Circuit EST
1 | Groupe de pompes SALMSON DCX65-25 TRI | 2004
1 | V3V DN50 + Servomoteur SATCHWELL ALX 1201 | 1991
Circuit OUEST
1 | Groupe de pompes SALMSON DCX65-25 TRI | 2004
1 | V3V MZ3602 DN25 + Servomoteur SATCHWELL ALX 1201 | 1991
Circuit Sport
1 | Groupe de pompes SALMSON C2500 TRI
1 | V3V VXG44.40-25 + Servomoteur SIEMENS SAS31.03 | 2018
Circuit Logement
1 | Groupe de pompes SALMSON CXL2020P
1 | V3V + Servomoteur SATCHWELL ALX 1201
Production ECS
1 | Echangeur à plaques ECS ALFA Laval Aquafirst 4045 | 2017
1 | Groupe de pompes GRUNDFOS Magna 1D 32-80 180
1 | V3V + Servomoteur HONEYWELL ML7430E1005
1 | Pompe GRUNDFOS UPS 32-80 N180
1 | Pompe GRUNDFOS
1 | Ballon tampon - 1000L | 2017
1 | Pompe Bouclage SALMSON DSB33-25B | 2017
1 | Adoucisseur
Divers en chaufferie
1 | Armoire électrique | 1990
1 | Transmetteur SOFREL S550 | 2017
1 | Vase expansion - 300L (dans local hors chaufferie) | 2001
1 | Vase expansion AQUASYSTEM - 24L | 2017
1 | Disconnecteur contrôlable
1 | Compteur d'appoint
1 | Compteur eau froide DN 40 | 1991
1 | Compteur eau froide QN = 2,5 DN20 SAPPEL Aquarius | 2019
1 | Compteur eau froide QN = 1,5 CAL = 15 | 2017
1 | Filtre CINTROPUR
1 | Pompe doseuse PROMINENT Concept Plus 704 | 2017
1 | Centrale détection gaz OLDHAM MX 32 | 2007
Ens | Calorifuge
Conformités
Mise en place d'un ferme porte sur la porte d'accès à la chaufferie
Mise en place d'une étiquette "Ne pas utiliser sur flamme gaz" au-dessus de l'extincteur
Améliorations
Mise en place d'une coque isolante sur l'échangeur à plaques ECS
Remplacement de la télégestion
Mise en place de sondes connectées
Mise en place d'un pot à boue
Mise en place de groupe de pompes à débit variable sur les circuits chauffage
L'ensemble des matériels de type thermomètres, manomètres, vannes de réglage, vanne de barrage, clapets anti-retour, manchon anti-vibratiles, réseaux et calorifuge, supports, filtres de réseau, etc… constituant l'installation font partie intégrante de la présente liste.
P3-2 : Investissement : cout de renouvellement du matériel
P3-1 : Fonctionnement : MRE
Moins value CEE
Assurances comprises
TOTAL
Les plans de renouvellement doivent être impérativement remplis et chiffrés poste par poste (ligne par ligne) - certains matériels doivent impérativement être remplacés au cours du marché. Les matériels pour lesquels le chiffrage correspond uniquement à une remise en état doivent faire apparaître la mention MRE dans la colonne.
P31 | est le prix global des prestations de maintien et remise en état (fonctionnement) | [5 empty] | Montant total P3.1
P32 | est le prix global des travaux de remplacements et d’améliorations (investissement) | [5 empty] | Montant annuel P3.1
Montant total P3.2
Montant annuel P3.2
Montant total P3 Total
Montant annuel P3 Total
Améliorations Tranche Optionnelle
Remplacement de chaudières
L'ensemble des matériels de type thermomètres, manomètres, vannes de réglage, vanne de barrage, clapets anti-retour, manchon anti-vibratiles, réseaux et calorifuge, supports, filtres de réseau, etc… constituant l'installation font partie intégrante de la présente liste.
P3-2 : Investissement : cout de renouvellement du matériel
P3-1 : Fonctionnement : MRE
Moins value CEE
Assurances comprises
TOTAL
Les plans de renouvellement doivent être impérativement remplis et chiffrés poste par poste (ligne par ligne) - certains matériels doivent impérativement être remplacés au cours du marché. Les matériels pour lesquels le chiffrage correspond uniquement à une remise en état doivent faire apparaître la mention MRE dans la colonne.
P31 | est le prix global des prestations de maintien et remise en état (fonctionnement) | [5 empty] | Montant total P3.1
P32 | est le prix global des travaux de remplacements et d’améliorations (investissement) | [5 empty] | Montant annuel P3.1
Montant total P3.2
Montant annuel P3.2
Montant total P3 Total
Montant annuel P3 Total

## 16
Site n°16 |  | Restaurant Universitaire Porte Océane - LE HAVRE
Nbre | DÉSIGNATION | ANNÉE | Nombre de renouvellement | 01/11/2025 au 30/06/2026 | 2026-2027 | 2027-2028 | 2028-2029 | 2029-2030 | 2030-2031
Imposé
CHAUFFERIE
1 | Chaudiere GUILLOT Optimagaz g291 - 288 kW | 2005
1 | Chaudiere GUILLOT Condensagaz 291 - 290 kW | 2005
2 | Groupe de pompes de charge GRUNDFOS USPD40-60F Tri | 2005
2 | V2V + Servomoteur BELIMO | 2019
Circuit Radiateurs
1 | Groupe de pompes GRUNDFOS UPSD 32-80F Tri | 2005
1 | V3V DN20 (2019) + Servomoteur BELIMO LR230A | 2005
Circuit Plancher Chauffant
1 | Groupe de pompes GRUNDFOS UPSD 65-180F Tri | 2005
1 | V3V + Servomoteur SIEMENS SQK34.00 | 2017
1 | V2V + Servomoteur BELIMO SRFA
Circuit CTA
1 | Groupe de pompes GRUNDFOS UPSD 50-120f Tri | 2005
Production ECS
1 | Echangeur à plaques ECS CETETHERM URANUS VS2021DD | 2005
1 | Groupe de pompes GRUNDFOS Magna1 32-80F | 2016
1 | Groupe de pompes GRUNDFOS Magna1 32-80F | 2016
1 | Ballon de stockage
1 | Pompe de bouclage GRUNDFOS UPS25-80/180 mono | 2005
1 | Pompe de bouclage GRUNDFOS Magna1 25-80 N 180
Divers en chaufferie
1 | Armoire électrique | 2005
1 | Régulateur SIEMENS RVL481 (Radiateur)
1 | Régulateur SIEMENS RVL 480 (Plancher chauffant)
1 | Vase expansion REFLEX 300L | 2022
1 | Module désembouage PROMAIGA Pbgm | 2005
1 | Pompe Désemboueur WILO Top-S40/4 Tri | 2005
1 | Disconnecteur WATTS 20*27 | 2005
1 | Compteur d'appoint
1 | Compteur ECS | 2005
1 | Centrale de détection Gaz | 2015
TRAITEMENT D'AIR
Dans Local CTA
1 Ens | CTA simple flux (CTA-03) France AIR type MODULYS DP18/18 - 15000m3/h (Zone Salle à manger) | 2005
1 | Pompe de récupération GRUNDFOS UPS 15-50 130
1 | V3V DN25 + Servomoteur BELIMO SR24 A-SR
1 | Module Régulation CORRIGO Regin
1 Ens | CTA simple flux France AIR type MODUL YS DP12/12 - 5000m3/h (Zone Cuisson) | 2005
1 | Pompe de récupération GRUNDFOS UPS 15-50 130
1 | V3V DN25 + Servomoteur BELIMO NR24
1 | Module Régulation CORRIGO Regin
1 Ens | CTA simple flux (CTA-02) France AIR type MODUL YS DP12/12 - 5000m3/h (Zone Caféteria) | 2005
1 | Pompe de récupération GRUNDFOS UPS 15-50 130
1 | V3V DN25 + Servomoteur BELIMO NR24 - SR
1 | Module Régulation CORRIGO Regin
1 Ens | Rideau d'air chaud CTA France AIR type MODULYS TA500 | 2005
Dans Local CTA
2 | Vase d'expansion GITRAL 8L | 2016
1 | Vase d'expansion VAREM 8L | 2005
LOGEMENT DE FONCTION
1 | Chaudière ventouse mixte IDEAL STANDARD | 2005
Ens | Calorifuge
Conformités
Mise en place d'un robinet de puisage avec clapet anti-pollution
Mise en place d'une prise 220 V avec un différentiel 30 mA
Mise en place d'un schéma électrique de l'armoire
Mise en place d'une étiquette "Ne pas utiliser sur flamme gaz" au-dessus de l'extincteur
Mise en place d'un point de prélèvement sur le départ ECS, le retour de boucle et le stockage ECS
Mise en place d'un clapet EA sur entrée production d'eau sanitaire
Améliorations
Mise en place d'une coque isolante sur l'échangeur à plaques ECS
Mise en place d'une télégestion
Mise en place de sondes connectées
Mise en place de groupe de pompes à débit variable
Mis en place adoucisseur
L'ensemble des matériels de type thermomètres, manomètres, vannes de réglage, vanne de barrage, clapets anti-retour, manchon anti-vibratiles, réseaux et calorifuge, supports, filtres de réseau, etc… constituant l'installation font partie intégrante de la présente liste.
P3-2 : Investissement : cout de renouvellement du matériel
P3-1 : Fonctionnement : MRE
Moins value CEE
Assurances comprises
TOTAL
Les plans de renouvellement doivent être impérativement remplis et chiffrés poste par poste (ligne par ligne) - certains matériels doivent impérativement être remplacés au cours du marché. Les matériels pour lesquels le chiffrage correspond uniquement à une remise en état doivent faire apparaître la mention MRE dans la colonne.
P31 | est le prix global des prestations de maintien et remise en état (fonctionnement) | [5 empty] | Montant total P3.1
P32 | est le prix global des travaux de remplacements et d’améliorations (investissement) | [5 empty] | Montant annuel P3.1
Montant total P3.2
Montant annuel P3.2
Montant total P3 Total
Montant annuel P3 Total
Améliorations Tranche Optionnelle
Remplacement de chaudières
L'ensemble des matériels de type thermomètres, manomètres, vannes de réglage, vanne de barrage, clapets anti-retour, manchon anti-vibratiles, réseaux et calorifuge, supports, filtres de réseau, etc… constituant l'installation font partie intégrante de la présente liste.
P3-2 : Investissement : cout de renouvellement du matériel
P3-1 : Fonctionnement : MRE
Moins value CEE
Assurances comprises
TOTAL
Les plans de renouvellement doivent être impérativement remplis et chiffrés poste par poste (ligne par ligne) - certains matériels doivent impérativement être remplacés au cours du marché. Les matériels pour lesquels le chiffrage correspond uniquement à une remise en état doivent faire apparaître la mention MRE dans la colonne.
P31 | est le prix global des prestations de maintien et remise en état (fonctionnement) | [5 empty] | Montant total P3.1
P32 | est le prix global des travaux de remplacements et d’améliorations (investissement) | [5 empty] | Montant annuel P3.1
Montant total P3.2
Montant annuel P3.2
Montant total P3 Total
Montant annuel P3 Total

## 17
Site n°17 |  | Résidence Clovis - LE HAVRE
Nbre | DÉSIGNATION | ANNÉE | Nombre de renouvellement | 01/11/2025 au 30/06/2026 | 2026-2027 | 2027-2028 | 2028-2029 | 2029-2030 | 2030-2031
Imposé
CHAUFFERIE
1 | Chaudiere DE DIETRICH C230-170 ECO 179KW | 2014
1 | Chaudiere DE DIETRICH C230-170 ECO 179KW | 2014
1 | Pompe SALMSON Priux Master 40-60 | 2014
1 | Pompe SALMSON Priux Master 40-60 | 2014
Circuit Chauffage
1 | Groupe de pompes SALMSON Siriux D40-80 | 2014
1 | V3V + Servomoteur HONEYWELL ML6420
Installation Solaire
2 | Pompe à chaleur HELIOPAC 12kW | 2014
1 | Moquette solaire (en toiture) | 2014
1 | Pompe GRUNDFOS MG71A2 | 2014
1 | V3V + Servomoteur VALPES | 2014
1 | Pompe GRUNDFOS MG71B2 | 2014
1 | V3V + Servomoteur VALPES | 2014
1 | Armoire électrique HELIOPAC
Ens | Module de régulation HELIOPAC
2 | Compteur SUPERCAL
Production ECS
1 | Echangeur à plaques Heliopac ECS | 2014
1 | Groupe de pompes GRUNDFOS UPSD32-50 | 2014
1 | Pompe GRUNDFOS UPS32-80 180 | 2014
1 | Ballon tampon ECS 2000L+JAQ.M1 CHAROT ECO+ | 2014
1 | Ballon tampon ECS 2000L+JAQ.M1 CHAROT ECO+ | 2014
1 | Pompe WILO Yonos Maxo | 2014
1 | Adoucisseur
Divers en chaufferie
1 | Armoire électrique | 2014
2 | Compteur SHARKY DN50 | 2014
1 | Vase expansion CIMM 300L | 2014
1 | Filtre désemboueur CHAROT Magnetis CC | 2014
1 | Pompe (Pot à boue) GRUNDFOS UPSD32-80 | 2014
1 | Filtre CINTROPUR | 2014
1 | Disconnecteur BA HONEYWELL | 2014
1 | Compteur d'appoint | 2014
1 | Compteur ECS | 2014
1 | Neutralisateur de condensats SA3 | 2019
1 | Centrale de détection gaz SENSOR | 2014
Ens | Calorifuge
Conformités
Mise en place d'une étiquette "Ne pas utiliser sur flamme gaz" au-dessus de l'extincteur
Mise en place d'un schéma électrique de l'armoire
Mise en place d'une prise 220 V avec un différentiel 30 mA
Mise en place d'une étiquette sur la vanne de coupure gaz extérieure
Mise en place d'un robinet de puisage avec clapet anti-pollution
Mise en place d'un clapet EA sur entrée production d'eau sanitaire
Améliorations
Mise en place d'une coque isolante sur l'échangeur à plaques ECS
Mise en place d'une télégestion
Mise en place de sondes connectées
L'ensemble des matériels de type thermomètres, manomètres, vannes de réglage, vanne de barrage, clapets anti-retour, manchon anti-vibratiles, réseaux et calorifuge, supports, filtres de réseau, etc… constituant l'installation font partie intégrante de la présente liste.
P3-2 : Investissement : cout de renouvellement du matériel
P3-1 : Fonctionnement : MRE
Moins value CEE
Assurances comprises
TOTAL
Les plans de renouvellement doivent être impérativement remplis et chiffrés poste par poste (ligne par ligne) - certains matériels doivent impérativement être remplacés au cours du marché. Les matériels pour lesquels le chiffrage correspond uniquement à une remise en état doivent faire apparaître la mention MRE dans la colonne.
P31 | est le prix global des prestations de maintien et remise en état (fonctionnement) | [5 empty] | Montant total P3.1
P32 | est le prix global des travaux de remplacements et d’améliorations (investissement) | [5 empty] | Montant annuel P3.1
Montant total P3.2
Montant annuel P3.2
Montant total P3 Total
Montant annuel P3 Total
Améliorations Tranche Optionnelle
Remplacement de chaudières
L'ensemble des matériels de type thermomètres, manomètres, vannes de réglage, vanne de barrage, clapets anti-retour, manchon anti-vibratiles, réseaux et calorifuge, supports, filtres de réseau, etc… constituant l'installation font partie intégrante de la présente liste.
P3-2 : Investissement : cout de renouvellement du matériel
P3-1 : Fonctionnement : MRE
Moins value CEE
Assurances comprises
TOTAL
Les plans de renouvellement doivent être impérativement remplis et chiffrés poste par poste (ligne par ligne) - certains matériels doivent impérativement être remplacés au cours du marché. Les matériels pour lesquels le chiffrage correspond uniquement à une remise en état doivent faire apparaître la mention MRE dans la colonne.
P31 | est le prix global des prestations de maintien et remise en état (fonctionnement) | [5 empty] | Montant total P3.1
P32 | est le prix global des travaux de remplacements et d’améliorations (investissement) | [5 empty] | Montant annuel P3.1
Montant total P3.2
Montant annuel P3.2
Montant total P3 Total
Montant annuel P3 Total

## 18
Site n°18 |  | Résidence Duguay Trouin - LE HAVRE
Nbre | DÉSIGNATION | ANNÉE | Nombre de renouvellement | 01/11/2025 au 30/06/2026 | 2026-2027 | 2027-2028 | 2028-2029 | 2029-2030 | 2030-2031
Imposé
CHAUFFERIE
1 | Chaudiere ELCO Thision L EVO 120 - 22,5kW | 2024
1 | Pompe GRUNDFOS Magna1 32-80 180 | 2024
Production ECS
1 | Échangeur à plaques ECS ELCO
1 | Pompe Ballon WILO Yonos Maxo 30/0,5 - 12
1 | Pompe WILO Para Maxo 30-180 10
1 | V3V + Servomoteur HONEYWELL ML7430E1005
1 | Ballon ECS ≃1000L
1 | Groupe de pompes Bouclage WILO Star ZD 25/6
Divers en chaufferie
1 | Armoire électrique | 2015
1 | Vase expansion WATTS 35L | 2022
1 | Vase expansion WATTS 24L | 2022
1 | Adoucisseur AQUAEVA
1 | Filtre CINTROPUR
1 | Neutraliseur de condensats
1 | Disconnecteur contrôlable
1 | Compteur d'appoint
1 | Compteur ECS
1 | Détection gaz
Ens | Calorifuge
Conformités
Les canalisations gaz sont à peindre en jaune jusqu'à la chaudière
Mise en place d'une étiquette sur la vanne de coupure gaz extérieure
Mise en place de l'étiquette chaufferie sur la porte d'accès à la chaufferie
Améliorations
L'ensemble des matériels de type thermomètres, manomètres, vannes de réglage, vanne de barrage, clapets anti-retour, manchon anti-vibratiles, réseaux et calorifuge, supports, filtres de réseau, etc… constituant l'installation font partie intégrante de la présente liste.
P3-2 : Investissement : cout de renouvellement du matériel
P3-1 : Fonctionnement : MRE
Moins value CEE
Assurances comprises
TOTAL
Les plans de renouvellement doivent être impérativement remplis et chiffrés poste par poste (ligne par ligne) - certains matériels doivent impérativement être remplacés au cours du marché. Les matériels pour lesquels le chiffrage correspond uniquement à une remise en état doivent faire apparaître la mention MRE dans la colonne.
P31 | est le prix global des prestations de maintien et remise en état (fonctionnement) | [5 empty] | Montant total P3.1
P32 | est le prix global des travaux de remplacements et d’améliorations (investissement) | [5 empty] | Montant annuel P3.1
Montant total P3.2
Montant annuel P3.2
Montant total P3 Total
Montant annuel P3 Total
Améliorations Tranche Optionnelle
Remplacement de chaudières
L'ensemble des matériels de type thermomètres, manomètres, vannes de réglage, vanne de barrage, clapets anti-retour, manchon anti-vibratiles, réseaux et calorifuge, supports, filtres de réseau, etc… constituant l'installation font partie intégrante de la présente liste.
P3-2 : Investissement : cout de renouvellement du matériel
P3-1 : Fonctionnement : MRE
Moins value CEE
Assurances comprises
TOTAL
Les plans de renouvellement doivent être impérativement remplis et chiffrés poste par poste (ligne par ligne) - certains matériels doivent impérativement être remplacés au cours du marché. Les matériels pour lesquels le chiffrage correspond uniquement à une remise en état doivent faire apparaître la mention MRE dans la colonne.
P31 | est le prix global des prestations de maintien et remise en état (fonctionnement) | [5 empty] | Montant total P3.1
P32 | est le prix global des travaux de remplacements et d’améliorations (investissement) | [5 empty] | Montant annuel P3.1
Montant total P3.2
Montant annuel P3.2
Montant total P3 Total
Montant annuel P3 Total

## 19
Site n°19 |  | Résidence Lecesne - LE HAVRE
Nbre | DÉSIGNATION | ANNÉE | Nombre de renouvellement | 01/11/2025 au 30/06/2026 | 2026-2027 | 2027-2028 | 2028-2029 | 2029-2030 | 2030-2031
Imposé
CHAUFFERIE
2 | Chaudiere ATLANTIC GUILLOT VARMAX - 120 kW | 2016
2 | V2V + Servomoteur BELIMO SR230A
Circuit Radiateurs
1 | Groupe de pompes GRUNFOS MAGNA 3 D50-120F 280
1 | V3V VXG44-40-25 + Servomoteur SIEMENS SAS 31.00
Production ECS
1 | Pompe primaire ECS GRUNDFOS Magna 1 25-80 180
1 | Echangeur à plaques ATLANTIC Guillot Rubis 612 SI DD
1 | Régulation ECS sur échangeur ATLANTIC Guillot Navistem 3000
2 | Pompe WILO Stratos Para 30/1-12
2 | Pompe GRUNDFOS UPS32-80N 180
1 | V3V + Servomoteur SIEMENS
2 | Pompe de bouclage GRUNDFOS UPS 32-80
1 | Ballon tampon ATLANTIC Guillot Corhydro 750L
1 | Mitigeur TRUBERT (inutilisé)
1 | Compteur ECS
Divers en chaufferie
1 | Armoire électrique
1 | Disconnecteur contrôlable
1 | Compteur d'appoint
1 | Bac neutraliseur de condensat
1 | Désemboueur magnétique REFLEX Exdirt
1 | Adoucisseur
1 | Séparateur d'air FLEXCON Exvoid
2 | Vase d'expansion REFLEX 100L
1 | Vase d'expansion REFLEX 33L
Ens | Calorifuge
Conformités
Remplacement de la vitre de la coupure électrique extérieure force et lumière
Mise en place d'un repérage sur la coupure électrique extérieure
Mise en place d'une étiquette "Ne pas utiliser sur flamme gaz" au-dessus de l'extincteur
Améliorations
Mise en place d'une télégestion
Mise en place de sondes connectées
L'ensemble des matériels de type thermomètres, manomètres, vannes de réglage, vanne de barrage, clapets anti-retour, manchon anti-vibratiles, réseaux et calorifuge, supports, filtres de réseau, etc… constituant l'installation font partie intégrante de la présente liste.
P3-2 : Investissement : cout de renouvellement du matériel
P3-1 : Fonctionnement : MRE
Moins value CEE
Assurances comprises
TOTAL
Les plans de renouvellement doivent être impérativement remplis et chiffrés poste par poste (ligne par ligne) - certains matériels doivent impérativement être remplacés au cours du marché. Les matériels pour lesquels le chiffrage correspond uniquement à une remise en état doivent faire apparaître la mention MRE dans la colonne.
P31 | est le prix global des prestations de maintien et remise en état (fonctionnement) | [5 empty] | Montant total P3.1
P32 | est le prix global des travaux de remplacements et d’améliorations (investissement) | [5 empty] | Montant annuel P3.1
Montant total P3.2
Montant annuel P3.2
Montant total P3 Total
Montant annuel P3 Total
Améliorations Tranche Optionnelle
Remplacement de chaudières
L'ensemble des matériels de type thermomètres, manomètres, vannes de réglage, vanne de barrage, clapets anti-retour, manchon anti-vibratiles, réseaux et calorifuge, supports, filtres de réseau, etc… constituant l'installation font partie intégrante de la présente liste.
P3-2 : Investissement : cout de renouvellement du matériel
P3-1 : Fonctionnement : MRE
Moins value CEE
Assurances comprises
TOTAL
Les plans de renouvellement doivent être impérativement remplis et chiffrés poste par poste (ligne par ligne) - certains matériels doivent impérativement être remplacés au cours du marché. Les matériels pour lesquels le chiffrage correspond uniquement à une remise en état doivent faire apparaître la mention MRE dans la colonne.
P31 | est le prix global des prestations de maintien et remise en état (fonctionnement) | [5 empty] | Montant total P3.1
P32 | est le prix global des travaux de remplacements et d’améliorations (investissement) | [5 empty] | Montant annuel P3.1
Montant total P3.2
Montant annuel P3.2
Montant total P3 Total
Montant annuel P3 Total

## 20
Site n°20 |  | Restaurant de Tilly - EVREUX
Nbre | DÉSIGNATION | ANNÉE | Nombre de renouvellement | 01/11/2025 au 30/06/2026 | 2026-2027 | 2027-2028 | 2028-2029 | 2029-2030 | 2030-2031
Imposé
CHAUFFERIE
1 | Chaudière CHAPPEE ARIZONA | 1992
1 | Brûleur WEISHAUPT WG 40
1 | Pompe recyclage chaudière SALMSON DCX 50 50
1 | Bouteille de mélange
Circuit chauffage
1 | Groupe de pompes radiateurs WILO MAXO D 30
1 | Groupe de pompes constant SALMSON DCX 40 80
1 | V3V +servo moteur TAC M2 20AR
Circuit ECS
1 | Groupe de pompes charge ballons GRUNDFOS MAGNA 1 40 50 | 2020
1 | V3V +servo moteur SIEMENS SAS 31 | 2020
1 | Groupe de pompes bouclage WILO STRATOS | 2020
Production ECS
1 | Echangeur CHAROT 6811 | 1992
1 | Ballon CHAROT - 750L | 1992
1 | Mitigeur DELABIE DN 40 | 1992
1 | Vase sanitaire 12 L
Divers en chaufferie
1 | Armoire électrique
1 | Régulation TREND IQ 4
1 | Régulation SATCHWELL IAC HS | 1992
1 | Vase expansion FLEXCON - 100L
1 | Disconnecteur non contrôlable WATTS DN 20
1 | Disconnecteur contrôlable WATTS DN 50
TRAITEMENT D AIR
2 | CTA restaurant / plonge MODULYS 7000 m3/h
Ens | Calorifuge
Conformités
Mise en conformité appoint d'eau chaufferie (disconnecteur +compteur)
Mise à jour du schéma de principe
Mise en place schéma électrique
Améliorations
Mise en place d'un pot à boue
Mise en place de manchettes témoins sur ECS
Mise en place compteur ECS dn 50
Mise en place points de prélèvement ECS
Mise en place d'un groupe de pompe débit variable
L'ensemble des matériels de type thermomètres, manomètres, vannes de réglage, vanne de barrage, clapets anti-retour, manchon anti-vibratiles, réseaux et calorifuge, supports, filtres de réseau, etc… constituant l'installation font partie intégrante de la présente liste.
P3-2 : Investissement : cout de renouvellement du matériel
P3-1 : Fonctionnement : MRE
Moins value CEE
Assurances comprises
TOTAL
Les plans de renouvellement doivent être impérativement remplis et chiffrés poste par poste (ligne par ligne) - certains matériels doivent impérativement être remplacés au cours du marché. Les matériels pour lesquels le chiffrage correspond uniquement à une remise en état doivent faire apparaître la mention MRE dans la colonne.
P31 | est le prix global des prestations de maintien et remise en état (fonctionnement) | [5 empty] | Montant total P3.1
P32 | est le prix global des travaux de remplacements et d’améliorations (investissement) | [5 empty] | Montant annuel P3.1
Montant total P3.2
Montant annuel P3.2
Montant total P3 Total
Montant annuel P3 Total
Améliorations Tranche Optionnelle
Remplacement de chaudières
L'ensemble des matériels de type thermomètres, manomètres, vannes de réglage, vanne de barrage, clapets anti-retour, manchon anti-vibratiles, réseaux et calorifuge, supports, filtres de réseau, etc… constituant l'installation font partie intégrante de la présente liste.
P3-2 : Investissement : cout de renouvellement du matériel
P3-1 : Fonctionnement : MRE
Moins value CEE
Assurances comprises
TOTAL
Les plans de renouvellement doivent être impérativement remplis et chiffrés poste par poste (ligne par ligne) - certains matériels doivent impérativement être remplacés au cours du marché. Les matériels pour lesquels le chiffrage correspond uniquement à une remise en état doivent faire apparaître la mention MRE dans la colonne.
P31 | est le prix global des prestations de maintien et remise en état (fonctionnement) | [5 empty] | Montant total P3.1
P32 | est le prix global des travaux de remplacements et d’améliorations (investissement) | [5 empty] | Montant annuel P3.1
Montant total P3.2
Montant annuel P3.2
Montant total P3 Total
Montant annuel P3 Total

## 21
Site n°21 |  | Cité universitaire de l'ITON 1 & 2 - EVREUX
Nbre | DÉSIGNATION | ANNÉE | Nombre de renouvellement | 01/11/2025 au 30/06/2026 | 2026-2027 | 2027-2028 | 2028-2029 | 2029-2030 | 2030-2031
Imposé
CHAUFFERIE Principale de L'ITON 1
Production
2 | Chaudière GUILLOT OPTIMAGAZ | 1992
1 | Pompe recyclage chaudière GRUNDFOS UPC 65 60 | 1992
1 | Pompe recyclage chaudière GRUNDFOS MAGNA 1 65 80
1 | Bouteille de mélange
Circuit constant sous stations
1 | Groupe de pompes primaire GRUNDFOS MAGNA 1 D65 120 | 2024
Circuit administratif
1 | Groupe de pompes GRUNDFOS UPSD 32 50 | 1992
1 | V3V + Servo moteur Type ELESTA
Circuit ECS
1 | Groupe de pompes GRUNDFOS UPSD 32 50 | 1992
Production ECS
2 | Préparateur mixte ATLANTIC code 027962 150 L | 2020
2 | V3V + Servo moteur SIEMENS SAS 31 | 2020
Divers en chaufferie
1 | Armoire électrique
1 | Régulation SIEMENS RVL 470
1 | Adoucisseur SEC LINDSAY
1 | Vase expansion PNEUMATEX STATICO - 400L
1 | Disconnecteur non contrôlable WATTS DN 20
1 | Groupe de dosage filmogène PERMO
1 | Compteur DN 15 appoint
1 | Compteur SAPPEL DN 20 filmogène
1 | Compteur EF
Sous station (côté parking)
Production ECS
1 | Ballon tampon CHAROT 1000L | 1992
1 | Echangeur CHAROT P41 | 1992
1 | V3V +servo moteur SIEMENS SQS65
1 | Pompe primaire ECS GRUNDFOS UPSD 40 50 | 1992
1 | Pompe secondaire ECS GRUNDFOS UPS 32 80 | 2011
1 | Pompe bouclage ECS GRUNDFOS UPS 25 55 | 2011
Circuit chauffage
1 | Groupe de pompes GRUNDFOS UPCD 40 120 | 1992
1 | V3V +servo moteur LANDIS SQL 33 | 1992
Divers en sous station
1 | Groupe de dosage filmogène PERMO
1 | Compteur SAPPEL DN 20 filmogène
1 | Adoucisseur PERMO 7075
1 | Pot à boue FPI
1 | Pompe SALMSON Prius home
1 | Centrale de dégazage
Sous station (côté Iton )
Production ECS
1 | Ballon tampon CHAROT 1000L | 1992
1 | Echangeur CHAROT P41 | 1992
1 | V3V +servo moteur SIEMENS SAS 31
1 | Pompe primaire ECS GRUNDFOS UPSD 40 50 | 1992
1 | Pompe secondaire ECS GRUNDFOS UPS 32 80 | 2011
1 | Pompe bouclage ECS GRUNDFOS UPS 25 55 | 2011
Circuit chauffage
1 | Groupe de pompes GRUNDFOS UPCD 40 120 | 1992
1 | V3V 31 40 +servo moteur LANDIS SQK 33 | 1992
Divers en sous station
1 | Groupe de dosage filmogène PERMO
1 | Compteur SAPPEL DN 20 filmogène
1 | Adoucisseur PERMO 7075
1 | Pot à boue FPI
1 | Pompe SALMSON Prius home
1 | Groupe de maintien PNEUMATEX
CHAUFFERIE Iton 2
1 | Chaudière GUILLOT OPTIMAGAZ G290 | 1996
1 | Groupe de pompe GRUNDFOS MAGNA 1 D40 50
Circuit chauffage
1 | Groupe de pompes GRUNDFOS UPCD 65 30 | 2012
1 | V3V +servo moteur LANDIS SQK 34 | 2012
Production ECS
1 | Ballon tampon LACAZE 1000L | 1996
1 | Echangeur LACAZE 234 D | 1996
1 | V3V +servo moteur SIEMENS SAS 31
1 | Pompe primaire ECS GRUNDFOS UPSD 40 60 | 2012
1 | Pompe secondaire ECS GRUNDFOS UPS 40 60 | 2012
1 | Pompe bouclage ECS GRUNDFOS UPS 32 100 | 2011
Divers en sous station
1 | Compteur appoint d'eau chaufferie
1 | Adoucisseur ECO WATER SEC | 1996
1 | Pot à boue FPI
1 | Pompe SALMSON Prius home
1 | Vase expansion PNEUMATEX 200l | 2015
1 | Disconnecteur non contrôlable | 2014
1 | Armoire électrique
1 | Régulation SIEMENS RVL 472 | 2013
Ens | Calorifuge
Conformités
Remplacement coffrets de coupure électrique
Remplacement coffret coupure gaz (Clef)
Mise en place manomètre pression gaz (Clef)
Mise en place thermomètres départ et bouclage ECS (Iton)
Remplacement barre anti panique porte chaufferie (Iton)
Mise en place schémas électriques sur l'ensemble
Mise en place disconnecteur appoint d'eau chaufferie Iton
Mise en place clapet EA sur production ECS (Iton)
Mise en place bacs de rétention produit traiement eaux
Améliorations
Mise en place traitement filmogène ECS (Clef)
Mise en place de manchettes témoins sur ECS
Mise en place points de prélèvement ECS sur l'ensemble
Mise en place d'un groupe de pompe débit variable sur l'ensemble
Mise en place calorifuge tuyauterie ECS ( Clef)
Mise en place télégestion avec sondes connectées
Remplacement productions ECS ( conso inconnue )
L'ensemble des matériels de type thermomètres, manomètres, vannes de réglage, vanne de barrage, clapets anti-retour, manchon anti-vibratiles, réseaux et calorifuge, supports, filtres de réseau, etc… constituant l'installation font partie intégrante de la présente liste.
P3-2 : Investissement : cout de renouvellement du matériel
P3-1 : Fonctionnement : MRE
Moins value CEE
Assurances comprises
TOTAL
Les plans de renouvellement doivent être impérativement remplis et chiffrés poste par poste (ligne par ligne) - certains matériels doivent impérativement être remplacés au cours du marché. Les matériels pour lesquels le chiffrage correspond uniquement à une remise en état doivent faire apparaître la mention MRE dans la colonne.
P31 | est le prix global des prestations de maintien et remise en état (fonctionnement) | [5 empty] | Montant total P3.1
P32 | est le prix global des travaux de remplacements et d’améliorations (investissement) | [5 empty] | Montant annuel P3.1
Montant total P3.2
Montant annuel P3.2
Montant total P3 Total
Montant annuel P3 Total
Améliorations Tranche Optionnelle
Remplacement de chaudières
L'ensemble des matériels de type thermomètres, manomètres, vannes de réglage, vanne de barrage, clapets anti-retour, manchon anti-vibratiles, réseaux et calorifuge, supports, filtres de réseau, etc… constituant l'installation font partie intégrante de la présente liste.
P3-2 : Investissement : cout de renouvellement du matériel
P3-1 : Fonctionnement : MRE
Moins value CEE
Assurances comprises
TOTAL
Les plans de renouvellement doivent être impérativement remplis et chiffrés poste par poste (ligne par ligne) - certains matériels doivent impérativement être remplacés au cours du marché. Les matériels pour lesquels le chiffrage correspond uniquement à une remise en état doivent faire apparaître la mention MRE dans la colonne.
P31 | est le prix global des prestations de maintien et remise en état (fonctionnement) | [5 empty] | Montant total P3.1
P32 | est le prix global des travaux de remplacements et d’améliorations (investissement) | [5 empty] | Montant annuel P3.1
Montant total P3.2
Montant annuel P3.2
Montant total P3 Total
Montant annuel P3 Total

## 22
Site n°22 |  | Résidence Godehilde - EVREUX
Nbre | DÉSIGNATION | ANNÉE | Nombre de renouvellement | 01/11/2025 au 30/06/2026 | 2026-2027 | 2027-2028 | 2028-2029 | 2029-2030 | 2030-2031
Imposé
CHAUFFERIE
Production
2 | Chaudière ATLANTIC GUILLOT LRP 260kw | 2010
2 | Brûleur CUENOS C 30 | 2010
1 | Pompe recyclage chaudière WILO YONOS MAXO 50
1 | Pompe recyclage chaudière SALMSON PRIUS MASTER 50
Circuit chauffage
1 | Groupe de pompes SALMSON DCX 80 25 | 2010
1 | V3V +servo moteur SIEMENS SQX 62 | 2010
Circuit ECS
2 | Pompes bouclage ECS SALMSON SXM 40 40 | 2010
Production ECS
1 | Echangeur RUBIS MILLENIUM T4 | 2010
2 | V3V +servo moteur SIEMENS SQS65 | 2010
2 | Pompes SALMSON SXM 32 50 | 2010
1 | Ballon ECS ATLANTIC GUILLOT 1500L | 2010
Divers en chaufferie
1 | Armoire électrique | 2010
1 | Régulation SIEMENS RVL 480
1 | Régulation KIEBACK & PETER hors service
1 | Vase expansion PNEUMATEX STATICO - 400L | 2010
1 | Disconnecteur contrôlable WATTS DN 20 | 2010
1 | Compteur DN 15 appoint | 2010
1 | Compteur énergie | 2010
1 | Compteur EF | 2010
1 | Centrale de dégazage PNEUMATEX
Ens | Calorifuge
Conformités
Mise en place étiquette GAZ chaufferie
Mis en place schéma de principe
Mise en place thermomètres bouclage ECS à doigt de gant
Mise en place schéma électrique
Améliorations
Mise en place traitement filmogène ECS
Mise en place de manchettes témoins sur ECS
Mise en place points de prélèvement ECS
Mise en place d'un pot à boue
Mise en place adoucisseur
Mise en place d'un groupe de pompe débit variable sur l'ensemble
Mise en place télégestion avec sondes connectées
L'ensemble des matériels de type thermomètres, manomètres, vannes de réglage, vanne de barrage, clapets anti-retour, manchon anti-vibratiles, réseaux et calorifuge, supports, filtres de réseau, etc… constituant l'installation font partie intégrante de la présente liste.
P3-2 : Investissement : cout de renouvellement du matériel
P3-1 : Fonctionnement : MRE
Moins value CEE
Assurances comprises
TOTAL
Les plans de renouvellement doivent être impérativement remplis et chiffrés poste par poste (ligne par ligne) - certains matériels doivent impérativement être remplacés au cours du marché. Les matériels pour lesquels le chiffrage correspond uniquement à une remise en état doivent faire apparaître la mention MRE dans la colonne.
P31 | est le prix global des prestations de maintien et remise en état (fonctionnement) | [5 empty] | Montant total P3.1
P32 | est le prix global des travaux de remplacements et d’améliorations (investissement) | [5 empty] | Montant annuel P3.1
Montant total P3.2
Montant annuel P3.2
Montant total P3 Total
Montant annuel P3 Total
Améliorations Tranche Optionnelle
Remplacement de chaudières
L'ensemble des matériels de type thermomètres, manomètres, vannes de réglage, vanne de barrage, clapets anti-retour, manchon anti-vibratiles, réseaux et calorifuge, supports, filtres de réseau, etc… constituant l'installation font partie intégrante de la présente liste.
P3-2 : Investissement : cout de renouvellement du matériel
P3-1 : Fonctionnement : MRE
Moins value CEE
Assurances comprises
TOTAL
Les plans de renouvellement doivent être impérativement remplis et chiffrés poste par poste (ligne par ligne) - certains matériels doivent impérativement être remplacés au cours du marché. Les matériels pour lesquels le chiffrage correspond uniquement à une remise en état doivent faire apparaître la mention MRE dans la colonne.
P31 | est le prix global des prestations de maintien et remise en état (fonctionnement) | [5 empty] | Montant total P3.1
P32 | est le prix global des travaux de remplacements et d’améliorations (investissement) | [5 empty] | Montant annuel P3.1
Montant total P3.2
Montant annuel P3.2
Montant total P3 Total
Montant annuel P3 Total