## BPU
FOURNITURE DE MATÉRIELS ET D'ÉQUIPEMENTS ÉLECTRIQUES POUR L'UNION IMMOBILIÈRE DES ORGANISMES DE SÉCURITÉ SOCIALE DE HAUTE-GARONNE
MARCHÉ N°UI2025018
ANNEXE 1 AU MARCHÉ
ANNEXE FINANCIÈRE
Marché Public de fournitures
Marché passé en application notamment de l’article L2123-1 du Code de la Commande Publique du Code de la Commande Publique
Il est rappelé que les montants indiqués à la présente annexe financière comprennent l’ensemble des charges énumérées à l’article VI "Prix" du CCAP, y compris les frais de livraison.
Dénomination de l'Entreprise : ……………………………
I. BORDEREAU DES PRIX UNITAIRES
Objet |  |  | Unité | € HT | TVA en % | TVA en € | € TTC
Dénomination | Type
Boite de dérivations
Boite dérivation carrée | 65 x 65 IP55/IK07 - 650°c |  | Unitaire |  |  | 0 | 0
Boite dérivation carrée | 80x80x45 IP55/IK07 - 650°c |  | Unitaire |  |  | 0 | 0
Boite dérivation carrée | 105x105x80 IP55/IK07 - 650°c |  | Unitaire |  |  | 0 | 0
Boite dérivation carrée | 80x80x45 IP55/IK07 - 960°c |  | Unitaire |  |  | 0 | 0
Boite dérivation carrée | 105x105x80 IP55/IK07 - 960°c |  | Unitaire |  |  | 0 | 0
Boite dérivation rectangulaire | 150x105x80 IP55/IK07 - 650°c |  | Unitaire |  |  | 0 | 0
Boite dérivation ronde | D=60 IP55/IK07 - 650°c |  | Unitaire |  |  | 0 | 0
Boite dérivation ronde | D=70 IP55/IK07 - 650°c |  | Unitaire |  |  | 0 | 0
Boite mixte répartition pour colonne | 4 départs N&D -20A - 250V - 960 °C | WIELAND-99.297.0028.0 | Unitaire |  |  | 0 | 0
Boite de dérivation plastique 2 réseaux (Net D rouge) monophasé avec 1 entrée et 4 sorties par réseau | monophasé avec 1 entrée et 4 sorties par réseau | ENSTO NGJDM38,WP | Unitaire |  |  | 0 | 0
Connecteur prises mâle rouge | avec capot bornes à vis | ENSTO NCC31S.P-3000 | Unitaire |  |  | 0 | 0
Connecteur prises femelle rouge | avec capot bornes à vis | ENSTO NCC32S.P-3000 | Unitaire |  |  | 0 | 0
Connecteur mâle 3 pôles | avec capot pour réseau détrompé rouge | ENSTO NCC31S.P | Unitaire |  |  | 0 | 0
Connecteur femelle 3 pôles | avec capot pour réseau détrompé rouge | ENSTO NCC32S.P | Unitaire |  |  | 0 | 0
Connecteur prises mâle blanc | 3 poles avec capot bornes à vis | ENSTO NAC31S.W-9010 | Unitaire |  |  | 0 | 0
Connecteur prises femelle blanc | 3 poles avec capot bornes à vis | ENSTO NAC32S.W-9010 | Unitaire |  |  | 0 | 0
Connecteur mâle - blanc | 5 pôles avec capot, raccordement par vis | ENSTO NAC51S.W | Unitaire |  |  | 0 | 0
Connecteur femelle - blanc | 6 pôles avec capot, raccordement par vis | ENSTO NAC51S.W | Unitaire |  |  | 0 | 0
Répartiteur 5 pôles 1 entrés et 2 sorties | té de repiquage 960°C | ENSTON AD5T.W-9010 | Unitaire |  |  | 0 | 0
Bloc de distribution rouge monophasé | 1 entrée et 7 sorties 960°C | ENSTO NCD36,P-3000 | Unitaire |  |  | 0 | 0
Bloc de distribution blanc monophasé | 2 entrée et 7 sorties 960°C | ENSTO NAD36.W-9010 | Unitaire |  |  | 0 | 0
Cordon spécial réseau normal 1000RO2V 5G1.5 | 0,5m connecteur male 5 pôles | ENSTO CSN5R15005.D.N | Unitaire |  |  | 0 | 0
Cordon prolongateur ENSTO M/F | Réseau DETROMPE HO7RNF3G2,5 Longueur:10m | ENSTO CED3725100 | Unitaire |  |  | 0 | 0
Colliers
Colliers serrage noirs | 3,6x200 |  | Unitaire |  |  | 0 | 0
Colliers serrage noirs | 3,6x300 |  | Unitaire |  |  | 0 | 0
Colliers serrage noirs | 3,5x280 |  | Unitaire |  |  | 0 | 0
Colliers serrage noirs | 4,6x180 |  | Unitaire |  |  | 0 | 0
Colliers serrage noirs | 4,6x280 |  | Unitaire |  |  | 0 | 0
Colliers serrage noirs | 9X185 |  | Unitaire |  |  | 0 | 0
Colliers serrage noirs | 9X262 |  | Unitaire |  |  | 0 | 0
Colliers serrage noirs | 9X357 |  | Unitaire |  |  | 0 | 0
Colliers serrage noirs | 9x750 |  | Unitaire |  |  | 0 | 0
Colliers serrage noirs | 7,6x260 |  | Unitaire |  |  | 0 | 0
Colliers serrage incolores | 2,4x95 |  | Unitaire |  |  | 0 | 0
Colliers serrage incolores | 2,4X180 |  | Unitaire |  |  | 0 | 0
Colliers serrage incolores | 4,6X180 |  | Unitaire |  |  | 0 | 0
Embase adhésive pour colliers incolores |  |  | Unitaire |  |  | 0 | 0
Embase à visser pour colliers noirs |  |  | Unitaire |  |  | 0 | 0
Embase à cheville pour colliers noirs |  |  | Unitaire |  |  | 0 | 0
Pince de serrage pour colliers noir |  |  | Unitaire |  |  | 0 | 0
Appareillages
Boite encastrement cloison seche | 1 poste prof 40mm |  | Unitaire |  |  | 0 | 0
Boite encastrement cloison seche | 1 poste prof 50mm |  | Unitaire |  |  | 0 | 0
Boite encastrement cloison seche | 2 postes prof 50mm |  | Unitaire |  |  | 0 | 0
Boite encastrement cloison seche | 4 poste prof 40mm |  | Unitaire |  |  | 0 | 0
Boite encastrement à sceller | 1 poste prof 50mm |  | Unitaire |  |  | 0 | 0
Boite encastrement à sceller | 2 postes prof 40mm |  | Unitaire |  |  | 0 | 0
Cadre saillie | 1 poste 40mm | 080281 * LEGRAND - PIECE | Unitaire |  |  | 0 | 0
Cadre saillie | 2 postes 40mm | 080285 et 080282 * LEGRAND - PIECE | Unitaire |  |  | 0 | 0
Grille à griffes | 1 poste | 080261 * LEGRAND - PIECE | Unitaire |  |  | 0 | 0
Grille à visser | 1 poste | 080251 * LEGRAND - PIECE | Unitaire |  |  | 0 | 0
Grille à visser | 2 postes | 080252 * LEGRAND - PIECE | Unitaire |  |  | 0 | 0
Grille à visser | 3 postes | 080253 * LEGRAND - PIECE | Unitaire |  |  | 0 | 0
Grille à visser | 4 postes | 080254 * LEGRAND - PIECE | Unitaire |  |  | 0 | 0
Inter va et vient | 1 Module | 077001L * LEGRAND - PIECE | Unitaire |  |  | 0 | 0
Inter va et vient | 2 Modules | 077011L * LEGRAND - PIECE | Unitaire |  |  | 0 | 0
Bouton poussoir | 1 Module | 077030L * LEGRAND - PIECE | Unitaire |  |  | 0 | 0
Bouton poussoir | 2 Modules | 077040L * LEGRAND - PIECE | Unitaire |  |  | 0 | 0
Inter volet roulant | 2 Modules | 077026 * LEGRAND - PIECE | Unitaire |  |  | 0 | 0
Detecteur Infrarouge | 2 Modules | 078459 * LEGRAND - PIECE | Unitaire |  |  | 0 | 0
Liaison entre 2 blocs PC | 2 Modules | 077100L * LEGRAND - PIECE | Unitaire |  |  | 0 | 0
PC 2P + T 16A | 2 Modules | 077111L * LEGRAND - PIECE | Unitaire |  |  | 0 | 0
PC 2P + T 16A rouge | 2 Modules | 077133 * LEGRAND - PIECE | Unitaire |  |  | 0 | 0
PC 2x2P + T 16A | 4 Modules | 077142L * LEGRAND - PIECE | Unitaire |  |  | 0 | 0
PC 2x2P + T 16A détrompée | 4 Modules | 077152L * LEGRAND - PIECE | Unitaire |  |  | 0 | 0
Sortie de câble | 2 Modules | 077550 * LEGRAND - PIECE | Unitaire |  |  | 0 | 0
RJ45 | 2 Modules | 076565 * LEGRAND - PIECE | Unitaire |  |  | 0 | 0
Poussoir inverseur | 2 Modules | 078715L * LEGRAND - PIECE | Unitaire |  |  | 0 | 0
HDMI | 2 Modules | 078979L * LEGRAND - PIECE | Unitaire |  |  | 0 | 0
Obturateur | 2 Modules | 077071 * LEGRAND - PIECE | Unitaire |  |  | 0 | 0
Plaque enjoliveur | 2 Modules | 078802L * LEGRAND - PIECE | Unitaire |  |  | 0 | 0
Plaque enjoliveur | 6 Modules | 078806L * LEGRAND - PIECE | Unitaire |  |  | 0 | 0
Plaque enjoliveur | 8 Modules | 078808L * LEGRAND - PIECE | Unitaire |  |  | 0 | 0
Plaque enjoliveur | 10 Modules | 078810L * LEGRAND - PIECE | Unitaire |  |  | 0 | 0
Plaque enjoliveur | 8 Modules | 078818L * LEGRAND - PIECE | Unitaire |  |  | 0 | 0
Plaque enjoliveur | 2x2 Modules Verticaux | 078822L * LEGRAND - PIECE | Unitaire |  |  | 0 | 0
Plaque enjoliveur | 4 Modules Horizontaux | 078814L * LEGRAND - PIECE | Unitaire |  |  | 0 | 0
PC 2P + T 16A noire | 2 Modules | 079121L * LEGRAND - PIECE | Unitaire |  |  | 0 | 0
Obturateur noir | 2 Modules | 079181L * LEGRAND - PIECE | Unitaire |  |  | 0 | 0
Prise USB Type A + Type C noire | 2 Modules | 079193L * LEGRAND - PIECE | Unitaire |  |  | 0 | 0
Pc 2P+T étanche | Composable | 069621 * LEGRAND - PIECE | Unitaire |  |  | 0 | 0
Va et vient étanche | Composable | 069611 * LEGRAND - PIECE | Unitaire |  |  | 0 | 0
BP étanche | Composable | 069540 * LEGRAND - PIECE | Unitaire |  |  | 0 | 0
Boitier 1 Poste étanche | Composable | 069651 * LEGRAND - PIECE | Unitaire |  |  | 0 | 0
Prise saillie Green'up Access véhicule électrique Modes 1/2 | Module | 090471 * LEGRAND - PIECE | Unitaire |  |  | 0 | 0
Patère Green'up Access | Module | 090478 * LEGRAND - PIECE | Unitaire |  |  | 0 | 0
Déclencheur à membrane | blanc | 138071 * LEGRAND - PIECE | Unitaire |  |  | 0 | 0
Déclencheur à membrane | vert | 138023 * LEGRAND - PIECE | Unitaire |  |  | 0 | 0
Déclencheur à membrane | rouge | 138012 * LEGRAND - PIECE | Unitaire |  |  | 0 | 0
Couvercle de finition | d=85 | 080180 * LEGRAND - PIECE | Unitaire |  |  | 0 | 0
Colonne Distribution CFO/CFA | double face 98x120 - H=3000 - classé M1 | 653030 * LEGRAND - PIECE | Unitaire |  |  | 0 | 0
Colonne Distribution CFO/CFA | double face 98x120 - H=640 - classé M1 | 653023 * LEGRAND - PIECE | Unitaire |  |  | 0 | 0
Colonne Distribution CFO/CFA | Colonne COCD45 double face 98X120 type A hauteur profil ALU 3m,bande déco & couvercles PVC gris anthracite RAL 7024 | 723031 * ENSTO - PIECE | Unitaire |  |  | 0 | 0
Bloc distribution pour colonne | 2PCN blanches - clip45 - 960 °C | 077142L * LEGRAND - PIECE | Unitaire |  |  | 0 | 0
Bloc distribution pour colonne | 2PCD Rouges - clip45 - 960 °C | 077152L * LEGRAND - PIECE | Unitaire |  |  | 0 | 0
Bloc distribution mixte pour colonne | 2PCN + 2PCD - clip45 - 960 °C | 077100L * LEGRAND - PIECE | Unitaire |  |  | 0 | 0
Protections et distribution
Disjoncteur 1P+N | 2 A COURBE C - 6 kA | A9P22602 * SCHNEIDER - PIECE | Unitaire |  |  | 0 | 0
Disjoncteur 1P+N | 2 A COURBE C - 6 kA | A9PA2602 * SCHNEIDER - PIECE | Unitaire |  |  | 0 | 0
Disjoncteur 1P+N | 2 A COURBE C - 10 kA | A9P24602 * SCHNEIDER - PIECE | Unitaire |  |  | 0 | 0
Disjoncteur 1P+N | 2 A COURBE C - 50 kA | A9F74602 * SCHNEIDER - PIECE | Unitaire |  |  | 0 | 0
Disjoncteur 1P+N | 3 A COURBE C - 50 kA | A9F74603 * SCHNEIDER - PIECE | Unitaire |  |  | 0 | 0
Disjoncteur 1P+N | 6 A COURBE C - 6 kA | A9P22606 * SCHNEIDER - PIECE | Unitaire |  |  | 0 | 0
Disjoncteur 1P+N | 6 A COURBE C - 6 kA | A9PA2606 * SCHNEIDER - PIECE | Unitaire |  |  | 0 | 0
Disjoncteur 1P+N | 6 A COURBE C - 10 kA | A9P24606 * SCHNEIDER - PIECE | Unitaire |  |  | 0 | 0
Disjoncteur 1P+N | 6 A COURBE C - 10 kA | A9F77606 * SCHNEIDER - PIECE | Unitaire |  |  | 0 | 0
Disjoncteur 1P+N | 6 A COURBE C - 10 kA | A9PA4606 * SCHNEIDER - PIECE | Unitaire |  |  | 0 | 0
Disjoncteur 1P+N | 10 A COURBE C - 6 kA | A9P22610 * SCHNEIDER - PIECE | Unitaire |  |  | 0 | 0
Disjoncteur 1P+N | 10 A COURBE C - 6 kA | A9PE2610 * SCHNEIDER - PIECE | Unitaire |  |  | 0 | 0
Disjoncteur 1P+N | 10 A COURBE C - 6 kA | A9PA2610 * SCHNEIDER - PIECE | Unitaire |  |  | 0 | 0
Disjoncteur 1P+N | 10 A COURBE C - 10 kA | A9P24610 * SCHNEIDER - PIECE | Unitaire |  |  | 0 | 0
Disjoncteur 1P+N | 10 A COURBE C - 10 kA | A9F77610 * SCHNEIDER - PIECE | Unitaire |  |  | 0 | 0
Disjoncteur 1P+N | 10 A COURBE C - 10 kA | A9P24610 * SCHNEIDER - PIECE | Unitaire |  |  | 0 | 0
Disjoncteur 1P+N | 10 A COURBE C - 10 kA | A9PE4610 * SCHNEIDER - PIECE | Unitaire |  |  | 0 | 0
Disjoncteur 1P+N | 10 A COURBE C - 10 kA | A9PA4610 * SCHNEIDER - PIECE | Unitaire |  |  | 0 | 0
Disjoncteur 1P+N | 16 A COURBE C - 6 kA | A9P22616 * SCHNEIDER - PIECE | Unitaire |  |  | 0 | 0
Disjoncteur 1P+N | 16 A COURBE C - 6 kA | A9PA2616 * SCHNEIDER - PIECE | Unitaire |  |  | 0 | 0
Disjoncteur 1P+N | 16 A COURBE C - 6 kA | A9PE2616 * SCHNEIDER - PIECE | Unitaire |  |  | 0 | 0
Disjoncteur 1P+N | 16A COURBE C - 10 kA | A9P24616 * SCHNEIDER - PIECE | Unitaire |  |  | 0 | 0
Disjoncteur 1P+N | 16A COURBE C - 10 kA | A9PA2616 * SCHNEIDER - PIECE | Unitaire |  |  | 0 | 0
Disjoncteur 1P+N | 16A COURBE C - 10 kA | A9PE2616 * SCHNEIDER - PIECE | Unitaire |  |  | 0 | 0
Disjoncteur 1P+N | 16A COURBE C - 10 kA | A9F77616 * SCHNEIDER - PIECE | Unitaire |  |  | 0 | 0
Disjoncteur 1P+N | 20A COURBE C - 6 kA | A9P22620 * SCHNEIDER - PIECE | Unitaire |  |  | 0 | 0
Disjoncteur 1P+N | 20A COURBE C - 6 kA | A9PA2620 * SCHNEIDER - PIECE | Unitaire |  |  | 0 | 0
Disjoncteur 1P+N | 20A COURBE C - 6 kA | A9PE2620 * SCHNEIDER - PIECE | Unitaire |  |  | 0 | 0
Disjoncteur 1P+N | 20A COURBE C - 10 kA | A9F77620 * SCHNEIDER - PIECE | Unitaire |  |  | 0 | 0
Disjoncteur 1P+N | 20A COURBE C - 10 kA | A9P24620 * SCHNEIDER - PIECE | Unitaire |  |  | 0 | 0
Disjoncteur 1P+N | 20A COURBE C - 10 kA | A9PA4620 * SCHNEIDER - PIECE | Unitaire |  |  | 0 | 0
Disjoncteur 1P+N | 20A COURBE C - 10 kA | A9PE4620 * SCHNEIDER - PIECE | Unitaire |  |  | 0 | 0
Disjoncteur 1P+N | 25A COURBE C - 6 kA | A9P22625 * SCHNEIDER - PIECE | Unitaire |  |  | 0 | 0
Disjoncteur 1P+N | 25A COURBE C - 6 kA | A9PA2625 * SCHNEIDER - PIECE | Unitaire |  |  | 0 | 0
Disjoncteur 1P+N | 25A COURBE C - 10 kA | A9F77625 * SCHNEIDER - PIECE | Unitaire |  |  | 0 | 0
Disjoncteur 1P+N | 25A COURBE C - 10 kA | A9P24625 * SCHNEIDER - PIECE | Unitaire |  |  | 0 | 0
Disjoncteur 1P+N | 25A COURBE C - 10 kA | A9PA4625 * SCHNEIDER - PIECE | Unitaire |  |  | 0 | 0
Disjoncteur 1P+N | 32A COURBE C - 6 kA | A9P22632 * SCHNEIDER - PIECE | Unitaire |  |  | 0 | 0
Disjoncteur 1P+N | 32A COURBE C - 6 kA | A9PA2632 * SCHNEIDER - PIECE | Unitaire |  |  | 0 | 0
Disjoncteur 1P+N | 32A COURBE C - 10 kA | A9F77632 * SCHNEIDER - PIECE | Unitaire |  |  | 0 | 0
Disjoncteur 1P+N | 32A COURBE C - 10 kA | A9P24632 * SCHNEIDER - PIECE | Unitaire |  |  | 0 | 0
Disjoncteur 1P+N | 32A COURBE C - 10 kA | A9PA4632 * SCHNEIDER - PIECE | Unitaire |  |  | 0 | 0
Disjoncteur 1P+N | 40A COURBE C - 6 kA | A9P22640 * SCHNEIDER - PIECE | Unitaire |  |  | 0 | 0
Disjoncteur 1P+N | 40A COURBE C - 6 kA | A9PA2640 * SCHNEIDER - PIECE | Unitaire |  |  | 0 | 0
Disjoncteur 1P+N | 40A COURBE C - 10 kA | A9F77640 * SCHNEIDER - PIECE | Unitaire |  |  | 0 | 0
Disjoncteur 1P+N | 40A COURBE C - 10 kA | A9P24640 * SCHNEIDER - PIECE | Unitaire |  |  | 0 | 0
Disjoncteur 1P+N | 40A COURBE C - 10 kA | A9PA4640 * SCHNEIDER - PIECE | Unitaire |  |  | 0 | 0
Disjoncteur 1P+N | 50A COURBE C - 10 kA | A9F77650 * SCHNEIDER - PIECE | Unitaire |  |  | 0 | 0
Disjoncteur 1P+N | 63A COURBE C - 10 kA | A9F77663 * SCHNEIDER - PIECE | Unitaire |  |  | 0 | 0
Disjoncteur differentiel 1P+N AC | 10A COURBE C - 6 kA - 30mA | A9DA2610 * SCHNEIDER - PIECE | Unitaire |  |  | 0 | 0
Disjoncteur differentiel 1P+N AC | 10A COURBE C - 6 kA - 30mA | A9DP2610 * SCHNEIDER - PIECE | Unitaire |  |  | 0 | 0
Disjoncteur differentiel 1P+N AC | 10A COURBE C - 10 kA - 30mA | A9Y62625 * SCHNEIDER - PIECE | Unitaire |  |  | 0 | 0
Disjoncteur differentiel 1P+N AC | 16A COURBE C - 6 kA - 30mA | A9DA2616 * SCHNEIDER - PIECE | Unitaire |  |  | 0 | 0
Disjoncteur differentiel 1P+N AC | 16A COURBE C - 6 kA - 30mA | A9DP2616 * SCHNEIDER - PIECE | Unitaire |  |  | 0 | 0
Disjoncteur differentiel 1P+N AC | 16A COURBE C - 10 kA - 30mA | A9P24616 * SCHNEIDER - PIECE | Unitaire |  |  | 0 | 0
Disjoncteur differentiel 1P+N AC | 20A COURBE C - 6 kA - 30mA | A9DA2620 * SCHNEIDER - PIECE | Unitaire |  |  | 0 | 0
Disjoncteur differentiel 1P+N AC | 20A COURBE C - 6 kA - 30mA | A9DP2620 * SCHNEIDER - PIECE | Unitaire |  |  | 0 | 0
Disjoncteur differentiel 1P+N AC | 20A COURBE C - 10 kA - 30mA | A9DV3620 * SCHNEIDER - PIECE | Unitaire |  |  | 0 | 0
Disjoncteur differentiel 1P+N AC | 25A COURBE C - 6 kA - 30mA | A9DV2625 * SCHNEIDER - PIECE | Unitaire |  |  | 0 | 0
Disjoncteur differentiel 1P+N AC | 25A COURBE C - 10 kA - 30mA | A9DV3625 * SCHNEIDER - PIECE | Unitaire |  |  | 0 | 0
Disjoncteur differentiel 1P+N AC | 32A COURBE C - 6 kA - 30mA | A9DV2632 * SCHNEIDER - PIECE | Unitaire |  |  | 0 | 0
Disjoncteur differentiel 1P+N AC | 32A COURBE C - 10 kA - 30mA | A9DV3632 * SCHNEIDER - PIECE | Unitaire |  |  | 0 | 0
Disjoncteur differentiel 1P+N AC | 40A COURBE C - 6 kA - 30mA | A9DV2640 * SCHNEIDER - PIECE | Unitaire |  |  | 0 | 0
Disjoncteur differentiel 1P+N AC | 40A COURBE C - 10 kA - 30mA | A9DV3640 * SCHNEIDER - PIECE | Unitaire |  |  | 0 | 0
Disjoncteur differentiel 1P+N AC | 10A COURBE C - 6 kA - 300mA | A9DA6610 * SCHNEIDER - PIECE | Unitaire |  |  | 0 | 0
Disjoncteur differentiel 1P+N AC | 10A COURBE C - 6 kA - 300mA | A9DP6610 * SCHNEIDER - PIECE | Unitaire |  |  | 0 | 0
Disjoncteur differentiel 1P+N AC | 10A COURBE C - 10 kA - 300mA | A9Y63625 * SCHNEIDER - PIECE | Unitaire |  |  | 0 | 0
Disjoncteur differentiel 1P+N AC | 16A COURBE C - 6 kA - 300mA | A9DA6616 * SCHNEIDER - PIECE | Unitaire |  |  | 0 | 0
Disjoncteur differentiel 1P+N AC | 16A COURBE C - 6 kA - 300mA | A9DP6616 * SCHNEIDER - PIECE | Unitaire |  |  | 0 | 0
Disjoncteur differentiel 1P+N AC | 20A COURBE C - 6 kA - 300mA | A9DA6620 * SCHNEIDER - PIECE | Unitaire |  |  | 0 | 0
Disjoncteur differentiel 1P+N AC | 20A COURBE C - 6 kA - 300mA | A9DP6620 * SCHNEIDER - PIECE | Unitaire |  |  | 0 | 0
Disjoncteur differentiel 1P+N AC | 20A COURBE C - 10 kA - 300mA | A9DV7620 * SCHNEIDER - PIECE | Unitaire |  |  | 0 | 0
Disjoncteur differentiel 1P+N AC | 25A COURBE C - 6 kA - 300mA | A9DV6625 * SCHNEIDER - PIECE | Unitaire |  |  | 0 | 0
Disjoncteur differentiel 1P+N AC | 25A COURBE C - 10 kA - 300mA | A9DV7625 * SCHNEIDER - PIECE | Unitaire |  |  | 0 | 0
Disjoncteur differentiel 1P+N AC | 32A COURBE C - 6 kA - 300mA | A9DV6632 * SCHNEIDER - PIECE | Unitaire |  |  | 0 | 0
Disjoncteur differentiel 1P+N AC | 32A COURBE C - 10 kA - 300mA | A9DV7632 * SCHNEIDER - PIECE | Unitaire |  |  | 0 | 0
Disjoncteur differentiel 1P+N AC | 32A COURBE C - 6 kA - 300mA | A9DV6640 * SCHNEIDER - PIECE | Unitaire |  |  | 0 | 0
Disjoncteur differentiel 1P+N AC | 32A COURBE C - 10 kA - 300mA | A9DV7640 * SCHNEIDER - PIECE | Unitaire |  |  | 0 | 0
Disjoncteur differentiel 1P+N A-SI | 10A COURBE C - 6 kA - 30mA | A9DB2610 * SCHNEIDER - PIECE | Unitaire |  |  | 0 | 0
Disjoncteur differentiel 1P+N A-SI | 10A COURBE C - 6 kA - 30mA | A9DQ2610 * SCHNEIDER - PIECE | Unitaire |  |  | 0 | 0
Disjoncteur differentiel 1P+N A-SI | 16A COURBE C - 6 kA - 30mA | A9DB2616 * SCHNEIDER - PIECE | Unitaire |  |  | 0 | 0
Disjoncteur differentiel 1P+N A-SI | 16A COURBE C - 6 kA - 30mA | A9DQ2616 * SCHNEIDER - PIECE | Unitaire |  |  | 0 | 0
Disjoncteur differentiel 1P+N A-SI | 16A COURBE C - 6 kA - 30mA | A9DQ2616 * SCHNEIDER - PIECE | Unitaire |  |  | 0 | 0
Disjoncteur differentiel 1P+N A-SI | 20A COURBE C - 6 kA - 30mA | A9DQ2620 * SCHNEIDER - PIECE | Unitaire |  |  | 0 | 0
Disjoncteur differentiel 1P+N A-SI | 25A COURBE C - 6 kA - 30mA | A9DX2625 * SCHNEIDER - PIECE | Unitaire |  |  | 0 | 0
Disjoncteur differentiel 1P+N A-SI | 25A COURBE C - 10 kA - 30mA | A9DX3625 * SCHNEIDER - PIECE | Unitaire |  |  | 0 | 0
Disjoncteur differentiel 1P+N A-SI | 32A COURBE C - 6 kA - 30mA | A9DX2632 * SCHNEIDER - PIECE | Unitaire |  |  | 0 | 0
Disjoncteur differentiel 1P+N A-SI | 32A COURBE C - 10 kA - 30mA | A9DX3632 * SCHNEIDER - PIECE | Unitaire |  |  | 0 | 0
Disjoncteur differentiel 1P+N A-SI | 32A COURBE C - 6 kA - 30mA | A9DX2640 * SCHNEIDER - PIECE | Unitaire |  |  | 0 | 0
Disjoncteur differentiel 1P+N A-SI | 32A COURBE C - 10 kA - 30mA | A9DX3640 * SCHNEIDER - PIECE | Unitaire |  |  | 0 | 0
Disjoncteur 2P | 2A COURBE C - 10 kA | M9F22202 * SCHNEIDER - PIECE | Unitaire |  |  | 0 | 0
Disjoncteur 2P | 2A COURBE C - 50 kA | A9F74202 * SCHNEIDER - PIECE | Unitaire |  |  | 0 | 0
Disjoncteur 2P | 6 A COURBE C - 10 kA | M9F42206 * SCHNEIDER - PIECE | Unitaire |  |  | 0 | 0
Disjoncteur 2P | 6 A COURBE C - 10 kA | A9F77206 * SCHNEIDER - PIECE | Unitaire |  |  | 0 | 0
Disjoncteur 2P | 6 A COURBE C - 15 kA | A9F87206 * SCHNEIDER - PIECE | Unitaire |  |  | 0 | 0
Disjoncteur 2P | 6 A COURBE C - 25 kA | A9F94206 * SCHNEIDER - PIECE | Unitaire |  |  | 0 | 0
Disjoncteur 2P | 10 A COURBE C - 10 kA | A9F94210 * SCHNEIDER - PIECE | Unitaire |  |  | 0 | 0
Disjoncteur 2P | 10 A COURBE C - 10 kA | A9F77210 * SCHNEIDER - PIECE | Unitaire |  |  | 0 | 0
Disjoncteur 2P | 10 A COURBE C - 15 kA | A9F87210 * SCHNEIDER - PIECE | Unitaire |  |  | 0 | 0
Disjoncteur 2P | 10 A COURBE C - 25 kA | A9F94210 * SCHNEIDER - PIECE | Unitaire |  |  | 0 | 0
Disjoncteur 2P | 16 A COURBE C - 10 kA | A9F77216 * SCHNEIDER - PIECE | Unitaire |  |  | 0 | 0
Disjoncteur 2P | 16 A COURBE C - 15 kA | A9F87216 * SCHNEIDER - PIECE | Unitaire |  |  | 0 | 0
Disjoncteur 2P | 16 A COURBE C - 25 kA | A9F94216 * SCHNEIDER - PIECE | Unitaire |  |  | 0 | 0
Disjoncteur 2P | 20 A COURBE C - 10 kA | A9F77220 * SCHNEIDER - PIECE | Unitaire |  |  | 0 | 0
Disjoncteur 2P | 20 A COURBE C - 15 kA | A9F87220 * SCHNEIDER - PIECE | Unitaire |  |  | 0 | 0
Disjoncteur 2P | 20 A COURBE C - 25 kA | A9F94220 * SCHNEIDER - PIECE | Unitaire |  |  | 0 | 0
Disjoncteur 2P | 25 A COURBE C - 10 kA | M9F22225 * SCHNEIDER - PIECE | Unitaire |  |  | 0 | 0
Disjoncteur 2P | 25 A COURBE C - 10 kA | A9F77225 * SCHNEIDER - PIECE | Unitaire |  |  | 0 | 0
Disjoncteur 2P | 25 A COURBE C - 15 kA | A9F87225 * SCHNEIDER - PIECE | Unitaire |  |  | 0 | 0
Disjoncteur 2P | 25 A COURBE C - 25 kA | A9F94225 * SCHNEIDER - PIECE | Unitaire |  |  | 0 | 0
Disjoncteur 2P | 32 A COURBE C - 10 kA | M9F22232 * SCHNEIDER - PIECE | Unitaire |  |  | 0 | 0
Disjoncteur 2P | 32 A COURBE C - 10 kA | A9F77232 * SCHNEIDER - PIECE | Unitaire |  |  | 0 | 0
Disjoncteur 2P | 32 A COURBE C - 15 kA | A9F87232 * SCHNEIDER - PIECE | Unitaire |  |  | 0 | 0
Disjoncteur 2P | 32 A COURBE C - 20 kA | A9F94232 * SCHNEIDER - PIECE | Unitaire |  |  | 0 | 0
Disjoncteur 2P | 40 A COURBE C - 10 kA | A9F77240 * SCHNEIDER - PIECE | Unitaire |  |  | 0 | 0
Disjoncteur 2P | 40 A COURBE C - 15 kA | A9F87240 * SCHNEIDER - PIECE | Unitaire |  |  | 0 | 0
Disjoncteur 2P | 40 A COURBE C - 20 kA | A9F94240 * SCHNEIDER - PIECE | Unitaire |  |  | 0 | 0
Disjoncteur 2P | 50 A COURBE C - 10 kA | A9F77250 * SCHNEIDER - PIECE | Unitaire |  |  | 0 | 0
Disjoncteur 2P | 50 A COURBE C - 15 kA | A9F87250 * SCHNEIDER - PIECE | Unitaire |  |  | 0 | 0
Disjoncteur 2P | 50 A COURBE C - 15 kA | A9F94250 * SCHNEIDER - PIECE | Unitaire |  |  | 0 | 0
Disjoncteur 2P | 63 A COURBE C - 10 kA | A9F77263 * SCHNEIDER - PIECE | Unitaire |  |  | 0 | 0
Disjoncteur 2P | 63 A COURBE C - 15 kA | A9F87263 * SCHNEIDER - PIECE | Unitaire |  |  | 0 | 0
Disjoncteur 2P | 63 A COURBE C - 15 kA | A9F94263 * SCHNEIDER - PIECE | Unitaire |  |  | 0 | 0
Disjoncteur 3P | 25A COURBE C - 10 kA | A9F77325 * SCHNEIDER - PIECE | Unitaire |  |  | 0 | 0
Disjoncteur 3P | 25A COURBE C - 15 kA | A9F87325 * SCHNEIDER - PIECE | Unitaire |  |  | 0 | 0
Disjoncteur 3P | 25A COURBE C - 20 kA | A9F94325 * SCHNEIDER - PIECE | Unitaire |  |  | 0 | 0
Disjoncteur 3P | 32A COURBE C - 10 kA | A9F77332 * SCHNEIDER - PIECE | Unitaire |  |  | 0 | 0
Disjoncteur 3P | 32A COURBE C - 15 kA | A9F87332 * SCHNEIDER - PIECE | Unitaire |  |  | 0 | 0
Disjoncteur 3P | 32A COURBE C - 20 kA | A9F94332 * SCHNEIDER - PIECE | Unitaire |  |  | 0 | 0
Disjoncteur 3P | 40A COURBE C - 10 kA | A9F77340 * SCHNEIDER - PIECE | Unitaire |  |  | 0 | 0
Disjoncteur 3P | 40A COURBE C - 15 kA | A9F87340 * SCHNEIDER - PIECE | Unitaire |  |  | 0 | 0
Disjoncteur 3P | 40A COURBE C - 20 kA | A9F87340 * SCHNEIDER - PIECE | Unitaire |  |  | 0 | 0
Disjoncteur 3P | 50A COURBE C - 10 kA | A9F77350 * SCHNEIDER - PIECE | Unitaire |  |  | 0 | 0
Disjoncteur 3P | 50A COURBE C - 15 kA | A9F87350 * SCHNEIDER - PIECE | Unitaire |  |  | 0 | 0
Disjoncteur 3P | 50A COURBE C - 15 kA | A9F94350 * SCHNEIDER - PIECE | Unitaire |  |  | 0 | 0
Disjoncteur 3P | 63A COURBE C - 10 kA | A9F77363 * SCHNEIDER - PIECE | Unitaire |  |  | 0 | 0
Disjoncteur 3P | 63A COURBE C - 15 kA | A9F87363 * SCHNEIDER - PIECE | Unitaire |  |  | 0 | 0
Disjoncteur 3P | 63A COURBE C - 15 kA | A9F94363 * SCHNEIDER - PIECE | Unitaire |  |  | 0 | 0
Disjoncteur Tétra | 10A COURBE C - 10kA | A9F77410 * SCHNEIDER - PIECE | Unitaire |  |  | 0 | 0
Disjoncteur Tétra | 10A COURBE C - 10kA | A9F94410* SCHNEIDER - PIECE | Unitaire |  |  | 0 | 0
Disjoncteur Tétra | 16A COURBE C - 10kA | A9F77416 * SCHNEIDER - PIECE | Unitaire |  |  | 0 | 0
Disjoncteur Tétra | 25A COURBE C - 10kA | A9F77425 * SCHNEIDER - PIECE | Unitaire |  |  | 0 | 0
Disjoncteur Tétra | 25A COURBE C - 15kA | A9F87425 * SCHNEIDER - PIECE | Unitaire |  |  | 0 | 0
Disjoncteur Tétra | 25A COURBE C - 25kA | A9F94425 * SCHNEIDER - PIECE | Unitaire |  |  | 0 | 0
Disjoncteur Tétra | 32A COURBE C - 10kA | A9F77432 * SCHNEIDER - PIECE | Unitaire |  |  | 0 | 0
Disjoncteur Tétra | 32A COURBE C - 15kA | A9F87432 * SCHNEIDER - PIECE | Unitaire |  |  | 0 | 0
Disjoncteur Tétra | 32A COURBE C - 25kA | A9F94432 * SCHNEIDER - PIECE | Unitaire |  |  | 0 | 0
Disjoncteur Tétra | 40A COURBE C - 10kA | A9F77440 * SCHNEIDER - PIECE | Unitaire |  |  | 0 | 0
Disjoncteur Tétra | 40A COURBE C - 15kA | A9F87440 * SCHNEIDER - PIECE | Unitaire |  |  | 0 | 0
Disjoncteur Tétra | 40A COURBE C - 20kA | A9F94440 * SCHNEIDER - PIECE | Unitaire |  |  | 0 | 0
Disjoncteur Tétra | 50A COURBE C - 10kA | A9F77450 * SCHNEIDER - PIECE | Unitaire |  |  | 0 | 0
Disjoncteur Tétra | 50A COURBE C - 15kA | A9F87450* SCHNEIDER - PIECE | Unitaire |  |  | 0 | 0
Disjoncteur Tétra | 50A COURBE C - 15kA | A9F94450 * SCHNEIDER - PIECE | Unitaire |  |  | 0 | 0
Disjoncteur Tétra | 63A COURBE C - 10kA | A9F77463 * SCHNEIDER - PIECE | Unitaire |  |  | 0 | 0
Disjoncteur Tétra | 63A COURBE C - 15kA | A9F87463 * SCHNEIDER - PIECE | Unitaire |  |  | 0 | 0
Disjoncteur Tétra | 63A COURBE C - 15kA | A9F94463 * SCHNEIDER - PIECE | Unitaire |  |  | 0 | 0
Disjoncteur Tétra | 16A COURBE C - 25kA | A9F94416 * SCHNEIDER - PIECE | Unitaire |  |  | 0 | 0
Disjoncteur Tétra declencheur thermique-magnétique | 3P3D 100 A 36kA | * SCHNEIDER - PIECE | Unitaire |  |  | 0 | 0
Disjoncteur Tétra declencheur thermique-magnétique | 3P3D 100 A 50kA | * SCHNEIDER - PIECE | Unitaire |  |  | 0 | 0
Disjoncteur Tétra declencheur thermique-magnétique | 3P3D 160 A 36kA | * SCHNEIDER - PIECE | Unitaire |  |  | 0 | 0
Disjoncteur Tétra declencheur thermique-magnétique | 3P3D 160 A 50kA | * SCHNEIDER - PIECE | Unitaire |  |  | 0 | 0
Disjoncteur Tétra declencheur thermique-magnétique | 3P3D 200 A 36kA | * SCHNEIDER - PIECE | Unitaire |  |  | 0 | 0
Disjoncteur Tétra declencheur thermique-magnétique | 3P3D 200 A 50kA | * SCHNEIDER - PIECE | Unitaire |  |  | 0 | 0
Disjoncteur Tétra declencheur thermique-magnétique | 3P3D 250 A 36kA | * SCHNEIDER - PIECE | Unitaire |  |  | 0 | 0
Disjoncteur Tétra declencheur thermique-magnétique | 3P3D 250 A 50kA | * SCHNEIDER - PIECE | Unitaire |  |  | 0 | 0
Disjoncteur Tétra declencheur thermique-magnétique | 3P3D 320 A 36kA | * SCHNEIDER - PIECE | Unitaire |  |  | 0 | 0
Disjoncteur Tétra declencheur thermique-magnétique | 3P3D 320 A 50kA | * SCHNEIDER - PIECE | Unitaire |  |  | 0 | 0
Disjoncteur Tétra declencheur thermique-magnétique | 4P3D 100 A 36kA | * SCHNEIDER - PIECE | Unitaire |  |  | 0 | 0
Disjoncteur Tétra declencheur thermique-magnétique | 4P3D 100 A 50kA | * SCHNEIDER - PIECE | Unitaire |  |  | 0 | 0
Disjoncteur Tétra declencheur thermique-magnétique | 4P3D 160 A 36kA | * SCHNEIDER - PIECE | Unitaire |  |  | 0 | 0
Disjoncteur Tétra declencheur thermique-magnétique | 4P3D 160 A 50kA | * SCHNEIDER - PIECE | Unitaire |  |  | 0 | 0
Disjoncteur Tétra declencheur thermique-magnétique | 4P3D 200 A 36kA | * SCHNEIDER - PIECE | Unitaire |  |  | 0 | 0
Disjoncteur Tétra declencheur thermique-magnétique | 4P3D 200 A 50kA | * SCHNEIDER - PIECE | Unitaire |  |  | 0 | 0
Disjoncteur Tétra declencheur thermique-magnétique | 4P3D 250 A 36kA | * SCHNEIDER - PIECE | Unitaire |  |  | 0 | 0
Disjoncteur Tétra declencheur thermique-magnétique | 4P3D 250 A 50kA | * SCHNEIDER - PIECE | Unitaire |  |  | 0 | 0
Disjoncteur Tétra declencheur thermique-magnétique | 4P3D 320 A 36kA | * SCHNEIDER - PIECE | Unitaire |  |  | 0 | 0
Disjoncteur Tétra declencheur thermique-magnétique | 4P3D 320 A 50kA | * SCHNEIDER - PIECE | Unitaire |  |  | 0 | 0
Disjoncteur Tétra declencheur thermique-magnétique | 4P4D 100 A 36kA | * SCHNEIDER - PIECE | Unitaire |  |  | 0 | 0
Disjoncteur Tétra declencheur thermique-magnétique | 4P4D 100 A 50kA | * SCHNEIDER - PIECE | Unitaire |  |  | 0 | 0
Disjoncteur Tétra declencheur thermique-magnétique | 4P4D 160 A 36kA | * SCHNEIDER - PIECE | Unitaire |  |  | 0 | 0
Disjoncteur Tétra declencheur thermique-magnétique | 4P4D 160 A 50kA | * SCHNEIDER - PIECE | Unitaire |  |  | 0 | 0
Disjoncteur Tétra declencheur thermique-magnétique | 4P4D 200 A 36kA | * SCHNEIDER - PIECE | Unitaire |  |  | 0 | 0
Disjoncteur Tétra declencheur thermique-magnétique | 4P4D 200 A 50kA | * SCHNEIDER - PIECE | Unitaire |  |  | 0 | 0
Disjoncteur Tétra declencheur thermique-magnétique | 4P4D 250 A 36kA | * SCHNEIDER - PIECE | Unitaire |  |  | 0 | 0
Disjoncteur Tétra declencheur thermique-magnétique | 4P4D 250 A 50kA | * SCHNEIDER - PIECE | Unitaire |  |  | 0 | 0
Disjoncteur Tétra declencheur thermique-magnétique | 4P4D 320 A 36kA | * SCHNEIDER - PIECE | Unitaire |  |  | 0 | 0
Disjoncteur Tétra declencheur thermique-magnétique | 4P4D 320 A 50kA | * SCHNEIDER - PIECE | Unitaire |  |  | 0 | 0
Disjoncteur Tétra declencheur thermique-magnétique | 3P3D 100 A 36kA | * SCHNEIDER - PIECE | Unitaire |  |  | 0 | 0
Disjoncteur Tétra declencheur thermique-magnétique | 3P3D 100 A 50kA | * SCHNEIDER - PIECE | Unitaire |  |  | 0 | 0
Disjoncteur Tétra declencheur electronique | 3P3D 160 A 36kA | * SCHNEIDER - PIECE | Unitaire |  |  | 0 | 0
Disjoncteur Tétra declencheur electronique | 3P3D 160 A 50kA | * SCHNEIDER - PIECE | Unitaire |  |  | 0 | 0
Disjoncteur Tétra declencheur electronique | 3P3D 200 A 36kA | * SCHNEIDER - PIECE | Unitaire |  |  | 0 | 0
Disjoncteur Tétra declencheur electronique | 3P3D 200 A 50kA | * SCHNEIDER - PIECE | Unitaire |  |  | 0 | 0
Disjoncteur Tétra declencheur electronique | 3P3D 250 A 36kA | * SCHNEIDER - PIECE | Unitaire |  |  | 0 | 0
Disjoncteur Tétra declencheur electronique | 3P3D 250 A 50kA | * SCHNEIDER - PIECE | Unitaire |  |  | 0 | 0
Disjoncteur Tétra declencheur electronique | 3P3D 320 A 36kA | * SCHNEIDER - PIECE | Unitaire |  |  | 0 | 0
Disjoncteur Tétra declencheur electronique | 3P3D 320 A 50kA | * SCHNEIDER - PIECE | Unitaire |  |  | 0 | 0
Disjoncteur Tétra declencheur electronique | 3P3D 400 A 36kA | * SCHNEIDER - PIECE | Unitaire |  |  | 0 | 0
Disjoncteur Tétra declencheur electronique | 3P3D 400 A 50kA | * SCHNEIDER - PIECE | Unitaire |  |  | 0 | 0
Disjoncteur Tétra declencheur electronique | 4P3D 100 A 36kA | * SCHNEIDER - PIECE | Unitaire |  |  | 0 | 0
Disjoncteur Tétra declencheur electronique | 4P3D 100 A 50kA | * SCHNEIDER - PIECE | Unitaire |  |  | 0 | 0
Disjoncteur Tétra declencheur electronique | 4P3D 160 A 36kA | * SCHNEIDER - PIECE | Unitaire |  |  | 0 | 0
Disjoncteur Tétra declencheur electronique | 4P3D 160 A 50kA | * SCHNEIDER - PIECE | Unitaire |  |  | 0 | 0
Disjoncteur Tétra declencheur electronique | 4P3D 200 A 36kA | * SCHNEIDER - PIECE | Unitaire |  |  | 0 | 0
Disjoncteur Tétra declencheur electronique | 4P3D 200 A 50kA | * SCHNEIDER - PIECE | Unitaire |  |  | 0 | 0
Disjoncteur Tétra declencheur electronique | 4P3D 250 A 36kA | * SCHNEIDER - PIECE | Unitaire |  |  | 0 | 0
Disjoncteur Tétra declencheur electronique | 4P3D 250 A 50kA | * SCHNEIDER - PIECE | Unitaire |  |  | 0 | 0
Disjoncteur Tétra declencheur electronique | 4P3D 320 A 36kA | * SCHNEIDER - PIECE | Unitaire |  |  | 0 | 0
Disjoncteur Tétra declencheur electronique | 4P3D 320 A 50kA | * SCHNEIDER - PIECE | Unitaire |  |  | 0 | 0
Disjoncteur Tétra declencheur electronique | 4P3D 400 A 36kA | * SCHNEIDER - PIECE | Unitaire |  |  | 0 | 0
Disjoncteur Tétra declencheur electronique | 4P3D 400 A 50kA | * SCHNEIDER - PIECE | Unitaire |  |  | 0 | 0
Disjoncteur Tétra declencheur electronique | 4P4D 100 A 36kA | * SCHNEIDER - PIECE | Unitaire |  |  | 0 | 0
Disjoncteur Tétra declencheur electronique | 4P4D 100 A 50kA | * SCHNEIDER - PIECE | Unitaire |  |  | 0 | 0
Disjoncteur Tétra declencheur electronique | 4P4D 160 A 36kA | * SCHNEIDER - PIECE | Unitaire |  |  | 0 | 0
Disjoncteur Tétra declencheur electronique | 4P4D 160 A 50kA | * SCHNEIDER - PIECE | Unitaire |  |  | 0 | 0
Disjoncteur Tétra declencheur electronique | 4P4D 200 A 36kA | * SCHNEIDER - PIECE | Unitaire |  |  | 0 | 0
Disjoncteur Tétra declencheur electronique | 4P4D 200 A 50kA | * SCHNEIDER - PIECE | Unitaire |  |  | 0 | 0
Disjoncteur Tétra declencheur electronique | 4P4D 250 A 36kA | * SCHNEIDER - PIECE | Unitaire |  |  | 0 | 0
Disjoncteur Tétra declencheur electronique | 4P4D 250 A 50kA | * SCHNEIDER - PIECE | Unitaire |  |  | 0 | 0
Disjoncteur Tétra declencheur electronique | 4P4D 320 A 36kA | * SCHNEIDER - PIECE | Unitaire |  |  | 0 | 0
Disjoncteur Tétra declencheur electronique | 4P4D 320 A 50kA | * SCHNEIDER - PIECE | Unitaire |  |  | 0 | 0
Disjoncteur Tétra declencheur electronique | 4P4D 400 A 36kA | * SCHNEIDER - PIECE | Unitaire |  |  | 0 | 0
Disjoncteur Tétra declencheur electronique | 4P4D 400 A 50kA | * SCHNEIDER - PIECE | Unitaire |  |  | 0 | 0
Bloc différentiel Tétra AC | 25A 30mA | A9Q11425 * SCHNEIDER - PIECE | Unitaire |  |  | 0 | 0
Bloc différentiel Tétra AC | 40A 30mA | A9Q11440 * SCHNEIDER - PIECE | Unitaire |  |  | 0 | 0
Bloc différentiel Tétra AC | 63A 30mA | A9V11463 * SCHNEIDER - PIECE | Unitaire |  |  | 0 | 0
Bloc différentiel Tétra AC | 25A 300mA | A9Q14425 * SCHNEIDER - PIECE | Unitaire |  |  | 0 | 0
Bloc différentiel Tétra AC | 40A 300 mA | A9Q14440 * SCHNEIDER - PIECE | Unitaire |  |  | 0 | 0
Bloc différentiel Tétra AC | 63A 300 mA | A9V14463 * SCHNEIDER - PIECE | Unitaire |  |  | 0 | 0
Bloc différentiel Tétra ASI | 25A 30mA | A9Q31425 * SCHNEIDER - PIECE | Unitaire |  |  | 0 | 0
Bloc différentiel Tétra ASI | 40A 30mA | A9Q31440 * SCHNEIDER - PIECE | Unitaire |  |  | 0 | 0
Bloc différentiel Tétra ASI | 63A 30mA | A9V31463 * SCHNEIDER - PIECE | Unitaire |  |  | 0 | 0
Disjonteur Moteur | 1,6A à 2,5A | GV2ME07 * SCHNEIDER - PIECE | Unitaire |  |  | 0 | 0
Disjonteur Moteur | 2,5A à 4A | GV2ME08 * SCHNEIDER - PIECE | Unitaire |  |  | 0 | 0
Disjonteur Moteur | 4A à 6A | GV2ME10 * SCHNEIDER - PIECE | Unitaire |  |  | 0 | 0
Bloc differentiel 1P+N | 25A - 30 mA - ASI | A9Y14625 * SCHNEIDER - PIECE | Unitaire |  |  | 0 | 0
Bloc differentiel 1P+N | 25A - 30 mA - ASI | A9Y64625 * SCHNEIDER - PIECE | Unitaire |  |  | 0 | 0
Bloc differentiel 1P+N | 25A - 30 mA - AC | A9Y12625 * SCHNEIDER - PIECE | Unitaire |  |  | 0 | 0
Bloc differentiel 1P+N | 25A - 30 mA - AC | A9Y62625 * SCHNEIDER - PIECE | Unitaire |  |  | 0 | 0
Bloc differentiel 1P+N | 25A - 300 mA - AC | A9Y13625 * SCHNEIDER - PIECE | Unitaire |  |  | 0 | 0
Bloc differentiel 1P+N | 25A - 300 mA - ASI | A9Y15625 * SCHNEIDER - PIECE | Unitaire |  |  | 0 | 0
Bloc differentiel 1P+N | 25A - 300 mA - ASI | A9Y65625 * SCHNEIDER - PIECE | Unitaire |  |  | 0 | 0
Bloc differentiel 1P+N | 25A - 300 mA - AC | A9Y63625 * SCHNEIDER - PIECE | Unitaire |  |  | 0 | 0
Bloc differentiel 1P+N | 40A - 30mA - ASI | A9Y14640 * SCHNEIDER - PIECE | Unitaire |  |  | 0 | 0
Bloc differentiel 2P | 25A - 30 mA AC | A9Q11225 * SCHNEIDER - PIECE | Unitaire |  |  | 0 | 0
Bloc differentiel 2P | 25A - 300 mA AC | A9Q14225 * SCHNEIDER - PIECE | Unitaire |  |  | 0 | 0
Bloc differentiel 2P | 40A - 300 mA ASI | A9Q31225 * SCHNEIDER - PIECE | Unitaire |  |  | 0 | 0
Bloc differentiel 2P | 40A - 30 mA AC | A9Q11240 * SCHNEIDER - PIECE | Unitaire |  |  | 0 | 0
Bloc differentiel 2P | 40A - 300 mA AC | A9Q14240 * SCHNEIDER - PIECE | Unitaire |  |  | 0 | 0
Bloc differentiel 2P | 40A - 30 mA ASI | A9Q31240 * SCHNEIDER - PIECE | Unitaire |  |  | 0 | 0
Bloc differentiel 2P | 63A - 30 mA AC | A9V11263 * SCHNEIDER - PIECE | Unitaire |  |  | 0 | 0
Bloc differentiel 2P | 63A - 300 mA AC | A9V14263 * SCHNEIDER - PIECE | Unitaire |  |  | 0 | 0
Bloc differentiel 2P | 63A - 30 mA ASI | A9V31263 * SCHNEIDER - PIECE | Unitaire |  |  | 0 | 0
Bloc differentiel 4P | 25A - 300 mA | A9Q14425 * SCHNEIDER - PIECE | Unitaire |  |  | 0 | 0
Bloc differentiel 4P | 25A - 30 mA | A9Q11425 * SCHNEIDER - PIECE | Unitaire |  |  | 0 | 0
Bloc differentiel 4P | 40A - 300 mA | A9Q14440 * SCHNEIDER - PIECE | Unitaire |  |  | 0 | 0
Bloc differentiel 4P | 40A - 30 mA | A9Q11440 * SCHNEIDER - PIECE | Unitaire |  |  | 0 | 0
Interrupteur modulaire 2P | 40A | A9S65240 * SCHNEIDER - PIECE | Unitaire |  |  | 0 | 0
Interrupteur modulaire 3P+N | 63A | A9S70763 * SCHNEIDER - PIECE | Unitaire |  |  | 0 | 0
Interrupteur modulaire 4P | 40A | A9S65440 * SCHNEIDER - PIECE | Unitaire |  |  | 0 | 0
Interrupteur modulaire 4P | 63A | A9S65463 * SCHNEIDER - PIECE | Unitaire |  |  | 0 | 0
Interrupteur modulaire 4P | 100A | A9S65491 * SCHNEIDER - PIECE | Unitaire |  |  | 0 | 0
Interrupteur modulaire 4P | 125A | A9S65492 * SCHNEIDER - PIECE | Unitaire |  |  | 0 | 0
Interrupteur differentiel 2P | 25A - 30 mA - type AC | A9R11225 * SCHNEIDER - PIECE | Unitaire |  |  | 0 | 0
Interrupteur differentiel 2P | 25A - 300 mA - type AC | A9R14225 * SCHNEIDER - PIECE | Unitaire |  |  | 0 | 0
Interrupteur differentiel 2P | 25A - 300 mA - type B-EV | A9Z51225 * SCHNEIDER - PIECE | Unitaire |  |  | 0 | 0
Interrupteur differentiel 2P | 40A - 30 mA - type AC | A9R11240 * SCHNEIDER - PIECE | Unitaire |  |  | 0 | 0
Interrupteur differentiel 2P | 40A - 300 mA - type AC | A9R14240 * SCHNEIDER - PIECE | Unitaire |  |  | 0 | 0
Interrupteur differentiel 2P | 40A - 30 mA - type B-EV | A9Z51240 * SCHNEIDER - PIECE | Unitaire |  |  | 0 | 0
Interrupteur differentiel 2P | 63A - 30 mA - type AC | A9R11263 * SCHNEIDER - PIECE | Unitaire |  |  | 0 | 0
Interrupteur differentiel 2P | 63A - 300 mA - type AC | A9R14263 * SCHNEIDER - PIECE | Unitaire |  |  | 0 | 0
Interrupteur differentiel 2P | 63A - 30 mA - type B-EV | A9R15263 * SCHNEIDER - PIECE | Unitaire |  |  | 0 | 0
Interrupteur differentiel 2P | 80A - 30 mA - type AC | A9R11280 * SCHNEIDER - PIECE | Unitaire |  |  | 0 | 0
Interrupteur differentiel 2P | 80A - 300 mA - type AC | A9R14280 * SCHNEIDER - PIECE | Unitaire |  |  | 0 | 0
Interrupteur differentiel 2P | 80A - 30 mA - type B-EV | A9R15280 * SCHNEIDER - PIECE | Unitaire |  |  | 0 | 0
Interrupteur differentiel 2P | 25A - 30 mA - type A | A9R31225 * SCHNEIDER - PIECE | Unitaire |  |  | 0 | 0
Interrupteur differentiel 2P | 25A - 300 mA - type A | A9R35240 * SCHNEIDER - PIECE | Unitaire |  |  | 0 | 0
Interrupteur differentiel 2P | 40A - 30 mA - type A | A9R31240 * SCHNEIDER - PIECE | Unitaire |  |  | 0 | 0
Interrupteur differentiel 2P | 40A - 300 mA - type A | A9R35240 * SCHNEIDER - PIECE | Unitaire |  |  | 0 | 0
Interrupteur differentiel 2P | 63A - 30 mA - type A | A9R31240 * SCHNEIDER - PIECE | Unitaire |  |  | 0 | 0
Interrupteur differentiel 2P | 63A - 300 mA -type A | A9R35263 * SCHNEIDER - PIECE | Unitaire |  |  | 0 | 0
Interrupteur differentiel 4P | 25A - 30 mA - type AC | A9R11425 * SCHNEIDER - PIECE | Unitaire |  |  | 0 | 0
Interrupteur differentiel 4P | 25A - 300 mA - type AC | A9R14425 * SCHNEIDER - PIECE | Unitaire |  |  | 0 | 0
Interrupteur differentiel 4P | 40A - 30 mA - type AC | A9R11440 * SCHNEIDER - PIECE | Unitaire |  |  | 0 | 0
Interrupteur differentiel 4P | 40A - 300 mA - type AC | A9R14440 * SCHNEIDER - PIECE | Unitaire |  |  | 0 | 0
Interrupteur differentiel 4P | 63A - 30 mA - type AC | A9R11463 * SCHNEIDER - PIECE | Unitaire |  |  | 0 | 0
Interrupteur differentiel 4P | 63A - 300 mA - type AC | A9R14463 * SCHNEIDER - PIECE | Unitaire |  |  | 0 | 0
Interrupteur differentiel 4P | 80A - 30 mA - type AC | A9R11480 * SCHNEIDER - PIECE | Unitaire |  |  | 0 | 0
Interrupteur differentiel 4P | 80A - 300 mA - type AC | A9R14480 * SCHNEIDER - PIECE | Unitaire |  |  | 0 | 0
Interrupteur differentiel 4P | 80A - 300 mA - type B SI | A9Z61480 * SCHNEIDER - PIECE | Unitaire |  |  | 0 | 0
Interrupteur differentiel 4P | 25A - 30 mA - type A | A9R31425 * SCHNEIDER - PIECE | Unitaire |  |  | 0 | 0
Interrupteur differentiel 4P | 25A - 300 mA - type A | A9R34463 * SCHNEIDER - PIECE | Unitaire |  |  | 0 | 0
Interrupteur differentiel 4P | 40A - 30 mA - type A | A9R31440 * SCHNEIDER - PIECE | Unitaire |  |  | 0 | 0
Interrupteur differentiel 4P | 40A - 300 mA - type A | A9R34463 * SCHNEIDER - PIECE | Unitaire |  |  | 0 | 0
Interrupteur differentiel 4P | 63A - 30 mA - type A | A9R31463 * SCHNEIDER - PIECE | Unitaire |  |  | 0 | 0
Interrupteur differentiel 4P | 63A - 300 mA -type A | A9R34463 * SCHNEIDER - PIECE | Unitaire |  |  | 0 | 0
Accessoire Disjoncteur | Signal Défaut | A9A26927 * SCHNEIDER - PIECE | Unitaire |  |  | 0 | 0
Accessoire Disjoncteur LN | Déclencheur à rupture 240 V | A9A26969 * SCHNEIDER - PIECE | Unitaire |  |  | 0 | 0
Accessoire Disjoncteur MX-OF | Déclencheur à émission 240 V | A9A26946 * SCHNEIDER - PIECE | Unitaire |  |  | 0 | 0
Accessoire Disjoncteur | Contact auxiliaire signal-défaut SD 3A 415VCA - 6A 240VCA | A9N26927 * SCHNEIDER - PIECE | Unitaire |  |  | 0 | 0
Minuterie électronique | 16A - 250V | 16655 * SCHNEIDER - PIECE | Unitaire |  |  | 0 | 0
Télérupteur | 16A - 250V 1NO - 16A | R9PCL116 * SCHNEIDER - PIECE | Unitaire |  |  | 0 | 0
Télérupteur | 16A 2NO 230...240VCA | A9C30812 * SCHNEIDER - PIECE | Unitaire |  |  | 0 | 0
Interrupteur horaire | 16A - 250V - Hebdomadaire | CCT15854 * SCHNEIDER - PIECE | Unitaire |  |  | 0 | 0
Interrupteur horaire | 16A - 250V - Annuel | CCT15910 * SCHNEIDER - PIECE | Unitaire |  |  | 0 | 0
Interrupteur secrionneur de proximité | 3P 32A | VCF2GE* SCHNEIDER - PIECE | Unitaire |  |  | 0 | 0
Interrupteur secrionneur de proximité | 3P 20A | VCF0GE* SCHNEIDER - PIECE | Unitaire |  |  | 0 | 0
Interrupteur crépusculaire | cellule murale | CCT15369* SCHNEIDER - PIECE | Unitaire |  |  | 0 | 0
Contacteur auxiliarisable - 2P | 25A - 2NO - 230/240Vca | A9C22722 * SCHNEIDER - PIECE | Unitaire |  |  | 0 | 0
Contacteur auxiliarisable - 2P | 25A - 2NO - 230/240Vca | A9C24732 * SCHNEIDER - PIECE | Unitaire |  |  | 0 | 0
Déclencheur MX-OF | Pour DT40 110-415Vca | A9N26946 * SCHNEIDER - PIECE | Unitaire |  |  | 0 | 0
Contacteur de Puissance | 9A - 230V - 1F-1O | LC1D09P7 * SCHNEIDER - PIECE | Unitaire |  |  | 0 | 0
Contacteur de Puissance | 18A - 230V - 1F-1O | LC1D18P7 * SCHNEIDER - PIECE | Unitaire |  |  | 0 | 0
Contacteur de Puissance | 25A - 230V - 1F-1O | LC1D25P7 * SCHNEIDER - PIECE | Unitaire |  |  | 0 | 0
Accessoire pour Contacteur de Puissance | Bloc frontal 1F-1O | LADN11 * SCHNEIDER - PIECE | Unitaire |  |  | 0 | 0
Accessoire pour Contacteur de Puissance | Bloc contacts temporisés | LADR2 * SCHNEIDER - PIECE | Unitaire |  |  | 0 | 0
Accessoire pour Contacteur de Puissance | Bloc temporisé F décalé | LADS2 * SCHNEIDER - PIECE | Unitaire |  |  | 0 | 0
Compteur énergie | 2P avec écran LCD | A9MEM2100 * SCHNEIDER - PIECE | Unitaire |  |  | 0 | 0
Compteur énergie | 4P avec écran LCD | A9MEM3100 * SCHNEIDER - PIECE | Unitaire |  |  | 0 | 0
Compteur énergie | PowerTag - Capteur de mesure radiofréquence - iC60 iID DT60 - 1P+N 63A - amont | A9MEM1521 * SCHNEIDER - PIECE | Unitaire |  |  | 0 | 0
Compteur énergie | PowerTag - Capteur de mesure radiofréquence - iC60 iID DT60 - 1P+N 63A - aval | A9MEM1522 * SCHNEIDER - PIECE | Unitaire |  |  | 0 | 0
Compteur énergie | PowerTag - Capteur de mesure radiofréquence - Vigi DT40/IC60 - 1P+N 63A - am/av | A9MEM1560 * SCHNEIDER - PIECE | Unitaire |  |  | 0 | 0
Compteur énergie | PowerTag - Capteur de mesure radiofréquence - iDT40 - 1P+N - 63A - amont | A9MEM1561 * SCHNEIDER - PIECE | Unitaire |  |  | 0 | 0
Compteur énergie | PowerTag - Capteur de mesure radiofréquence - iDT40 - 1P+N - 63A - aval | A9MEM1562 * SCHNEIDER - PIECE | Unitaire |  |  | 0 | 0
Compteur énergie | Wiser Energy PowerTag - capteur de mesure sans fil - monophasé | R9M60 * SCHNEIDER - PIECE | Unitaire |  |  | 0 | 0
Compteur énergie | PowerTag - Capteur de mesure radiofréquence - 3P - 63A - am/av | A9MEM1573 * SCHNEIDER - PIECE | Unitaire |  |  | 0 | 0
Compteur énergie | PowerTag - Capteur de mesure radiofréquence - 3P - 63A - am/av - 200/240Vca | A9MEM1543 * SCHNEIDER - PIECE | Unitaire |  |  | 0 | 0
Compteur énergie | PowerTag R9 M63 3P Capteur d'énergie PowerTag Resi9 Monoconnect Max 6 | R9M40 * SCHNEIDER - PIECE | Unitaire |  |  | 0 | 0
Compteur énergie | PowerTag - Capteur de mesure radiofréquence - DT40 - 3P+N - 63A - amont | A9MEM1571 * SCHNEIDER - PIECE | Unitaire |  |  | 0 | 0
Compteur énergie | PowerTag - Capteur de mesure radiofréquence - DT40 - 3P+N - 63A - aval | A9MEM1572 * SCHNEIDER - PIECE | Unitaire |  |  | 0 | 0
Compteur énergie | PowerTag - Capteur de mesure radiofréquence - 3P - 63A - am/av - 380/415Vca | A9MEM1540 * SCHNEIDER - PIECE | Unitaire |  |  | 0 | 0
Compteur énergie | PowerTag - Capteur de mesure radiofréquences - jusqu'à 160A - 3P/3P+N | A9MEM1580 * SCHNEIDER - PIECE | Unitaire |  |  | 0 | 0
Compteur énergie | PowerTag - Capteur de mesure radiofréquence - iC60 iID DT60 - 3P+N 63A - amont | A9MEM1541 * SCHNEIDER - PIECE | Unitaire |  |  | 0 | 0
Compteur énergie | PowerTag - Capteur de mesure radiofréquence - iC60 iID DT60 - 3P+N - 63A - aval | A9MEM1542 * SCHNEIDER - PIECE | Unitaire |  |  | 0 | 0
Compteur énergie | PowerTag - Capteur de mesure radiofréquence - Vigi DT40/iC60 - 3P+N 63A - am/av | A9MEM1570 * SCHNEIDER - PIECE | Unitaire |  |  | 0 | 0
Compteur énergie | PowerTag R9 M63 3PN T Capteur d'énergie PowerTag Resi9 Monoconnect Max 6 | R9M41 * SCHNEIDER - PIECE | Unitaire |  |  | 0 | 0
Compteur énergie | Wiser Energy PowerTag - capteur de mesure sans fil - triphasé | R9M70 * SCHNEIDER - PIECE | Unitaire |  |  | 0 | 0
Compteur énergie | PowerTag Link - concentrateur sans fil vers Modbus TCP/IP - 20 capteurs sans fil | A9XMWD20 * SCHNEIDER - PIECE | Unitaire |  |  | 0 | 0
Compteur énergie | EnerlinX IFM - Interface et module de communication Modbus SL | LV434000 * SCHNEIDER - PIECE | Unitaire |  |  | 0 | 0
Compteur énergie | EnerlinX IFE - Interface Ethernet et passerelle pour disj ComPacT et MasterPacT | LV434002 * SCHNEIDER - PIECE | Unitaire |  |  | 0 | 0
Compteur énergie | EnerlinX - Cordon de câblage ULP pour disjoncteur NSX - longueur = 3m | LV434202 * SCHNEIDER - PIECE | Unitaire |  |  | 0 | 0
Compteur énergie | EnerlinX - Cordon de câblage ULP pour disjoncteur NSX - longueur = 1,3m | LV434201 * SCHNEIDER - PIECE | Unitaire |  |  | 0 | 0
Coffret électrique Plastique 13 Modules | 1 Rangée |  | Unitaire |  |  | 0 | 0
Coffret électrique Plastique 13 Modules | 2 Rangées |  | Unitaire |  |  | 0 | 0
Coffret électrique Plastique 13 Modules | 3 Rangées |  | Unitaire |  |  | 0 | 0
Coffret électrique Plastique 13 Modules | 4 Rangées |  | Unitaire |  |  | 0 | 0
Coffret électrique Plastique 13 Modules | 5 Rangées |  | Unitaire |  |  | 0 | 0
Coffret électrique Plastique 18 Modules | 1 Rangée |  | Unitaire |  |  | 0 | 0
Coffret électrique Plastique 18 Modules | 2 Rangées |  | Unitaire |  |  | 0 | 0
Coffret électrique Plastique 18 Modules | 3 Rangées |  | Unitaire |  |  | 0 | 0
Coffret électrique Plastique 18 Modules | 4 Rangées |  | Unitaire |  |  | 0 | 0
Coffret électrique Plastique 18 Modules | 5 Rangées |  | Unitaire |  |  | 0 | 0
Coffret électrique Plastique | 1000x750x320 |  | Unitaire |  |  | 0 | 0
Coffret électrique Plastique | 1250x750x320 |  | Unitaire |  |  | 0 | 0
armoire monobloc - 2 portes - châssis plein | 1400x1000x400 |  | Unitaire |  |  | 0 | 0
Chassis pour Coffret électrique Plastique | 1000x750 |  | Unitaire |  |  | 0 | 0
Chassis pour Coffret électrique Plastique | 1250x750 |  | Unitaire |  |  | 0 | 0
Répartiteur modulaire 4P | 40 A | LGY410028 * SCHNEIDER - PIECE | Unitaire |  |  | 0 | 0
Répartiteur modulaire 4P | 125 A | LGY412548 * SCHNEIDER - PIECE | Unitaire |  |  | 0 | 0
Répartiteur de rangée pour cablage | 4P - 200A | LGY125014 (x4) * SCHNEIDER - PIECE | Unitaire |  |  | 0 | 0
Répartiteur Vertical 63 A | 3 Rangées | A9XPK714 * SCHNEIDER - PIECE | Unitaire |  |  | 0 | 0
Répartiteur Vertical 63 A | 4 Rangées | A9XPK714 * SCHNEIDER - PIECE | Unitaire |  |  | 0 | 0
Répartiteur Vertical 63 A | 5 Rangées | A9XPK714 * SCHNEIDER - PIECE | Unitaire |  |  | 0 | 0
Répartiteur Vertical 63 A | 6 Rangées | A9XPK714 * SCHNEIDER - PIECE | Unitaire |  |  | 0 | 0
Peigne de raccordement | 1P + N - 24 Modules | A9XPN612 * SCHNEIDER - PIECE | Unitaire |  |  | 0 | 0
Peigne de raccordement | 2P + N - 24 Modules | A9XPN712 * SCHNEIDER - PIECE | Unitaire |  |  | 0 | 0
Peigne de raccordement | 3P + N - 24 Modules | A9XPN724 * SCHNEIDER - PIECE | Unitaire |  |  | 0 | 0
Peigne de raccordement | mono | A9XPN624 * SCHNEIDER - PIECE | Unitaire |  |  | 0 | 0
Peigne monobloc 63A | 1P + N - 13 Modules | R9PXH213 * SCHNEIDER - PIECE | Unitaire |  |  | 0 | 0
Peigne de raccordement vertical | 1 Rangée | R9PXV * SCHNEIDER - PIECE | Unitaire |  |  | 0 | 0
Peigne de raccordement vertical | 2 Rangées | R9PXV (x2) * SCHNEIDER - PIECE | Unitaire |  |  | 0 | 0
Peigne de raccordement vertical | 3 Rangées | R9PXV (x3) * SCHNEIDER - PIECE | Unitaire |  |  | 0 | 0
Peigne de raccordement vertical | 4 Rangées | R9PXV (x4) * SCHNEIDER - PIECE | Unitaire |  |  | 0 | 0
Peigne de raccordement vertical | 5 Rangées | R9PXV (x5) * SCHNEIDER - PIECE | Unitaire |  |  | 0 | 0
Joints balai passe cable | 600mm | NSYSMBCE6 * SCHNEIDER - PIECE | Unitaire |  |  | 0 | 0
Capteurs énergies
CAPTEUR de mesure radiofréquences - tores 200A | 3P/3P+N | A9MEM1590* SCHNEIDER - PIECE | Unitaire |  |  | 0 | 0
CAPTEUR de mesure radiofréquences - tores 600A | 3P/3P+N | A9MEM1591* SCHNEIDER - PIECE | Unitaire |  |  | 0 | 0
CAPTEUR de mesure radiofréquences - tores 1000A | 3P/3P+N | A9MEM1592* SCHNEIDER - PIECE | Unitaire |  |  | 0 | 0
Concentrateur capteurs de mesure | Ethernet TCP/IP à appareils sans fil Série Ethernet tension de fonctionnement 24VCC | PAS600L* SCHNEIDER - PIECE | Unitaire |  |  | 0 | 0
Concentrateur capteurs de mesure | Ethernet TCP/IP à appareils sans fil Série Ethernet tension de fonctionnement entre 110 et 277 VCA | PAS800* SCHNEIDER - PIECE | Unitaire |  |  | 0 | 0
Capteur de mesure radiofréquence | Pour Vigi DT40/iC60 - 3P+N 63A | A9MEM1570* SCHNEIDER - PIECE | Unitaire |  |  | 0 | 0
Capteur de mesure radiofréquence | universel jusqu'à 160A - 3P/3P+N | A9MEM1580* SCHNEIDER - PIECE | Unitaire |  |  | 0 | 0
Connexions
Connecteurs 0,5 à 2,5 mm² | 2 fils rigides | 2273-202 * WAGO - PRIX AU CENT | Unitaire |  |  | 0 | 0
Connecteurs 0,5 à 2,5 mm² | 3 fils rigides | 2273-203 * WAGO - PRIX AU CENT | Unitaire |  |  | 0 | 0
Connecteurs 0,5 à 2,5 mm² | 4 fils rigides | 2273-204 * WAGO - PRIX AU CENT | Unitaire |  |  | 0 | 0
Connecteurs 0,5 à 2,5 mm² | 5 fils rigides | 2273-205 * WAGO - PRIX AU CENT | Unitaire |  |  | 0 | 0
Connecteurs 0,5 à 2,5 mm² | 8 fils rigides | 2273-208 * WAGO - PRIX AU CENT | Unitaire |  |  | 0 | 0
Connecteurs 0,5 à 6 mm² à levier | 2 fils rigides ou souples | 221-612 * WAGO - PRIX AU CENT | Unitaire |  |  | 0 | 0
Connecteurs 0,5 à 6 mm² à levier | 3 fils rigides ou souples | 221-613 * WAGO - PRIX AU CENT | Unitaire |  |  | 0 | 0
Connecteurs 0,5 à 6 mm² à levier | 5 fils rigides ou souples | 221-615 * WAGO - PRIX AU CENT | Unitaire |  |  | 0 | 0
Connecteurs 6 à 25 mm² à levier | 2 fils rigides ou souples | 221-412 * WAGO - PRIX AU CENT | Unitaire |  |  | 0 | 0
Connecteurs 6 à 25 mm² à levier | 3 fils rigides ou souples | 221-413 * WAGO - PRIX AU CENT | Unitaire |  |  | 0 | 0
Connecteurs 6 à 25 mm² à levier | 5 fils rigides ou souples |  | Unitaire |  |  | 0 | 0
Bornes pour luminaires 0,5 à 2,5 mm² | 2 fils rigides + 1 souple | 224-112 * WAGO - PRIX AU CENT | Unitaire |  |  | 0 | 0
Té repiquage luminaires | 5 Pôles 1 entrée/2 sorties - 960°C | WEILAND-92.050.3253.1 | Unitaire |  |  | 0 | 0
Bloc de répartition pour colonne | Blanc - 1 entrée / 7 sorties - 960°C | WEILAND-92.050.0153.0 | Unitaire |  |  | 0 | 0
Bloc de répartition pour colonne | Rouge - 1 entrée / 7 sorties - 960°C | WEILAND-92.050.2153.5 | Unitaire |  |  | 0 | 0
Répartiteur modulaire | 4P 100A à visser |  | Unitaire |  |  | 0 | 0
Plaque d'extrémité et intermédiaire 2C | gris | 2002-1291 WAGO | Unitaire |  |  | 0 | 0
Plaque d'extrémité et intermédiaire 3C | gris | 2002-1391 WAGO | Unitaire |  |  | 0 | 0
Borne de passage 4C / 2,5 (4) mm² | gris | 2002-1401 WAGO | Unitaire |  |  | 0 | 0
Plaque d'extrémité et intermédiaire 4C | gris | 2002-1491 WAGO | Unitaire |  |  | 0 | 0
Plaque d'extrémité et intermédiaire 3C | gris | 2010-1391 WAGO | Unitaire |  |  | 0 | 0
Borne de passage 3C / 16 (25) mm² | gris | 2016-1301 WAGO | Unitaire |  |  | 0 | 0
Outil de manipulation 2.5x0.4mm droit | droit | 210-647 WAGO | Unitaire |  |  | 0 | 0
Outil de manipulation 2.5x0.4mm coudé | coudé | 210-648 WAGO | Unitaire |  |  | 0 | 0
Borne de passage pour 4 conducteurs avec poussoir 1,5mm² | gris | 2201-1401 WAGO- PRIX AU CENT | Unitaire |  |  | 0 | 0
Borne de passage pour 4 conducteurs avec poussoir 1,5mm² | bleu | 2201-1404 WAGO- PRIX AU CENT | Unitaire |  |  | 0 | 0
Borne de passage pour 2 conducteurs avec poussoir 2,5mm² | gris | 2202-1201 WAGO- PRIX AU CENT | Unitaire |  |  | 0 | 0
Borne de passage pour 2 conducteurs avec poussoir 2,5mm² | bleu | 2202-1204 WAGO- PRIX AU CENT | Unitaire |  |  | 0 | 0
Borne de protection pour 2 conducteu avec poussoir 2,5mm² | vert-jaune | 2202-1207 WAGO- PRIX AU CENT | Unitaire |  |  | 0 | 0
Borne de passage pour 3 conducteurs avec poussoir 6mm² | gris | 2206-1301 WAGO- PRIX AU 25 | Unitaire |  |  | 0 | 0
Borne de passage pour 3 conducteurs avec poussoir 6mm² | bleu | 2206-1304 WAGO- PRIX AU 25 | Unitaire |  |  | 0 | 0
Borne de passage pour 3 conducteurs avec poussoir 10mm² | gris | 2210-1301 WAGO- PRIX AU 25 | Unitaire |  |  | 0 | 0
Borne de passage pour 3 conducteurs avec poussoir 10mm² | bleu | 2210-1304 WAGO- PRIX AU 25 | Unitaire |  |  | 0 | 0
Borne de protection pour 3 conducteurs avec poussoir 10mm² | vert-jaune | 2210-1307 WAGO- PRIX AU 25 | Unitaire |  |  | 0 | 0
Borne de protection pour 2 conducteurs avec poussoir 16 (25) mm² | gris | 2016-1201 WAGO | Unitaire |  |  | 0 | 0
Borne de protection pour 2 conducteurs avec poussoir 16 (25) mm² | bleu | 2016-1204 WAGO- PRIX AU 20 | Unitaire |  |  | 0 | 0
Borne de protection pour 2 conducteurs avec poussoir 16 (25) mm² | vert-jaune | 2016-1207 WAGO | Unitaire |  |  | 0 | 0
Borne de passage 4C inclinées / 2,5 mm² | bleu | 280-656 WAGO- PRIX AU CENT | Unitaire |  |  | 0 | 0
Borne de passage 3C / 16 mm² | gris | 283-671 WAGO- PRIX AU 20 | Unitaire |  |  | 0 | 0
Borne de passage 3C / 16 mm² | bleu | 283-674 WAGO- PRIX AU 20 | Unitaire |  |  | 0 | 0
Borne de protection pour 2 conducteurs avec poussoir 35 mm² | gris | 285-131 WAGO- PRIX AU 15 | Unitaire |  |  | 0 | 0
Borne de protection pour 2 conducteurs avec poussoir 35 mm² | bleu | 285-134 WAGO | Unitaire |  |  | 0 | 0
Borne de protection pour 2 conducteurs avec poussoir 35 mm² | vert-jaune | 285-137 WAGO | Unitaire |  |  | 0 | 0
Filerie
Fil HO5 VK 0,75 mm² | Blanc (couronne 100ml) |  | Unitaire |  |  | 0 | 0
Fil HO5 VK 0,75 mm² | Bleu (couronne 100ml) |  | Unitaire |  |  | 0 | 0
Fil HO5 VK 0,75 mm² | Marron (couronne 100ml) |  | Unitaire |  |  | 0 | 0
Fil HO5 VK 0,75 mm² | Noir (couronne 100ml) |  | Unitaire |  |  | 0 | 0
Fil HO5 VK 0,75 mm² | Orange (couronne 100ml) |  | Unitaire |  |  | 0 | 0
Fil HO5 VK 0,75 mm² | Rouge (couronne 100ml) |  | Unitaire |  |  | 0 | 0
Fil HO5 VK 1 mm² | Blanc (couronne 100ml) |  | Unitaire |  |  | 0 | 0
Fil HO5 VK 1 mm² | Bleu (couronne 100ml) |  | Unitaire |  |  | 0 | 0
Fil HO5 VK 1 mm² | Marron (couronne 100ml) |  | Unitaire |  |  | 0 | 0
Fil HO5 VK 1 mm² | Noir (couronne 100ml) |  | Unitaire |  |  | 0 | 0
Fil HO5 VK 1 mm² | Orange (couronne 100ml) |  | Unitaire |  |  | 0 | 0
Fil HO5 VK 1 mm² | Rouge (couronne 100ml) |  | Unitaire |  |  | 0 | 0
Fil HO5 VK 1,5 mm² | Blanc (couronne 100ml) |  | Unitaire |  |  | 0 | 0
FilHO7 VK 1,5 mm² | Bleu (couronne 100ml) |  | Unitaire |  |  | 0 | 0
Fil HO5 VK 1,5 mm² | Marron (couronne 100ml) |  | Unitaire |  |  | 0 | 0
Fil HO7 VK 1,5 mm² | Noir (couronne 100ml) |  | Unitaire |  |  | 0 | 0
Fil HO5 VK 1,5 mm² | Orange (couronne 100ml) |  | Unitaire |  |  | 0 | 0
Fil HO5 VK 1,5 mm² | Rouge (couronne 100ml) |  | Unitaire |  |  | 0 | 0
Fil HO5 VK 1,5 mm² | Violet (couronne 100ml) |  | Unitaire |  |  | 0 | 0
Fil HO7 VK 1,5 mm² | Vert/Jaune (couronne 100ml) |  | Unitaire |  |  | 0 | 0
Fil HO7 Vk 2,5 mm² | Bleu (couronne 100ml) |  | Unitaire |  |  | 0 | 0
Fil HO7 Vk 2,5 mm² | Noir (couronne 100ml) |  | Unitaire |  |  | 0 | 0
Fil HO7 Vk 2,5 mm² | Rouge (couronne 100ml) |  | Unitaire |  |  | 0 | 0
Fil HO7 Vk 2,5 mm² | Vert/Jaune (couronne 100ml) |  | Unitaire |  |  | 0 | 0
Fil HO7 Vk 4 mm² | Bleu (couronne 100ml) |  | Unitaire |  |  | 0 | 0
Fil HO7 Vk 4mm² | Noir (couronne 100ml) |  | Unitaire |  |  | 0 | 0
Fil HO7 Vk 4 mm² | Vert/Jaune (couronne 100ml) |  | Unitaire |  |  | 0 | 0
Fil HO7 Vk 6 mm² | Bleu (couronne 100ml) |  | Unitaire |  |  | 0 | 0
Fil HO7 Vk 6 mm² | Noir (couronne 100ml) |  | Unitaire |  |  | 0 | 0
Fil HO7 Vk 6 mm² | Vert/Jaune (couronne 100ml) |  | Unitaire |  |  | 0 | 0
Fil HO7 Vk 10 mm² | Bleu (couronne 100ml) |  | Unitaire |  |  | 0 | 0
Fil HO7 Vk 10 mm² | Noir (couronne 100ml) |  | Unitaire |  |  | 0 | 0
Fil HO7 Vk 10 mm² | Vert/Jaune (couronne 100ml) |  | Unitaire |  |  | 0 | 0
Fil HO7 Vk 25 mm² | Bleu (couronne 100ml) |  | Unitaire |  |  | 0 | 0
Fil HO7 Vk 25 mm² | Noir (couronne 100ml) |  | Unitaire |  |  | 0 | 0
Fil HO7 Vk 25 mm² | Vert/Jaune (couronne 100ml) |  | Unitaire |  |  | 0 | 0
Fil HO7 VR 16 mm² | Bleu (ml) |  | Unitaire |  |  | 0 | 0
Fil HO7 VR 16 mm² | Rouge (ml) |  | Unitaire |  |  | 0 | 0
Fil HO7 VR 16 mm² | Vert/Jaune (ml) |  | Unitaire |  |  | 0 | 0
Fil HO7 VR 25 mm² | Bleu (ml) |  | Unitaire |  |  | 0 | 0
Fil HO7 VR 25 mm² | Rouge (ml) |  | Unitaire |  |  | 0 | 0
Fil HO7 VR 25 mm² | Vert/Jaune (ml) |  | Unitaire |  |  | 0 | 0
Fil HO7 VU 1,5 mm² | Noir (couronne 100ml) |  | Unitaire |  |  | 0 | 0
Fil HO7 VU 1,5 mm² | Bleu (couronne 100ml) |  | Unitaire |  |  | 0 | 0
Fil HO7 VU 1,5 mm² | Rouge (couronne 100ml) |  | Unitaire |  |  | 0 | 0
Fil HO7 VU 1,5 mm² | Blanc (couronne 100ml) |  | Unitaire |  |  | 0 | 0
Fil HO7 VU 1,5 mm² | Orange (couronne 100ml) |  | Unitaire |  |  | 0 | 0
Fil HO7 VU 1,5 mm² | Violet (couronne 100ml) |  | Unitaire |  |  | 0 | 0
Fil HO7 VU 1,5 mm² | Vert/Jaune (couronne 100ml) |  | Unitaire |  |  | 0 | 0
Fil HO7 VU 2,5 mm² | Bleu (couronne 100ml) |  | Unitaire |  |  | 0 | 0
Fil HO7 VU 2,5 mm² | Rouge (couronne 100ml) |  | Unitaire |  |  | 0 | 0
Fil HO7 VU 2,5 mm² | Vert/Jaune (couronne 100ml) |  | Unitaire |  |  | 0 | 0
Fil HO7 VU 4 mm² | Bleu (couronne 100ml) |  | Unitaire |  |  | 0 | 0
Fil HO7 VU 4 mm² | Rouge (couronne 100ml) |  | Unitaire |  |  | 0 | 0
Fil HO7 VU 4 mm² | Vert/Jaune (couronne 100ml) |  | Unitaire |  |  | 0 | 0
Fil HO7 VU 6 mm² | Bleu (couronne 100ml) |  | Unitaire |  |  | 0 | 0
Fil HO7 VU 6 mm² | Rouge (couronne 100ml) |  | Unitaire |  |  | 0 | 0
Fil HO7 VU 6 mm² | Vert/Jaune (couronne 100ml) |  | Unitaire |  |  | 0 | 0
Fil HO7 VU 10 mm² | Bleu (couronne 100ml) |  | Unitaire |  |  | 0 | 0
Fil HO7 VU 10 mm² | Rouge (couronne 100ml) |  | Unitaire |  |  | 0 | 0
Fil HO7 VU 10 mm² | Vert/Jaune (couronne 100ml) |  | Unitaire |  |  | 0 | 0
Fil HO7 VU 16 mm² | Bleu (couronne 100ml) |  | Unitaire |  |  | 0 | 0
Fil HO7 VU 16 mm² | Rouge (couronne 100ml) |  | Unitaire |  |  | 0 | 0
Fil HO7 VU 16 mm² | Vert/Jaune (couronne 100ml) |  | Unitaire |  |  | 0 | 0
Fil HO7 VU 25 mm² | Bleu (couronne 100ml) |  | Unitaire |  |  | 0 | 0
Fil HO7 VU 25 mm² | Rouge (couronne 100ml) |  | Unitaire |  |  | 0 | 0
Fil HO7 VU 25 mm² | Vert/Jaune (couronne 100ml) |  | Unitaire |  |  | 0 | 0
Embouts de cablage | 0,5 mm² |  | Unitaire |  |  | 0 | 0
Embouts de cablage | 1 mm² |  | Unitaire |  |  | 0 | 0
Embouts de cablage | 1,5 mm² |  | Unitaire |  |  | 0 | 0
Embouts de cablage | 2,5 mm² |  | Unitaire |  |  | 0 | 0
Embouts de cablage | 4 mm² |  | Unitaire |  |  | 0 | 0
Embouts de cablage | 6 mm² |  | Unitaire |  |  | 0 | 0
Embouts de cablage | 10 mm² |  | Unitaire |  |  | 0 | 0
Embouts de cablage | 16 mm² |  | Unitaire |  |  | 0 | 0
Embouts de cablage | 25 mm² |  | Unitaire |  |  | 0 | 0
Repère de cablage | 0,5 à 1,5 mm² |  | Unitaire |  |  | 0 | 0
Repère de cablage | 1,5 à 2,5 mm² |  | Unitaire |  |  | 0 | 0
Repère de cablage | 4 à 6 mm² |  | Unitaire |  |  | 0 | 0
Cables
Cable Courant Fort | R2V 3G 1,5 mm²v (couronne 100ml) |  | Unitaire |  |  | 0 | 0
Cable Courant Fort | R2V 3G 1,5 mm² (tourret 500 ml) |  | Unitaire |  |  | 0 | 0
Cable Courant Fort | R2V 3G 2,5 mm² (couronne 100ml) |  | Unitaire |  |  | 0 | 0
Cable Courant Fort | R2V 3G 2,5 mm² (tourret 500 ml) |  | Unitaire |  |  | 0 | 0
Cable Courant Fort | R2V 4G 1,5 mm² (tourret 500 ml) |  | Unitaire |  |  | 0 | 0
Cable Courant Fort | R2V 4G6 mm² (à la coupe) |  | Unitaire |  |  | 0 | 0
Cable Courant Fort | R2V 4G10 mm² (à la coupe) |  | Unitaire |  |  | 0 | 0
Cable Courant Fort | R2V 4G16 mm² (à la coupe) |  | Unitaire |  |  | 0 | 0
Cable Courant Fort | R2V 5G25 mm² (à la coupe) |  | Unitaire |  |  | 0 | 0
Cable Courant Fort | H07RNF 3G 1,5mm² (à la coupe) |  | Unitaire |  |  | 0 | 0
Cable Courant Fort | H07RNF 3G 2,5mm² (à la coupe) |  | Unitaire |  |  | 0 | 0
Cable Courant Fort | LIYCY 7x0,75 Blindé (à la coupe) |  | Unitaire |  |  | 0 | 0
Cable Courant Fort | CR1/C1 3G1,5mm² (tourret 500 ml) |  | Unitaire |  |  | 0 | 0
Cable Courant Fort | CR1/C1 5G6mm² (à la coupe) |  | Unitaire |  |  | 0 | 0
Cable Courant Fort | SYT 1P AWG20 (tourret 500 ml) |  | Unitaire |  |  | 0 | 0
Cable Courant Fort | SYT 3P AWG20 (tourret 500 ml) |  | Unitaire |  |  | 0 | 0
Cable Courant Fort | SYT 5P AWG20 (tourret 500 ml) |  | Unitaire |  |  | 0 | 0
Cable Courant Fort | SYT 9P AWG20 (couronne 100ml) |  | Unitaire |  |  | 0 | 0
Cable Courant Fort | SYT 3P AWG24 (tourret 500 ml) |  | Unitaire |  |  | 0 | 0
Cable Courant Fort | SYT 5P AWG24 (tourret 500 ml) |  | Unitaire |  |  | 0 | 0
Cable Courant Faible | F-UTP Cat 6 4P (tourret 500 ml) |  | Unitaire |  |  | 0 | 0
Cable Courant Faible | F-UTP Cat 6A 4P (tourret 500 ml) |  | Unitaire |  |  | 0 | 0
Cable Courant Faible | F-UTP Cat 6 4P LSZH (tourret 500 ml) |  | Unitaire |  |  | 0 | 0
Equipements VDI
Cordon Informatique RJ 45 | CORD RJ CAT6 FTP ZH GRIS 3 ml |  | Unitaire |  |  | 0 | 0
Cordon Informatique RJ 45 | CORD RJ CAT6 FTP ZH GRIS 5 ml |  | Unitaire |  |  | 0 | 0
Cordon Informatique RJ 45 | CORD RJ CAT6 FTP ZH GRIS 7 ml |  | Unitaire |  |  | 0 | 0
Cordon Informatique RJ 45 | CORD RJ CAT6 FTP ZH GRIS 10 ml |  | Unitaire |  |  | 0 | 0
Cordon Informatique RJ 45 | CORD RJ CAT6 FTP ZH GRIS 20 ml |  | Unitaire |  |  | 0 | 0
Cordon Informatique RJ 45 | CORD RJ CAT6 FTP ZH GRIS 30 ml |  | Unitaire |  |  | 0 | 0
Cordon Informatique RJ 45 | CORD RJ CAT6 FTP ZH VERT 10 ml |  | Unitaire |  |  | 0 | 0
Cordon Informatique RJ 45 | CORD RJ CAT6 FTP ZH JAUNE 2 ml |  | Unitaire |  |  | 0 | 0
Cordon Informatique RJ 45 | CORD RJ CAT6A FTP ZH VERT 3 ml |  | Unitaire |  |  | 0 | 0
Cordon Informatique RJ 45 | CORD RJ CAT6A FTP ZH JAUNE 2 ml |  | Unitaire |  |  | 0 | 0
Cordon Informatique RJ 45 | CORD RJ CAT6A FTP ZH JAUNE 3 ml |  | Unitaire |  |  | 0 | 0
Cordon Informatique RJ 45 | CORD RJ CAT6A SFTP ZH BLEU 3 ml |  | Unitaire |  |  | 0 | 0
Cordon Informatique RJ 45 | CORD RJ CAT6A SFTP ZH BLEU 5 ml |  | Unitaire |  |  | 0 | 0
Cordon Informatique RJ 45 | CORD RJ CAT6A SFTP ZH BLEU 10 ml |  | Unitaire |  |  | 0 | 0
Cordon Informatique RJ 45 | CORD RJ CAT6A SFTP ZH ROUGE 5 ml |  | Unitaire |  |  | 0 | 0
Cordon Informatique RJ 45 | CORD RJ CAT6A SFTP ZH ROUGE 10 ml |  | Unitaire |  |  | 0 | 0
Cordon optique | 2 multimode LC/ST 2 ml |  | Unitaire |  |  | 0 | 0
Cordon Informatique | CORDON VGA HD15 M/M 15ml |  | Unitaire |  |  | 0 | 0
Cordon Informatique | RALLONGE VGA HD15 M/F 10 ml |  | Unitaire |  |  | 0 | 0
Cordon Informatique | JAR.OPTIQUE OM3 LC-LC 2ml |  | Unitaire |  |  | 0 | 0
Cordon extension DVI | Male-Femelle - 10ml |  | Unitaire |  |  | 0 | 0
Fiche informatique VDI | RJ 45 écrantée |  | Unitaire |  |  | 0 | 0
Manchon blanc pour fiches RJ45 pour câble rond |  |  | Unitaire |  |  | 0 | 0
Outillage informatique | Pince sertir fiches RJ11-RJ12-RJ45 |  | Unitaire |  |  | 0 | 0
Equipement 19" | Passe cordons |  | Unitaire |  |  | 0 | 0
Conduits et accessoires
Gaine ICTA | d = 20 mm |  | Unitaire |  |  | 0 | 0
Gaine ICTA | d = 25 mm |  | Unitaire |  |  | 0 | 0
Tube IRL Tulipe gris PVC | d = 16 mm |  | Unitaire |  |  | 0 | 0
Tube IRL Tulipe gris PVC | d = 20 mm |  | Unitaire |  |  | 0 | 0
Tube IRL Tulipe gris PVC | d = 25 mm |  | Unitaire |  |  | 0 | 0
Tube IRL Tulipe gris PVC | d = 32 mm |  | Unitaire |  |  | 0 | 0
Colliers embase fixation tube gris | d = 16 à 32 mm |  | Unitaire |  |  | 0 | 0
Goulotte Blanche | 25x17 |  | Unitaire |  |  | 0 | 0
Goulotte Blanche | 25x30 |  | Unitaire |  |  | 0 | 0
Goulotte Blanche | 60x40 |  | Unitaire |  |  | 0 | 0
Goulotte Blanche | 100x60 |  | Unitaire |  |  | 0 | 0
Goulotte Blanche | 90/1x55 |  | Unitaire |  |  | 0 | 0
Goulotte Blanche | 50x20 |  | Unitaire |  |  | 0 | 0
Goulotte Blanche | 50x80 |  | Unitaire |  |  | 0 | 0
Goulotte Blanche | 50x130 |  | Unitaire |  |  | 0 | 0
Goulotte Blanche | 65x250 |  | Unitaire |  |  | 0 | 0
Goulotte Blanche | 65x355 |  | Unitaire |  |  | 0 | 0
Ensemble Couvercle Goulotte Blanche | 50x130 |  | Unitaire |  |  | 0 | 0
Ensemble Couvercle Goulotte Blanche | 65x250 |  | Unitaire |  |  | 0 | 0
Ensemble Couvercle Goulotte Blanche | 65x355 |  | Unitaire |  |  | 0 | 0
Cornet Epanouissement Goulotte Blanche | 65x250 |  | Unitaire |  |  | 0 | 0
Cornet Epanouissement Goulotte Blanche | 65x355 |  | Unitaire |  |  | 0 | 0
Embout Goulotte Blanche | 65x250 |  | Unitaire |  |  | 0 | 0
Embout Goulotte Blanche | 65x355 |  | Unitaire |  |  | 0 | 0
Accessoire fixation équipements Goulotte Blanche |  |  | Unitaire |  |  | 0 | 0
Embout Goulotte Blanche | 50x80 |  | Unitaire |  |  | 0 | 0
Embout Goulotte Blanche | 50x130 |  | Unitaire |  |  | 0 | 0
Embout Goulotte Blanche | 60x40 |  | Unitaire |  |  | 0 | 0
Goulotte cablage | 60x60 - Pas 6-6,5 |  | Unitaire |  |  | 0 | 0
Goulotte cablage | 40x60 - Pas 12,5 T1-D | Grise | Unitaire |  |  | 0 | 0
Goulotte cablage | 25x80 - Pas 12,5 T1-D | Grise | Unitaire |  |  | 0 | 0
Goulotte cablage | 40x80 - Pas 12,5 T1-D | Grise | Unitaire |  |  | 0 | 0
Goulotte cablage | 60x80 - Pas 12,5 T1-D | Grise | Unitaire |  |  | 0 | 0
Goulotte cablage | 80x80 - Pas 12,5 T1-D | Grise | Unitaire |  |  | 0 | 0
Goulotte souple fendue adhesiveepolypro | 50 x 50 x 500 | Grise | Unitaire |  |  | 0 | 0
Passage de sol | 92x20 |  | Unitaire |  |  | 0 | 0
Chemin de cable | 24x50 |  | Unitaire |  |  | 0 | 0
Chemin de cable | 24x100 |  | Unitaire |  |  | 0 | 0
Chemin de cable | 24x200 |  | Unitaire |  |  | 0 | 0
chemin de cable Cablofil | EZ 54/50 |  | Unitaire |  |  | 0 | 0
chemin de cable Cablofil | EZ 54/100 |  | Unitaire |  |  | 0 | 0
chemin de cable Cablofil | EZ 54/200 |  | Unitaire |  |  | 0 | 0
Eclisse plate | Ep 48 |  | Unitaire |  |  | 0 | 0
Equerre fixation Chemin de cable | 167x35x83 (Lxlxh) |  | Unitaire |  |  | 0 | 0
Equerre fixation Chemin de cable | 110x30x58 (Lxlxh) |  | Unitaire |  |  | 0 | 0
Jonc de protection | Rouleau de 10 ml gris |  | Unitaire |  |  | 0 | 0
Visserie | Boulons TRCC 6x12 |  | Unitaire |  |  | 0 | 0
Visserie | Boulons TRCC 6x20 |  | Unitaire |  |  | 0 | 0
Visserie | Rondelles 6x25 |  | Unitaire |  |  | 0 | 0
Filin acier | 1,5 mm x 50 ml |  | Unitaire |  |  | 0 | 0
Verrou Indus petit modèle câble 1.5mm |  |  | Unitaire |  |  | 0 | 0
RAIL DIN SYMetrique | 15X35 |  | Unitaire |  |  | 0 | 0
Consommables
Ruban adhésif isolant 15mm | Blanc |  | Unitaire |  |  | 0 | 0
Ruban adhésif isolant 15mm | Bleu |  | Unitaire |  |  | 0 | 0
Ruban adhésif isolant 15mm | Gris |  | Unitaire |  |  | 0 | 0
Ruban adhésif isolant 15mm | Marron |  | Unitaire |  |  | 0 | 0
Ruban adhésif isolant 15mm | Noir |  | Unitaire |  |  | 0 | 0
Ruban adhésif isolant 15mm | Orange |  | Unitaire |  |  | 0 | 0
Ruban adhésif isolant 15mm | Rouge |  | Unitaire |  |  | 0 | 0
Ruban adhésif isolant 15mm | Vert / Jaune |  | Unitaire |  |  | 0 | 0
Ruban auto-agrippant | 19mm |  | Unitaire |  |  | 0 | 0
Ruban auto-agrippant | 25mm |  | Unitaire |  |  | 0 | 0
Batteries et Piles
Batterie | 9V - 175 mAh |  | Unitaire |  |  | 0 | 0
Batterie | 12V - 7 Ah |  | Unitaire |  |  | 0 | 0
Batterie | 12V - 7,2 Ah |  | Unitaire |  |  | 0 | 0
Batterie | 12V - 26 Ah |  | Unitaire |  |  | 0 | 0
Pile Lithium | CR 1620 |  | Unitaire |  |  | 0 | 0
Pile Lithium | CR 2016 |  | Unitaire |  |  | 0 | 0
Pile Lithium | CR 2025 |  | Unitaire |  |  | 0 | 0
Pile Lithium | CR 2032 |  | Unitaire |  |  | 0 | 0
Pile Lithium | CR-P2 |  | Unitaire |  |  | 0 | 0
Pile Alcaline | AA |  | Unitaire |  |  | 0 | 0
Pile Alcaline | AAA |  | Unitaire |  |  | 0 | 0
Pile Oxyde d'Argent | 390-389 MD MBL-1 |  | Unitaire |  |  | 0 | 0
Rallonges électriques
Cordon Prolongateur blanc | 2P+T - 16A/230V - IP20 - 5ml |  | Unitaire |  |  | 0 | 0
Cordon Prolongateur blanc Multiprises | 3x2P+T - 16A/230V - IP20 - 3ml |  | Unitaire |  |  | 0 | 0
Cordon Prolongateur blanc Multiprises | 6x2P+T - 16A/230V - IP20 - 3ml |  | Unitaire |  |  | 0 | 0
Cordon Prolongateur blanc Multiprises | 4x2P+T - 16A/230V - IP20 - 1,5ml paraf |  | Unitaire |  |  | 0 | 0
Cordon Prolongateur pour liaison boite repartition colonne | HO7RN-F 3G2,5mm² - 10ml - Détrompé | WEILAND-G3.032.0803.1 | Unitaire |  |  | 0 | 0
Cordon Prolongateur pour liaison boite repartition colonne | HO7RN-F 3G2,5mm² - 10ml - Normal | WEILAND-G3.032.0803.1 | Unitaire |  |  | 0 | 0
Cordon connecteur luminaire | R2V 5G1,5 - L=500 - 1 connecteur male 5 pôles (960° C) | WEILAND-92.257.5003.1 | Unitaire |  |  | 0 | 0
Prolongateur caoutchouc noir | 2P+T |  | Unitaire |  |  | 0 | 0
Fiche caoutchouc droite male noire | 2P+T |  | Unitaire |  |  | 0 | 0
Fiche caoutchouc coudée male noire | 2P+T |  | Unitaire |  |  | 0 | 0
Fiche caoutchouc droite femelle noire | 2P+T |  | Unitaire |  |  | 0 | 0
Cordon électroportatif caoutchou noir | 2P+T - 3ml |  | Unitaire |  |  | 0 | 0
Enrouleur cable | HO7RN-F 2,5mm² - 25 ml |  | Unitaire |  |  | 0 | 0
Divers
Fusibles | 5x20 - 5A rapide |  | Unitaire |  |  | 0 | 0
Bloc Autonome Portable d'Intervention (BAPI) | Led - IP55/IK08 |  | Unitaire |  |  | 0 | 0
Déclencheur manuel vert + capot | 2 contacts SEWOSY |  | Unitaire |  |  | 0 | 0
Bombe Mousse intumescente |  |  | Unitaire |  |  | 0 | 0
Groupe de sécurité pour cumulus |  |  | Unitaire |  |  | 0 | 0
Clapet coupe feu | D=125 |  | Unitaire |  |  | 0 | 0
Modicon ABL - alimentation à découpage - 2,5A - 100à240Vca mono/biphasé - 24Vcc |  | ABLM1A24025 SCHNEIDER | Unitaire |  |  | 0 | 0
TeSys LC1D - contacteur - 4P - AC-1 440V - 125A - bobine 230Vca - 50/60Hz |  | LC1D80004P7 SCHNEIDER | Unitaire |  |  | 0 | 0
Caisson extra-plat Ecowatt isolé 25 mm, 600 m3/h, D 160 mm, inter prox |  |  | Unitaire |  |  | 0 | 0
Pop up Incara à équiper 8 modules | noir | 654810 Legrand | Unitaire |  |  | 0 | 0
Kit carillon | Radio portée 200m |  | Unitaire |  |  | 0 | 0
Outillage
Fer à souder | 20 - 40 W |  | Unitaire |  |  | 0 | 0
Scie cloche à ressort | d = 60mm |  | Unitaire |  |  | 0 | 0
Feutre indélébile noir |  |  | Unitaire |  |  | 0 | 0
Détecteur de tension | Sans Contact |  | Unitaire |  |  | 0 | 0
Vérificateur absence de tension |  |  | Unitaire |  |  | 0 | 0
Kit tournevis 10 lames | isolée 1000V |  | Unitaire |  |  | 0 | 0
Dénude cable multifonction |  |  | Unitaire |  |  | 0 | 0
Pince à dénuder | isolée 1000V |  | Unitaire |  |  | 0 | 0
Pince coupe cable | isolée 1000V |  | Unitaire |  |  | 0 | 0
Tapis isolant | 1m x 1m ep 3mm |  | Unitaire |  |  | 0 | 0
Condamnateur disjoncteur | Universel |  | Unitaire |  |  | 0 | 0
Cadenas de condamnation |  |  | Unitaire |  |  | 0 | 0
Luminaires et équipements
Hublot étanche | E27 - 70W |  | Unitaire |  |  | 0 | 0
Hublot étanche LED | 800 lm - 840 |  | Unitaire |  |  | 0 | 0
Réglette étanche LED | 4000 lm - 840 - L1200 | PHILIPS*840480 | Unitaire |  |  | 0 | 0
Réglette étanche LED | 6000 lm - 840 - L1500 | PHILIPS*840497 | Unitaire |  |  | 0 | 0
Réglette étanche LED résistant à 850° | 5610 lm - 840 - L1500 | PHILIPS*840497 | Unitaire |  |  | 0 | 0
Spot Led | 500 Lm IP20 | PHILIPS*331198 | Unitaire |  |  | 0 | 0
Spot Led | 2300 lm - IP55 - 5600k | PHILIPS*329734 | Unitaire |  |  | 0 | 0
Spot Led avec détection | 2300 lm - IP55 - 5600k | PHILIPS*331348 | Unitaire |  |  | 0 | 0
Downlight à Led | d=225 - 1500 lm - 840 | PHILIPS*339504 | Unitaire |  |  | 0 | 0
Downlight à Led | d=162 - 1100 lm - 830 - DALI | PHILIPS*961008 | Unitaire |  |  | 0 | 0
Downlight à Led | d=216 - 2100 lm - 840 |  | Unitaire |  |  | 0 | 0
Downlight à Led | d=216 - 2100 lm - 840 - DALI |  | Unitaire |  |  | 0 | 0
Downlight à Led | D200 DN142B 840 On/Off UGR25 2100lm 50000h L80 | PHILIPS*502932 | Unitaire |  |  | 0 | 0
Luminaire 600x600 Led | 840 PSU W60L60 OC 36 W - 3600 lm - 840 | PHILIPS*360416 RC132V G5 36S | Unitaire |  |  | 0 | 0
Luminaire 600x600 Led | 840 OC36 W - 3600 lm - 840 - DALI | PHILIPS*360454 RC132V G5 36S | Unitaire |  |  | 0 | 0
Luminaire 600x600 Led | 840 26W 3600lm ON/OFF UGR19 50000hL90 | PHILIPS*735125 RC132V G6 | Unitaire |  |  | 0 | 0
Luminaire 600x600 Led | 840 26W 3600lm DALI UGR19 50000hL90 | PHILIPS*735156 RC132V G6 | Unitaire |  |  | 0 | 0
Spot Led | TIGA 3 RD 24W 2870Lm 100° IP44 DIM Blanc mat | Indigo Lighting DO35830 | Unitaire |  |  | 0 | 0
Luminaire LED DIAM 300 |  | LONA SDI | Unitaire |  |  | 0 | 0
Eclairage de Sécurité applique | 45 lm | LUM22119 | Unitaire |  |  | 0 | 0
Eclairage de Sécurité drapeau | 45 lm | LUM22212 | Unitaire |  |  | 0 | 0
Eclairage de Sécurité cadre + enjoliveur | pour crystalway | LUM10563 | Unitaire |  |  | 0 | 0
BS Led pour source centrale | 60 lm - L231 | URA-210002 | Unitaire |  |  | 0 | 0
Douille | GU 10 | ABI-00100400234 | Unitaire |  |  | 0 | 0
Douille | E 27 | EBENOID-045239 | Unitaire |  |  | 0 | 0
Douille | B 22 | EBENOID-046109 | Unitaire |  |  | 0 | 0
Douille | R7S 118 mm | ABI-DA845 | Unitaire |  |  | 0 | 0
Detecteur Presence IR | Plafond encastrable | THEBEN-2090200 | Unitaire |  |  | 0 | 0
Detecteur Presence IR | Plafond encastrable - DALI | THEBEN-2080580 | Unitaire |  |  | 0 | 0
Detecteur mouvement plafonnier |  | BEG Luxomat BL2 | Unitaire |  |  | 0 | 0
Detecteur DALI compact |  | BEG Luxomat PD4N-M-DACO DALI-2 | Unitaire |  |  | 0 | 0
Detecteur mouvement grande surf |  | BEG Luxomat PD4-S-AP/-FP/-EN | Unitaire |  |  | 0 | 0
Detecteur présence |  | BEG Luxomat PD4-M-1C-C-AP/-FP | Unitaire |  |  | 0 | 0
Detecteur présence |  | BEG Luxomat PD2-S-AP/-FP/-EN | Unitaire |  |  | 0 | 0
Telecommande pour détecteur DALI |  | THEBEN-9070985 | Unitaire |  |  | 0 | 0
Support mural pour télécommande |  | AVEC LA REF.9070985 | Unitaire |  |  | 0 | 0
Kit radio simple allumage |  | YOKIS-KITRADIOSAP | Unitaire |  |  | 0 | 0
Eclairage
Lampe | E 10 - 230 V - 5 W |  | Unitaire |  |  | 0 | 0
Lampe B 22 Led | 8W - 2700K |  | Unitaire |  |  | 0 | 0
Lampe B 22 Led | 11W - 2700K |  | Unitaire |  |  | 0 | 0
Lampe B 22 Led | 13W - 2700K |  | Unitaire |  |  | 0 | 0
Lampe E14 Led | 6,5W - 2700K |  | Unitaire |  |  | 0 | 0
Lampe E 27 Led | 4W - 2700K |  | Unitaire |  |  | 0 | 0
Lampe E 27 Led | 7,5W - 4000K |  | Unitaire |  |  | 0 | 0
Lampe E 27 Led | 10W - 4000K |  | Unitaire |  |  | 0 | 0
Lampe E 27 Led | 12,5W - 4000K |  | Unitaire |  |  | 0 | 0
Lampe fluo | GR14q-1 - 14W - 4P - 840 |  | Unitaire |  |  | 0 | 0
Lampe fluo | G24d-2 - 13W - 2P - 840 |  | Unitaire |  |  | 0 | 0
Lampe fluo | G24q-2 - 13W - 4P - 840 |  | Unitaire |  |  | 0 | 0
Lampe fluo | G24d-2- 18W - 2P - 840 |  | Unitaire |  |  | 0 | 0
Lampe fluo | G24q-2- 18W - 4P - 840 |  | Unitaire |  |  | 0 | 0
Lampe fluo | G24d-3 - 26W - 2P - 840 |  | Unitaire |  |  | 0 | 0
Lampe fluo | G24q-3 - 26W - 4P - 840 |  | Unitaire |  |  | 0 | 0
Lampe fluo | GX24q-4 - 42W - 4P - 840 |  | Unitaire |  |  | 0 | 0
Lampe fluo | 2G11 - 18W - 4P - 840 |  | Unitaire |  |  | 0 | 0
Lampe fluo | G23- 9W - 2P - 840 |  | Unitaire |  |  | 0 | 0
Lampe fluo | GR8 - 16W - 2P - 830 |  | Unitaire |  |  | 0 | 0
Lampe fluo | GR10- 16W - 4P - 830 |  | Unitaire |  |  | 0 | 0
Lampe Led | G24d-2 - 6,5W - 2P - 840 |  | Unitaire |  |  | 0 | 0
Lampe Led | G24q-2 - 6,5W - 4P - 840 |  | Unitaire |  |  | 0 | 0
Lampe Led | G24d-2- 7,5W - 2P - 840 |  | Unitaire |  |  | 0 | 0
Lampe Led | G24q-2- 7,5W - 4P - 840 |  | Unitaire |  |  | 0 | 0
Lampe Led | G24d-3 - 9,5W - 2P - 840 |  | Unitaire |  |  | 0 | 0
Lampe Led | G24q-3 - 9,5W - 4P - 840 |  | Unitaire |  |  | 0 | 0
Lampe Led | 2G11 - 7W - 4P - 840 |  | Unitaire |  |  | 0 | 0
Lampe Led | G23- 5W - 2P - 840 |  | Unitaire |  |  | 0 | 0
Lampe Led | GR8 - 6,5W - 2P - 830 |  | Unitaire |  |  | 0 | 0
Lampe Hallogène | GY9,5 - 500W - T18 - 11000 lm |  | Unitaire |  |  | 0 | 0
Lampe Hallogène | R7S 78 mm - 120W - 2900K |  | Unitaire |  |  | 0 | 0
Lampe Hallogène | R7S 118 mm - 160W - 2900K |  | Unitaire |  |  | 0 | 0
Lampe Led | R7S 78 mm - 7,5W - 3000K |  | Unitaire |  |  | 0 | 0
Lampe Led | R7S 118 mm - 14W - 3000K |  | Unitaire |  |  | 0 | 0
Spot Led | GU 10 - 4,6W - 4000K |  | Unitaire |  |  | 0 | 0
Spot MR 16 | GU 5,3 - 35W - 3000K |  | Unitaire |  |  | 0 | 0
Spot Led MR16 | GU 5,3 - 3W - 2700K |  | Unitaire |  |  | 0 | 0
Spot Led MR16 | GU 5,3 - 5W - 2700K |  | Unitaire |  |  | 0 | 0
Starter | 4 à 22 W - Serie |  | Unitaire |  |  | 0 | 0
Starter | 4 à 65 W - Single |  | Unitaire |  |  | 0 | 0
Tube fluo | 21 cm - T5 - 6W - 830 |  | Unitaire |  |  | 0 | 0
Tube fluo | 60 cm - T8 - 18W - 840 |  | Unitaire |  |  | 0 | 0
Tube fluo | 60 cm - T5 - 14W - 840 |  | Unitaire |  |  | 0 | 0
Tube fluo | 90 cm - T8 - 30W - 840 |  | Unitaire |  |  | 0 | 0
Tube fluo | 120 cm - T8 - 36W - 840 |  | Unitaire |  |  | 0 | 0
Tube fluo | 120 cm - T5 - 28W - 840 |  | Unitaire |  |  | 0 | 0
Tube fluo | 150 cm - T8 - 58W - 840 |  | Unitaire |  |  | 0 | 0
Tube fluo | 150 cm - T5 - 49W - 840 |  | Unitaire |  |  | 0 | 0
Tube Led | 60 cm - T8 - 8W - 840 - Starter inclus |  | Unitaire |  |  | 0 | 0
Tube Led | 60 cm - T5 - 8W - 840 - Starter inclus |  | Unitaire |  |  | 0 | 0
Tube Led | 90 cm - T8 - 12W - 840 - Starter inclus |  | Unitaire |  |  | 0 | 0
Tube Led | 120 cm - T8 - 14,5W - 840 - Starter inclus |  | Unitaire |  |  | 0 | 0
Tube Led | 120 cm - T5 - 16,5W - 840 - Starter inclus |  | Unitaire |  |  | 0 | 0
Tube Led | 150 cm - T8 - 24W - 840 - Starter inclus |  | Unitaire |  |  | 0 | 0
Tube Led | 150 cm - T5 - 26W - 840 - Starter inclus |  | Unitaire |  |  | 0 | 0
Lampe capsule | G9 - 33W - 2700K |  | Unitaire |  |  | 0 | 0
Lampe capsule Led | G9 - 4,8W - 840 |  | Unitaire |  |  | 0 | 0
Lampe circulaire (d=305mm) | 2GX13 - 55W - 840 |  | Unitaire |  |  | 0 | 0
EPI
Gants isolant | 500 V |  | Unitaire |  |  | 0 | 0
Gants isolant | 1000 V |  | Unitaire |  |  | 0 | 0
Gants isolant | 20000 V |  | Unitaire |  |  | 0 | 0
Tapis isolant | 1000 V |  | Unitaire |  |  | 0 | 0
Tapis isolant | 20000 V |  | Unitaire |  |  | 0 | 0
Casque à visière | Ecran anti-arc |  | Unitaire |  |  | 0 | 0
II. REMISE SUR CATALOGUE
Le candidat peut proposer une remise qui sera appliquée sur les tarifs publics qui permettra à l’Organisme de passer commande de matériels et équipements électriques non listés au BPU mais proposés dans vos catalogues. Il est nécessaire d'indiquer les pages de catalogues concernées par cette remise ainsi que le montant de ces remises en %.
Matériels et équipements électriques | Fabricants proposés (1 au moins et 4 maxi) | Remises proposées sur prix catalogue (en dehors des références ciblées dans le BPU) en % |  |  | Pages du catalogue concernés par la remise
III. MAJORATION LIVRAISON URGENTE
Le candidat indique, ci-après, le taux multiplicateur qui sera appliqué sur les tarifs prévus au B.P.U. lors d’une livraison urgente:
Type de livraison | Délai de livraison | Taux de majoration appliqué en %
Urgent | Livraison dans les 24h00 ouvrées à partir de la transmission du bon de commande | ………… %
Classique | Livraison dans les 5 jours ouvrés à partir de la transmission du bon de commande | Prix prévus au BPU