## Page de garde
DAF_2025_000689
ESID 25 134
Marché public de service
Cahier des Clauses Techniques Particulières (C.C.T.P.)
Lot 2 - Annexe 2 : Liste des équipements, installations et matériels couverts par le présent marché et niveaux de criticité associés.
CONTRAT SENSIBLE

## Equipements
Antenne | Libellé site | Numéro G2D site | Libellé composant | Numéro G2D composant | Libellé visible du local | Famille | Libellé | Date de mise en service | Cinématique | Caractéristiques Porte ou Portail | Soumis à CVPO | Hauteur | Largeur | Marque | Modèle | Observations | CRITICITE
Castres | STATION TROPOSPHERIQUE A PUECH DE RASCAS | 810124001L | BATIMENT AIR | 0001 | 019 - ENERGIE | Rideau | Volet roulant entrée air GE côté chaufferie | 2024-07-25 | Flexible à enroulement | Sans caractéristique particulière | Non renseigné |  |  | FRANCE FERMETURES | NOVALIS V3 | Moteur SOMFY | C1
Castres | STATION TROPOSPHERIQUE A PUECH DE RASCAS | 810124001L | BATIMENT AIR | 0001 | 019 - ENERGIE | Rideau | Volet roulant entrée air GE côté cellule HT | 2024-07-25 | Flexible à enroulement | Sans caractéristique particulière | Non renseigné |  |  | FRANCE FERMETURES | NOVALIS V3 | Moteur SOMFY | C1
Castres | QUARTIER FAYOLLE | 810065003H | BATIMENT DE COMMANDEMENT PC1 | 0001 | 004 - BUREAU | Porte battante | Bloc-porte anti-effraction CR3 1 vantail | 2023-10-23 | A battant | Anti-effraction | Non | 2 | 0.9 | DOORTAL | BLOCUS 3 - N°série : I32103 | Porte de sécurité CR3 | C1
Castres | QUARTIER FAYOLLE | 810065003H | CASERNEMENT | 0013 |  | Portail | Équipement n°29 Portail quai de chargement |  | Coulissante | Sans caractéristique particulière | Non |  |  |  |  | contrat KONE | C2
Castres | QUARTIER FAYOLLE | 810065003H | GUERITE | 0060 |  | Portillon | Équipement n°34 Portillon entrée/sortie NORD principale |  | A battant | Sans caractéristique particulière | Non |  |  |  |  | contrat KONE | C2
Castres | STATION TROPOSPHERIQUE A PUECH DE RASCAS | 810124001L | POSTE SURV TIR | 0042 |  | Portail | Portail ENTREE/SORTIE NORD - Chemin de ronde |  | A battant | Sans caractéristique particulière | Non | 2.2 | 4.2 |  |  |  | C1
Castres | ETAMAT MURET GT1 | 810065009N |  |  |  | Portail | Portail ENTREE/SORTIE Extérieur - Droit site Ex-ETAMAT | 1987-01-01 | Coulissante | Sans caractéristique particulière | Non | 2.4 | 4 | WEGOHSTREM |  | Motorisé par moteur FAAC | C1
Castres | ETAMAT MURET GT1 | 810065009N |  |  |  | Portail | Portail ENTREE/SORTIE Dépôt munitions - Droit site Ex-Etamat |  | Coulissante | Sans caractéristique particulière | Non | 2.5 | 5 | DIRICKX | ALLIANCE | Portail E/S du dépôt de munition | C1
Castres | ETAMAT MURET GT1 | 810065009N |  |  |  | Portail | Portail ENTREE/SORTIE Dépôt munitions - Gauche site Ex-ETAMAT |  | Coulissante | Sans caractéristique particulière | Non | 2.5 | 5 | DIRICKX | ALLIANCE | Portail E/S du dépôt de munitions | C1
Castres | ETAMAT MURET GT1 | 810065009N |  |  |  | Portail | Portail ENTREE/SORTIE Extérieur - Gauche site EX-ETAMAT | 1987-01-01 | Coulissante | Sans caractéristique particulière | Non | 2.4 | 4 | WEGOHSTREM |  | Motorisé par moteur FAAC | C1
Castres | ETAMAT MURET GT1 | 810065009N |  |  |  | Portillon | Portillon accès SAS ENTREE/SORTIE site EX-ETAMAT | 1987-01-01 | A battant | Sans caractéristique particulière | Non | 2.5 | 1 |  |  | Révision du portillon, traitement anti-rouille et peinture RAL 6005 | C1
Castres | QUARTIER FAYOLLE | 810065003H | GYMNASE | 0030 | 001 - GYMNASE | Porte coulissante | Équipement n°36 Porte accordéon 2 + 2 + porte | 2018-10-15 | Accordéon | Sans caractéristique particulière | Non | 4.4 | 3.7 | MISCHLER |  | contrat KONE | C2
Castres | STATION TROPOSPHERIQUE A PUECH DE RASCAS | 810124001L | BATIMENT-TERRE- | 0010 |  | Rideau | Rideau ENTREE/SORTIE Droit - Local 001 |  | Flexible à enroulement | Sans caractéristique particulière | Non | 3 | 3 |  |  |  | C1
Castres | STATION TROPOSPHERIQUE A PUECH DE RASCAS | 810124001L | BATIMENT-TERRE- | 0010 |  | Rideau | Rideau ENTREE/SORTIE Gauche - Local 001 |  | Flexible à enroulement | Sans caractéristique particulière | Non | 3 | 3 |  |  |  | C1
Castres | STATION TROPOSPHERIQUE A PUECH DE RASCAS | 810124001L | BATIMENT AIR | 0001 |  | Rideau | Rideau ENTREE/SORTIE Gauche - Local 019 |  | Flexible à enroulement | Sans caractéristique particulière | Non | 3 | 3 |  |  |  | C1
Castres | STATION TROPOSPHERIQUE A PUECH DE RASCAS | 810124001L | POSTE LIVRAISON | 0007 |  | Portail | Portail ENTREE/SORTIE accès poste de transformation |  | A battant | Sans caractéristique particulière | Non | 2.2 | 4.2 |  |  |  | C1
Castres | STATION TROPOSPHERIQUE A PUECH DE RASCAS | 810124001L | POSTE SURV TIR | 0042 |  | Portail | Portail ENTREE/SORTIE SUD - Chemin de ronde |  | A battant | Sans caractéristique particulière | Non | 2.2 | 4.2 |  |  |  | C1
Castres | STATION TROPOSPHERIQUE A PUECH DE RASCAS | 810124001L | BATIMENT AIR | 0001 |  | Portillon | Portillon ENTREE/SORTIE Intérieur |  | A battant | Sans caractéristique particulière | Non | 2.1 | 1 |  |  | Trés peu utilisé | C1
Castres | STATION TROPOSPHERIQUE A PUECH DE RASCAS | 810124001L | BATIMENT AIR | 0001 |  | Portillon | Portillon ENTREE/SORTIE Extérieur |  | A battant | Sans caractéristique particulière | Non | 2.1 | 1 |  |  | Trés peu utilisé | C1
Castres | ROUTE STATION PIC MONTGRAND - LACAUNE | 810124003N | CENTRE EMISSION | 0001 |  | Portillon | Portillon |  | A battant | Sans caractéristique particulière | Non | 2.2 | 1 |  |  |  | C2
Castres | ROUTE STATION PIC MONTGRAND - LACAUNE | 810124003N | CENTRE EMISSION | 0001 |  | Portail | Portail ENTREE/SORTIE intérieur (2 vantaux) |  | A battant | Sans caractéristique particulière | Non | 2.3 | 4.2 |  |  |  | C2
Castres | ROUTE STATION PIC MONTGRAND - LACAUNE | 810124003N | CENTRE EMISSION | 0001 |  | Portail | Portail ENTREE/SORTIE extérieur (2 vantaux) |  | A battant | Sans caractéristique particulière | Non | 2.3 | 4.2 |  |  |  | C2
Castres | SOURCE DE PUECH DE RASCAS | 810124002M | STATION POMPAGE | 0001 |  | Portillon | PORTES - Portillon forage source Lacaune |  | A battant | Sans caractéristique particulière | Non | 2 | 1.1 |  |  | Portillon d'accès au puits | C2
Castres | SOURCE DE PUECH DE RASCAS | 810124002M | STATION POMPAGE | 0001 |  | Porte battante | PORTES - Porte bâtiment source Lacaune |  | A battant | Sans caractéristique particulière | Non | 2.4 | 1.1 |  |  |  | C2
Castres | SOURCE DE PUECH DE RASCAS | 810124002M | STATION POMPAGE | 0001 |  | Portillon | PORTES - Portillon zone de captage source Lacaune |  | A battant | Sans caractéristique particulière | Non | 2.5 | 1 | DIRICKX |  | Portillon d'accès à la zone de captage | C2
Castres | CHAMP DE MANOEUVRE DE LARDAILLE | 810065006K | ABRI VEHICULES | 0001 |  | Portillon | Portillon entrée/sortie n°02 |  | A battant | Sans caractéristique particulière | Non | 2.1 | 0.9 |  |  | contrat KONE | C1
Castres | ETAMAT MURET GT1 | 810065009N |  |  |  | Portail | Portail ENTREE/SORTIE accès champ de tir - Extérieur site Ex-ETAMAT | 1987-01-01 | A battant | Sans caractéristique particulière | Non | 2.5 | 5 |  |  | Gonds remplacés, traitement anti-rouille et peinture RAL 6005 | C1
Castres | HOTEL BEAUDECOURT | 810065007L | CERCLE MIXTE | 0004 |  | Portail | Portail ENTREE/SORTIE Livraison (FAAC n°109776) |  | Coulissante | Sans caractéristique particulière | Oui | 3 | 3.6 | FAAC | 746 ER Z 16 |  | C1
Castres | ETAMAT MURET GT1 | 810065009N |  |  |  | Portail | Portail ENTREE/SORTIE Intérieur - Droit site EX-ETAMAT | 1987-01-01 | Coulissante | Sans caractéristique particulière | Non | 2.4 | 4 | WEGOHSTREM |  | Motorisé par moteur FAAC | C1
Castres | CHAMP DE MANOEUVRE DE LARDAILLE | 810065006K | BATIMENT CADRES CELIBATAIRES | 0016 |  | Portillon | Portillon entrée/sortie n°04 |  | A battant | Sans caractéristique particulière | Non | 2 | 1 | DIRICKX |  | contrat KONE | C1
Castres | QUARTIER FAYOLLE | 810065003H | AIRE CCT | 0064 |  | Portail | Équipement n°25 Portail entrée |  | Coulissante | Sans caractéristique particulière | Non | 2.5 | 6 | DIRICKX |  | contrat KONE | C1
Castres | QUARTIER FAYOLLE | 810065003H | AIRE CCT | 0064 |  | Portail | Équipement n°26 Portail sortie |  | Coulissante | Sans caractéristique particulière | Non | 2.5 | 6 | DIRICKX |  | contrat KONE | C1
Castres | QUARTIER FAYOLLE | 810065003H | LIVRAISON EDF | 0020 |  | Portail | Équipement n°24 Portail entrée/sortie SUD |  | Coulissante | Sans caractéristique particulière | Non |  |  |  |  | contrat KONE | C2
Castres | QUARTIER FAYOLLE | 810065003H | GUERITE | 0060 |  | Portail | Équipement n°32 Portail entrée/sortie NORD Principale |  | A battant | Sans caractéristique particulière | Non | 2.5 | 3.9 |  |  | contrat KONE | C1
Castres | QUARTIER FAYOLLE | 810065003H | POSTE DE SECURITE PC2 | 0002 | 001 - HALL | Rideau | Équipement n°31 Rideaux roulant entrée PC2 |  | Rideau | Sans caractéristique particulière | Non |  |  |  |  | contrat KONE | C1
Castres | CHAMP DE MANOEUVRE DE LARDAILLE | 810065006K | ABRI VEHICULES | 0001 |  | Portail | Portail ENTREE/SORTIE - Gauche | 1992-01-01 | A battant | Sans caractéristique particulière | Non | 2.3 | 3 |  |  |  | C1
Castres | QUARTIER FAYOLLE | 810065003H | BATIMENT DE COMMANDEMENT PC1 | 0001 | 001 - HALL | Rideau | Équipement n°30 Rideaux roulant entrée PC1 |  | Rideau | Sans caractéristique particulière | Non |  |  |  |  | contrat KONE | C1
Castres | QUARTIER FAYOLLE | 810065003H | ATELIERS NTI 1 | 0021 | 024 - ATELIER PL | Porte sectionnelle | Équipement n°09 Porte sectionnelle + porte | 1992-01-01 | Sectionnelle | Sans caractéristique particulière | Non | 3.8 | 4.25 | LA TOULOUSAINE |  | motorisée, comporte un portillon de 790 mm d'ouverture | C2
Castres | QUARTIER FAYOLLE | 810065003H | ATELIERS NTI 1 | 0021 | 002 - GAR. VEH. DEPAN | Porte sectionnelle | Équipement n°02 Porte sectionnelle | 2015-06-18 | Sectionnelle | Sans caractéristique particulière | Non | 3.7 | 4.25 | HORMANN | APU20 | contrat KONE | C2
Castres | STATION TROPOSPHERIQUE A PUECH DE RASCAS | 810124001L | BATIMENT-TERRE- | 0010 | 001 - GARAGE | Rideau | Rideaux à enroulement ajourés motorisé (côté droit) local 01 bât 010 Lacaune |  | Rideau | Sans caractéristique particulière | Non | 2.9 | 2.9 |  |  |  | C1
Castres | STATION TROPOSPHERIQUE A PUECH DE RASCAS | 810124001L | BATIMENT-TERRE- | 0010 | 001 - GARAGE | Rideau | Rideaux à enroulement ajourés motorisé (côté gauche) local 01 bât 010 Lacaune |  | Rideau | Sans caractéristique particulière | Non | 2.9 | 2.9 |  |  |  | C1
Castres | STATION TROPOSPHERIQUE A PUECH DE RASCAS | 810124001L | BATIMENT AIR | 0001 | 018 - GARAGE | Rideau | Rideaux à enroulement ajouré motorisé (côté Droit) local 18 bât 001 Lacaune |  | Rideau | Sans caractéristique particulière | Non | 3.1 | 3 |  |  |  | C1
Castres | STATION TROPOSPHERIQUE A PUECH DE RASCAS | 810124001L | BATIMENT AIR | 0001 | 018 - GARAGE | Rideau | Rideaux à enroulement ajouré motorisé (côté gauche) local 18 bât 001 Lacaune |  | Rideau | Sans caractéristique particulière | Non | 3.8 | 3 |  |  |  | C1
Castres | STATION TROPOSPHERIQUE A PUECH DE RASCAS | 810124001L | BATIMENT AIR | 0001 | 019 - ENERGIE | Rideau | Rideaux à enroulement ajourés motorisé (côté gauche) local 19 bât 001 Lacaune |  | Rideau | Sans caractéristique particulière | Non | 2.9 | 2.8 |  |  |  | C1
Castres | STATION TROPOSPHERIQUE A PUECH DE RASCAS | 810124001L | BATIMENT AIR | 0001 |  | Portail | Portail ENTREE/SORTIE Extérieur |  | Coulissante | Sans caractéristique particulière | Non | 2.5 | 4.2 | DIRICKX | ALLIANCE PLUS | Motorisation FAAC, modèle 884 | C1
Castres | STATION TROPOSPHERIQUE A PUECH DE RASCAS | 810124001L | BATIMENT AIR | 0001 |  | Portail | Portail ENTREE/SORTIE Intérieur |  | Coulissante | Sans caractéristique particulière | Non | 2.5 | 4.2 | DIRICKX | ALLIANCE PLUS | Motorisation FAAC, modèle 884 | C1
Castres | QUARTIER FAYOLLE | 810065003H | AIRE DISTRIBUTION DE CARBURANT | 0063 |  | Portail | Équipement n°27 Portail sortie | 2010-01-01 | Coulissante | Sans caractéristique particulière | Oui | 2 | 7 | DIRIKX | Portail autoportant DT50 n°467407 | contrat KONE | C1
Castres | QUARTIER FAYOLLE | 810065003H | AIRE DISTRIBUTION DE CARBURANT | 0063 |  | Portillon | Équipement n°35 Portillon | 2011-06-07 | A battant | Sans caractéristique particulière | Non | 2 | 1 | DIRIKX | ALLIANCE | contrat KONE | C1
Castres | QUARTIER FAYOLLE | 810065003H | AIRE DISTRIBUTION DE CARBURANT | 0063 |  | Portail | Équipement n°28 Portail entrée | 2010-01-01 | Coulissante | Sans caractéristique particulière | Oui | 2 | 7 | DIRIKX | Portail autoportant DT50 série n°467402 | contrat KONE | C1
Castres | HOTEL BEAUDECOURT | 810065007L | AMICALE - CLUB EPOUSES 8 RPIMA | 0006 |  | Portail | Portail ENTREE/SORTIE | 2011-01-01 | A battant | Sans caractéristique particulière | Oui | 4 | 3 | FAAC | S800H ENC | Motorisation FAAC, modèle S800H ENC | C1
Castres | QUARTIER FAYOLLE | 810065003H | ATELIERS NTI 1 | 0021 | 030 - ATELIER VL | Porte sectionnelle | Équipement n°18 Porte sectionnelle | 1992-01-01 | Sectionnelle | Sans caractéristique particulière | Non | 3.7 | 4.25 | HORMANN | APU20 | contrat KONE | C2
Castres | QUARTIER FAYOLLE | 810065003H | ATELIERS NTI 1 | 0021 | 033 - ATELIER ENGINS | Porte sectionnelle | Équipement n°20 Porte sectionnelle | 1992-01-01 | Sectionnelle | Sans caractéristique particulière | Non | 3.7 | 4.25 | HORMANN | APU20 | contrat KONE | C2
Castres | QUARTIER FAYOLLE | 810065003H | ATELIERS NTI 1 | 0021 | 033 - ATELIER ENGINS | Porte sectionnelle | Équipement n°21 Porte sectionnelle + porte | 1992-01-01 | Sectionnelle | Sans caractéristique particulière | Non | 3.7 | 4.25 | HORMANN | APU20 | contrat KONE | C2
Castres | QUARTIER FAYOLLE | 810065003H | ATELIERS NTI 1 | 0021 |  | Porte sectionnelle | Équipement n°22 Porte sectionnelle + porte Local 0049 atelier FELIN | 2013-01-01 | Sectionnelle | Sans caractéristique particulière | Oui | 5 | 4 | HORMANN | APU20 | contrat KONE | C2
Castres | QUARTIER FAYOLLE | 810065003H | ATELIERS NTI 1 | 0021 | 030 - ATELIER VL | Porte sectionnelle | Équipement n°17 Porte sectionnelle + porte | 1992-01-01 | Sectionnelle | Sans caractéristique particulière | Non | 3.7 | 4.25 | HORMANN | APU20 | contrat KONE | C2
Castres | QUARTIER FAYOLLE | 810065003H | ATELIERS NTI 1 | 0021 | 030 - ATELIER VL | Porte sectionnelle | Équipement n°16 Porte sectionnelle | 1992-01-01 | Sectionnelle | Sans caractéristique particulière | Non | 3.7 | 4.25 | HORMANN | APU20 | contrat KONE | C2
Castres | QUARTIER FAYOLLE | 810065003H | ATELIERS NTI 1 | 0021 | 001 - STAT. GRAISSAGE | Porte sectionnelle | Équipement n°01 Porte sectionnelle | 1992-01-01 | Sectionnelle | Sans caractéristique particulière | Non | 3.7 | 4.25 | HORMANN | APU20 | contrat KONE | C2
Castres | QUARTIER FAYOLLE | 810065003H | ATELIERS NTI 1 | 0021 | 025 - ATELIER VAB | Porte sectionnelle | Équipement n°14 Porte sectionnelle | 1992-01-01 | Sectionnelle | Sans caractéristique particulière | Non | 3.7 | 4.25 | HORMANN | APU20 | contrat KONE | C2
Castres | QUARTIER FAYOLLE | 810065003H | ATELIERS NTI 1 | 0021 | 025 - ATELIER VAB | Porte sectionnelle | Équipement n°15 Porte sectionnelle | 1992-01-01 | Sectionnelle | Sans caractéristique particulière | Non | 3.7 | 4.25 | HORMANN | APU20 | contrat KONE | C2
Castres | ROUTE STATION PIC MONTGRAND - LACAUNE | 810124003N | VOIE DE CIRCULATION | 0005 |  | Portail | Portail, Battant EXTERIEUR Pic de Montgrand | [9 empty] | C1
Castres | ROUTE STATION PIC MONTGRAND - LACAUNE | 810124003N | VOIE DE CIRCULATION | 0005 |  | Portail | Portail, Battant INTERIEUR Pic de Montgrand | [9 empty] | C2
Castres | QUARTIER FAYOLLE | 810065003H | STATIONNEMENT | 0045 |  | Portail | Équipement n°33 Portail entrée/sortie NORD secondaire |  | A battant | Sans caractéristique particulière | Non |  |  |  |  | contrat KONE | C1
Castres | HOTEL BEAUDECOURT | 810065007L | STATIONNEMENT | 0009 |  | Portail | Portail | 1992-01-01 | Coulissante | Sans caractéristique particulière | Oui | 2 | 4 | FAAC |  | Motorisation FAAC, modèle 746 | C1
Castres | QUARTIER FAYOLLE | 810065003H | ATELIERS NTI 1 | 0021 | 016 - MAGASIN | Porte sectionnelle | Équipement n°23 Porte sectionnelle | 2013-01-01 | Sectionnelle | Sans caractéristique particulière | Oui | 5 | 4 | HORMANN | APU20 | contrat KONE | C1
Castres | QUARTIER FAYOLLE | 810065003H | ATELIERS NTI 1 | 0021 | 025 - ATELIER VAB | Porte sectionnelle | Équipement n°13 Porte sectionnelle | 1992-01-01 | Sectionnelle | Sans caractéristique particulière | Non | 3.7 | 4.25 | HORMANN | APU20 | contrat KONE | C2
Castres | QUARTIER FAYOLLE | 810065003H | ATELIERS NTI 1 | 0021 | 025 - ATELIER VAB | Porte sectionnelle | Équipement n°12 Porte sectionnelle + porte | 1992-01-01 | Sectionnelle | Sans caractéristique particulière | Non | 3.7 | 4.25 | HORMANN | APU20 | contrat KONE | C2
Castres | QUARTIER FAYOLLE | 810065003H | ATELIERS NTI 1 | 0021 | 024 - ATELIER PL | Porte sectionnelle | Équipement n°11 Porte sectionnelle | 1992-01-01 | Sectionnelle | Sans caractéristique particulière | Non | 3.7 | 4.25 | HORMANN | APU20 | contrat KONE | C2
Castres | QUARTIER FAYOLLE | 810065003H | ATELIERS NTI 1 | 0021 | 024 - ATELIER PL | Porte sectionnelle | Équipement n°07 Porte sectionnelle | 1992-01-01 | Sectionnelle | Sans caractéristique particulière | Non | 3.7 | 4.25 | HORMANN | APU20 | contrat KONE | C2
Castres | QUARTIER FAYOLLE | 810065003H | ATELIERS NTI 1 | 0021 | 024 - ATELIER PL | Porte sectionnelle | Équipement n°06 Porte sectionnelle | 1992-01-01 | Sectionnelle | Sans caractéristique particulière | Non | 3.7 | 4.25 | HORMANN | APU20 | contrat KONE | C2
Castres | QUARTIER FAYOLLE | 810065003H | ATELIERS NTI 1 | 0021 | 005 - ATELIER PNEUMAT | Porte sectionnelle | Équipement n°05 Porte sectionnelle | 1992-01-01 | Sectionnelle | Sans caractéristique particulière | Non | 3.7 | 4.25 | HORMANN | APU20 | contrat KONE | C2
Castres | QUARTIER FAYOLLE | 810065003H | ATELIERS NTI 1 | 0021 | 005 - ATELIER PNEUMAT | Porte sectionnelle | Équipement n°04 Porte sectionnelle | 1992-01-01 | Sectionnelle | Sans caractéristique particulière | Non | 3.7 | 4.25 | HORMANN | APU20 | contrat KONE | C2
Castres | QUARTIER FAYOLLE | 810065003H | ATELIERS NTI 1 | 0021 | 002 - GAR. VEH. DEPAN | Porte sectionnelle | Équipement n°03 Porte sectionnelle | 1992-01-01 | Sectionnelle | Sans caractéristique particulière | Non | 3.7 | 4.25 | HORMANN | APU20 | contrat KONE | C2
Castres | QUARTIER FAYOLLE | 810065003H | ATELIERS NTI 1 | 0021 | 024 - ATELIER PL | Porte sectionnelle | Équipement n°10 Porte sectionnelle | 1992-01-01 | Sectionnelle | Sans caractéristique particulière | Non | 3.7 | 4.25 | HORMANN | APU20 | contrat KONE | C2
Castres | CHAMP DE MANOEUVRE DE LARDAILLE | 810065006K | BATIMENT CADRES CELIBATAIRES | 0016 |  | Portail | Portail entrée/sortie n°03 | 2017-01-01 | Coulissante | Sans caractéristique particulière | Oui | 2 | 6 | CAME | Type 001BK-1800 Série n° S0000NHM6 | contrat KONE | C1
Castres | ETAMAT MURET GT1 | 810065009N |  |  |  | Portail | Portail ENTREE/SORTIE Intérieur - Gauche site EX-ETAMAT | 1987-01-01 | Coulissante | Sans caractéristique particulière | Non | 2.4 | 4 | WEGOHSTREM |  | Motorisé par moteur FAAC | C1
Castres | QUARTIER FAYOLLE | 810065003H | ATELIERS NTI 1 | 0021 | 030 - ATELIER VL | Porte sectionnelle | Équipement n°19 Porte sectionnelle + porte | 1992-01-01 | Sectionnelle | Sans caractéristique particulière | Non | 3.7 | 4.25 | HORMANN | APU20 | contrat KONE | C2
Castres | STATION TROPOSPHERIQUE A PUECH DE RASCAS | 810124001L | BATIMENT-TERRE- | 0010 |  | Portail | Rideau ENTREE/SORTIE Local 012 |  | Flexible à enroulement | Sans caractéristique particulière | Non | 3 | 3 |  |  |  | C1
Castres | QUARTIER FAYOLLE | 810065003H | ATELIERS NTI 1 | 0021 | 024 - ATELIER PL | Porte sectionnelle | Équipement n°08 Porte sectionnelle | 1992-01-01 | Sectionnelle | Sans caractéristique particulière | Non | 3.7 | 4.25 | HORMANN | APU20 | contrat KONE | C2
Muret | QUARTIER COMMANDANT JOSEPH MONTALEGRE | 310395001H | PARKING VEHICULES (50 PLACES DONT 3PSH) | 0115 |  | Portail | Portail coulissant motorisé | 2023-04-06 | Coulissante |  | Non renseigné |  |  | EURFENCE | SERIE I20 |  | C2
Muret | STATION HERTZIENNE N 7 - LE GRES - | 310234001Z | VOIRIES | 0119 |  | Portail | PORTAIL MANUEL D'ACCES AU RADAR - LEGRES | 2019-09-27 | A battant | Sans caractéristique particulière | Non | 1.5 | 4 | DIRICKX | PORTAIL PIVOTANT ALLIX
Muret | STATION HERTZIENNE N 7 - LE GRES - | 310234001Z | BATIMENT | 0113 |  | Portail | Portail accès enceinte Descartes | 2020-07-06 | A battant | Sans caractéristique particulière | Non | 2.5 | 4 | POUJOL | Sur mesure
Muret | QUARTIER COMMANDANT JOSEPH MONTALEGRE | 310395001H | POSTE DE POLICE | 0001 |  | Obstacle escamotable | INTRUSION - Obstacle escamotable FRONTIER PITTS ATTB80 S (Shalow Mount) entrée 3éme RMAT | 2019-06-18 |  | Anti-effraction | Oui |  |  | FRONTIER PITTS | ATTB80 S (Shalow Mount) |  | C1
Muret | QUARTIER COMMANDANT JOSEPH MONTALEGRE | 310395001H | POSTE DE POLICE | 0001 |  | Tourniquet | Tourniquet AUTOMATIC SYSTEMS type TRS370 Bât 001 Montalègre | 2019-06-19 | Tourniquet | Sans caractéristique particulière | Non | 2.3 | 1.54 | AUTOMATIC SYSTEMS | TRS370 |  | C1
Muret | QUARTIER COMMANDANT JOSEPH MONTALEGRE | 310395001H | POSTE DE POLICE | 0001 |  | Portillon | Portillon à battant modèle BETAFENCE modèle XSW00C502354 Bât 001 Montalègre | 2019-06-19 | A battant | Sans caractéristique particulière | Non | 2.43 | 1.5 | BETAFENCE | XSW00C502354 |  | C1
Muret | QUARTIER COLONEL EDME | 310555104C | POLE PEDAGOGIQUE - HSLPA | 0079 |  | Porte sectionnelle | Porte n°06 à enroulement non ajouré semi-automatique EFAFLEX type EFA-SST-S ECO n°8000104610 Hall HLSPA bat 079 quartier EDME | 2017-04-11 | Flexible à enroulement | Sans caractéristique particulière | Oui | 8 | 8 | EFAFLEX | EFA-SST-S ECO |  | C2
Muret | QUARTIER COLONEL EDME | 310555104C | POLE PEDAGOGIQUE - HSLPA | 0079 |  | Porte sectionnelle | Porte à enroulement non ajouré semi-automatique EFAFLEX type EFA-SST-S ECO n°8000104611 Hall HLSPA bat 079 quartier EDME | 2017-04-11 | Flexible à enroulement | Sans caractéristique particulière | Oui | 8 | 8 | EFAFLEX | EFA-SST-S ECO |  | C2
Muret | QUARTIER COLONEL EDME | 310555104C | POLE PEDAGOGIQUE - HSLPA | 0079 |  | Porte sectionnelle | Porte à enroulement non ajouré semi-automatique EFAFLEX type EFA-SST-S ECO n°8000104615 Hall HLSPA bat 079 quartier EDME | 2017-04-11 | Flexible à enroulement | Sans caractéristique particulière | Oui | 8 | 8 | EFAFLEX | EFA-SST-S ECO |  | C2
Muret | QUARTIER COLONEL EDME | 310555104C | POLE PEDAGOGIQUE - HSLPA | 0079 |  | Porte sectionnelle | Porte à enroulement non ajouré semi-automatique EFAFLEX type EFA-SST-S ECO n°8000104616 Hall HLSPA bat 079 quartier EDME | 2017-04-11 | Flexible à enroulement | Sans caractéristique particulière | Oui | 8 | 8 | EFAFLEX | EFA-SST-S ECO |  | C2
Muret | QUARTIER COLONEL EDME | 310555104C | MFE A 400M | 0082 |  | Porte sectionnelle | Porte relevante BUTZBACH type SPACELITE® HT60 Hall MFE A400M EDME | 2019-01-16 | A empilage | Sans caractéristique particulière | Non | 8 | 7 | BUTZBACH | SPACELITE® HT60 |  | C2
Muret | QUARTIER COLONEL EDME | 310555104C | MFE A 400M | 0082 |  | Porte sectionnelle | Porte relevante BUTZBACH type SPACELITE® HT40 Hall MFE A400M EDME | 2019-01-16 | A empilage | Sans caractéristique particulière | Non | 3 | 3 | BUTZBACH | SPACELITE® HT40 |  | C2
Muret | QUARTIER COMMANDANT JOSEPH MONTALEGRE | 310395001H | BATIMENT TECHNIQUE LEVAGE | 0110 |  | Portail | Portail pivotant QUAGLIA type EXACLOS Bât 110 Montalègre | 2015-03-04 | A battant | Sans caractéristique particulière | Non |  |  | QUAGLIA | EXCLOS | accès à l'aire de levage | C2
Muret | QUARTIER COMMANDANT JOSEPH MONTALEGRE | 310395001H | 11EME CMT | 0032 |  | Porte sectionnelle | Porte sectionale Mixte (impulsion à l'ouverture et action maintenue fermeture) PROTEC type GFAS1100-10 n°OR 3949-7 Bât 032 Montalègre | 2017-01-01 | Sectionnelle | Sans caractéristique particulière | Non | 5.8 | 5.3 | PROTEC | GFAS1100-10 |  | C2
Muret | QUARTIER COLONEL EDME | 310555104C | BATIMENT TECHNIQUE | 0031 |  | Porte basculante | Porte basculante Manuelle NUEVA CASTILLA n°05 bat 031 EDME |  | Portefeuille | Sans caractéristique particulière | Non |  |  | NUEVA CASTILLA |  |  | C2
Muret | QUARTIER COMMANDANT JOSEPH MONTALEGRE | 310395001H | BATIMENT TECHNIQUE LAVAGE | 0047 |  | Porte sectionnelle | Porte sectionale motorisée FALTEC type 310 n°5345801 bât 47 MONTALEGRE |  | Sectionnelle | Sans caractéristique particulière | Non | 5 | 4 | FALTEC | 310 |  | C2
Muret | QUARTIER COMMANDANT JOSEPH MONTALEGRE | 310395001H | GYMNASE - HANGAR STOCKAGE | 0013 |  | Rideau | Rideau à enroulement non ajourés motorisé LA CUIRASSE (Terrain synthetique) bât 013 MONTALEGRE | 2016-01-01 | Rideau | Sans caractéristique particulière | Non | 5 | 5.5 | LA CUIRASSE |  |  | C2
Muret | QUARTIER COMMANDANT JOSEPH MONTALEGRE | 310395001H | 11EME CMT | 0032 |  | Porte sectionnelle | Porte sectionale Mixte (Impulsion à l'ouverture et action maintenue fermeture) PROTEC type GFAS155-15 n°OR 3949-7 Bât 032 Montalègre | 2017-01-01 | Sectionnelle | Sans caractéristique particulière | Non | 3.6 | 4 | PROTEC | GFAS155-15 |  | C2
Muret | QUARTIER COMMANDANT JOSEPH MONTALEGRE | 310395001H | 11EME CMT | 0032 |  | Porte sectionnelle | Porte sectionale Mixte (impulsion à l'ouverture et action maintenue fermeture) PROTEC type GFAS155-15 n°OR 3949-5 Bât 032 Montalègre | 2017-01-01 | Sectionnelle | Sans caractéristique particulière | Non | 3.6 | 4 | PROTEC | GFAS155-15 |  | C2
Muret | QUARTIER COMMANDANT JOSEPH MONTALEGRE | 310395001H | HANGAR MATERIEL | 0039 |  | Porte sectionnelle | Porte sectionale motorisée LA TOULOUSAINE (rep 31) bat 039 MONTALEGRE |  | Sectionnelle | Sans caractéristique particulière | Non | 4 | 5 | LA TOULOUSAINE |  | Fermeture non présentée lors du CVPO du 22/01/2018 | C2
Muret | QUARTIER COMMANDANT JOSEPH MONTALEGRE | 310395001H | HANGAR MATERIEL | 0039 |  | Rideau | Rideau à enroulement non ajourés motorisé LA TOULOUSAINE (rep 34) bat 039 MONTALEGRE |  | Rideau | Sans caractéristique particulière | Non | 4 | 5 | LA TOULOUSAINE |  | Fermeture non présentée lors du CVPO du 22/01/2018 | C2
Muret | QUARTIER COMMANDANT JOSEPH MONTALEGRE | 310395001H | HANGAR MATERIEL | 0039 |  | Rideau | Rideau à enroulement non ajourés motorisé LA TOULOUSAINE (rep 33) bat 039 MONTALEGRE |  | Rideau | Sans caractéristique particulière | Non | 4 | 5 | LA TOULOUSAINE |  | Fermeture non présentée lors du CVPO du 22/01/2018 | C2
Muret | QUARTIER COMMANDANT JOSEPH MONTALEGRE | 310395001H | HANGAR MATERIEL | 0039 |  | Rideau | KRideau à enroulement non ajourés motorisé LA TOULOUSAINE (rep 30) bat 039 MONTALEGRE |  | Rideau | Sans caractéristique particulière | Non | 4 | 5 | LA TOULOUSAINE |  | Fermeture non présentée lors du CVPO du 22/01/2018 | C2
Muret | QUARTIER COMMANDANT JOSEPH MONTALEGRE | 310395001H | EMBRANCHEMENT VOIE FERREE | 0038 |  | Portail | Portail autoportant coulissant LIPPI type SENSITIS voie ferrée Bât 038 Montalègre | 2011-07-02 | Coulissante | Sans caractéristique particulière | Oui | 2.5 | 8 | LIPPI | SENSITIS |  | C1
Muret | QUARTIER COMMANDANT JOSEPH MONTALEGRE | 310395001H | PARKING | 0108 |  | Tourniquet | Tourniquet FPF type 3 bras double 120° Bât 108 Montalègre | 2011-07-02 | Tourniquet | Sans caractéristique particulière | Oui | 2.25 |  | FPF ( Frontier Pitts France) |  | passage 610 mm - 3 bras double 120° | C1
Muret | QUARTIER COMMANDANT JOSEPH MONTALEGRE | 310395001H | PARKING | 0108 |  | Portail | Portail pivotant manuel LIPPI type EQUILIS accès chemin de ronde Bât 108 Montalègre | 2011-07-02 | A battant | Sans caractéristique particulière | Non | 2 | 2 | LIPPI | EQUILIS |  | C1
Muret | QUARTIER COLONEL EDME | 310555104C | BATIMENT TECHNIQUE | 0031 |  | Rideau | Rideau motorisé LA TOULOUSAINE type MURAX 110 n°P7 Bât 031 EDME | 2018-02-01 | Rideau | Sans caractéristique particulière | Non |  |  | LA TOULOUSAINE | MURAX P110 | equipé d'un pare-chute | C2
Muret | QUARTIER COMMANDANT JOSEPH MONTALEGRE | 310395001H | HANGAR STOCKAGE | 0010 |  | Portail | Portail manuel barreaudés 2 vantaux OPSIAL accès au bassin de rétention B3 quartier Montalègre | 2016-11-27 | A battant | Sans caractéristique particulière | Non | 2 | 3 | OPSIAL | 57417455 | couleur RAL 6005 (verte) | C2
Muret | QUARTIER COMMANDANT JOSEPH MONTALEGRE | 310395001H | POSTE DE POLICE | 0001 |  | Portail | Portail à battants SEMI-AUTOMATIQUE FAAC Entrée principale 3RMAT Montalegre | 2011-01-01 | A battant | Sans caractéristique particulière | Oui | 2.5 | 7 | FAAC |  |  | C1
Muret | QUARTIER COMMANDANT JOSEPH MONTALEGRE | 310395001H | 11EME CMT | 0032 |  | Porte sectionnelle | Porte a enroulement non ajouré (lames agrafées) Mixte (impulsion à l'ouverture et action maintenue fermeture) BOULLET n°? (Atelier mécanique générale) Bât 032 Montalègre | 2017-01-01 | Rideau | Sans caractéristique particulière | Non | 3.6 | 4 | BOULET |  |  | C2
Muret | QUARTIER COMMANDANT JOSEPH MONTALEGRE | 310395001H | 11EME CMT | 0032 |  | Porte sectionnelle | Porte sectionale Mixte (impulsion à l'ouverture et action maintenue fermeture) PROTEC type GFAS155-15 n°OR 3949-4 Bât 032 Montalègre | 2017-01-01 | Sectionnelle | Sans caractéristique particulière | Non | 3.6 | 4 | PROTEC | GFAS155-15 |  | C2
Muret | QUARTIER COMMANDANT JOSEPH MONTALEGRE | 310395001H | 11EME CMT | 0032 |  | Porte sectionnelle | Porte sectionale Mixte (impulsion à l'ouverture et action maintenue fermeture) PROTEC type GFAS155-15 n°OR 3949-4 Bât 032 Montalègre | 2017-01-01 | Sectionnelle | Sans caractéristique particulière | Non | 3.6 | 4 | PROTEC | GFAS155-15 |  | C2
Muret | QUARTIER COMMANDANT JOSEPH MONTALEGRE | 310395001H | 11EME CMT | 0032 |  | Porte sectionnelle | Porte sectionale Mixte (impulsion à l'ouverture et action maintenue fermeture) PROTEC type GFAS155-15 n°OR 3949-3 Bât 032 Montalègre | 2017-01-01 | Sectionnelle | Sans caractéristique particulière | Non | 3.6 | 4 | PROTEC | GFAS155-15 |  | C2
Muret | QUARTIER COMMANDANT JOSEPH MONTALEGRE | 310395001H | 11EME CMT | 0032 |  | Porte sectionnelle | Porte sectionale Mixte (impulsion à l'ouverture et action maintenue fermeture) PROTEC type GFAS155-15 n°OR 3949-1 Bât 032 Montalègre | 2017-01-01 | Sectionnelle | Sans caractéristique particulière | Non | 3.6 | 4 | PROTEC | GFAS155-15 |  | C2
Muret | QUARTIER COMMANDANT JOSEPH MONTALEGRE | 310395001H | 11EME CMT | 0032 |  | Porte sectionnelle | Porte sectionnelle SEMI-AUTOMATIQUE PROTEC type GFAS1100-10 n°OR 3949-6 Bât 032 Montalègre | 2017-01-01 | Sectionnelle | Sans caractéristique particulière | Oui | 5.8 | 5.3 | PROTEC | GFAS1100-10 |  | C2
Muret | QUARTIER COMMANDANT JOSEPH MONTALEGRE | 310395001H | 11EME CMT | 0032 |  | Porte sectionnelle | Porte sectionale Mixte (impulsion à l'ouverture et action maintenue fermeture) PROTEC type GFAS1100-10 n°OR 3949-2 (Porte gauche vue interieur / Proche aérotherme N°47) Bât 032 Montalègre | 2017-01-01 | Sectionnelle | Sans caractéristique particulière | Non | 5.8 | 5.3 | PROTEC | GFAS1100-10 |  | C2
Muret | QUARTIER COMMANDANT JOSEPH MONTALEGRE | 310395001H | 11EME CMT | 0032 |  | Porte sectionnelle | Porte sectionale Mixte (impulsion à l'ouverture et action maintenue fermeture) PROTEC type GFAS1100-10 n°OR 3949-2 (Porte droite vue interieur / Proche aérotherme N°47) Bât 032 Montalègre | 2017-01-01 | Sectionnelle | Sans caractéristique particulière | Non | 5.8 | 5.3 | PROTEC | GFAS1100-10 |  | C2
Muret | QUARTIER COLONEL EDME | 310555104C | BATIMENT TECHNIQUE | 0038 |  | Porte sectionnelle | Porte sectionale motorisée LA TOULOUSAINE n°1/11-1153241-A01 bat 038 EDME | 2011-01-01 | Sectionnelle | Sans caractéristique particulière | Non | 5 | 5 | LA TOULOUSAINE |  | Bâtiment fermé lors du CVPO | C2
Muret | QUARTIER COLONEL EDME | 310555104C | ENTREPOT SCA | 0027 |  | Rideau | Rideaux à enroulement non ajourés LA TOULOUSAINE n°3/09-0923846-B01 | 2009-01-01 | Rideau | Sans caractéristique particulière | Non | 3 | 3 | LA TOULOUSAINE |  | n°3/09-0923846-B01 | C2
Muret | QUARTIER COMMANDANT JOSEPH MONTALEGRE | 310395001H | HANGAR STOCKAGE | 0012 |  | Porte sectionnelle | Porte Sectionale motorisée LA TOULOUSAINE n°28 bat 012 MONTALEGRE | 2011-01-01 | Sectionnelle | Sans caractéristique particulière | Non | 5 | 5.5 | LA TOULOUSAINE |  |  | C2
Muret | QUARTIER COMMANDANT JOSEPH MONTALEGRE | 310395001H | HANGAR STOCKAGE | 0012 |  | Porte sectionnelle | Porte Sectionale motorisée LA TOULOUSAINE n°27 bat 012 MONTALEGRE | 2013-07-16 | Sectionnelle | Sans caractéristique particulière | Non | 5 | 5 | LA TOULOUSAINE |  |  | C2
Muret | QUARTIER COLONEL EDME | 310555104C | MFE C160 | 0081 |  | Rideau | Rideau à relevage rapide à impulsion ANGEL MIR Type PORTE RAPIDE Modèle INSTANT PASS n°74290 Hall MFE C160 bat 081 quartier EDME | 2017-04-11 | Flexible à enroulement | Sans caractéristique particulière | Oui | 8 | 7 | ANGEL MIR | INSTANT PASS |  | C2
Muret | QUARTIER COLONEL EDME | 310555104C | POLE PEDAGOGIQUE - HSLPA | 0079 |  | Porte sectionnelle | Porte à enroulement non ajouré semi-automatique EFAFLEX type EFA-SST-S ECO n°8000104614 Hall HLSPA bat 079 quartier EDME | 2017-04-11 | Flexible à enroulement | Sans caractéristique particulière | Oui | 8 | 8 | EFAFLEX | EFA-SST-S ECO |  | C2
Muret | QUARTIER COLONEL EDME | 310555104C | MFE C160 | 0081 |  | Porte sectionnelle | Porte à enroulement non ajouré semi-automatique EFAFLEX type EFA-SST-S ECO n°8000104613 Hall MFE C160 bat 081 quartier EDME | 2017-04-11 | Flexible à enroulement | Sans caractéristique particulière | Oui | 8 | 8 | EFAFLEX | EFA-SST-S ECO |  | C2
Muret | QUARTIER COMMANDANT JOSEPH MONTALEGRE | 310395001H | BATIMENT TECHNIQUE LAVAGE | 0047 | 004 - AIRE DE LAVAGE PONT | Porte sectionnelle | Porte semi-auto n°7 bât 47 Aire lavage Nord quartier MONTALEGRE |  | Sectionnelle | Sans caractéristique particulière | Oui | [5 empty] | C2
Muret | QUARTIER COMMANDANT JOSEPH MONTALEGRE | 310395001H | BATIMENT TECHNIQUE LAVAGE | 0047 | 003 - AIRE DE LAVAGE | Porte basculante | Porte semi-auto n°6 bat 047 Aire lavage Sud-Ouest MONTALEGRE |  | Basculante | Sans caractéristique particulière | Oui | [5 empty] | C2
Muret | QUARTIER COMMANDANT JOSEPH MONTALEGRE | 310395001H | BATIMENT TECHNIQUE LAVAGE | 0047 | 003 - AIRE DE LAVAGE | Porte sectionnelle | Porte semi-auto n°5 bat 047 Air de lavage Sud-Est MONTALEGRE |  | Sectionnelle | Sans caractéristique particulière | Oui | [5 empty] | C2
Muret | QUARTIER COLONEL EDME | 310555104C | ACCES PISTE | 0045 |  | Portillon | Portillon manuel GIRARDOT Industrie (1 m) accès zone de refoulement EDME | 2016-10-18 | A battant | Sans caractéristique particulière | Non | 2.25 | 1 | GIRARDOT Industrie |  | accès piste | C1
Muret | QUARTIER COLONEL EDME | 310555104C | ACCES PISTE | 0045 |  | Portail | Portail pivotant manuel GIRARDOT Industrie (4 m) EDME | 2016-10-18 | A battant | Sans caractéristique particulière | Non | 2.25 | 4 | GIRARDOT Industrie |  | accès piste | C1
Muret | QUARTIER COLONEL EDME | 310555104C | ACCES PISTE | 0045 |  | Portail | Portail coulissant manuel GIRARDOT Industrie (7 m) EDME | 2016-10-18 | Coulissante | Sans caractéristique particulière | Non | 2.25 | 7 | GIRARDOT Industrie |  | accès piste | C1
Muret | QUARTIER COLONEL EDME | 310555104C | ACCES PISTE | 0045 |  | Portail | Portail aéroportuaire coulissant grande longueur GIRARDOT Industrie (72 m) EDME | 2016-10-18 | Coulissante | Sans caractéristique particulière | Oui | 2.25 | 72 | GIRARDOT Industrie |  | accès piste | C1
Muret | STATION HERTZIENNE N 7 - LE GRES - | 310234001Z | ESPACE AMENAGE | 0018 |  | Portail | Portail manuel d'accès au site LE GRES | 2020-07-06 | A battant | Sans caractéristique particulière | Non | 2.5 | 4 | POUJOL | Sur mesure |  | C1
Muret | QUARTIER COMMANDANT JOSEPH MONTALEGRE | 310395001H | 11EME CMT | 0032 |  | Rideau | Rideau motorisé LA TOULOUSAINE type Murax P11/Grille Dentel équipé d'un pare-chute bat 032 Montalègre | 2016-11-29 | Rideau | Sans caractéristique particulière | Non | 4.3 | 4.47 | LA TOULOUSAINE | Murax P11/Grille Dentel |  | C2
Muret | QUARTIER COLONEL EDME | 310555104C | BATIMENT TECHNIQUE | 0032 |  | Rideau | Rideau à enroulement non ajourés motorisé MISCHLER bat 032 EDME |  | Rideau | Sans caractéristique particulière | Non | 5 | 4 | MISCHLER |  |  | C2
Muret | QUARTIER COLONEL EDME | 310555104C | BATIMENT TECHNIQUE | 0032 |  | Porte basculante | Porte basculante manuelle NUEVA CASTILLA n°04 bat 032 (ex-028) quartier EDME |  | Basculante |  |  |  |  | NUEVA CASTILLA |  |  | C2
Muret | QUARTIER COLONEL EDME | 310555104C | BATIMENT TECHNIQUE | 0032 |  | Porte basculante | Porte basculante manuelle NUEVA CASTILLA n°03 bat 032 (ex-028) quartier EDME |  | Basculante |  |  |  |  | NUEVA CASTILLA |  |  | C2
Muret | QUARTIER COLONEL EDME | 310555104C | BATIMENT TECHNIQUE | 0032 |  | Rideau | Rideau à enroulement non ajourés motorisé LA TOULOUSAINE n°4/09-0923846-A06 bat 032 EDME | 2009-01-01 | Rideau | Sans caractéristique particulière | Non | 5 | 4 | LA TOULOUSAINE |  |  | C2
Muret | QUARTIER COLONEL EDME | 310555104C | BATIMENT TECHNIQUE | 0032 |  | Porte basculante | Porte basculante manuelle NUEVA CASTILLA n°01 bat 032 (ex-028) quartier EDME |  | Basculante |  |  |  |  | NUEVA CASTILLA |  |  | C2
Muret | QUARTIER COLONEL EDME | 310555104C | BATIMENT TECHNIQUE | 0032 |  | Porte basculante | Porte basculante MANUELLE NUEVA CASTILLA n°06 bat 032 EDME |  | Basculante | Sans caractéristique particulière | Non |  |  | NUEVA CASTILLA |  |  | C2
Muret | QUARTIER COLONEL EDME | 310555104C | BATIMENT TECHNIQUE | 0032 |  | Porte basculante | Porte basculante MANUELLE NUEVA CASTILLA n°01 bat 032 EDME |  | Basculante | Sans caractéristique particulière | Non |  |  | NUEVA CASTILLA |  |  | C2
Muret | QUARTIER COLONEL EDME | 310555104C | BATIMENT TECHNIQUE | 0032 |  | Porte basculante | Porte basculante MANUELLE NUEVA CASTILLA n°02 bat 032 EDME |  | Basculante | Sans caractéristique particulière | Non |  |  | NUEVA CASTILLA |  |  | C2
Muret | QUARTIER COLONEL EDME | 310555104C | BATIMENT TECHNIQUE | 0032 |  | Porte basculante | Porte basculante MANUELLE NUEVA CASTILLA n°03 bat 032 EDME |  | Basculante | Sans caractéristique particulière | Non |  |  | NUEVA CASTILLA |  |  | C2
Muret | QUARTIER COLONEL EDME | 310555104C | BATIMENT TECHNIQUE | 0032 |  | Rideau | Rideau à enroulement non ajourés motorisé LA TOULOUSAINE n°5/09-0923846-A05 bat 032 EDME | 2009-01-01 | Rideau | Sans caractéristique particulière | Non | 5 | 4 | LA TOULOUSAINE |  | 4/09-0923846-A06 | C2
Muret | QUARTIER COLONEL EDME | 310555104C | BATIMENT TECHNIQUE | 0032 |  | Porte sectionnelle | Porte sectionale motorisée LA TOULOUSAINE n°n°1652949-A01 bat 032 EDME | 2016-01-01 | Sectionnelle | Sans caractéristique particulière | Non | 5 | 4 | LA TOULOUSAINE |  | n°5/09-0923846-A05 | C2
Muret | QUARTIER COLONEL EDME | 310555104C | BATIMENT TECHNIQUE | 0032 |  | Porte basculante | Porte basculante MANUELLE NUEVA CASTILLA n°05 bat 032 EDME |  | Basculante | Sans caractéristique particulière | Non |  |  | NUEVA CASTILLA |  |  | C2
Muret | QUARTIER COLONEL EDME | 310555104C | BATIMENT TECHNIQUE | 0032 |  | Porte basculante | Porte basculante MANUELLE NUEVA CASTILLA n°04 bat 032 EDME |  | Basculante | Sans caractéristique particulière | Non |  |  | NUEVA CASTILLA |  |  | C2
Muret | QUARTIER COLONEL EDME | 310555104C | BATIMENT TECHNIQUE | 0031 |  | Porte sectionnelle | Porte portefeuille manuelle NUEVA CASTILLA n°04 bat 022 quartier EDME |  | Portefeuille |  |  |  |  | NUEVA CASTILLA |  |  | C2
Muret | QUARTIER COLONEL EDME | 310555104C | BATIMENT TECHNIQUE | 0031 |  | Porte sectionnelle | Porte basculante manuelle NUEVA CASTILLA n°02 bat 020 quartier EDME |  | Portefeuille |  |  |  |  | NUEVA CASTILLA |  |  | C2
Muret | QUARTIER COLONEL EDME | 310555104C | BATIMENT TECHNIQUE | 0031 |  | Porte sectionnelle | Porte basculante manuelle NUEVA CASTILLA n°01 bat 020 quartier EDME |  | Portefeuille |  |  |  |  | NUEVA CASTILLA |  |  | C2
Muret | QUARTIER COLONEL EDME | 310555104C | BATIMENT TECHNIQUE | 0031 |  | Porte sectionnelle | Porte portefeuille manuelle NUEVA CASTILLA n°03 bat 031 EDME |  | Portefeuille | Sans caractéristique particulière | Non |  |  | NUEVA CASTILLA |  |  | C2
Muret | QUARTIER COLONEL EDME | 310555104C | BATIMENT TECHNIQUE | 0031 |  | Rideau | Rideau à enroulement non ajouré LA TOULOUSAINE n°1/09-092846-A02 bat 031 EDME | 2009-01-01 | Rideau | Sans caractéristique particulière | Non | 5 | 4 | LA TOULOUSAINE |  |  | C2
Muret | QUARTIER COLONEL EDME | 310555104C | BATIMENT TECHNIQUE | 0031 |  | Porte sectionnelle | Porte portefeuille manuelle NUEVA CASTILLA n°05 bat 022 quartier EDME |  | Portefeuille |  |  |  |  | NUEVA CASTILLA |  |  | C2
Muret | QUARTIER COLONEL EDME | 310555104C | BATIMENT TECHNIQUE | 0031 |  | Porte sectionnelle | Porte basculante manuelle NUEVA CASTILLA n°01 bat 031 EDME |  | Portefeuille | Sans caractéristique particulière | Non |  |  | NUEVA CASTILLA |  |  | C2
Muret | QUARTIER COLONEL EDME | 310555104C | BATIMENT TECHNIQUE | 0031 |  | Porte sectionnelle | Porte basculante Manuelle NUEVA CASTILLA n°02 bat 031 EDME |  | Portefeuille | Sans caractéristique particulière | Non |  |  | NUEVA CASTILLA |  |  | C2
Muret | QUARTIER COLONEL EDME | 310555104C | BATIMENT TECHNIQUE | 0031 |  | Porte sectionnelle | Porte portefeuille NUEVA CASTILLA n°03 bat 021 EDME |  | Portefeuille | Sans caractéristique particulière | Non |  |  | NUEVA CASTILLA |  |  | C2
Muret | QUARTIER COLONEL EDME | 310555104C | BATIMENT TECHNIQUE | 0031 |  | Porte basculante | Porte basculante Manuelle NUEVA CASTILLA n°03 bat 031 EDME |  | Portefeuille | Sans caractéristique particulière | Non |  |  | NUEVA CASTILLA |  |  | C2
Muret | QUARTIER COLONEL EDME | 310555104C | BATIMENT TECHNIQUE | 0031 |  | Porte sectionnelle | Porte portefeuille manuelle NUEVA CASTILLA n°02 bat 022 quartier EDME |  | Portefeuille |  |  |  |  | NUEVA CASTILLA |  |  | C2
Muret | QUARTIER COLONEL EDME | 310555104C | BATIMENT TECHNIQUE | 0031 |  | Porte basculante | Porte basculante Manuelle NUEVA CASTILLA n°02 bat 031 EDME |  | Portefeuille | Sans caractéristique particulière | Non |  |  | NUEVA CASTILLA |  |  | C2
Muret | QUARTIER COLONEL EDME | 310555104C | BATIMENT TECHNIQUE | 0031 |  | Porte basculante | Porte basculante manuelle NUEVA CASTILLA n°04 bat 021 EDME |  | Portefeuille | Sans caractéristique particulière | Non |  |  | NUEVA CASTILLA |  |  | C2
Muret | QUARTIER COLONEL EDME | 310555104C | BATIMENT TECHNIQUE | 0031 |  | Porte basculante | Porte basculante Manuelle NUEVA CASTILLA n°05 bat 031 EDME |  | Portefeuille | Sans caractéristique particulière | Non |  |  | NUEVA CASTILLA |  |  | C2
Muret | QUARTIER COLONEL EDME | 310555104C | BATIMENT TECHNIQUE | 0031 |  | Porte basculante | Porte basculante Manuelle NUEVA CASTILLA n°06 bat 031 EDME |  | Portefeuille | Sans caractéristique particulière | Oui |  |  | NUEVA CASTILLA |  |  | C2
Muret | QUARTIER COLONEL EDME | 310555104C | BATIMENT TECHNIQUE | 0031 |  | Rideau | Rideau motorisé LA TOULOUSAINE type MURAX 110 n°P6 Bât 031 EDME | 2018-02-01 | Rideau | Sans caractéristique particulière | Non |  |  | LA TOULOUSAINE | MURAX P110 | equipé d'un pare-chute | C2
Muret | QUARTIER COLONEL EDME | 310555104C | BATIMENT TECHNIQUE | 0031 |  | Porte basculante | Porte basculante Manuelle NUEVA CASTILLA n°04 bat 031 EDME |  | Portefeuille | Sans caractéristique particulière | Non |  |  | NUEVA CASTILLA |  |  | C2
Muret | QUARTIER COLONEL EDME | 310555104C | CERCLE DE BDD | 0021 |  | Porte coulissante | Porte pietonne coulissante AUTOMATIQUE RECORD extérieure bat 021 Porte extérieure EDME | 2010-01-01 | Coulissante | Sans caractéristique particulière | Oui | 2.5 | 2 | RECORD |  |  | C1
Muret | QUARTIER COLONEL EDME | 310555104C | CERCLE DE BDD | 0021 |  | Porte coulissante | Porte pietonne coulissante AUTOMATIQUE RECORD Intérieure bat 021 Porte intérieure EDME | 2010-01-01 | Coulissante | Sans caractéristique particulière | Oui | 2.5 | 2 | RECORD |  |  | C1
Muret | QUARTIER COLONEL EDME | 310555104C | BATIMENT TECHNIQUE | 0036 |  | Porte battante | Porte manuelle déplacement latérale n°01 bat 36 quartier EDME | 2010-01-01 | A battant | Sans caractéristique particulière | Non | [5 empty] | C2
Muret | QUARTIER COLONEL EDME | 310555104C | BATIMENT TECHNIQUE | 0036 |  | Porte sectionnelle | Porte sectionnelle motorisée à commande mixte LA TOULOUSAINE n°4/10-1050132-A01 bat 36 quartier EDME | 2010-01-01 | Sectionnelle | Sans caractéristique particulière | Non | 3 | 4 | LA TOULOUSAINE |  | commande Mixte (A impulsion à l'ouverture et à action maintenue à la fermeture) | C2
Muret | QUARTIER COLONEL EDME | 310555104C | BATIMENT COMMANDEMENT | 0018 |  | Porte coulissante | Porte piétonne coulissante AUTOMATIQUE TORMAX Intérieure bat 018 Entrée quartier EDME | 2012-01-01 | Coulissante | Sans caractéristique particulière | Oui | 2.5 | 2 | TORMAX |  |  | C2
Muret | QUARTIER COLONEL EDME | 310555104C | BATIMENT COMMANDEMENT | 0018 |  | Porte coulissante | Porte piétonne coulissante AUTOMATIQUE TORMAX Extérieure bat 018 Entrée quartier EDME | 2012-01-01 | Coulissante | Sans caractéristique particulière | Oui | 2.5 | 2 | TORMAX |  |  | C2
Muret | QUARTIER COLONEL EDME | 310555104C | BATIMENT TECHNIQUE | 0037 |  | Porte coulissante | Porte deplacement latéral MANUELLE n°2 bat 038 quartier EDME |  | Coulissante | Sans caractéristique particulière | Non | [5 empty] | C2
Muret | QUARTIER COLONEL EDME | 310555104C | BATIMENT TECHNIQUE | 0037 |  | Porte coulissante | Porte deplacement latéral MANUELLE n°1 bat 038 quartier EDME |  | Coulissante | Sans caractéristique particulière | Non | [5 empty] | C2
Muret | QUARTIER COLONEL EDME | 310555104C | BATIMENT TECHNIQUE | 0037 |  | Porte sectionnelle | Porte sectionale semi-automatique LA TOULOUSAINE n°4/10-1050132-A01 bat 037 EDME | 2010-01-01 | Sectionnelle | Sans caractéristique particulière | Oui | 5 | 5 | LA TOULOUSAINE |  |  | C2
Muret | QUARTIER COLONEL EDME | 310555104C | BATIMENT TECHNIQUE | 0037 |  | Porte coulissante | Porte deplacement latéral MANUELLE n°3 bat 038 quartier EDME |  | Coulissante | Sans caractéristique particulière | Non | [5 empty] | C2
Muret | QUARTIER COLONEL EDME | 310555104C | ENTREPOT SCA | 0027 |  | Rideau | Rideau metallique n°02 bat 027 EDME |  | Basculante | Sans caractéristique particulière | Non | 3 | 4 | NUEVA CASTILLA |  |  | C2
Muret | QUARTIER COLONEL EDME | 310555104C | ENTREPOT SCA | 0027 |  | Porte sectionnelle | Porte sectionale motorisée LA TOULOUSAINE n°03 bat 027 EDME | 2009-01-01 | Sectionnelle | Sans caractéristique particulière | Non | 3 | 3 | LA TOULOUSAINE |  | n°3/09-0923846-B01 | C2
Muret | QUARTIER COLONEL EDME | 310555104C | ENTREPOT SCA | 0027 |  | Rideau | Rideau metallique n°04 bat 027 EDME |  | Basculante | Sans caractéristique particulière | Non | 3 | 4 | NUEVA CASTILLA |  |  | C2
Muret | QUARTIER COLONEL EDME | 310555104C | ENTREPOT SCA | 0027 |  | Rideau | Rideau metallique n°01 bat 027 EDME |  | Basculante | Sans caractéristique particulière | Non | 3 | 4 | NUEVA CASTILLA |  |  | C2
Muret | QUARTIER COLONEL EDME | 310555104C | BATIMENTE TECHNICO ADMINISTRATIF | 0029 |  | Rideau | Rideau à enroulement non ajourés motorisé LA TOULOUSAINE n°04 bat 29 STAT quartier EDME |  | Rideau | Sans caractéristique particulière | Non | 5 | 5 | LA TOULOUSAINE |  |  | C2
Muret | QUARTIER COLONEL EDME | 310555104C | BATIMENTE TECHNICO ADMINISTRATIF | 0029 |  | Rideau | Rideau à enroulement non ajourés motorisé LA TOULOUSAINE type Murax P11/Grille Dentel n°1651039-A01 bat 029 STAT EDME |  | Rideau | Sans caractéristique particulière | Non | 4.3 | 4.47 | LA TOULOUSAINE | Murax P11/Grille Dentel | équipé d'un pare-chute | C2
Muret | QUARTIER COLONEL EDME | 310555104C | BATIMENTE TECHNICO ADMINISTRATIF | 0029 |  | Rideau | Rideau metallique |  | Rideau | Sans caractéristique particulière | Non | 5 | 5 | LA TOULOUSAINE |  |  | C2
Muret | QUARTIER COLONEL EDME | 310555104C | BATIMENTE TECHNICO ADMINISTRATIF | 0029 |  | Rideau | Rideau metallique |  | Rideau | Sans caractéristique particulière | Non | 5 | 5 | LA TOULOUSAINE |  |  | C2
Muret | QUARTIER COLONEL EDME | 310555104C | BATIMENTE TECHNICO ADMINISTRATIF | 0029 |  | Rideau | Rideau metallique |  | Rideau | Sans caractéristique particulière | Non | 5 | 5 | LA TOULOUSAINE |  |  | C2
Muret | QUARTIER COLONEL EDME | 310555104C | BATIMENTE TECHNICO ADMINISTRATIF | 0029 |  | Rideau | Rideau metallique |  | Rideau | Sans caractéristique particulière | Non | 5 | 5 | LA TOULOUSAINE |  |  | C2
Muret | QUARTIER COLONEL EDME | 310555104C | BATIMENTE TECHNICO ADMINISTRATIF | 0029 |  | Porte sectionnelle | Porte sectionale motorisée LA TOULOUSAINE n°7/09-0923846-A04 bat 204 STAT EDME | 2009-01-01 | Sectionnelle | Sans caractéristique particulière | Non | 5 | 5 | LA TOULOUSAINE |  |  | C2
Muret | QUARTIER COMMANDANT JOSEPH MONTALEGRE | 310395001H | ZONE MAINTENANCE SURVIE | 0062 |  | Porte sectionnelle | Porte Sectionale motorisée V2M rep n°21100030 (Piscine) bat 062 MONTALEGRE | 2001-01-01 | Sectionnelle | Sans caractéristique particulière | Non | 3 | 2.5 | V2M |  |  | C2
Muret | QUARTIER COMMANDANT JOSEPH MONTALEGRE | 310395001H | PLATE FORME | 0105 |  | Porte sectionnelle | Porte sectionale bouton poussoir bat 105 bachmann Nord MONTALEGRE | [9 empty] | C2
Muret | QUARTIER COMMANDANT JOSEPH MONTALEGRE | 310395001H | PLATE FORME | 0105 |  | Porte sectionnelle | Porte sectionale bouton poussoir bat 105 bachmann Nord MONTALEGRE | [9 empty] | C2
Muret | QUARTIER COMMANDANT JOSEPH MONTALEGRE | 310395001H | PLATE FORME | 0105 |  | Porte sectionnelle | Porte sectionale HORMANN n°34 bat 105 bachmann Sud MONTALEGRE | [6 empty] | HORMANN | B460FU | n° série 0232633153 | C2
Muret | QUARTIER COMMANDANT JOSEPH MONTALEGRE | 310395001H | PLATE FORME | 0105 |  | Porte sectionnelle | Porte sectionale HORMANN n°33 bat 105 bachmann Sud MONTALEGRE | [6 empty] | HORMANN | B460FU | n° série 0232633152 | C2
Muret | QUARTIER COMMANDANT JOSEPH MONTALEGRE | 310395001H | GYMNASE - HANGAR STOCKAGE | 0013 |  | Rideau | Rideau à enroulement non ajourés motorisé LA TOULOUSAINE n°1605808-A01 (Terrain synthetique) bât 013 MONTALEGRE | 2016-01-01 | Rideau | Sans caractéristique particulière | Non | 5 | 5.5 | LA TOULOUSAINE |  |  | C2
Muret | QUARTIER COMMANDANT JOSEPH MONTALEGRE | 310395001H | GYMNASE - HANGAR STOCKAGE | 0013 |  | Rideau | Rideau à enroulement non ajourés motorisé LA TOULOUSAINE n°09-0917217-A12 (PORTE 12) bât 013 MONTALEGRE | 2009-01-01 | Rideau | Sans caractéristique particulière | Non | 5 | 5.5 | LA TOULOUSAINE |  |  | C2
Muret | QUARTIER COMMANDANT JOSEPH MONTALEGRE | 310395001H | GYMNASE - HANGAR STOCKAGE | 0013 |  | Rideau | Rideau à enroulement non ajourés motorisé LA TOULOUSAINE n°09-0917217-A02 (PORTE 10) bât 013 MONTALEGRE | 2009-01-01 | Rideau | Sans caractéristique particulière | Non | 5 | 5.5 | LA TOULOUSAINE |  |  | C2
Muret | QUARTIER COMMANDANT JOSEPH MONTALEGRE | 310395001H | GYMNASE - HANGAR STOCKAGE | 0013 |  | Rideau | Rideau à enroulement non ajourés motorisé LA TOULOUSAINE n°09-0917217-A04 (PORTE 8) bât 013 MONTALEGRE | 2009-01-01 | Rideau | Sans caractéristique particulière | Non | 5 | 5.5 | LA TOULOUSAINE |  |  | C2
Muret | QUARTIER COMMANDANT JOSEPH MONTALEGRE | 310395001H | GYMNASE - HANGAR STOCKAGE | 0013 |  | Rideau | Rideau à enroulement non ajourés motorisé LA TOULOUSAINE n°09-0917217-A08 (PORTE 11) bât 013 MONTALEGRE | 2009-01-01 | Rideau | Sans caractéristique particulière | Non | 5 | 5.5 | LA TOULOUSAINE |  |  | C2
Muret | QUARTIER COMMANDANT JOSEPH MONTALEGRE | 310395001H | GYMNASE - HANGAR STOCKAGE | 0013 |  | Rideau | Rideau à enroulement non ajourés motorisé LA TOULOUSAINE n°09-0917217-A06 (PORTE 6) bât 013 MONTALEGRE | 2009-01-01 | Rideau | Sans caractéristique particulière | Non | 5 | 5.5 | LA TOULOUSAINE |  |  | C2
Muret | QUARTIER COMMANDANT JOSEPH MONTALEGRE | 310395001H | GYMNASE - HANGAR STOCKAGE | 0013 |  | Rideau | Rideau à enroulement non ajourés motorisé LA TOULOUSAINE n°09-0917217-A05 (PORTE 5) bât 013 MONTALEGRE | 2009-01-01 | Rideau | Sans caractéristique particulière | Non | 5 | 5.5 | LA TOULOUSAINE |  |  | C2
Muret | QUARTIER COMMANDANT JOSEPH MONTALEGRE | 310395001H | GYMNASE - HANGAR STOCKAGE | 0013 |  | Rideau | Rideau à enroulement non ajourés motorisé LA TOULOUSAINE n°09-0917217-A03 (PORTE 4) bât 013 MONTALEGRE | 2009-01-01 | Rideau | Sans caractéristique particulière | Non | 5 | 5.5 | LA TOULOUSAINE |  |  | C2
Muret | QUARTIER COMMANDANT JOSEPH MONTALEGRE | 310395001H | GYMNASE - HANGAR STOCKAGE | 0013 |  | Rideau | Rideau à enroulement non ajourés motorisé LA TOULOUSAINE n°09-0917217-A01 (PORTE 3) bât 013 MONTALEGRE | 2009-01-01 | Rideau | Sans caractéristique particulière | Non | 5 | 5.5 | LA TOULOUSAINE |  |  | C2
Muret | QUARTIER COMMANDANT JOSEPH MONTALEGRE | 310395001H | GYMNASE - HANGAR STOCKAGE | 0013 |  | Rideau | Rideau à enroulement non ajourés motorisé LA TOULOUSAINE n°09-0917217-A11 (PORTE 2) bât 013 MONTALEGRE | 2009-01-01 | Rideau | Sans caractéristique particulière | Non | 5 | 5.5 | LA TOULOUSAINE |  |  | C2
Muret | QUARTIER COMMANDANT JOSEPH MONTALEGRE | 310395001H | GYMNASE - HANGAR STOCKAGE | 0013 |  | Rideau | Rideau à enroulement non ajourés motorisé LA TOULOUSAINE n°09-917217-A09 (PORTE 9) bât 013 MONTALEGRE | 2009-01-01 | Rideau | Sans caractéristique particulière | Non | 5 | 5.5 | LA TOULOUSAINE |  |  | C2
Muret | QUARTIER COMMANDANT JOSEPH MONTALEGRE | 310395001H | GYMNASE - HANGAR STOCKAGE | 0013 |  | Rideau | Rideau à enroulement non ajourés motorisé LA TOULOUSAINE n°09-0917217-A10 (PORTE 1) bât 013 MONTALEGRE | 2009-01-01 | Rideau | Sans caractéristique particulière | Non | 5 | 5.5 | LA TOULOUSAINE |  |  | C2
Muret | QUARTIER COMMANDANT JOSEPH MONTALEGRE | 310395001H | GYMNASE - HANGAR STOCKAGE | 0013 |  | Rideau | Rideau à enroulement non ajourés motorisé LA TOULOUSAINE n°09-0917217-A07 (PORTE 7) bât 013 MONTALEGRE | 2009-01-01 | Sectionnelle | Sans caractéristique particulière | Non | 5 | 5.5 | LA TOULOUSAINE |  |  | C2
Muret | QUARTIER COMMANDANT JOSEPH MONTALEGRE | 310395001H | BATIMENT TECHNIQUE LAVAGE | 0047 |  | Porte sectionnelle | Porte sectionale motorisée FALTEC type 310 n°5345803 bât 47 Aire lavage Nord quartier MONTALEGRE |  | Sectionnelle | Sans caractéristique particulière | Non | 5 | 4 | FALTEC | 310 |  | C2
Muret | QUARTIER COMMANDANT JOSEPH MONTALEGRE | 310395001H | ATELIER NTI 1 | 0029 |  | Porte sectionnelle | Porte Sectionale motorisée CLEVER n°3 station service Nord bat 029 MONTALEGRE |  | Sectionnelle | Sans caractéristique particulière | Non | 4 | 4 | CLEVER |  |  | C2
Muret | QUARTIER COMMANDANT JOSEPH MONTALEGRE | 310395001H | ATELIER NTI 1 | 0029 |  | Porte sectionnelle | Porte Sectionale motorisée CLEVER station bat 029 MONTALEGRE |  | Sectionnelle | Sans caractéristique particulière | Non | 4 | 4 | CLEVER |  |  | C2
Muret | QUARTIER COMMANDANT JOSEPH MONTALEGRE | 310395001H | ATELIER NTI 1 | 0029 |  | Porte sectionnelle | Porte Sectionale motorisée CLEVER n°4 station service sud bat 29 MONTALEGRE |  | Sectionnelle | Sans caractéristique particulière | Non | 4 | 4 | CLEVER |  | Fermeture en panne/indisponible lors de la visite du 22/01/2018 | C2
Muret | QUARTIER COMMANDANT JOSEPH MONTALEGRE | 310395001H | 11EME CMT | 0032 |  | Porte sectionnelle | Porte souple à repliement AUTOMATIQUE (commande à impulsion en vue de la porte) INSTANT PASS (rep n°20) passage de véhicule bat 032 MONTALEGRE | 2011-01-01 | Flexible à enroulement | Sans caractéristique particulière | Oui | 4 | 4 | INSTANT PASS |  |  | C2
Muret | QUARTIER COMMANDANT JOSEPH MONTALEGRE | 310395001H | 11EME CMT | 0032 |  | Rideau | Porte à enroulement non ajouré (lames agrafées) Mixte (impulsion à l'ouverture et action maintenue fermeture) FERMETURES L'INVULNERABLE Cabine de peinture - côté extérieur bat 032 MONTALEGRE |  | Rideau | Sans caractéristique particulière | Oui | 4.5 | 4 | FERMETURE L'INVULNERABLE |  |  | C2
Muret | QUARTIER COMMANDANT JOSEPH MONTALEGRE | 310395001H | 11EME CMT | 0032 |  | Rideau | Rideau à enroulement non ajourés (lames agrafées) Mixte (impulsion à l'ouverture et action maintenue fermeture) FERMETURE L'INVULNERABLE Cabine à peinture côté intérieur bat 032 MONTALEGRE |  | Rideau | Sans caractéristique particulière | Non | 4.5 | 4 | FERMETURE L'INVULNERABLE |  |  | C2
Muret | QUARTIER COMMANDANT JOSEPH MONTALEGRE | 310395001H | 11EME CMT | 0032 |  | Porte sectionnelle | Porte sectionale Mixte (impulsion à l'ouverture et action maintenue fermeture) PROTEC type GFAS1100-10 n°OR 3949-2 Bât 032 Montalègre | 2017-01-01 | Sectionnelle | Sans caractéristique particulière | Non | 5.8 | 5.3 | PROTEC | GFAS1100-10 |  | C2
Muret | QUARTIER COMMANDANT JOSEPH MONTALEGRE | 310395001H | 11EME CMT | 0032 |  | Porte coulissante | Porte piètonne coulissante AUTOMATIQUE RECORD (extérieure sas) Bât 032 MONTALEGRE | 2011-01-01 | Coulissante | Sans caractéristique particulière | Oui | 2.5 | 2 | RECORD |  |  | C2
Muret | QUARTIER COMMANDANT JOSEPH MONTALEGRE | 310395001H | 11EME CMT | 0032 |  | Porte coulissante | Porte piètonne coulissante AUTOMATIQUE RECORD (interieure sas) bât 032 MONTALEGRE | 2011-01-01 | Coulissante | Sans caractéristique particulière | Oui | 2.5 | 2 | RECORD |  |  | C2
Muret | QUARTIER COMMANDANT JOSEPH MONTALEGRE | 310395001H | 11EME CMT | 0032 |  | Rideau | Rideau à enroulement non ajourés (lames agrafées) Mixte (impulsion à l'ouverture et action maintenue fermeture) LA TOULOUSAINE (rep n°12) Cabine à peinture bat 032 MONTALEGRE |  | Rideau | Sans caractéristique particulière | Oui | 4.5 | 4 | LA TOULOUSAINE |  |  | C2
Muret | QUARTIER COMMANDANT JOSEPH MONTALEGRE | 310395001H | 11EME CMT | 0032 |  | Rideau | Rideau à enroulement non ajourés (lames agrafées) motorisé BOULLET rep 10 bat 032 MONTALEGRE |  | Rideau | Sans caractéristique particulière | Non | 4.5 | 4 | BOULLET |  |  | C2
Muret | QUARTIER COMMANDANT JOSEPH MONTALEGRE | 310395001H | 11EME CMT | 0032 |  | Porte sectionnelle | Porte à enroulement non ajouré (lames agrafées) Mixte (impulsion à l'ouverture et action maintenue fermeture) FERMETURES L'INVULNERABLE Cabine de peinture - rideau central bat 032 MONTALEGRE | 1998-01-01 | Sectionnelle | Sans caractéristique particulière | Oui | 4 | 4 | FERMETURES L'INVULNERABLE |  |  | C2
Muret | QUARTIER COMMANDANT JOSEPH MONTALEGRE | 310395001H | 11EME CMT | 0032 |  | Rideau | Rideau souple à enroulement AUTOMATIQUE (commande à impulsion en vue de la porte) ANGEL MIR type PORBISA n°54431 bat 032 MONTALEGRE | 1998-01-01 | Flexible à enroulement | Sans caractéristique particulière | Oui | 4 | 4 | ANGEL MIR | PORBISA |  | C2
Muret | QUARTIER COMMANDANT JOSEPH MONTALEGRE | 310395001H | 11EME CMT | 0032 |  | Porte sectionnelle | Porte sectionale Mixte (impulsion à l'ouverture et action maintenue fermeture) ASO type ISO n°21206646-1 bat 032 MONTALEGRE | 2012-01-01 | Sectionnelle | Sans caractéristique particulière | Non | 2.5 | 2.5 | ASO | ISO |  | C2
Muret | QUARTIER COMMANDANT JOSEPH MONTALEGRE | 310395001H | HANGAR STOCKAGE | 0010 |  | Porte sectionnelle | Porte sectionale motorisée LA TOULOUSAINE n°26 bat 010 MONTALEGRE |  | Sectionnelle | Sans caractéristique particulière | Non | 5 | 5.5 | LA TOULOUSAAINE |  |  | C2
Muret | QUARTIER COMMANDANT JOSEPH MONTALEGRE | 310395001H | HANGAR STOCKAGE | 0010 |  | Porte sectionnelle | Porte sectionale motorisée LA TOULOUSAINE n°25 bat 010 MONTALEGRE |  | Sectionnelle | Sans caractéristique particulière | Non | 5 | 5.5 | LA TOULOUSAAINE |  |  | C2
Muret | QUARTIER COMMANDANT JOSEPH MONTALEGRE | 310395001H | HANGAR STOCKAGE | 0010 |  | Porte sectionnelle | Porte sectionale motorisée LA TOULOUSAINE n°24 bat 010 MONTALEGRE |  | Sectionnelle | Sans caractéristique particulière | Non | 5 | 5.5 | LA TOULOUSAAINE |  |  | C2
Muret | QUARTIER COMMANDANT JOSEPH MONTALEGRE | 310395001H | HANGAR STOCKAGE | 0010 |  | Porte sectionnelle | Porte sectionale motorisée LA TOULOUSAINE n°23 bat 010 MONTALEGRE |  | Sectionnelle | Sans caractéristique particulière | Non | 5 | 5.5 | LA TOULOUSAINE |  |  | C2
Muret | QUARTIER COMMANDANT JOSEPH MONTALEGRE | 310395001H | HANGAR STOCKAGE | 0010 |  | Porte sectionnelle | Porte sectionale motorisée LA TOULOUSAINE n°22 bat 010 MONTALEGRE |  | Sectionnelle | Sans caractéristique particulière | Non | 5 | 5.5 | LA TOULOUSAAINE |  |  | C2
Muret | QUARTIER COMMANDANT JOSEPH MONTALEGRE | 310395001H | HANGAR STOCKAGE | 0010 |  | Porte sectionnelle | Porte sectionale motorisée LA TOULOUSAINE n°21 bat 010 MONTALEGRE |  | Sectionnelle | Sans caractéristique particulière | Non | 5 | 5.5 | LA TOULOUSAAINE |  |  | C2
Muret | QUARTIER COMMANDANT JOSEPH MONTALEGRE | 310395001H | HANGAR STOCKAGE | 0010 |  | Porte sectionnelle | Porte sectionale motorisée LA TOULOUSAINE n°20 bat 010 MONTALEGRE |  | Sectionnelle | Sans caractéristique particulière | Non | 5 | 5.5 | LA TOULOUSAAINE |  |  | C2
Muret | QUARTIER COMMANDANT JOSEPH MONTALEGRE | 310395001H | ATELIER NTI2 | 0103 |  | Porte sectionnelle | Porte sectionale semi-automatique LA TOULOUSAINE n°37 bat 103 NTI 2 Montalégre | 2012-12-20 | Sectionnelle | Sans caractéristique particulière | Oui | 2.6 | 2.1 | LA TOULOUSAINE |  | n° série 12-1233272-C01 | C2
Muret | QUARTIER COMMANDANT JOSEPH MONTALEGRE | 310395001H | ATELIER NTI2 | 0103 |  | Porte sectionnelle | Porte sectionale semi-automatique LA TOULOUSAINE n°36 bat 103 NTI 2 Montalégre | 2012-12-20 | Sectionnelle | Sans caractéristique particulière | Oui | 2.6 | 2.1 | LA TOULOUSAINE |  | n° série 12-1233272-B01 | C2
Muret | QUARTIER COMMANDANT JOSEPH MONTALEGRE | 310395001H | ATELIER NTI2 | 0103 |  | Porte sectionnelle | Porte sectionale semi-automatique LA TOULOUSAINE n°35 bat 103 NTI 2 Montalégre | 2012-12-20 | Sectionnelle | Sans caractéristique particulière | Oui | 2.1 | 2.4 | LA TOULOUSAINE |  | n° série 12-1233272-A01 | C2
Muret | QUARTIER COMMANDANT JOSEPH MONTALEGRE | 310395001H | ATELIER NTI2 | 0103 |  | Porte sectionnelle | Porte sectionale semi-automatique LA TOULOUSAINE n°34 bat 103 NTI 2 Montalégre | 2012-12-20 | Sectionnelle | Sans caractéristique particulière | Oui | 1.1 | 1.2 | LA TOULOUSAINE |  | n° série 12-1233272-A02 | C2
Muret | QUARTIER COMMANDANT JOSEPH MONTALEGRE | 310395001H | ATELIER NTI2 | 0103 |  | Porte sectionnelle | Porte sectionale semi-automatique LA TOULOUSAINE n°33 bat 103 NTI 2 Montalégre | 2012-12-20 | Sectionnelle | Sans caractéristique particulière | Oui | 2.6 | 2.1 | LA TOULOUSAINE |  | n° série 12-1233272-D02 | C2
Muret | QUARTIER COMMANDANT JOSEPH MONTALEGRE | 310395001H | ATELIER NTI2 | 0103 |  | Porte sectionnelle | Porte sectionale semi-automatique LA TOULOUSAINE n°32 bat 103 NTI 2 Montalégre | 2012-12-20 | Sectionnelle | Sans caractéristique particulière | Oui | 2.6 | 2.1 | LA TOULOUSAINE |  | n° série 12-1233272-D01 | C2
Muret | QUARTIER COMMANDANT JOSEPH MONTALEGRE | 310395001H | ATELIER NTI2 | 0103 |  | Porte sectionnelle | Porte sectionale semi-automatique LA TOULOUSAINE n°31 bat 103 NTI 2 Montalégre | 2012-12-20 | Sectionnelle | Sans caractéristique particulière | Oui | 1.1 | 1.2 | LA TOULOUSAINE |  | n° série 12-1233272-B02 | C2
Muret | QUARTIER COMMANDANT JOSEPH MONTALEGRE | 310395001H | ATELIER NTI2 | 0103 |  | Porte sectionnelle | Porte sectionale semi-automatique NOVOFERM n°30 bat 103 NTI 2 Montalégre | 2012-12-20 | Sectionnelle | Sans caractéristique particulière | Oui | 5.5 | 4.5 | NOVOFERM | ISO45 | n° série 2694012-261-21582 | C2
Muret | QUARTIER COMMANDANT JOSEPH MONTALEGRE | 310395001H | ATELIER NTI2 | 0103 |  | Porte sectionnelle | Porte sectionale semi-automatique NOVOFERM n°29 bat 103 NTI 2 Montalégre | 2012-12-20 | Sectionnelle | Sans caractéristique particulière | Oui | 5.5 | 4.5 | NOVOFERM | ISO45 | n° série 2694012-261-21583 | C2
Muret | QUARTIER COMMANDANT JOSEPH MONTALEGRE | 310395001H | ATELIER NTI2 | 0103 |  | Porte sectionnelle | Porte sectionale semi-automatique NOVOFERM n°28 bat 103 NTI 2 Montalégre | 2012-12-20 | Sectionnelle | Sans caractéristique particulière | Oui | 5.5 | 4.5 | NOVOFERM | ISO45 | n° série 2694012-261-21577 | C2
Muret | QUARTIER COMMANDANT JOSEPH MONTALEGRE | 310395001H | ATELIER NTI2 | 0103 |  | Porte sectionnelle | Porte sectionale semi-automatique NOVOFERM n°27 bat 103 NTI 2 Montalégre | 2012-12-20 | Sectionnelle | Sans caractéristique particulière | Oui | 5.5 | 4.5 | NOVOFERM | ISO45 | n° série 2694012-261-21576 | C2
Muret | QUARTIER COMMANDANT JOSEPH MONTALEGRE | 310395001H | ATELIER NTI2 | 0103 |  | Porte sectionnelle | Porte sectionale semi-automatique NOVOFERM n°26 bat 103 NTI 2 Montalégre | 2012-12-20 | Sectionnelle | Sans caractéristique particulière | Oui | 5.5 | 4.5 | NOVOFERM | ISO45 | n° série 2694012-261-21575 | C2
Muret | QUARTIER COMMANDANT JOSEPH MONTALEGRE | 310395001H | ATELIER NTI2 | 0103 |  | Porte sectionnelle | Porte sectionale semi-automatique NOVOFERM n°25 bat 103 NTI 2 Montalégre | 2012-12-20 | Sectionnelle | Sans caractéristique particulière | Oui | 5.5 | 4.5 | NOVOFERM | ISO45 | n° série 2694012-261-21574 | C2
Muret | QUARTIER COMMANDANT JOSEPH MONTALEGRE | 310395001H | ATELIER NTI2 | 0103 |  | Porte sectionnelle | Porte sectionale semi-automatique NOVOFERM n°24 bat 103 NTI 2 Montalégre | 2012-12-20 | Sectionnelle | Sans caractéristique particulière | Oui | 5.5 | 4.5 | NOVOFERM | ISO45 | n° série 2694012-261-21581 | C2
Muret | QUARTIER COMMANDANT JOSEPH MONTALEGRE | 310395001H | ATELIER NTI2 | 0103 |  | Porte sectionnelle | Porte sectionale semi-automatique NOVOFERM n°23 bat 103 NTI 2 Montalégre | 2012-12-20 | Sectionnelle | Sans caractéristique particulière | Oui | 5.5 | 4.5 | NOVOFERM | ISO45 | n° série 2694012-261-21578 | C2
Muret | QUARTIER COMMANDANT JOSEPH MONTALEGRE | 310395001H | ATELIER NTI2 | 0103 |  | Porte sectionnelle | Porte sectionale semi-automatique NOVOFERM n°22 bat 103 NTI 2 Montalégre | 2012-12-20 | Sectionnelle | Sans caractéristique particulière | Oui | 5.5 | 4.5 | NOVOFERM | ISO45 | n° série 2694012-261-21580 | C2
Muret | QUARTIER COMMANDANT JOSEPH MONTALEGRE | 310395001H | ATELIER NTI2 | 0103 |  | Porte sectionnelle | Porte sectionale semi-automatique NOVOFERM n°21 bat 103 NTI 2 Montalégre | 2012-12-20 | Sectionnelle | Sans caractéristique particulière | Oui | 5.5 | 4.5 | NOVOFERM | ISO45 | n° série 2694012-261-21573 | C2
Muret | QUARTIER COMMANDANT JOSEPH MONTALEGRE | 310395001H | ATELIER NTI2 | 0103 |  | Porte sectionnelle | Porte sectionale semi-automatique NOVOFERM n°20 bat 103 NTI 2 Montalégre | 2012-12-20 | Sectionnelle | Sans caractéristique particulière | Oui | 5.5 | 4.5 | NOVOFERM | ISO45 | n° série 2694012-261-21579 | C2
Muret | QUARTIER COMMANDANT JOSEPH MONTALEGRE | 310395001H | ATELIER NTI2 | 0103 |  | Porte sectionnelle | Porte sectionale semi-automatique NOVOFERM n°19 bat 103 NTI 2 Montalégre | 2012-12-20 | Sectionnelle | Sans caractéristique particulière | Oui | 7 | 6 | NOVOFERM | ISO45 | n° série 2694012-261-21596 | C2
Muret | QUARTIER COMMANDANT JOSEPH MONTALEGRE | 310395001H | ATELIER NTI2 | 0103 |  | Porte sectionnelle | Porte sectionale semi-automatique NOVOFERM n°17 bat 103 NTI 2 Montalégre | 2012-12-20 | Sectionnelle | Sans caractéristique particulière | Oui | 7 | 6 | NOVOFERM | ISO45 | n° série 2694012-261-21591 | C2
Muret | QUARTIER COMMANDANT JOSEPH MONTALEGRE | 310395001H | ATELIER NTI2 | 0103 |  | Porte sectionnelle | Porte sectionale semi-automatique NOVOFERM n°16 bat 103 NTI 2 Montalégre | 2012-12-20 | Sectionnelle | Sans caractéristique particulière | Oui | 7 | 6 | NOVOFERM | ISO45 | n° série 2694012-261-21590 | C2
Muret | QUARTIER COMMANDANT JOSEPH MONTALEGRE | 310395001H | ATELIER NTI2 | 0103 |  | Porte sectionnelle | Porte sectionale semi-automatique NOVOFERM n°15 bat 103 NTI 2 Montalégre | 2012-12-20 | Sectionnelle | Sans caractéristique particulière | Oui | 7 | 6 | NOVOFERM | ISO45 | n° série 2694012-261-21572 | C2
Muret | QUARTIER COMMANDANT JOSEPH MONTALEGRE | 310395001H | ATELIER NTI2 | 0103 |  | Porte sectionnelle | Porte sectionale semi-automatique NOVOFERM n°14 bat 103 NTI 2 Montalégre | 2012-12-20 | Sectionnelle | Sans caractéristique particulière | Oui | 7 | 6 | NOVOFERM | ISO45 | n° série 2694012-261-21593 | C2
Muret | QUARTIER COMMANDANT JOSEPH MONTALEGRE | 310395001H | ATELIER NTI2 | 0103 |  | Porte sectionnelle | Porte sectionale semi-automatique NOVOFERM n°13 bat 103 NTI 2 Montalégre | 2012-12-20 | Sectionnelle | Sans caractéristique particulière | Oui | 7 | 6 | NOVOFERM | ISO45 | n° série 2694012-261-21588 | C2
Muret | QUARTIER COMMANDANT JOSEPH MONTALEGRE | 310395001H | ATELIER NTI2 | 0103 |  | Porte sectionnelle | Porte sectionale semi-automatique NOVOFERM n°12 bat 103 NTI 2 Montalégre | 2012-12-20 | Sectionnelle | Sans caractéristique particulière | Oui | 7 | 6 | NOVOFERM | ISO45 | n° série 2694012-261-21589 | C2
Muret | QUARTIER COMMANDANT JOSEPH MONTALEGRE | 310395001H | ATELIER NTI2 | 0103 |  | Porte sectionnelle | Porte sectionale semi-automatique NOVOFERM n°11 bat 103 NTI 2 Montalégre | 2012-12-20 | Sectionnelle | Sans caractéristique particulière | Oui | 5.5 | 4.5 | NOVOFERM | ISO45 | n° série 2694012-261-21585 | C2
Muret | QUARTIER COMMANDANT JOSEPH MONTALEGRE | 310395001H | ATELIER NTI2 | 0103 |  | Porte sectionnelle | Porte sectionale semi-automatique NOVOFERM n°10 bat 103 NTI 2 Montalégre | 2012-12-20 | Sectionnelle | Sans caractéristique particulière | Oui | 5.5 | 4.5 | NOVOFERM | ISO45 | n° série 2694012-261-21592 | C2
Muret | QUARTIER COMMANDANT JOSEPH MONTALEGRE | 310395001H | ATELIER NTI2 | 0103 |  | Porte sectionnelle | Porte sectionale semi-automatique NOVOFERM n°09 bat 103 NTI 2 Montalégre | 2012-12-20 | Sectionnelle | Sans caractéristique particulière | Oui | 5.5 | 4.5 | NOVOFERM | ISO45 | n° série 2694012-261-21586 | C2
Muret | QUARTIER COMMANDANT JOSEPH MONTALEGRE | 310395001H | ATELIER NTI2 | 0103 |  | Porte sectionnelle | Porte sectionale semi-automatique NOVOFERM n°07 bat 103 NTI 2 Montalégre | 2012-12-20 | Sectionnelle | Sans caractéristique particulière | Oui | 5.5 | 5.5 | NOVOFERM | ISO45 | n° série 2694012-261-21598 | C2
Muret | QUARTIER COMMANDANT JOSEPH MONTALEGRE | 310395001H | ATELIER NTI2 | 0103 |  | Porte sectionnelle | Porte sectionale semi-automatique NOVOFERM n°06 bat 103 NTI 2 Montalégre | 2012-12-20 | Sectionnelle | Sans caractéristique particulière | Oui | 5.5 | 4.5 | NOVOFERM | ISO45 | n° série 2694012-261-21599 | C2
Muret | QUARTIER COMMANDANT JOSEPH MONTALEGRE | 310395001H | ATELIER NTI2 | 0103 |  | Porte sectionnelle | Porte sectionale semi-automatique NOVOFERM n°03 bat 103 NTI 2 Montalégre | 2012-12-20 | Sectionnelle | Sans caractéristique particulière | Oui | 5.5 | 4.5 | NOVOFERM | ISO45 | n° série 2694012-261-21595 | C2
Muret | QUARTIER COMMANDANT JOSEPH MONTALEGRE | 310395001H | ATELIER NTI2 | 0103 |  | Porte sectionnelle | Porte sectionale semi-automatique NOVOFERM n°02 bat 103 NTI 2 Montalégre | 2012-12-20 | Sectionnelle | Sans caractéristique particulière | Oui | 5.5 | 4.5 | NOVOFERM | ISO45 | n° série 2694012-261-21594 | C2
Muret | QUARTIER COMMANDANT JOSEPH MONTALEGRE | 310395001H | ATELIER NTI2 | 0103 |  | Porte sectionnelle | Porte sectionale semi-automatique NOVOFERM n°01 bat 103 NTI2 Montalégre | 2012-12-20 | Sectionnelle | Sans caractéristique particulière | Oui | 5.5 | 4.5 | NOVOFERM | ISO45 | n° série 2694012-261-26100 | C2
Muret | QUARTIER COMMANDANT JOSEPH MONTALEGRE | 310395001H | BATIMENT DE STOCKAGE | 0003 |  | Porte sectionnelle | Porte sectionale motorisée HORMANN type ROLLMATIC bat 003 MONTALEGRE | 2011-01-01 | Sectionnelle | Sans caractéristique particulière | Non | 4 | 4 | HORMANN | ROLLMATIC |  | C2
Muret | QUARTIER COMMANDANT JOSEPH MONTALEGRE | 310395001H | BATIMENT DE STOCKAGE | 0003 |  | Porte coulissante | Porte piètonne coulissante automatique RECORD extérieure sas bât 003 MONTALEGRE | 2008-01-01 | Coulissante | Sans caractéristique particulière | Oui | 2.5 | 2 | RECORD |  |  | C2
Muret | QUARTIER COMMANDANT JOSEPH MONTALEGRE | 310395001H | BATIMENT DE STOCKAGE | 0003 |  | Porte coulissante | Porte piètonne coulissante automatique RECORD interieure sas bât 003 MONTALEGRE | 2008-01-01 | Coulissante | Sans caractéristique particulière | Oui | 2.5 | 2 | RECORD |  |  | C2
Muret | QUARTIER COMMANDANT JOSEPH MONTALEGRE | 310395001H | BATIMENT DE STOCKAGE | 0003 |  | Porte sectionnelle | Porte sectionale motorisée CLEVER type 721TLB n°17 bat 003 MONTALEGRE | 1999-01-01 | Sectionnelle | Sans caractéristique particulière | Non | 5 | 4 | CLEVER | 721TLB | en panne le 27/02/2017 | C2
Muret | QUARTIER COMMANDANT JOSEPH MONTALEGRE | 310395001H | BATIMENT DE STOCKAGE | 0003 |  | Porte sectionnelle | Porte sectionale motorisée CLEVER type 78STL n°15 bat 003 MONTALEGRE | 1999-01-01 | Sectionnelle | Sans caractéristique particulière | Non | 5 | 4 | CLEVER | 78STL |  | C2
Muret | QUARTIER COMMANDANT JOSEPH MONTALEGRE | 310395001H | BATIMENT DE STOCKAGE | 0003 |  | Porte sectionnelle | Porte sectionale motorisée FTME n°29 bat 003 MONTALEGRE | 2003-01-01 | Sectionnelle | Sans caractéristique particulière | Non | 4 | 4 | FTME |  |  | C2
Muret | QUARTIER COMMANDANT JOSEPH MONTALEGRE | 310395001H | BATIMENT DE STOCKAGE | 0003 |  | Porte sectionnelle | Porte sectionale motorisé CLEVER n°21 bat 003 MONTALEGRE | 1998-01-01 | Sectionnelle | Sans caractéristique particulière | Non | 4 | 4 | CLEVER |  |  | C2
Muret | QUARTIER COMMANDANT JOSEPH MONTALEGRE | 310395001H | BATIMENT DE STOCKAGE | 0003 |  | Porte sectionnelle | Porte sectionale motorisée HORMANN n°11038 bat 003 MONTALEGRE | 2011-01-01 | Sectionnelle | Sans caractéristique particulière | Non | 3 | 2.4 | HORMANN |  |  | C2
Muret | QUARTIER COMMANDANT JOSEPH MONTALEGRE | 310395001H | BATIMENT DE STOCKAGE | 0003 |  | Porte sectionnelle | Porte souple à pliage AUTOMATIQUE PORBISA n°11 bat 03 MONTALEGRE | 1998-01-01 | Sectionnelle | Sans caractéristique particulière | Oui | 5 | 4 | PORBISA |  |  | C2
Muret | QUARTIER COMMANDANT JOSEPH MONTALEGRE | 310395001H | BATIMENT DE STOCKAGE | 0003 |  | Porte sectionnelle | Porte sectionale semi-auto CLEVER n°13 bat 03 CAP S.O. MONTALEGRE | 1998-01-01 | Sectionnelle |  | Oui | [5 empty] | C2
Muret | QUARTIER COMMANDANT JOSEPH MONTALEGRE | 310395001H | BATIMENT DE STOCKAGE | 0003 |  | Porte sectionnelle | Porte souple à pliage AUTOMATIQUE PORBISA n°12 bat 003 MONTALEGRE | 1998-01-01 | Sectionnelle | Sans caractéristique particulière | Oui | 5 | 4 | PORBISA |  |  | C2
Muret | QUARTIER COMMANDANT JOSEPH MONTALEGRE | 310395001H | BATIMENT DE STOCKAGE | 0003 |  | Porte sectionnelle | Porte Sectionale motorisée ASTEC type AR1 ST1 bat 03 MONTALEGRE | 2003-01-01 | Sectionnelle | Sans caractéristique particulière | Non | 4 | 4 | ASTEC | AR1 ST1 |  | C2
Muret | QUARTIER COMMANDANT JOSEPH MONTALEGRE | 310395001H | BATIMENT DE STOCKAGE | 0003 |  | Porte sectionnelle | Porte souple à enroulement AUTOMATIQUE PORBISA n°16 bat 003 MONTALEGRE | 1999-01-01 | Flexible à enroulement | Sans caractéristique particulière | Oui | 3 | 3 | PORBISA |  |  | C2
Muret | QUARTIER COMMANDANT JOSEPH MONTALEGRE | 310395001H | 11EME CMT | 0032 |  | Porte sectionnelle | Porte sectionale Mixte (impulsion à l'ouverture et action maintenue fermeture) FTME rep 26 Atelier INFRA bat 032 MONTALEGRE |  | Sectionnelle | Sans caractéristique particulière | Non | 4 | 3 | FTME |  |  | C2
Muret | QUARTIER COMMANDANT JOSEPH MONTALEGRE | 310395001H | CHAUFFERIE-ATEL | 0030 |  | Rideau | Rideau à enroulement non ajourés motorisé LA TOULOUSAINE n°17 bat 030 MONTALEGRE |  | Rideau | Sans caractéristique particulière | Non | 5 | 5 | LA TOULOUSAINE |  |  | C2
Muret | QUARTIER COMMANDANT JOSEPH MONTALEGRE | 310395001H | CHAUFFERIE-ATEL | 0030 |  | Porte sectionnelle | Porte sectionale LA TOULOUSAINE motorisée n°18 bat 030 MONTALEGRE |  | Sectionnelle | Sans caractéristique particulière | Non | 5 | 5 | LA TOULOUSAINE |  |  | C2
Muret | QUARTIER COMMANDANT JOSEPH MONTALEGRE | 310395001H | CHAUFFERIE-ATEL | 0030 |  | Porte sectionnelle | Porte sectionale LA TOULOUSAINE motorisée n°19 bat 030 MONTALEGRE |  | Sectionnelle | Sans caractéristique particulière | Non | 5 | 5 | LA TOULOUSAINE |  |  | C2
Muret | QUARTIER COMMANDANT JOSEPH MONTALEGRE | 310395001H | CHAUFFERIE-ATEL | 0030 |  | Rideau | Rideau à enroulement non ajourés motorisé LA TOULOUSAINE n°16 bat 030 MONTALEGR |  | Rideau | Sans caractéristique particulière | Non | 5 | 5 | LA TOULOUSAINE |  |  | C2
Muret | QUARTIER COMMANDANT JOSEPH MONTALEGRE | 310395001H | CHAUFFERIE-ATEL | 0030 |  | Porte sectionnelle | Porte sectionale motorisée LA TOULOUSAINE n°27 bat 030 MONTALEGRE |  | Sectionnelle | Sans caractéristique particulière | Non | 4 | 3 | LA TOULOUSAINE |  |  | C2
Muret | CISMF | 310555501J | AIRES AMENAGEES | 0002 |  | Tourniquet | Tourniquet LA BARRIERE AUTOMATIQUE type LBAT10 site CISMF | 2014-07-03 | Tourniquet | Sans caractéristique particulière | Non |  |  | LA BARRIERE AUTOMATIQUE |  |  | C1
Muret | CISMF | 310555501J | AIRES AMENAGEES | 0002 |  | Portail | Portail manuel coulissant 8,50 m DIRIKX type ALLIANCE site CISMF | 2014-07-03 | Coulissante | Sans caractéristique particulière | Non |  |  | DIRIKX | ALLIANCE |  | C1
Muret | CISMF | 310555501J | AIRES AMENAGEES | 0002 |  | Portail | portail manuel coulissant 6,00 m DIRIKX type ALLIANCE site CISMF | 2014-07-03 | Coulissante | Sans caractéristique particulière | Non |  |  | DIRIKX | ALLIANCE |  | C1
Muret | CISMF | 310555501J | AIRES AMENAGEES | 0002 |  | Portillon | portillon pivotant 1 vantail DIRIKX type ALLIANCE site CISMF | 2014-07-03 | A battant | Sans caractéristique particulière | Non |  |  | DIRIKX | ALLIANCE |  | C1
Muret | QUARTIER COLONEL EDME | 310555104C | BATIMENT ADMINISTRATIF | 0017 |  | Porte basculante | Porte Basculante Manuelle NUEVA CASTILLA n°01 bat 017 EDME |  | Basculante | Sans caractéristique particulière | Non |  |  | NUEVA CASTILLA |  |  | C2
Muret | QUARTIER COMMANDANT JOSEPH MONTALEGRE | 310395001H | ATELIER NTI2 | 0103 |  | Porte sectionnelle | Porte sectionale semi-automatique NOVOFERM n°08 bat 103 NTI 2 Montalégre | 2012-12-20 | Sectionnelle | Sans caractéristique particulière | Oui | 5.5 | 4.5 | NOVOFERM | ISO45 | n° série 2694012-261-21597 | C2
Muret | QUARTIER COLONEL EDME | 310555104C | CERCLE DE BDD | 0021 |  | Porte sectionnelle | Porte sectionale semi-automatique LA TOULOUSAINE n°1/10-1050132-B01 bat 021 EDME | 2010-01-01 | Sectionnelle | Sans caractéristique particulière | Oui | 2.5 | 4 | LA TOULOUSAINE |  |  | C1
Muret | QUARTIER COMMANDANT JOSEPH MONTALEGRE | 310395001H | ATELIER NTI2 | 0103 |  | Porte sectionnelle | Porte sectionale semi-automatique NOVOFERM n°18 bat 103 NTI 2 Montalégre | 2012-12-20 | Sectionnelle | Sans caractéristique particulière | Oui | 7 | 6 | NOVOFERM | ISO45 | n° série 2694012-261-21587 | C2
Muret | QUARTIER COMMANDANT JOSEPH MONTALEGRE | 310395001H | ATELIER NTI2 | 0103 |  | Porte sectionnelle | Porte sectionale semi-automatique NOVOFERM n°05 bat 103 NTI 2 Montalégre | 2012-12-20 | Sectionnelle | Sans caractéristique particulière | Oui | 5.5 | 4.5 | NOVOFERM | ISO45 | n° série 2694012-261-21596 | C2
Muret | QUARTIER COMMANDANT JOSEPH MONTALEGRE | 310395001H | ATELIER NTI2 | 0103 |  | Porte sectionnelle | Porte sectionale semi-automatique NOVOFERM n°04 bat 103 NTI 2 Montalégre | 2012-12-20 | Sectionnelle | Sans caractéristique particulière | Oui | 5.5 | 4.5 | NOVOFERM | ISO45 | n° série 2694012-261-21596 | C2
Muret | QUARTIER COMMANDANT JOSEPH MONTALEGRE | 310395001H | HANGAR MATERIEL | 0039 |  | Porte sectionnelle | Porte sectionale motorisée LA TOULOUSAINE (rep 32) n°09-0917217-C01 bat 039 MONTALEGRE | 2009-01-01 | Sectionnelle | Sans caractéristique particulière | Non |  |  | LA TOULOUSAINE |  | Fermeture non présentée lors du CVPO du 22/01/2018 | C2
Pamiers | QUARTIER CAPITAINE BEAUMONT | 090225002K | ABRI VEHICULES | 0013 |  | Porte sectionnelle | 8 Portes sectionnelles motorisées. | 2024-03-15 | Sectionnelle | Sans caractéristique particulière | Non | 4.22 | 4.9 | NOVOFERM / NORSUD | NovoShaft 9.24-25.40SK-DES | 8 Portes sectionnelles motorisées. | C2
Pamiers | QUARTIER CAPITAINE BEAUMONT | 090225002K | ABRI VEHICULES | 0012 |  | Porte sectionnelle | 22 Portes sectionnelles motorisées | 2024-03-15 | Sectionnelle | Sans caractéristique particulière | Non | 4.22 | 4.89 | NOVOFERM / NORSUD | NovoShaft 9.24-25.40SK-DES | 22 Portes sectionnelles motorisées. | C2
Pamiers | QUARTIER CAPITAINE BEAUMONT | 090225002K | CHENIL | 0078 |  | Portail | portail barreaudé - accès RING |  | A battant | Sans caractéristique particulière | Non | 2 | 3 | OPSIAL |  |  | C2
Pamiers | QUARTIER CAPITAINE BEAUMONT | 090225002K | AIRE DISTRIBUTION | 0090 |  | Portail | Portail coulissant EUROFENCE série 180 Entrée Zone technique sortie station carburant Bât 090 Pamiers | 2005-05-12 | Coulissante | Sans caractéristique particulière | Non |  | 10 | EUROFENCE | série 180 |  | C1
Pamiers | QUARTIER CAPITAINE BEAUMONT | 090225002K | AIRE CCT | 0086 |  | Portail | Portail coulissant EUROFENCE série 180 Entrée et Sortie aire CCT Bât 090 Pamiers | 2005-05-12 | Coulissante | Sans caractéristique particulière | Non |  | 7 | EUROFENCE | série 180 |  | C2
Pamiers | QUARTIER CAPITAINE BEAUMONT | 090225002K | BASSIN RETENTION | 0088 |  | Portail | PORTE - Portail pivotant 44920473 EUROFENCE accès Bassin de Rétention Bât 088 Pamiers | 2005-05-12 | A battant | Sans caractéristique particulière | Non |  |  | EUROFENCE |  |  | C2
Pamiers | QUARTIER CAPITAINE BEAUMONT | 090225002K | POSTE DE SECURITE | 0001 |  | Portillon | Portillon à battant 1 vantail barraudé QUAGLIA DIFFUSION accès poste de garde Bât 001 Beaumont | 2019-09-06 | A battant | Sans caractéristique particulière | Non | 2 | 1 | QUAGLIA DIFFUSION |  | Gache électrique LOCINOX | C1
Pamiers | QUARTIER CAPITAINE BEAUMONT | 090225002K | PARKING | 0092 |  | Portillon | Portillon pivotant manuel GIRARDOT ( 1 m x 2,5 m + bavolets) Clôture périphérique Quartier Beaumont | 2016-08-08 | A battant | Sans caractéristique particulière | Non | 2.5 | 6 | GIRARDOT |  |  | C1
Pamiers | QUARTIER CAPITAINE BEAUMONT | 090225002K | PARKING | 0092 |  | Portail | Portail pivotant manuel GIRARDOT ( 5m x 2,5 m + bavolets) Clôture périphérique Quartier Beaumont | 2016-08-08 | A battant | Sans caractéristique particulière | Non | 2.5 | 5 | GIRARDOT |  |  | C1
Pamiers | QUARTIER CAPITAINE BEAUMONT | 090225002K | PARKING | 0092 |  | Portail | Portail pivotant manuel GIRARDOT ( 6 m x 2,5 m + bavolets) Clôture périphérique Quartier Beaumont | 2016-08-08 | A battant | Sans caractéristique particulière | Non | 2.5 | 6 | GIRARDOT |  |  | C1
Pamiers | QUARTIER CAPITAINE BEAUMONT | 090225002K | PARKING | 0092 |  | Portail | Portail pivotant manuel GIRARDOT ( 3 m x 2,5 m + bavolets) Clôture périphérique Quartier Beaumont | 2016-08-08 | A battant | Sans caractéristique particulière | Non | 2.5 | 3 | GIRARDOT |  |  | C1
Pamiers | QUARTIER CAPITAINE BEAUMONT | 090225002K | PARKING | 0092 |  | Portail | Portail pivotant manuel GIRARDOT ( 6 m x 2,5 m + bavolets) Clôture périphérique Quartier Beaumont | 2016-08-08 | A battant | Sans caractéristique particulière | Non | 2.5 | 6 | GIRARDOT |  |  | C1
Pamiers | QUARTIER CAPITAINE BEAUMONT | 090225002K | PARKING | 0092 |  | Portail | Portail pivotant manuel GIRARDOT ( 6 m x 2,5 m + bavolets) Clôture périphérique Quartier Beaumont | 2016-08-08 | A battant | Sans caractéristique particulière | Non | 2.5 | 6 | GIRARDOT |  |  | C1
Pamiers | QUARTIER CAPITAINE BEAUMONT | 090225002K | MICRO CRECHE | 0102 |  | Portail | IGESA - Portail coulissant SEMI-AUTOMATIQUE autoportant PORTALIS type ULYS accès extérieur zone crèche Bât 102 BEAUMONT | 2019-03-05 | Coulissante | Sans caractéristique particulière | Oui |  |  | PORTALIS | ULYS | Équipement géré par l'IGESA | C1
Pamiers | QUARTIER CAPITAINE BEAUMONT | 090225002K | MICRO CRECHE | 0102 |  | Portillon | IGESA - Portillon 1 battant PORTALIS type ULYS accès Bât 102 BEAUMONT | 2019-03-05 | A battant | Sans caractéristique particulière | Non |  |  | PORTALIS | ULYS | Équipement géré par l'IGESA | C1
Pamiers | QUARTIER CAPITAINE BEAUMONT | 090225002K | MICRO CRECHE | 0102 |  | Portail | IGESA - Portail coulissant SEMI-AUTOMATIQUE autoportant PORTALIS type ULYS accès Bât 102 BEAUMONT | 2019-03-05 | Coulissante | Sans caractéristique particulière | Oui |  |  | PORTALIS | ULYS | Équipement géré par l'IGESA | C1
Pamiers | QUARTIER CAPITAINE BEAUMONT | 090225002K | ABRI VEHICULES | 0012 |  | Porte sectionnelle | Portail sectionale manuelle (n°KONE 42038616) Quartier Beaumont Espace vert côté gauche |  | Sectionnelle | Sans caractéristique particulière | Non | [5 empty] | C2
Pamiers | QUARTIER CAPITAINE BEAUMONT | 090225002K | ABRI VEHICULES | 0012 |  | Porte sectionnelle | Portail sectionale manuelle (n°KONE 42038617) Quartier Beaumont Espace vert côté gauche |  | Sectionnelle | Sans caractéristique particulière | Non | [5 empty] | C2
Pamiers | CHALET DE BONASCRE | 090122005Z | CHALET | 0001 |  | Porte sectionnelle | PORTE sectionale effacement vertical SEMI-AUTOMATIQUE (Gauche) EUROPRO type EDPAR P n°2046 Chalet de Bonascre Garage | 2004-01-01 | Sectionnelle | Sans caractéristique particulière | Oui | 2.01 | 2.36 | EUROPRO | EDGAR P | Détection au niveau du moteur | C2
Pamiers | CHALET DE BONASCRE | 090122005Z | CHALET | 0001 |  | Porte sectionnelle | PORTE sectionale effacement vertical SEMI-AUTOMATIQUE (Droite) EUROPRO type EDPAR P n°2046 Chalet de Bonascre Garage | 2004-01-01 | Sectionnelle | Sans caractéristique particulière | Oui | 2.01 | 2.36 | EUROPRO | EDGAR P | Détection au niveau du moteur | C2
Pamiers | QUARTIER CAPITAINE BEAUMONT | 090225002K | POSTE DE SECURITE | 0001 |  | Portail | KONE 42038610 - Portail SEMI-AUTOMATIQUE à déplacement latéral TOUSEK type DINAMIC T20S n°280159 ENTREE quartier BEAUMONT | 2013-06-05 | Coulissante | Sans caractéristique particulière | Oui | 2.5 | 8.8 | TOUSEK | T20S | Fournisseur LIPPI | C1
Pamiers | QUARTIER CAPITAINE BEAUMONT | 090225002K | BATIMENT CADRES CELIBATAIRES | 0079 |  | Porte sectionnelle | Porte sectionnelle manuelle KONE n°42038642 bât 079 BCC quartier BEAUMONT | 2000-01-01 | Sectionnelle | Sans caractéristique particulière | Non |  |  | KONE |  |  | C2
Pamiers | QUARTIER CAPITAINE BEAUMONT | 090225002K | BATIMENT CADRES CELIBATAIRES | 0021 |  | Porte coulissante | Porte de garage à déplacement latérale bât 021 magasin BEAUMONT (KONE 42038642) |  | Coulissante | Sans caractéristique particulière | Non | [5 empty] | C2
Pamiers | QUARTIER CAPITAINE BEAUMONT | 090225002K | COMPAGNIE D'INSTRUCTION | 0011 |  | Porte sectionnelle | Porte sectionale manuelle LA TOULOUSAINE (KONE 42038615) bât 011 Armurerie du corps BEAUMONT | 1998-01-01 | Sectionnelle | Sans caractéristique particulière | Non | 2.1 | 1.7 | LA TOULOUSAINE |  |  | C2
Pamiers | QUARTIER CAPITAINE BEAUMONT | 090225002K | MAGASIN INTENDANCE | 0016 |  | Rideau | Rideau motorisé LA TOULOUSAINE bâtiment 16 local 002 quartier BEAUMONT (KONE 42038633) | 1990-01-01 | Rideau | Sans caractéristique particulière | Non |  |  | LA TOULOUSAINE |  |  | C2
Pamiers | QUARTIER CAPITAINE BEAUMONT | 090225002K | MAT TECH INTEND | 0015 |  | Porte sectionnelle | Porte sectionale motorisée LA TOULOUSAINE bâtiment 15 local 008 NBC BEAUMONT (KONE 42038632) | 1995-01-01 | Sectionnelle | Sans caractéristique particulière | Non |  |  | LA TOULOUSAINE |  |  | C2
Pamiers | QUARTIER CAPITAINE BEAUMONT | 090225002K | POINT CUISSON | 0019 |  | Porte sectionnelle | Porte sectionale motorisée LA TOULOUSAINE bât 19 côté Bureau SRL BEAUMONT (KONE 42038637) | 1980-01-01 | Sectionnelle |  | Non |  |  | LA TOULOUSAINE |  |  | C2
Pamiers | QUARTIER CAPITAINE BEAUMONT | 090225002K | POINT CUISSON | 0019 |  | Porte sectionnelle | Porte sectionale motorisée LA TOULOUSAINE bât 19 côté laverie BEAUMONT (KONE 42038639) | 1980-01-01 | Sectionnelle |  | Non |  |  | LA TOULOUSAINE |  |  | C2
Pamiers | QUARTIER CAPITAINE BEAUMONT | 090225002K | POINT CUISSON | 0019 |  | Porte sectionnelle | Porte sectionale motorisée LA TOULOUSAINE bât 19 Salle à manger BEAUMONT (KONE 42038641) | 1980-01-01 | Sectionnelle |  | Non |  |  | LA TOULOUSAINE |  |  | C2
Pamiers | QUARTIER CAPITAINE BEAUMONT | 090225002K | POINT CUISSON | 0019 |  | Porte sectionnelle | Porte sectionale motorisée LA TOULOUSAINE bât 19 Salle à manger côté laverie BEAUMONT (KONE 42038638) | 1980-01-01 | Sectionnelle |  | Non |  |  | LA TOULOUSAINE |  |  | C2
Pamiers | QUARTIER CAPITAINE BEAUMONT | 090225002K | POINT CUISSON | 0019 |  | Porte sectionnelle | Porte sectionale motorisée LA TOULOUSAINE bât 19 côté supérette BEAUMONT (KONE 42038634) | 1980-01-01 | Sectionnelle | Sans caractéristique particulière | Non |  |  | LA TOULOUSAINE |  |  | C2
Pamiers | QUARTIER CAPITAINE BEAUMONT | 090225002K | ATELIERS NTI 1 | 0014 |  | Rideau | Rideau motorisé LA TOULOUSAINE n°03 bât 14 Beaumont (KONE 42038627) | 1980-01-01 | Rideau | Sans caractéristique particulière | Non |  |  | LA TOULOUSAINE | MURAY |  | C2
Pamiers | QUARTIER CAPITAINE BEAUMONT | 090225002K | ATELIERS NTI 1 | 0014 |  | Rideau | Rideau motorisé LA TOULOUSAINE n°10 bât 14 Beaumont (KONE 42038618) | 1980-01-01 | Rideau |  | Non |  |  | LA TOULOUSAINE | MURAY |  | C2
Pamiers | QUARTIER CAPITAINE BEAUMONT | 090225002K | ATELIERS NTI 1 | 0014 |  | Rideau | Rideau motorisé LA TOULOUSAINE n°07 bât 14 Beaumont (KONE 42038620) | 1980-01-01 | Rideau |  | Non |  |  | LA TOULOUSAINE | MURAY |  | C2
Pamiers | QUARTIER CAPITAINE BEAUMONT | 090225002K | ATELIERS NTI 1 | 0014 |  | Rideau | Rideau motorisé LA TOULOUSAINE n°11 bât 14 Beaumont (KONE 42038625) | 1980-01-01 | Rideau |  | Non |  |  | LA TOULOUSAINE | MURAY |  | C2
Pamiers | QUARTIER CAPITAINE BEAUMONT | 090225002K | ATELIERS NTI 1 | 0014 |  | Rideau | Rideau motorisé LA TOULOUSAINE n°04 bât 14 Beaumont (KONE 42038624) | 1980-01-01 | Rideau | Sans caractéristique particulière | Non |  |  | LA TOULOUSAINE | MURAY |  | C2
Pamiers | QUARTIER CAPITAINE BEAUMONT | 090225002K | ATELIERS NTI 1 | 0014 |  | Rideau | Rideau motorisé LA TOULOUSAINE n°12 bât 14 Beaumont (KONE 42038619) | 1980-01-01 | Rideau |  | Oui |  |  | LA TOULOUSAINE | MURAY |  | C2
Pamiers | QUARTIER CAPITAINE BEAUMONT | 090225002K | ATELIERS NTI 1 | 0014 |  | Rideau | Rideau motorisé LA TOULOUSAINE n°08 bât 14 Beaumont (KONE 42038629) | 1980-01-01 | Rideau |  | Non |  |  | LA TOULOUSAINE | MURAY |  | C2
Pamiers | QUARTIER CAPITAINE BEAUMONT | 090225002K | ATELIERS NTI 1 | 0014 |  | Rideau | Rideau motorisé LA TOULOUSAINE n°05 bât 14 Beaumont (KONE 42038628) | 1980-01-01 | Rideau |  | Non |  |  | LA TOULOUSAINE | MURAY |  | C2
Pamiers | QUARTIER CAPITAINE BEAUMONT | 090225002K | ATELIERS NTI 1 | 0014 |  | Rideau | Rideau motorisé LA TOULOUSAINE n°09 bât 14 Beaumont (KONE 42038626) | 1980-01-01 | Rideau |  | Oui |  |  | LA TOULOUSAINE | MURAY |  | C2
Pamiers | QUARTIER CAPITAINE BEAUMONT | 090225002K | ATELIERS NTI 1 | 0014 |  | Rideau | Rideau motorisé LA TOULOUSAINE n°06 bât 14 Beaumont (KONE 42038622) | 1980-01-01 | Rideau |  | Non |  |  | LA TOULOUSAINE | MURAY |  | C2
Pamiers | QUARTIER CAPITAINE BEAUMONT | 090225002K | BATIMENT INSTRUCTION | 0002 |  | Rideau | KONE 42038633 - Rideau motorisée LA TOULOUSAINE local 002 bât 02 BEAUMONT |  | Rideau | Sans caractéristique particulière | Non |  |  | LA TOULOUSAINE |  |  | C2
Pamiers | QUARTIER CAPITAINE BEAUMONT | 090225002K | BATIMENT INSTRUCTION | 0002 |  | Porte sectionnelle | KONE 42038611 - Porte sectionale motorisée LA TOULOUSAINE local 024 Bât 02 BEAUMONT | 1995-01-01 | Sectionnelle | Sans caractéristique particulière | Non |  |  | LA TOULOUSAINE |  |  | C2
Pamiers | QUARTIER CAPITAINE BEAUMONT | 090225002K | POINT CUISSON | 0019 |  | Porte coulissante | Porte piétonne coulissante automatique PORTIS (KONE 42038636) bât 19 côté supérette BEAUMONT | 1992-01-01 | Coulissante | Sans caractéristique particulière | Oui | 2.4 | 1.5 | PORTIS |  |  | C2
Pamiers | QUARTIER CAPITAINE BEAUMONT | 090225002K | POINT CUISSON | 0019 |  | Porte coulissante | Porte piétonne coulissante automatique PORTIS (KONE 42038640) bât 19 côté laveriei BEAUMONT | 1992-01-01 | Coulissante | Sans caractéristique particulière | Oui | 2.4 | 1.5 | PORTIS |  |  | C2
Pamiers | QUARTIER CAPITAINE BEAUMONT | 090225002K | INFIRMERIE | 0022 |  | Porte coulissante | KONE 42038643 - Porte piètonne coulissante automatique PORTIS n°ASS07 bât 22 Infirmerie BEAUMONT | 2011-01-01 | Coulissante | Sans caractéristique particulière | Oui | 2.4 | 1.5 | PORTIS |  |  | C2
Pamiers | QUARTIER CAPITAINE BEAUMONT | 090225002K | INFIRMERIE | 0022 |  | Porte coulissante | KONE 42038644 - Porte piètonne coulissante automatique PORTIS n°ASS10 bât 22 Infirmerie BEAUMONT | 2011-01-01 | Coulissante | Sans caractéristique particulière | Oui | 2.4 | 1.5 | PORTIS |  |  | C2
Pamiers | QUARTIER CAPITAINE BEAUMONT | 090225002K | NEB | 0006 |  | Rideau | Rideau motorisée LA TOULOUSAINE hall n°2 bât 006 quartier BEAUMONT (KONE 42038613) |  | Rideau | Sans caractéristique particulière | Non |  |  | LA TOULOUSAINE |  |  | C2
Pamiers | QUARTIER CAPITAINE BEAUMONT | 090225002K | NEB | 0006 |  | Rideau | Rideau motorisé LA TOULOUSAINE Etage bât 06 hall 101 quartier BEAUMONT (KONE 42038614) | 1980-01-01 | Rideau | Sans caractéristique particulière | Non |  |  | LA TOULOUSAINE |  |  | C2
Pamiers | QUARTIER CAPITAINE BEAUMONT | 090225002K | NEB | 0006 |  | Rideau | Rideau motorisée LA TOULOUSAINE hall entrée bâtiment 06 quartier BEAUMONT (KONE 42038612) | 1990-01-01 | Rideau |  | Non |  |  | LA TOULOUSAINE |  |  | C2
Pamiers | IMMEUBLE MARECHAL CLAUZEL | 090122004Y | DEL MILI DEPART | 0001 |  | Porte sectionnelle | Porte sectionnelle motorisée LA TOULOUSAINE (KONE 42038620) bât 0001 DMD FOIX | 1995-01-01 | Sectionnelle | Sans caractéristique particulière | Non |  |  | LA TOULOUSAINE |  |  | C2
Pamiers | QUARTIER CAPITAINE BEAUMONT | 090225002K | MAT TECH INTEND | 0015 |  | Porte sectionnelle | Porte sectionale motorisée PORTIS (KONE 42038631) bâtiment 15 local 071 NBC quartier BEAUMONT | 1999-01-01 | Sectionnelle | Sans caractéristique particulière | Non |  |  | PORTIS |  |  | C2
Pamiers | QUARTIER CAPITAINE BEAUMONT | 090225002K | MAT TECH INTEND | 0015 |  | Porte sectionnelle | Porte sectionale motorisée PORTIS n°106373P1/99430261 bâtiment 15 local 058 quartier BEAUMONT (KONE 42038630) | 1995-01-01 | Sectionnelle | Sans caractéristique particulière | Non |  |  | PORTIS |  |  | C2
Pamiers | QUARTIER CAPITAINE BEAUMONT | 090225002K | POINT CUISSON | 0019 |  | Porte sectionnelle | Porte sectionale motorisée LA TOULOUSAINE bât 19 côté quai BEAUMONT (KONE 42038635) | 1980-01-01 | Sectionnelle |  | Non |  |  | LA TOULOUSAINE |  |  | C2
Pamiers | QUARTIER CAPITAINE BEAUMONT | 090225002K | ATELIERS NTI 1 | 0014 |  | Rideau | Rideau motorisé LA TOULOUSAINE n°02 bât 14 Beaumont (KONE 42038623) | 1980-01-01 | Rideau | Sans caractéristique particulière | Non |  |  | LA TOULOUSAINE | MURAY |  | C2
Pamiers | QUARTIER CAPITAINE BEAUMONT | 090225002K | ATELIERS NTI 1 | 0014 |  | Rideau | Rideau motorisé LA TOULOUSAINE n°01 bât 14 Beaumont (KONE 42038629) | 1980-01-01 | Rideau | Sans caractéristique particulière | Non |  |  | LA TOULOUSAINE |  |  | C2
Toulouse | QUARTIER PRADERE | 310555026C | CENTRE MEDICAL | 0113 | 066 - SALLE DE DETENTE | Porte coulissante | Cloison mobile ALGAFLEX salle détente/salle réunion bât 0113 Pradère | 2022-11-14 | Coulissante |  | Non |  |  | ALGAFLEX |  | voir doc pour la gamme de maintenance | C1
Toulouse | QUARTIER PRADERE | 310555026C | CENTRE MEDICAL | 0113 | 084 - SAS URGENCE | Porte coulissante | Porte coulissante automatique CMA bât 0113 Pradère | 2022-11-14 | Coulissante |  | Oui |  |  |  |  | entre sas urgence 084 et salle urgence 083 | C1
Toulouse | CASERNEMENT BALMA BALLON | 310555046W | HANGARS METALLO-TEXTILES | 0095 | 001 - HANGAR DE STATIONNEMENT | Porte sectionnelle | PORTE ET PORTAIl-Qté4 -HANGAR METALLOTEXTILE-BALMA BALLON | 2023-07-24 |  |  | Non |  |  |  | FLA20H5*100-T-PC4 |  | C2
Toulouse | QUARTIER PRADERE | 310555026C | CENTRE MEDICAL | 0113 |  | Porte sectionnelle | PORTE ET PORTAIL -PORTE SECTIONNELLES - Qté 3 -BAT 113 PRADERE | 2022-09-01 | Sectionnelle |  |  |  |  | HORMANN |  | pas de détail dans le DOE - pas sur que le fonctionnement soit motorisé à action maintenue | C2
Toulouse | CASERNE PERIGNON TERRE | 310555012O | BAT BUREAU GRPT CIRFA | 0010 |  | Portillon | Portillon à battant FERPLAY Industriel entrée Bât 010 PERIGNON TERRE | 2020-02-07 | A battant | Sans caractéristique particulière | Non | 1.5 | 3 | FERPLAY Industriel |  | ouverture par appel interphone | C2
Toulouse | EX CITE TOURNEFEUILLE PARTIE NORD | 310555011N | CIRCULATION | 0005 |  | Portail | Portail pivotant EUROFENCE (côté potager) quartier Ex-Cité Tournefeuille | 2019-12-13 | A battant | Sans caractéristique particulière | Non |  |  | EUROFENCE |  |  | C1
Toulouse | QUARTIER PRADERE | 310555026C | POSTE SECURITE | 0061 |  | Obstacle escamotable | Obstacle escamotable FRONTIER PITTS ATTB80 S (Shalow Mount) Entrée PRADERE | 2019-09-30 |  | Anti-effraction | Oui |  |  | FRONTIER PITTS | ATTB80 S (Shalow Mount) |  | C1
Toulouse | QUARTIER PRADERE | 310555026C | POSTE SECURITE | 0061 |  | Portillon | Portillon à battant modèle BETAFENCE modèle XSW00C502354 Bât 061 PRADERE | 2019-09-30 | A battant | Sans caractéristique particulière | Non | 2.43 | 1.5 | BETAFENCE | XSW00C502354 |  | C1
Toulouse | QUARTIER PRADERE | 310555026C | POSTE SECURITE | 0061 |  | Obstacle escamotable | Obstacle escamotable FRONTIER PITTS ATTB80 S (Shalow Mount) Sortie PRADERE | 2019-09-30 |  | Anti-effraction | Oui |  |  | FRONTIER PITTS | ATTB80 S (Shalow Mount) |  | C1
Toulouse | QUARTIER PRADERE | 310555026C | POSTE SECURITE | 0061 |  | Tourniquet | Tourniquet AUTOMATIC SYSTEMS type TRS370 Bât 061 PRADERE | 2019-09-30 | Tourniquet | Sans caractéristique particulière | Non | 2.3 | 1.54 | AUTOMATIC SYSTEMS | TRS370-MT-FR |  | C1
Toulouse | CASERNE PERIGNON TERRE | 310555012O | ATELIER | 0008 |  | Porte sectionnelle | (KONE 43757121) - Porte à enroulement non ajouré motorisée FRANCE FERMETURE bâtiment 008 DPSD quartier PERIGNON TERRE |  | Sectionnelle | Sans caractéristique particulière | Non |  |  | FRANCE FERMETURE |  |  | C2
Toulouse | CASERNE PERIGNON TERRE | 310555012O | ATELIER | 0008 |  | Porte sectionnelle | (KONE 43757118) - Porte à enroulement non ajouré motorisée FAB bâtiment 008 CIRISI PERIGNON TERRE |  | Sectionnelle | Sans caractéristique particulière | Non |  |  | FAB |  |  | C2
Toulouse | QUARTIER PRADERE | 310555026C | BATIMENT INSTRUCTION | 0022 |  | Porte sectionnelle | Porte sectionnelle (avec portillon intégré) motorisée débrayable "salle verte" Loc n° 06 bat 022 PRADERE | 2019-03-01 | Sectionnelle | Isolation thermique | Oui | 3.15 | 3.2 | LA TOULOUSAINE |  |  | C2
Toulouse | DGA TA - SITE DE ROQUEMAUREL | 310555041R | GARAGE | 0405 |  | Porte sectionnelle | Porte sectionnale effacement vertical motorisée PAS n°632 Bât.405 18 rue Roquemaurel | 2001-01-01 | Sectionnelle | Sans caractéristique particulière | Non |  |  | PAS |  |  | C2
Toulouse | DGA TA - SITE DE ROQUEMAUREL | 310555041R | GARAGE | 0405 |  | Porte sectionnelle | Porte sectionnale effacement vertical motorisée PAS n°1982 Bât 405 18 rue Roquemaurel | 2001-01-01 | Sectionnelle | Sans caractéristique particulière | Non |  |  | PAS |  |  | C2
Toulouse | DGA TA - SITE DE ROQUEMAUREL | 310555041R | GARAGE | 0405 |  | Porte sectionnelle | Porte sectionnale effacement vertical motorisée PAS n°405B Bât 405 18 rue Roquemaurel | 2001-01-01 | Sectionnelle | Sans caractéristique particulière | Non |  |  | PAS |  |  | C2
Toulouse | DGA TA - SITE DE ROQUEMAUREL | 310555041R | GARAGE | 0405 |  | Porte sectionnelle | Porte sectionnale effacement vertical motorisée PAS n°4876 Bât 405 18 rue Roquemaurel | 2001-01-01 | Sectionnelle | Sans caractéristique particulière | Non |  |  | PAS |  |  | C2
Toulouse | DGA TA - SITE DE ROQUEMAUREL | 310555041R | GARAGE | 0405 |  | Porte sectionnelle | (KONE 42038805) - Porte sectionnale effacement vertical motorisée PAS n°625 (en face du bât 179) Bât 405 18 rue Roquemaurel | 2001-01-01 | Sectionnelle | Sans caractéristique particulière | Non |  |  | PAS |  |  | C2
Toulouse | DGA TA - SITE DE ROQUEMAUREL | 310555041R | GARAGE | 0405 |  | Porte sectionnelle | (KONE 42038825) - Porte sectionnale effacement vertical motorisée PAS n°628 Bât 405 18 rue Roquemaurel | 2001-01-01 | Sectionnelle | Sans caractéristique particulière | Non |  |  | PAS |  |  | C2
Toulouse | DGA TA - SITE DE ROQUEMAUREL | 310555041R | GARAGE | 0405 |  | Porte sectionnelle | (KONE 42038852) - Porte sectionnale effacement vertical motorisée PAS n°627 bât 179 Bât 405 18 rue Roquemaurel | 2001-01-01 | Sectionnelle | Sans caractéristique particulière | Non |  |  | PAS |  |  | C2
Toulouse | DGA TA - SITE DE ROQUEMAUREL | 310555041R | GARAGE | 0405 |  | Porte sectionnelle | (KONE 42038908) - Porte sectionnale effacement vertical motorisée PAS n°626 Bât 405 18 rue Roquemaurel | 2001-01-01 | Sectionnelle | Sans caractéristique particulière | Non |  |  | PAS |  |  | C2
Toulouse | DGA TA - SITE DE ROQUEMAUREL | 310555041R | GARAGE | 0405 |  | Porte sectionnelle | (KONE 42038649) - Porte sectionnale effacement vertical motorisée PAS n°632 (côté EST resto du coeur) Bât.405 18 rue Roquemaurel | 2001-01-01 | Sectionnelle | Sans caractéristique particulière | Non |  |  | PAS |  |  | C2
Toulouse | DGA TA - SITE DE ROQUEMAUREL | 310555041R | GARAGE | 0405 |  | Porte sectionnelle | (KONE 42038650) - Porte sectionnale effacement vertical motorisée PAS n°621 Bât.405 18 rue Roquemaurel | 2001-01-01 | Sectionnelle | Sans caractéristique particulière | Non |  |  | PAS |  |  | C2
Toulouse | DGA TA - SITE DE ROQUEMAUREL | 310555041R | GARAGE | 0405 |  | Porte sectionnelle | (KONE 42038942) - Porte sectionnale effacement vertical motorisée PAS n°622 Bât.405 18 rue Roquemaurel | 2001-01-01 | Sectionnelle | Sans caractéristique particulière | Non | [5 empty] | C2
Toulouse | DGA TA - SITE DE ROQUEMAUREL | 310555041R | GARAGE | 0405 |  | Porte sectionnelle | (KONE 42038892) - Porte sectionnale effacement vertical motorisée PAS n° 630 (côté SUD resto du coeur) Bât.405 18 rue Roquemaurel | 2001-01-01 | Sectionnelle | Sans caractéristique particulière | Non |  |  | PAS |  |  | C2
Toulouse | DGA TA - SITE DE ROQUEMAUREL | 310555041R | GARAGE | 0405 |  | Porte sectionnelle | (KONE 42038791) - Porte sectionnale effacement vertical motorisée PAS n°628 (côté SUD resto du coeur) Bât.405 18 rue Roquemaurel | 2001-01-01 | Sectionnelle | Sans caractéristique particulière | Non |  |  | PAS |  |  | C2
Toulouse | CASERNEMENT BALMA BALLON | 310555046W | BATIMENT CADRES CELIBATAIRES | 0073 |  | Portail | KONE 42038796 - Portail coulissant FAAC type 844 Semi-Automatique ENTRÉE PRINCIPALE BCC BALMA-BALLON | 2010-01-01 | Coulissante | Sans caractéristique particulière | Oui |  |  | FAAC | 844 | Moteur entrainement FAAC type 844ER | C1
Toulouse | DGA TA - SITE DE ROQUEMAUREL | 310555041R | GARAGE | 0405 |  | Porte sectionnelle | (KONE 42038904) - Porte sectionnale effacement vertical motorisée PAS n°624 Bât.405 EST/STAT 18 rue Roquemaurel | 2001-01-01 | Sectionnelle | Sans caractéristique particulière | Non | 4 | 3.5 | PAS |  |  | C2
Toulouse | DGA TA - SITE DE ROQUEMAUREL | 310555041R | GARAGE | 0405 |  | Porte sectionnelle | (KONE 42038929) - Porte sectionnale effacement vertical motorisée PAS n°629 Bât.405 SUD/PAPP 18 rue Roquemaurel | 2012-02-10 | Sectionnelle | Sans caractéristique particulière | Non | 3 | 3.6 | PAS |  |  | C2
Toulouse | CASERNEMENT BALMA BALLON | 310555046W | ATELIERS 2B | 0061 |  | Porte sectionnelle | Porte sectionale motorisée LA TOULOUSAINE n°1501501-A01 (rep 012) bât 61 BALMA-BALLON (KONE 42038930) | 2015-01-01 | Sectionnelle | Sans caractéristique particulière | Non | 5.5 | 4.5 | LA TOULOUSAINE |  |  | C2
Toulouse | DGA TA - SITE DE ROQUEMAUREL | 310555041R | ATELIER - LABO | 0179 |  | Porte sectionnelle | Porte Bâtiment 179 côté bât 159 Accés radier (KONE 42038649) Roquemaurel |  | Sectionnelle | Sans caractéristique particulière | Non | [5 empty] | C2
Toulouse | DGA TA - SITE DE ROQUEMAUREL | 310555041R | VOIRIE | 0808 |  | Porte battante | ENTREE Nord Porte piétonne battante Roquemaurel | 2005-01-01 | A battant | Sans caractéristique particulière | Oui | 1.92 | 0.92 |  |  | Feu orange clignotant Marquage au sol Fonctionnement sur horloge (ouverture le matin,fermeture le soir) | C1
Toulouse | QUARTIER PRADERE | 310555026C | BAT NETTOYAGE ARMEMENT | 0010 |  | Rideau | Rideau à enroulement non ajourés LA TOULOUSAINE n°02 Bât 010 Pradère (KONE n°42038797) |  | Rideau | Sans caractéristique particulière | Non | 3.8 | 3.5 | LA TOULOUSAINE |  |  | C2
Toulouse | QUARTIER PRADERE | 310555026C | BAT NETTOYAGE ARMEMENT | 0010 |  | Rideau | Rideau à enroulement non ajourés LA TOULOUSAINE Salle 001 Bât 010 Pradère (KONE n°42038918) |  | Rideau | Sans caractéristique particulière | Non | 3.8 | 3.5 | LA TOULOUSAINE |  |  | C2
Toulouse | CASERNEMENT BALMA BALLON | 310555046W | SERVICE GENERAL | 0069 |  | Portail | KONE 42038919 - Portail à déplacement latéral motorisé FAAC type 884MCT n°109885 ENTREE Principale quartier BALMA-BALLON | 2012-01-01 | Coulissante | Sans caractéristique particulière | Non | 2.3 | 9 | FAAC | 884MCT |  | C1
Toulouse | CASERNE PERIGNON TERRE | 310555012O | ATELIER | 0008 |  | Porte sectionnelle | (KONE 43757117) - Porte à enroulement non ajouré motorisée FRANCE FERMETURE bâtiment 008 SG quartier PERIGNON TERRE |  | Sectionnelle | Sans caractéristique particulière | Non |  |  | FRANCE FERMETURE |  |  | C2
Toulouse | CASERNE PERIGNON TERRE | 310555012O | ATELIER | 0008 |  | Porte sectionnelle | (KONE 43757116) - Porte à enroulement non ajouré motorisée LA TOULOUSAINE ENTREE GARAGE bât 008 PERIGNON TERRE |  | Sectionnelle | Sans caractéristique particulière | Non |  |  | LA TOULOUSAINE |  |  | C2
Toulouse | CASERNEMENT BALMA BALLON | 310555046W | ATELIERS 2B | 0061 |  | Porte sectionnelle | Porte sectionale motorisée n°11 bât 61 BALMA-BALLON (KONE 42038810) |  | Sectionnelle | Sans caractéristique particulière | Non | [5 empty] | C2
Toulouse | CASERNEMENT BALMA BALLON | 310555046W | ATELIERS 2B | 0061 |  | Porte sectionnelle | Porte Portefeuille n°10 bât 61 BALMA-BALLON (KONE 42038915) - INACTIF |  | Accordéon | Sans caractéristique particulière | Non | [5 empty] | C2
Toulouse | CASERNEMENT BALMA BALLON | 310555046W | ATELIERS 2B | 0061 |  | Porte sectionnelle | Porte Portefeuille n°09 bât 61 BALMA-BALLON (KONE 42038939) - INACTIF |  | Accordéon | Sans caractéristique particulière | Non | [5 empty] | C2
Toulouse | CASERNEMENT BALMA BALLON | 310555046W | ATELIERS 2B | 0061 |  | Porte sectionnelle | porte sectionale motorisée LA TOULOUSAINE n°11-1154238-A02 bât 61 BALMA-BALLON (KONE 42038808) | 2011-01-01 | Sectionnelle | Sans caractéristique particulière | Non | 5.5 | 4.5 | LA TOULOUSAINE |  |  | C2
Toulouse | CASERNEMENT BALMA BALLON | 310555046W | ATELIERS 2B | 0061 |  | Porte sectionnelle | Porte sectionale motorisée LA TOULOUSAINE n°1501687-A01 bât 61 BALMA-BALLON (KONE 42038938) | 2015-01-01 | Sectionnelle | Sans caractéristique particulière | Non | 5.5 | 4.5 | LA TOULOUSAINE |  |  | C2
Toulouse | CASERNEMENT BALMA BALLON | 310555046W | ATELIERS 2B | 0061 |  | Porte sectionnelle | Porte Portefeuille n°06 bât 61 BALMA-BALLON (KONE 42038937) - INACTIF |  | Accordéon | Sans caractéristique particulière | Non | [5 empty] | C2
Toulouse | CASERNEMENT BALMA BALLON | 310555046W | ATELIERS 2B | 0061 |  | Porte sectionnelle | Porte sectionale motorisée LA TOULOUSAINE n°? bât 61 BALMA-BALLON (KONE 42038914) | 2011-01-01 | Sectionnelle | Sans caractéristique particulière | Non | 5.5 | 4.5 | LA TOULOUSAINE |  |  | C2
Toulouse | CASERNEMENT BALMA BALLON | 310555046W | ATELIERS 2B | 0061 |  | Porte sectionnelle | Porte sectionale motorisée LA TOULOUSAINE n°11-1154238-A04 bât 61 BALMA-BALLON (KONE 42038809) | 2011-01-01 | Sectionnelle | Sans caractéristique particulière | Non | 5.5 | 4.5 | LA TOULOUSAINE |  |  | C2
Toulouse | CASERNEMENT BALMA BALLON | 310555046W | ATELIERS 2B | 0061 |  | Porte sectionnelle | Porte sectionale motorisée LA TOULOUSAINE n°11-1154238-A03 bât 61 BALMA-BALLON (KONE 42038913) | 2011-01-01 | Sectionnelle | Sans caractéristique particulière | Non | 5.5 | 4.5 | LA TOULOUSAINE |  |  | C2
Toulouse | CASERNEMENT BALMA BALLON | 310555046W | ATELIERS 2B | 0061 |  | Porte sectionnelle | Porte sectionale motorisée LA TOULOUSAINE n°11-1154238-A01 bât 61 BALMA-BALLON (KONE 42038936) | 2011-01-01 | Sectionnelle | Sans caractéristique particulière | Non | 5.5 | 4.5 | LA TOULOUSAINE |  |  | C2
Toulouse | QUARTIER PRADERE | 310555026C | GYMNASE | 0063 |  | Porte sectionnelle | Porte n°3 quai de déchargement bat 063 PRADERE (KONE 42038891) |  | Sectionnelle | Sans caractéristique particulière | Non | [5 empty] | C2
Toulouse | DGA TA - SITE DE ROQUEMAUREL | 310555041R | ATELIER -BATIMENT ENTRETIEN SPECIALISE | 0804 |  | Porte sectionnelle | (KONE 42038845) - Porte sectionnelle motorisée effacement vertical PAS n°? Bât 181 Roquemaurel | 1994-01-01 | Sectionnelle | Sans caractéristique particulière | Non |  |  | PAS |  |  | C2
Toulouse | DGA TA - SITE DE ROQUEMAUREL | 310555041R | ATELIER -BATIMENT ENTRETIEN SPECIALISE | 0804 |  | Porte sectionnelle | (KONE 42038892) - Porte sectionnelle motorisée effacement vertical PAS n°521166 Bât.181 Roquemaurel | 1994-01-01 | Sectionnelle | Sans caractéristique particulière | Non |  |  | PAS |  |  | C2
Toulouse | DGA TA - SITE DE ROQUEMAUREL | 310555041R | ATELIER -BATIMENT ENTRETIEN SPECIALISE | 0804 |  | Porte sectionnelle | (KONE 42038790) - Porte sectionnelle motorisée effacement vertical PAS n°181A Bât.181 Roquemaurel | 1994-01-01 | Sectionnelle | Sans caractéristique particulière | Non |  |  | PAS |  |  | C2
Toulouse | DGA TA - SITE DE ROQUEMAUREL | 310555041R | ATELIER -BATIMENT ENTRETIEN SPECIALISE | 0804 |  | Porte sectionnelle | (KONE 42038825) - Porte sectionnelle motorisée effacement vertical PAS n°? Bât. 181 Roquemaurel | 2008-01-01 | Sectionnelle | Sans caractéristique particulière | Non |  |  | PAS |  |  | C2
Toulouse | DGA TA - SITE DE ROQUEMAUREL | 310555041R | ATELIER -BATIMENT ENTRETIEN SPECIALISE | 0804 |  | Porte sectionnelle | (KONE 42038791) - Porte sectionnelle motorisée effacement vertical PAS n°620 Bât.181 Roquemaurel | 2008-01-01 | Sectionnelle | Sans caractéristique particulière | Non |  |  | PAS |  |  | C2
Toulouse | DGA TA - SITE DE ROQUEMAUREL | 310555041R | ATELIER DE CONTROLE DES ATM | 0159 |  | Porte coulissante | Porte coulissante manuelle Bâtiment 159 côté bât 179 (KONE 42038650) |  | Coulissante | Sans caractéristique particulière | Non | [5 empty] | C2
Toulouse | DGA TA - SITE DE ROQUEMAUREL | 310555041R | ATELIER DE CONTROLE DES ATM | 0159 |  | Porte sectionnelle | Porte Bâtiment 159 côté bât 181 (KONE 42038942) |  | Sectionnelle | Sans caractéristique particulière | Non | [5 empty] | C2
Toulouse | QUARTIER PRADERE | 310555026C | BATIMENT TECHNIQUE NON SPECIALISE | 0036 |  | Porte sectionnelle | Porte n°3 bat 036 quai de déchargement PRADERE (KONE 42038820) |  | Sectionnelle | Sans caractéristique particulière | Non | [5 empty] | C2
Toulouse | EX CITE TOURNEFEUILLE PARTIE NORD | 310555011N | CIRCULATION | 0005 |  | Portail | Portail coulissant manuel ENTREE/SORTIE quartier Ex-Cité Tournefeuille |  | Coulissante | Sans caractéristique particulière | Non | [5 empty] | C1
Toulouse | EX CITE TOURNEFEUILLE PARTIE NORD | 310555011N | CIRCULATION | 0005 |  | Tourniquet | Tourniquet AUTOMATIC SYSTEMS type TRS370 (ENTREE/SORTIE) quartier Ex-Cité Tournefeuille | 2019-12-13 | Tourniquet | Sans caractéristique particulière | Non | 2.29 | 1.37 | AUTOMATIC SYSTEMS | TRS370 | Flux: 15 à 20 passages par minute, en fonction du temps de réaction du lecteur. | C1
Toulouse | EX CITE TOURNEFEUILLE PARTIE NORD | 310555011N | CIRCULATION | 0005 |  | Portail | Portail coulissant semi-automatique BETAFENCE type ROBUSTA (ENTREE/SORTIE) quartier Ex-Cité TOURNEFEUILLE | 2019-12-13 | Coulissante | Sans caractéristique particulière | Oui |  |  | FAAC | AUTOMATISME 844 & PLATINE ÉLECTRONIQUE 780D | Portails avec rail type 1500, usage intensif, plus de 30 cycles/jour | C1
Toulouse | CASERNEMENT BALMA BALLON | 310555046W | CASERNT MAG ORD | 0025 |  | Porte sectionnelle | KONE 42038905 - Porte sectionale motorisée LA TOULOUSAINE n°03 bât 25 BALMA-BALLON | 2000-01-01 | Sectionnelle | Sans caractéristique particulière | Non |  |  | LA TOULOUSAINE |  |  | C2
Toulouse | CASERNEMENT BALMA BALLON | 310555046W | CASERNT MAG ORD | 0025 |  | Porte sectionnelle | KONE 42038876 - Porte sectionale motorisée à enroulement non ajouré LA TOULOUSAINE n°01 bât 25 BALMA-BALLON | 2000-01-01 | Sectionnelle | Sans caractéristique particulière | Non |  |  | LA TOULOUSAINE |  |  | C2
Toulouse | CASERNEMENT BALMA BALLON | 310555046W | CASERNT MAG ORD | 0025 |  | Porte sectionnelle | KONE 42038878 - Porte motorisée à enroulement non ajouré LA TOULOUSAINE n°05 ambulance Bât 25 BALMA-BALLON | 2000-01-01 | Sectionnelle | Sans caractéristique particulière | Non | 4 | 4 | LA TOULOUSAINE |  |  | C2
Toulouse | QUARTIER PRADERE | 310555026C | ALIMENTATION | 0081 |  | Porte sectionnelle | Porte sectionale motorisée LA TOULOUSAINE (KONE n°42038822) bat 081 quartier PRADERE |  | Sectionnelle | Sans caractéristique particulière | Non | 2.2 | 2.3 | LA TOULOUSAINE |  |  | C2
Toulouse | QUARTIER PRADERE | 310555026C | BOULANGERIE-HAN | 0039 |  | Porte sectionnelle | Porte sectionale manuelle n°22 bat 039 boulangerie PRADERE (KONE 42038886) | 1995-01-01 | Sectionnelle | Sans caractéristique particulière | Non | 2.75 | 2.5 |  |  |  | C2
Toulouse | QUARTIER PRADERE | 310555026C | MAGASIN | 0032 |  | Porte sectionnelle | KONE 42038925 - Porte sectionale manuelle FAB type 440-600 n°25 bat 032 PRADERE | 1998-01-01 | Sectionnelle | Sans caractéristique particulière | Non | 3.6 | 4.05 | FAB | 440-600 |  | C2
Toulouse | QUARTIER PRADERE | 310555026C | MAGASIN | 0032 |  | Porte sectionnelle | KONE 42038880 - Porte sectionale manuelle FAB type 440-600 n°30 bat 032 PRADERE | 1998-01-01 | Sectionnelle | Sans caractéristique particulière | Non | 3.6 | 4.05 | FAB | 440-600 |  | C2
Toulouse | QUARTIER PRADERE | 310555026C | MAGASIN | 0032 |  | Porte sectionnelle | KONE 42038889 - Porte sectionale manuelle FAB type 440-600 n°28 bat 032 PRADERE | 1998-01-01 | Sectionnelle | Sans caractéristique particulière | Non | 3.6 | 4.05 | FAB | 440-600 |  | C2
Toulouse | QUARTIER PRADERE | 310555026C | MAGASIN | 0032 |  | Porte sectionnelle | KONE 42038943 - Porte sectionale motorisée FAB type 440-600 n°29 bat 032 PRADERE | 1999-01-01 | Sectionnelle | Sans caractéristique particulière | Non | 3.6 | 4.05 | FAB | 440-600 |  | C2
Toulouse | QUARTIER PRADERE | 310555026C | BATIMENT TECHNIQUE NON SPECIALISE | 0036 |  | Porte sectionnelle | Porte sectionale manuelle LA TOULOUSAINE n°14 bat 036 PRADERE (KONE 42038931) | 1998-01-01 | Sectionnelle | Sans caractéristique particulière | Non | 3.6 | 3.7 | LA TOULOUSAINE |  |  | C2
Toulouse | QUARTIER PRADERE | 310555026C | POSTE SECURITE | 0061 |  | Portail | KONE 42038886 - Portail coulissant FAAC type 884CT ENTREE SITE n°42 quartier Pradère |  | Coulissante | Sans caractéristique particulière | Non |  | 7.35 | FAAC | 884 MCT |  | C1
Toulouse | QUARTIER PRADERE | 310555026C | BOULANGERIE-HAN | 0039 |  | Porte sectionnelle | Porte sectionale manuelle SERERS n°21 bat 039 Boulangerie PRADERE (KONE 42038806) | 1995-01-01 | Sectionnelle | Sans caractéristique particulière | Non | 3.1 | 2.6 | SERERS |  |  | C2
Toulouse | QUARTIER PRADERE | 310555026C | ATELIER | 0034 |  | Porte battante | Porte manuelle BG PRUFZERT type F-440 n°07 bat 034 PRADERE (KONE 42038921) | 1998-01-01 |  |  | Non |  |  | BG PRUFZERT | F-440 |  | C2
Toulouse | QUARTIER PRADERE | 310555026C | ATELIER | 0034 |  | Porte sectionnelle | Porte sectionale manuelle LA TOULOUSAINE n°18 Menuiserie bat 034 PRADERE (KONE 42038926) | 1998-01-01 | Sectionnelle | Sans caractéristique particulière | Non | 3.5 | 3.5 | LA TOULOUSAINE |  |  | C2
Toulouse | QUARTIER PRADERE | 310555026C | ATELIER | 0034 |  | Porte sectionnelle | Porte sectionale manuelle LA TOULOUSAINE n°17 SIC bat 034 PRADERE (KONE 42038927) | 1998-01-01 | Sectionnelle | Sans caractéristique particulière | Non | 3.6 | 3.6 | LA TOULOUSAINE |  |  | C2
Toulouse | QUARTIER PRADERE | 310555026C | ATELIER | 0034 |  | Porte battante | Porte manuelle BG PRUFZERT type 440-600 n°06 bat 034 PRADERE (KONE 42038928) | 1998-01-01 |  |  | Non |  |  | BG PRUFZERT | 440-600 |  | C2
Toulouse | QUARTIER PRADERE | 310555026C | BATIMENT TECHNIQUE NON SPECIALISE | 0036 |  | Porte sectionnelle | Porte sectionale motorisée LA TOULOUSAINE n°13 SMCAT bat 036 PRADERE (KONE 42038819) | 1998-01-01 | Sectionnelle | Sans caractéristique particulière | Non | 3.6 | 3.7 | LA TOULOUSAINE |  |  | C2
Toulouse | QUARTIER PRADERE | 310555026C | BOULANGERIE-HAN | 0039 |  | Porte sectionnelle | Porte sectionale manuelle n°20 bat 032 boulangerie PRADERE (KONE 42038949) | 1995-01-01 | Sectionnelle | Sans caractéristique particulière | Non | 3.1 | 2.6 |  |  | CONDAMNEE | C2
Toulouse | QUARTIER PRADERE | 310555026C | MAGASIN | 0032 |  | Porte sectionnelle | KONE 42038801 - Porte sectionale manuelle FAB n°27 bat 032 PRADERE | 1999-01-01 | Sectionnelle | Sans caractéristique particulière | Non | 3.6 | 4.05 | FAB |  |  | C2
Toulouse | QUARTIER PRADERE | 310555026C | GYMNASE | 0063 |  | Porte sectionnelle | Porte sectionale motorisée LA TOULOUSAINE type F-440 n°24 bat 063 PRADERE (KONE 42038821) - INACTIF | 1995-01-01 | Sectionnelle | Sans caractéristique particulière | Non | 3.5 | 3.5 | LA TOULOUSAINE | F-440 |  | C2
Toulouse | QUARTIER PRADERE | 310555026C | GYMNASE | 0063 |  | Porte sectionnelle | Porte sectionale motorisée LA TOULOUSAINE type F-440 n°23 bat 063 PRADERE (KONE 42038890) - INACTIF |  | Sectionnelle | Sans caractéristique particulière | Non | 3.5 | 3.5 | LA TOULOUSAINE | F-440 |  | C2
Toulouse | QUARTIER PRADERE | 310555026C | HANGAR | 0038 |  | Rideau | Rideau à enroulement non ajourés motorisée LA TOULOUSAINE série 08-655820-A01 n°19 bat 038 PRADERE (KONE 42038805) | 2008-01-01 | Rideau | Sans caractéristique particulière | Non | 4.3 | 3.6 | LA TOULOUSAINE |  |  | C2
Toulouse | QUARTIER PRADERE | 310555026C | MAGASIN | 0035 |  | Rideau | Rideau à enroulement non ajourés motorisée n°34 bat 035 PRADERE (KONE 42038945) |  | Rideau | Sans caractéristique particulière | Non | 3.6 | 3.6 |  |  |  | C2
Toulouse | QUARTIER PRADERE | 310555026C | MAGASIN | 0035 |  | Rideau | Rideau à enroulement non ajourés motorisée LA TOULOUSAINE n°33 bat 035 PRADERE (KONE 42038947) |  | Rideau | Sans caractéristique particulière | Non | 3.6 | 3.6 | LA TOULOUSAINE |  |  | C2
Toulouse | QUARTIER PRADERE | 310555026C | ATELIER | 0034 |  | Porte sectionnelle | Porte sectionale motorisée LA TOULOUSAINE n°15 bat 034 Côté infrastructure et prevention PRADERE (KONE 42038817) |  | Sectionnelle | Sans caractéristique particulière | Non | 3.5 | 3.5 | LA TOULOUSAINE |  |  | C2
Toulouse | QUARTIER PRADERE | 310555026C | ATELIER | 0034 |  | Porte sectionnelle | Porte sectionale motorisée LA TOULOUSAINE type F-440 n°43 bat 034 Maintenance PRADERE (KONE 42038818) |  | Sectionnelle | Sans caractéristique particulière | Non | 3.6 | 3.7 | LA TOULOUSAINE | F-440 |  | C2
Toulouse | QUARTIER PRADERE | 310555026C | ATELIER | 0034 |  | Porte sectionnelle | Porte sectionale motorisée LA TOULOUSAINE type F-440 n°16 bat 034 SIC PRADERE (KONE 42038884) |  | Sectionnelle | Sans caractéristique particulière | Non | 3.6 | 3.6 | LA TOULOUSAINE | F-440 |  | C2
Toulouse | QUARTIER PRADERE | 310555026C | ATELIERS | 0033 |  | Rideau | Rideau à enroulement non ajourés motorisée LA TOULOUSAINE n°02 bat 033 (côté bât 22) PRADERE (KONE 42038813) |  | Rideau | Sans caractéristique particulière | Non | 4.5 | 3.6 | LA TOULOUSAINE |  |  | C2
Toulouse | QUARTIER PRADERE | 310555026C | ATELIERS | 0033 |  | Rideau | Rideau à enroulement non ajourés motorisée LA TOULOUSAINE n°06 bat 033 côté bât 34 PRADERE (KONE 42038883) |  | Rideau | Sans caractéristique particulière | Non | 4.5 | 3.6 | LA TOULOUSAINE |  |  | C2
Toulouse | QUARTIER PRADERE | 310555026C | ATELIERS | 0033 |  | Rideau | Rideau à enroulement non ajourés motorisée LA TOULOUSAINE n°04 bat 033 côté bât 34 PRADERE (KONE 42038803) |  | Rideau | Sans caractéristique particulière | Non | 4.5 | 3.6 | LA TOULOUSAINE |  |  | C2
Toulouse | QUARTIER PRADERE | 310555026C | ATELIERS | 0033 |  | Rideau | Rideau à enroulement non ajourés motorisée LA TOULOUSAINE n°05 bat 033 côté bât 34 PRADERE (KONE 42038802) |  | Rideau | Sans caractéristique particulière | Non | 4.5 | 3.6 | LA TOULOUSAINE |  |  | C2
Toulouse | QUARTIER PRADERE | 310555026C | ATELIERS | 0033 |  | Rideau | Rideau à enroulement non ajourés motorisée LA TOULOUSAINE n°03 bat 033 côté bât 34 PRADERE (KONE 42038816) |  | Rideau | Sans caractéristique particulière | Non | 4.5 | 3.6 | LA TOULOUSAINE |  |  | C2
Toulouse | QUARTIER PRADERE | 310555026C | ATELIERS | 0033 |  | Rideau | Rideau à enroulement non ajourés motorisée LA TOULOUSAINE n°01 bat 033 côté pont KONI 4 colonnes PRADERE (KONE 42038920) |  | Rideau | Sans caractéristique particulière | Non | 4.5 | 3.6 | LA TOULOUSAINE |  |  | C2
Toulouse | QUARTIER PRADERE | 310555026C | ATELIERS | 0031 |  | Rideau | KONE 42038935 - Rideau à enroulement non ajourés motorisée LA TOULOUSAINE n°10 bat 031 PRADERE |  | Rideau | Sans caractéristique particulière | Non | 4.5 | 4.2 | LA TOULOUSAINE |  |  | C2
Toulouse | QUARTIER PRADERE | 310555026C | ATELIERS | 0031 |  | Rideau | Rideau à enroulement non ajourés motorisée LA TOULOUSAINE n°12 bat 031 PRADERE (KONE 42038934) |  | Rideau | Sans caractéristique particulière | Non | 4.6 | 4.3 | LA TOULOUSAINE |  |  | C2
Toulouse | QUARTIER PRADERE | 310555026C | LIVRAISON EDF | 0024 |  | Rideau | Rideau à enroulement non ajourés motorisé LA TOULOUSAINE n°42 bat 024 PRADERE (KONE 42038874) |  | Rideau | Sans caractéristique particulière | Non | 3 | 3.5 | LA TOULOUSAINE |  |  | C2
Toulouse | QUARTIER PRADERE | 310555026C | ATELIER | 0023 |  | Rideau | Rideau motorisé à enroulement non ajourés LA TOULOUSAINE n°40 bat 023 PRADERE (KONE 42038932) |  | Rideau | Sans caractéristique particulière | Non | 4.5 | 4 | LA TOULOUSAINE |  |  | C2
Toulouse | QUARTIER PRADERE | 310555026C | ATELIER | 0023 |  | Rideau | Rideau motorisé à enroulement non ajourés LA TOULOUSAINE n°41 bat 023 PRADERE (KONE 42038933) |  | Rideau | Sans caractéristique particulière | Non | 4.5 | 4 | LA TOULOUSAINE |  |  | C2
Toulouse | CASERNE PERIGNON TERRE | 310555012O | POSTE DE POLICE | 0001 |  | Rideau | KONE 42038923 - ENTREE- SORTIE Portail à battant FAAC Semi-Automatique n°204901 PERIGNON Terre | 2000-01-01 | A battant | Sans caractéristique particulière | Oui |  |  | FAAC |  | Eéquipé de moteur hydraulique 400 CBAC LT1 | C1
Toulouse | CASERNEMENT BALMA BALLON | 310555046W | CASERNT MAG ORD | 0025 |  | Rideau | KONE 42038877 - Porte sectionale motorisée LA TOULOUSAINE n°02 bât 25 BALMA-BALLON INACTIF | 2000-01-01 | Sectionnelle | Sans caractéristique particulière | Non | 4 | 4 | LA TOULOUSAINE |  | CONDAMNEE | C2
Toulouse | QUARTIER PRADERE | 310555026C | BATIMENT INSTRUCTION | 0022 |  | Rideau | Rideau manuelle FTFM n°8 bat 022 local vestiaires PRADERE (KONE 42038793) |  | Rideau | Sans caractéristique particulière | Non |  |  | FTFM |  |  | C2
Toulouse | QUARTIER PRADERE | 310555026C | BATIMENT INSTRUCTION | 0022 |  | Rideau | Rideau motorisé à enroulement non ajourés LA TOULOUSAINE n°07 bat 022 local NBC PRADERE (KONE 42038800) |  | Rideau | Sans caractéristique particulière | Non | 4.5 | 3.6 | LA TOULOUSAINE |  |  | C2
Toulouse | DGA TA - SITE DE ROQUEMAUREL | 310555041R | VOIRIE | 0808 |  | Rideau | (KONE 42038839) - ENTREE Nord Portail coulissant Semi-Automatique Roquemaurel | 2005-01-01 | Coulissante | Sans caractéristique particulière | Oui | [5 empty] | C1
Toulouse | CASERNE PERIGNON AIR | 310555015R | BATIMENT CADRE CELIBATAIRE | 0003 |  | Rideau | KONE 43757115 - ENTREE- SORTIE Portail coulissant motorisée FAAC type ZXA n°amx2309 BCC Pérignon Air | 2011-01-01 | Coulissante | Sans caractéristique particulière | Non |  |  | FAAC | ZXA |  | C1
Toulouse | DGA TA - SITE DE ROQUEMAUREL | 310555041R | VOIRIE | 0808 |  | Rideau | (KONE 42038917) - ENTREE Sud Portail à déplacement latéral FAAC Semi-Automatique Roquemaurel | 1995-01-01 | Coulissante | Sans caractéristique particulière | Oui | 2.5 | 13 | AUTOMATIC-SYSTEMS |  |  | C1
Toulouse | CASERNE PERIGNON TERRE | 310555012O | ATELIER | 0008 |  | Rideau | (KONE 43757119) - Porte à enroulement non ajouré manuelle CLEVER bâtiment 008 CIRISI PERIGNON TERRE |  | Sectionnelle | Sans caractéristique particulière | Non |  |  | CLEVER |  |  | C2
Toulouse | QUARTIER PRADERE | 310555026C | ATELIERS | 0031 |  | Rideau | KONE 42038799 - Rideau à enroulement non ajourés motorisée LA TOULOUSAINE n°09 bat 031 PRADERE |  | Rideau | Sans caractéristique particulière | Non | 3.6 | 4.3 | LA TOULOUSAINE |  |  | C2
Toulouse | QUARTIER PRADERE | 310555026C | ATELIERS | 0031 |  | Rideau | Rideau à enroulement non ajourés motorisée LA TOULOUSAINE n°11 bat 031 PRADERE (KONE 42038795) |  | Rideau | Sans caractéristique particulière | Non | 3.6 | 4.3 | LA TOULOUSAINE |  |  | C2
Toulouse | QUARTIER PRADERE | 310555026C | MAGASIN | 0032 |  | Porte sectionnelle | KONE 42038888 - Porte sectionale motorisée FAB type 440-600 n°26 bat 032 PRADERE | 1998-01-01 | Sectionnelle | Sans caractéristique particulière | Non | 3.6 | 4.05 | FAB | 440-600 |  | C2
Toulouse | QUARTIER PRADERE | 310555026C | MAGASIN | 0032 |  | Porte sectionnelle | KONE 42038812 - Porte sectionale manuelle FAB type 440-600 n°31 bat 032 PRADERE | 1998-01-01 | Sectionnelle | Sans caractéristique particulière | Non | 3.6 | 4.05 | FAB | 440-600 |  | C2
Toulouse | QUARTIER PRADERE | 310555026C | MAGASIN | 0032 |  | Porte sectionnelle | KONE 42038811 - Porte sectionale manuelle FAB n°32 bat 032 PRADERE | 1999-01-01 | Sectionnelle | Sans caractéristique particulière | Non | 2.75 | 2.5 | FAB |  |  | C2
Castres | QUARTIER FAYOLLE | 810065003H | VOIRIE | 0058 |  | Barrière | Barriére levante SORTIE NORD du 8°RPIMa |  | Levante |  |  |  | 3,00 | BFT |  |  | C2
Castres | QUARTIER FAYOLLE | 810065003H | VOIRIE | 0058 |  | Barrière | Barriére levante ENTREE NORD du 8°RPIMa |  | Levante |  |  |  | 3,00 | BFT |  |  | C2
Castres | SOURCE DE PUECH DE RASCAS | 810124002M | STATION POMPAGE | 0001 |  | Portillon | Portillon manuel accès zone mitoyenne zone de captage |  | A battant | [7 empty] | C2
Muret | QUARTIER COLONEL EDME | 310555104C |  | 0054 |  | Porte coulissante | BAT 54 - Porte coulissante manuelle | [9 empty] | C2
Muret | QUARTIER COLONEL EDME | 310555104C |  | 0036 |  | Porte battante | Porte coupe feu Bat 36 - | [9 empty] | C2
Muret | QUARTIER COLONEL EDME | 310555104C |  | 0037 |  | Porte coulissante | Porte coulissante manuelle Bat 36 | [9 empty] | C2
Muret | QUARTIER COLONEL EDME | 310555104C |  | 0037 |  | Porte coulissante | PORTE MANUELLE COULISSANTE BAT 37 | [9 empty] | C2
Muret | QUARTIER COLONEL EDME | 310555104C |  | 0037 |  | Porte coulissante | PORTE MANUELLE COULISSANTE BAT 37 | [9 empty] | C2
Muret | QUARTIER COLONEL EDME | 310555104C |  | 0037 |  | Porte coulissante | PORTE MANUELLE COULISSANTE BAT 37 | [9 empty] | C2
Muret | QUARTIER COLONEL EDME | 310555104C |  | 0006 |  | Porte coulissante | BAT 06 - Porte coulissante manuelle | [9 empty] | C2
Muret | QUARTIER COLONEL EDME | 310555104C |  | 0007 |  | Porte coulissante | BAT 07 - Porte coulissante manuelle | [9 empty] | C2
Muret | QUARTIER COLONEL EDME | 310555104C |  | 0008 |  | Porte coulissante | BAT 08 - Porte coulissante manuelle | [9 empty] | C2
Muret | QUARTIER COLONEL EDME | 310555104C |  | 0059 |  | Porte coulissante | BAT 59 - Porte coulissante manuelle | [9 empty] | C2
Muret | QUARTIER COLONEL EDME | 310555104C | POSTE DE GARDE |  |  | Portail | poste de garde - portail double battant manuel | [9 empty] | C1
Muret | QUARTIER COLONEL EDME | 310555104C |  | 0060 |  | Porte coulissante | Bat 60 - porte coulissant manuel | [9 empty] | C2
Muret | QUARTIER COLONEL EDME | 310555104C |  | 0011 |  | Portail | BAT 11 - PORTAIL DOUBLE BATTANT MANUEL | [9 empty] | C2
Muret | QUARTIER COLONEL EDME | 310555104C | VOIRIE |  |  | Portail | Portail cloture | [9 empty] | C2
Muret | QUARTIER COLONEL EDME | 310555104C |  | 0039 |  | Porte battante | BAT 39 - STATION EPURATION - double battant | [9 empty] | C2
Muret | QUARTIER COLONEL EDME | 310555104C |  | 0039 |  | Porte battante | BAT 39 - STATION EPURATION - double battant | [9 empty] | C2
Muret | QUARTIER COLONEL EDME | 310555104C |  | 0084 |  | Portail | Portail double battant - bat 84 exterieur | [9 empty] | C2
Muret | QUARTIER COLONEL EDME | 310555104C |  | 0084 |  | Portail | Portail double battant - bat 84 exterieur | [9 empty] | C2
Muret | QUARTIER COLONEL EDME | 310555104C |  | 0084 |  | Portail | Portail double battant - bat 84 exterieur | [9 empty] | C2
Muret | QUARTIER COLONEL EDME | 310555104C |  | 0001 |  | Barrière | Barrière levante automatique LBA86 Entrée Principale 3RMAT Montalègre | 2021-02-10 |  | Automatique |  | 3,50 |  |  |  |  | C1
Muret | QUARTIER COLONEL EDME | 310555104C |  | 0001 |  | Barrière | Barrière levante semi-automatique AUTOMATIC SYSTEMS Sortie Principale Sans-Souci 3RMAT Montalègre |  |  | Automatique |  | 3,50 |  |  |  |  | C1
Muret | QUARTIER COMMANDANT JOSEPH MONTALEGRE | 310395001H |  | 0013 |  | Rideau | rideau metal moto bat 13 TERRAIN DE FOOT | [9 empty] | C2
Muret | QUARTIER COMMANDANT JOSEPH MONTALEGRE | 310395001H |  | 0007 |  | Porte basculante | BAT 007 - Porte basculante | [9 empty] | C2
Muret | QUARTIER COMMANDANT JOSEPH MONTALEGRE | 310395001H |  | 0007 |  | Porte basculante | BAT 007 - Porte basculante | [9 empty] | C2
Muret | QUARTIER COMMANDANT JOSEPH MONTALEGRE | 310395001H |  | 0006 |  | Porte basculante | BAT 006 - Porte basculante | [9 empty] | C2
Muret | QUARTIER COMMANDANT JOSEPH MONTALEGRE | 310395001H |  | 0039 |  | X | BAT 39 - COTE ESSAI FREINAGE | [9 empty] | C2
Muret | QUARTIER COMMANDANT JOSEPH MONTALEGRE | 310395001H |  | 0039 |  | X | BAT 39 - COTE ESSAI FREINAGE | [9 empty] | C2
Muret | QUARTIER COMMANDANT JOSEPH MONTALEGRE | 310395001H |  | 0039 |  | X | BAT 39 - COTE ESSAI FREINAGE | [9 empty] | C2
Muret | QUARTIER COMMANDANT JOSEPH MONTALEGRE | 310395001H |  | 0039 |  | X | BAT 39 - COTE ESSAI FREINAGE | [9 empty] | C2
Muret | QUARTIER COMMANDANT JOSEPH MONTALEGRE | 310395001H |  | 0015 |  | Porte coulissante | bat 15 - Porte coulissante | [9 empty] | C2
Muret | QUARTIER COMMANDANT JOSEPH MONTALEGRE | 310395001H |  | 0015 |  | Porte coulissante | bat 15 - Porte coulissante | [9 empty] | C2
Muret | QUARTIER COMMANDANT JOSEPH MONTALEGRE | 310395001H |  | 0015 |  | Porte coulissante | bat 15 - Porte coulissante | [9 empty] | C2
Muret | QUARTIER COMMANDANT JOSEPH MONTALEGRE | 310395001H |  | 0015 |  | Porte coulissante | bat 15 - Porte coulissante | [9 empty] | C2
Muret | QUARTIER COMMANDANT JOSEPH MONTALEGRE | 310395001H |  | 0015 |  | Porte coulissante | bat 15 - Porte coulissante | [9 empty] | C2
Muret | QUARTIER COMMANDANT JOSEPH MONTALEGRE | 310395001H |  | 0015 |  | Porte coulissante | bat 15 - Porte coulissante | [9 empty] | C2
Muret | QUARTIER COMMANDANT JOSEPH MONTALEGRE | 310395001H |  | 0010 |  | Rideau | BAT 10 RIDEAU METALLIQUE | [9 empty] | C2
Muret | QUARTIER COMMANDANT JOSEPH MONTALEGRE | 310395001H |  | 0062 |  | Porte sectionnelle | BAT 62- Porte sectionnelle | [9 empty] | C2
Muret | QUARTIER COMMANDANT JOSEPH MONTALEGRE | 310395001H |  | 0030 |  | Porte sectionnelle | BAT 30 - LOCAL LOT DE BORD POOL TACTIQUE Porte accordeon | [9 empty] | C2
Muret | QUARTIER COMMANDANT JOSEPH MONTALEGRE | 310395001H |  | 0050 |  | Porte battante | BAT 50 - PORTE BATTANTE MANUELLE | [9 empty] | C2
Muret | QUARTIER COMMANDANT JOSEPH MONTALEGRE | 310395001H |  | 0032 |  | Porte battante | bat 32 - porte coupe feu face bat 47 | [9 empty] | C2
Muret | QUARTIER COMMANDANT JOSEPH MONTALEGRE | 310395001H |  | 0032 |  | Porte battante | bat 32 - porte coupe feu | [9 empty] | C2
Muret | QUARTIER COMMANDANT JOSEPH MONTALEGRE | 310395001H |  | 0032 |  | Porte battante | bat 32 - porte coupe feu | [9 empty] | C2
Muret | QUARTIER COMMANDANT JOSEPH MONTALEGRE | 310395001H |  | 0032 |  | Porte battante | bat 32 - porte coupe feu | [9 empty] | C2
Muret | QUARTIER COMMANDANT JOSEPH MONTALEGRE | 310395001H |  | 0032 |  | Porte battante | bat 32 - porte coupe feu | [9 empty] | C2
Muret | QUARTIER COMMANDANT JOSEPH MONTALEGRE | 310395001H |  | 0032 |  | Porte battante | bat 32 - porte coupe feu | [9 empty] | C2
Muret | QUARTIER COMMANDANT JOSEPH MONTALEGRE | 310395001H | DECHETTERIE |  |  | Portail | Portail automatique pivotant | [9 empty] | C2
Muret | QUARTIER COMMANDANT JOSEPH MONTALEGRE | 310395001H | DECHETTERIE |  |  | Portail | Portail automatique pivotant | [9 empty] | C2
Muret | QUARTIER COMMANDANT JOSEPH MONTALEGRE | 310395001H | DECHETTERIE |  |  | Portail | Portail automatique pivotant | [9 empty] | C2
Muret | QUARTIER COMMANDANT JOSEPH MONTALEGRE | 310395001H | DECHETTERIE |  |  | Portail | Portail automatique pivotant | [9 empty] | C2
Muret | QUARTIER COMMANDANT JOSEPH MONTALEGRE | 310395001H | DECHETTERIE |  |  | Portail | Portail automatique pivotant | [9 empty] | C2
Muret | QUARTIER COMMANDANT JOSEPH MONTALEGRE | 310395001H | DECHETTERIE |  |  | Portail | Portail automatique pivotant | [9 empty] | C2
Muret | QUARTIER COMMANDANT JOSEPH MONTALEGRE | 310395001H |  | 0015 |  | Porte coulissante | bat 15 - Porte coulissante | [9 empty] | C2
Muret | QUARTIER COMMANDANT JOSEPH MONTALEGRE | 310395001H |  | 0010 |  | Porte coulissante | BAT 010 - Porte coulissante manuelle stock materiel | [9 empty] | C2
Muret | QUARTIER COMMANDANT JOSEPH MONTALEGRE | 310395001H |  | 0010 |  | Porte sectionnelle | Bat 010- Porte sectionelle | [9 empty] | C2
Muret | QUARTIER COMMANDANT JOSEPH MONTALEGRE | 310395001H |  | 0028 |  | Porte sectionnelle | BAT 28 - PORTE MANUELLE ACCORDÉON | [9 empty] | C2
Muret | QUARTIER COMMANDANT JOSEPH MONTALEGRE | 310395001H |  | 0003 |  | Porte coulissante | BAT 003 - PORTE MANUELLE COULISSANTE | [9 empty] | C2
Muret | QUARTIER COMMANDANT JOSEPH MONTALEGRE | 310395001H |  | 0003 |  | Porte coulissante | BAT 003 - PORTE MANUELLE COULISSANTE | [9 empty] | C2
Muret | QUARTIER COMMANDANT JOSEPH MONTALEGRE | 310395001H |  | 0003 |  | Porte battante | BAT 003 - PORTE MANUELLE BATTANTE COUPE FEU - STOCK 3 S | [9 empty] | C2
Muret | QUARTIER COMMANDANT JOSEPH MONTALEGRE | 310395001H |  | 0003 |  | Porte battante | BAT 003 - PORTE MANUELLE BATTANTE COUPE FEU - STOCK 3 S | [9 empty] | C2
Muret | QUARTIER COMMANDANT JOSEPH MONTALEGRE | 310395001H |  | 0003 |  | Porte battante | BAT 003 - PORTE MANUELLE BATTANTE COUPE FEU - STOCK 3 S | [9 empty] | C2
Muret | QUARTIER COMMANDANT JOSEPH MONTALEGRE | 310395001H |  | 0003 |  | Porte battante | BAT 003 - PORTE MANUELLE BATTANTE COUPE FEU - STOCK 3 S | [9 empty] | C2
Muret | QUARTIER COMMANDANT JOSEPH MONTALEGRE | 310395001H |  | 0003 |  | Porte sectionnelle | BAT 003 - PORTE SECTIONELLE - BUREAU | [9 empty] | C2
Muret | QUARTIER COMMANDANT JOSEPH MONTALEGRE | 310395001H |  | 0003 |  | Porte sectionnelle | BAT 003 - PORTE SECTIONELLE - BUREAU | [9 empty] | C2
Muret | QUARTIER COMMANDANT JOSEPH MONTALEGRE | 310395001H |  | 0012 |  | Rideau | RIDEAU BAT 12 | [9 empty] | C2
Muret | QUARTIER COMMANDANT JOSEPH MONTALEGRE | 310395001H |  | 0012 |  | Rideau | RIDEAU BAT 12 | [9 empty] | C2
Muret | QUARTIER COMMANDANT JOSEPH MONTALEGRE | 310395001H |  | 0032 |  | Porte sectionnelle | BAT 32 - PORTE SECTIONELLE | [9 empty] | C2
Muret | QUARTIER COMMANDANT JOSEPH MONTALEGRE | 310395001H |  |  |  | Obstacle escamotable | Obstacle escamotable | [9 empty] | C1
Muret | QUARTIER COMMANDANT JOSEPH MONTALEGRE | 310395001H |  |  |  | Barrière | BARRIERE ENTREE BAT | [9 empty] | C1
Muret | QUARTIER COMMANDANT JOSEPH MONTALEGRE | 310395001H |  |  |  | Barrière | barriere auto sortie logement ENTREE BAT | [9 empty] | C1
Muret | QUARTIER COMMANDANT JOSEPH MONTALEGRE | 310395001H |  |  |  | Tourniquet | Tourniquet AUTOMATIC SYSTEMS type TRS370 Bât 001 Montalègre - Porte battente manuelle bat 03 | [9 empty] | C1
Muret | QUARTIER COMMANDANT JOSEPH MONTALEGRE | 310395001H |  | 0110 |  | Portail | Portail manuel battant bat 110 | [9 empty] | C2
Pamiers | QUARTIER CAPITAINE BEAUMONT | 090225002K | ENTREE | 0001 |  | Barrière | KONE 42038608 - Barriere levante automatique FAAC 640DX ENTREE quartier BEAUMONT | 2002-01-01 | Levante |  |  |  | 4,00 | FAAC | 640DX |  | C2
Pamiers | QUARTIER CAPITAINE BEAUMONT | 090225002K | ENTREE | 0001 |  | Barrière | KONE 42038607 - Barriere levante automatique FAAC 640DX SORTIE quartier BEAUMONT | 2002-01-01 | Levante |  |  |  | 4,00 | FAAC | 640DX |  | C2
Pamiers | QUARTIER CAPITAINE BEAUMONT | 090225002K | SOUTE A MUNITIONS | 0059 |  | Portail | Portail coulissant gauche | 2015-05-01 | Coulissante | [7 empty] | C2
Pamiers | QUARTIER CAPITAINE BEAUMONT | 090225002K | SOUTE A MUNITIONS | 0059 |  | Portail | Portail coulissant droit | 2015-05-01 | Coulissante | [7 empty] | C2
Pamiers | QUARTIER CAPITAINE BEAUMONT | 090225002K | SOUTE A MUNITIONS | 0059 |  | Portillon | Portillon d'entrée | 2015-05-01 | A battant | [7 empty] | C2
Toulouse | CASERNE PERIGNON TERRE | 310555012O | POSTE DE POLICE | 0001 |  | Barrière | (KONE 42038940) - ENTREE Barrière levante FAAC type 207714 PERIGNON Terre | 2007-01-01 | Barrière |  |  |  |  | FAAC |  |  | C1
Toulouse | CASERNE PERIGNON TERRE | 310555012O | POSTE DE POLICE | 0001 |  | Barrière | (KONE 43757113) - SORTIE Barrière levante FAAC type 207714 PERIGNON Terre | 2007-01-01 | Barrière |  |  |  |  | FAAC |  |  | C1
[7 empty] | entrée CIRFA bât 10-11 : Portes coulissantes automatiques | [9 empty] | C2
Toulouse | CASERNE PERIGNON TERRE | 310555012O | MAGASIN | 0018 |  | Rideau | Rideau manuel |  | Rideau | [7 empty] | C2
Toulouse | CASERNE PERIGNON TERRE | 310555012O | CIRISI | 0008 |  | Rideau | Rideau à maille manuelle |  | Rideau | [7 empty] | C1
Toulouse | CASERNE PERIGNON TERRE | 310555012O | ENTREE 1 | 0001 |  | Porte coulissante | Portail automatique coulissant |  | Porte coulissante | [7 empty] | C1
Toulouse | CASERNE PERIGNON TERRE | 310555012O | CIRFA | 0005 |  | Porte coulissante | Porte piétonne automatique |  | Porte coulissante | [7 empty] | C1
Toulouse | CASERNEMENT BALMA BALLON | 310555046W | SERVICE GENERAL | 0069 |  | Obstacle escamotable | Herse entree |  | Herse | [7 empty] | C1
Toulouse | CASERNEMENT BALMA BALLON | 310555046W | SERVICE GENERAL | 0069 |  | Obstacle escamotable | Herse sortie |  | Herse | [7 empty] | C1
Toulouse | CASERNEMENT BALMA BALLON | 310555046W | SERVICE GENERAL | 0069 |  | Barrière | Barriere levante FAAC type 620 n°1046228/0028 ENTREE BALMA-BALLON | 2010-01-01 | Barrière |  |  |  | 3,50 | FAAC |  |  | C1
Toulouse | CASERNEMENT BALMA BALLON | 310555046W | SERVICE GENERAL | 0069 |  | barrière | Barriere levante FAAC type 620 n°310555046W130 SORTIE BALMA-BALLON | 2010-01-01 | barrière |  |  |  | 3,50 | FAAC |  |  | C1
Toulouse | DGA TA - SITE DE ROQUEMAUREL | 310555041R | VOIRIE | 0808 |  | Barrière | ENTREE sud Barrriere levante AUTOMATIC-SYSTEMS type BL32 n°4174287 Roquemaurel | 2008-01-25 | Barrière |  |  |  | 4,00 | AUTOMATIC-SYSTEMS |  |  | C1
Toulouse | DGA TA - SITE DE ROQUEMAUREL | 310555041R | VOIRIE | 0808 |  | Barrière | SORTIE Sud Barrriere levante AUTOMATIC-SYSTEMS type BL32 n°4174288 Roquemaurel | 2008-01-25 | Barrière |  |  |  | 4,00 | AUTOMATIC-SYSTEMS |  |  | C1
Toulouse | DGA TA - SITE DE ROQUEMAUREL | 310555041R | GARAGE | 0405 |  | Porte sectionnelle | sectionnelle bat 405 |  | Porte sectionnelle | [7 empty] | C2
Toulouse | DGA TA - SITE DE ROQUEMAUREL | 310555041R | VOIRIE | 0808 |  | Tourniquet | Tripode AUTOMATIC SYSTEM type TR 450 |  | Tourniquet | [7 empty] | C1
Toulouse | DGA TA - SITE DE ROQUEMAUREL | 310555041R | ATELIER | 0159 |  | Porte coulissante | Porte coulissante manuelle - bat 159 |  | Porte sectionnelle | [7 empty] | C2
Toulouse | DGA TA - SITE DE ROQUEMAUREL | 310555041R | GARAGE | 0405 |  | Porte sectionnelle | porte sectionelle - Bat 405 |  | Porte sectionnelle | [7 empty] | C2
Toulouse | DGA TA - SITE DE ROQUEMAUREL | 310555041R | GARAGE | 0405 |  | Porte sectionnelle | sectionnelle bat 405 |  | Porte sectionnelle | [7 empty] | C2
Toulouse | DGA TA - SITE DE ROQUEMAUREL | 310555041R | GARAGE | 0405 |  | Porte sectionnelle | sectionnelle bat 405 |  | Porte sectionnelle | [7 empty] | C2
Toulouse | QUARTIER PRADERE | 310555026C | POSTE SECURITE | 0061 |  | Barrière | Barriére levante semi-automatique LA BARRIERE AUTOMATIQUE type LBA4 SORTIE | 2020-05-04 | Levante |  |  |  | 4,00 | LA BARRIERE AUTOMATIQUE |  |  | C1
Toulouse | QUARTIER PRADERE | 310555026C | POSTE SECURITE | 0061 |  | Barrière | Barriére levante semi-automatique LA BARRIERE AUTOMATIQUE type LBA4 ENTREE | 2020-05-16 | Levante |  |  |  | 4,00 | LA BARRIERE AUTOMATIQUE |  |  | C1
Toulouse | QUARTIER PRADERE | 310555026C | CENTRE MEDICAL | 0113 |  | Porte sectionnelle | Porte sectionelle | 2022-11-14 | Sectionnelle | [7 empty] | C1
Toulouse | QUARTIER PRADERE | 310555026C | CENTRE MEDICAL | 0113 |  | Porte sectionnelle | Porte sectionelle | 2022-11-14 | Sectionnelle | [7 empty] | C1
Toulouse | QUARTIER PRADERE | 310555026C | CENTRE MEDICAL | 0113 |  | Porte sectionnelle | Porte sectionelle | 2022-11-14 | Sectionnelle | [7 empty] | C1
Toulouse | QUARTIER PRADERE | 310555026C | CENTRE MEDICAL | 0113 |  | Porte coulissante | Porte coulissante | 2022-11-14 | Coulissante | [7 empty] | C1
Toulouse | QUARTIER GENERAL | 310555003F | VOIES ET ACCES | 0023 |  | Barrière | Barriére levante FAAC type 620 ENTREE quartier Nord Quartier NIEL | 2020-01-01 | Levante |  |  |  |  | FAAC |  |  | C1
Toulouse | QUARTIER GENERAL | 310555003F | VOIES ET ACCES | 0023 |  | Portail | Portail man. pivot./coulissant |  | Coulissante | [7 empty] | C1
Toulouse | QUARTIER GENERAL | 310555003F | VOIES ET ACCES | 0023 |  | Portail | Portail man. pivot./coulissant |  | Coulissante | [7 empty] | C1
Toulouse | QUARTIER GENERAL | 310555003F | VOIES ET ACCES | 0023 |  | Portail | Portail automatique pivotant |  | Pivotant | [7 empty] | C1
Toulouse | QUARTIER GENERAL | 310555003F | VOIES ET ACCES | 0023 |  | Portail | Portail automatique pivotant |  | Pivotant | [7 empty] | C1
Pamiers | QUARTIER CAPITAINE BEAUMONT | 090225002K | BAT SCORPION | 0108 |  | Porte sectionnelle | Porte OUTLOCK EW60 (CF1H) |  | Sectionnelle | [7 empty] | C1
Pamiers | QUARTIER CAPITAINE BEAUMONT | 090225002K | BAT SCORPION | 0108 |  | Porte sectionnelle | Porte OUTLOCK EW60 (CF1H) |  | Sectionnelle | [7 empty] | C1
Pamiers | QUARTIER CAPITAINE BEAUMONT | 090225002K | BAT SCORPION | 0108 |  | Porte sectionnelle | Porte OUTLOCK EW60 (CF1H) |  | Sectionnelle | [7 empty] | C1
Pamiers | QUARTIER CAPITAINE BEAUMONT | 090225002K | BAT SCORPION | 0108 |  | Porte sectionnelle | Porte OUTLOCK EW60 (CF1H) |  | Sectionnelle | [7 empty] | C1
Pamiers | QUARTIER CAPITAINE BEAUMONT | 090225002K | BAT SCORPION | 0108 |  | Porte sectionnelle | Porte OUTLOCK EW60 (CF1H) |  | Sectionnelle | [7 empty] | C1
Pamiers | QUARTIER CAPITAINE BEAUMONT | 090225002K | BAT SCORPION | 0108 |  | Porte sectionnelle | Porte OUTLOCK EW60 (CF1H) |  | Sectionnelle | [7 empty] | C1
Pamiers | QUARTIER CAPITAINE BEAUMONT | 090225002K | BAT SCORPION | 0108 |  | Porte sectionnelle | Porte OUTLOCK EW60 (CF1H) |  | Sectionnelle | [7 empty] | C1
Pamiers | QUARTIER CAPITAINE BEAUMONT | 090225002K | BAT SCORPION | 0108 |  | Porte sectionnelle | Porte OUTLOCK EW60 (CF1H) |  | Sectionnelle | [7 empty] | C1
Pamiers | QUARTIER CAPITAINE BEAUMONT | 090225002K | BAT SCORPION | 0108 |  | Porte sectionnelle | Porte OUTLOCK EW60 (CF1H) |  | Sectionnelle | [7 empty] | C1
Pamiers | QUARTIER CAPITAINE BEAUMONT | 090225002K | BAT SCORPION | 0108 |  | Porte sectionnelle | Porte OUTLOCK EW60 (CF1H) |  | Sectionnelle | [7 empty] | C1
Pamiers | QUARTIER CAPITAINE BEAUMONT | 090225002K | BAT SCORPION | 0108 |  | Porte sectionnelle | Porte OUTLOCK EW60 (CF1H) |  | Sectionnelle | [7 empty] | C1
Pamiers | QUARTIER CAPITAINE BEAUMONT | 090225002K | BAT SCORPION | 0108 |  | Porte sectionnelle | Porte OUTLOCK EW60 (CF1H) |  | Sectionnelle | [7 empty] | C1
Pamiers | QUARTIER CAPITAINE BEAUMONT | 090225002K | BAT REMISAGE | 0012 |  | Porte sectionnelle | Porte NORSUD ALU T450 |  | Sectionnelle | [7 empty] | C1
Pamiers | QUARTIER CAPITAINE BEAUMONT | 090225002K | BAT REMISAGE | 0012 |  | Porte sectionnelle | Porte NORSUD ALU T450 |  | Sectionnelle | [7 empty] | C1
Pamiers | QUARTIER CAPITAINE BEAUMONT | 090225002K | BAT REMISAGE | 0012 |  | Porte sectionnelle | Porte NORSUD ALU T450 |  | Sectionnelle | [7 empty] | C1
Pamiers | QUARTIER CAPITAINE BEAUMONT | 090225002K | BAT REMISAGE | 0012 |  | Porte sectionnelle | Porte NORSUD ALU T450 |  | Sectionnelle | [7 empty] | C1
Pamiers | QUARTIER CAPITAINE BEAUMONT | 090225002K | BAT REMISAGE | 0012 |  | Porte sectionnelle | Porte NORSUD ALU T450 |  | Sectionnelle | [7 empty] | C1
Pamiers | QUARTIER CAPITAINE BEAUMONT | 090225002K | BAT REMISAGE | 0012 |  | Porte sectionnelle | Porte NORSUD ALU T450 |  | Sectionnelle | [7 empty] | C1
Pamiers | QUARTIER CAPITAINE BEAUMONT | 090225002K | BAT REMISAGE | 0012 |  | Porte sectionnelle | Porte NORSUD ALU T450 |  | Sectionnelle | [7 empty] | C1
Pamiers | QUARTIER CAPITAINE BEAUMONT | 090225002K | BAT REMISAGE | 0012 |  | Porte sectionnelle | Porte NORSUD ALU T450 |  | Sectionnelle | [7 empty] | C1
Pamiers | QUARTIER CAPITAINE BEAUMONT | 090225002K | BAT REMISAGE | 0012 |  | Porte sectionnelle | Porte NORSUD ALU T450 |  | Sectionnelle | [7 empty] | C1
Pamiers | QUARTIER CAPITAINE BEAUMONT | 090225002K | BAT REMISAGE | 0012 |  | Porte sectionnelle | Porte NORSUD ALU T450 |  | Sectionnelle | [7 empty] | C1
Pamiers | QUARTIER CAPITAINE BEAUMONT | 090225002K | BAT REMISAGE | 0012 |  | Porte sectionnelle | Porte NORSUD ALU T450 |  | Sectionnelle | [7 empty] | C1
Pamiers | QUARTIER CAPITAINE BEAUMONT | 090225002K | BAT REMISAGE | 0012 |  | Porte sectionnelle | Porte NORSUD ALU T450 |  | Sectionnelle | [7 empty] | C1
Pamiers | QUARTIER CAPITAINE BEAUMONT | 090225002K | BAT REMISAGE | 0012 |  | Porte sectionnelle | Porte NORSUD ALU T450 |  | Sectionnelle | [7 empty] | C1
Pamiers | QUARTIER CAPITAINE BEAUMONT | 090225002K | BAT REMISAGE | 0012 |  | Porte sectionnelle | Porte NORSUD ALU T450 |  | Sectionnelle | [7 empty] | C1
Pamiers | QUARTIER CAPITAINE BEAUMONT | 090225002K | BAT REMISAGE | 0012 |  | Porte sectionnelle | Porte NORSUD ALU T450 |  | Sectionnelle | [7 empty] | C1
Pamiers | QUARTIER CAPITAINE BEAUMONT | 090225002K | BAT REMISAGE | 0012 |  | Porte sectionnelle | Porte NORSUD ALU T450 |  | Sectionnelle | [7 empty] | C1
Pamiers | QUARTIER CAPITAINE BEAUMONT | 090225002K | BAT REMISAGE | 0012 |  | Porte sectionnelle | Porte NORSUD ALU T450 |  | Sectionnelle | [7 empty] | C1
Pamiers | QUARTIER CAPITAINE BEAUMONT | 090225002K | BAT REMISAGE | 0012 |  | Porte sectionnelle | Porte NORSUD ALU T450 |  | Sectionnelle | [7 empty] | C1
Pamiers | QUARTIER CAPITAINE BEAUMONT | 090225002K | BAT REMISAGE | 0012 |  | Porte sectionnelle | Porte NORSUD ALU T450 |  | Sectionnelle | [7 empty] | C1
Pamiers | QUARTIER CAPITAINE BEAUMONT | 090225002K | BAT REMISAGE | 0012 |  | Porte sectionnelle | Porte NORSUD ALU T450 |  | Sectionnelle | [7 empty] | C1
Pamiers | QUARTIER CAPITAINE BEAUMONT | 090225002K | BAT REMISAGE | 0012 |  | Porte sectionnelle | Porte NORSUD ALU T450 |  | Sectionnelle | [7 empty] | C1
Pamiers | QUARTIER CAPITAINE BEAUMONT | 090225002K | BAT REMISAGE | 0012 |  | Porte sectionnelle | Porte NORSUD ALU T450 |  | Sectionnelle | [7 empty] | C1
Pamiers | QUARTIER CAPITAINE BEAUMONT | 090225002K | BAT REMISAGE | 0013 |  | Porte sectionnelle | Porte NORSUD ALU T450 |  | Sectionnelle | [7 empty] | C1
Pamiers | QUARTIER CAPITAINE BEAUMONT | 090225002K | BAT REMISAGE | 0013 |  | Porte sectionnelle | Porte NORSUD ALU T450 |  | Sectionnelle | [7 empty] | C1
Pamiers | QUARTIER CAPITAINE BEAUMONT | 090225002K | BAT REMISAGE | 0013 |  | Porte sectionnelle | Porte NORSUD ALU T450 |  | Sectionnelle | [7 empty] | C1
Pamiers | QUARTIER CAPITAINE BEAUMONT | 090225002K | BAT REMISAGE | 0013 |  | Porte sectionnelle | Porte NORSUD ALU T450 |  | Sectionnelle | [7 empty] | C1
Pamiers | QUARTIER CAPITAINE BEAUMONT | 090225002K | BAT REMISAGE | 0013 |  | Porte sectionnelle | Porte NORSUD ALU T450 |  | Sectionnelle | [7 empty] | C1
Pamiers | QUARTIER CAPITAINE BEAUMONT | 090225002K | BAT REMISAGE | 0013 |  | Porte sectionnelle | Porte NORSUD ALU T450 |  | Sectionnelle | [7 empty] | C1
Pamiers | QUARTIER CAPITAINE BEAUMONT | 090225002K | BAT REMISAGE | 0013 |  | Porte sectionnelle | Porte NORSUD ALU T450 |  | Sectionnelle | [7 empty] | C1
Pamiers | QUARTIER CAPITAINE BEAUMONT | 090225002K | BAT REMISAGE | 0013 |  | Porte sectionnelle | Porte NORSUD ALU T450 |  | Sectionnelle | [7 empty] | C1