## Page de Garde Catalogue lot 2
Université Paris Cité – 85 boulevard Saint-Germain, 6ème
75006 Paris
Marché à procédure formalisé
***
MAINTENANCE PRÉVENTIVE ET CORRECTIVE
DES SYSTEMES DE SÉCURITÉ INCENDIE ET DE DÉSENFUMAGE
DE L'UNIVERSITÉ PARIS CITÉ
***
Annexe 2 au CRT Lot 2
à l’acte d’engagement
***
CATALOGUE MATERIEL
***
Nombre d'onglet : 7

## Catalogue SIEMENS LOT 2
ANNEXE Maintenance préventive des systèmes de sécurité incendie
[5 empty] | N° du lot : | Lot 2 établissements facultés sociétés et humanités
[5 empty] | CATALOGUE : | Système de sécurité incendie
Nom de l'entreprise candidate :
[5 empty] | N° KBIS : | [6 empty] | TVA à 20%
[5 empty] | Merci de renseigner uniquement les cellules sur fond vert | [5 empty] | Pourcentage de complétude | 0%
Liste des piéces détachées - Lot N°2 "SSI"pour les prestations à bons de commande
Attention :
Les prix des pièces détachées indiqués ci-dessous incluent la main d'œuvre pour la dépose de l'ancien matériel, le montage, le raccordement, ainsi que les essais de bon fonctionnement. Aucun frais de main d'œuvre supplémentaire ne pourra être facturé en plus des tarifs mentionnés.
2.1.1 | Pièces détachées SIEMENS
REF | Désignation matériel | Référence SIEMENS | Qté | Unité | Temps de main d'œuvre pour la dépose de l'ancien matériel, le montage, le raccordement, les essais M/O par tranche de 30 minutes | Prix de main d'œuvre HT comprenant la dépose de l'ancien matériel, le montage, le raccordement, les essais | Prix de main d'œuvre TTC comprenant la dépose de l'ancien matériel, le montage, le raccordement, les essais | Prix unitaires des pièces détachées HT | Prix unitaires des pièces détachées TTC | Coût total HT main d'œuvre + Prix unitaires | Coût total TTC main d'œuvre + Prix unitaires | Observations: marques, types ou matériel reconditionné (fin de production uniquement)
Equipement de Contrôle et de Signalisation
2.1.1 | ECS/CMSI ECS 057 A / CMSI 108 C | FC2040R | 1 | U |  |  | 0 |  | 0 | 0 | 0
2.1.2 | ECS/CMSI ECS 057 A / CMSI 108 D | FC2020R | 1 | U |  |  | 0 |  | 0 | 0 | 0
2.1.3 | ECS/CMSI ECS 057 F/ CMSI 108 F | FC2060-FA | 1 | U |  |  | 0 |  | 0 | 0 | 0
2.1.4 | ECS/CMSI ECS 057 G / CMSI 108 G | FC2060R | 1 | U |  |  | 0 |  | 0 | 0 | 0
2.1.5 | ECS/CMSI ECS 057 H / CMSI 108 H | FC2030-FA | 1 | U |  |  | 0 |  | 0 | 0 | 0
2.1.6 | ECS 050 A | XC1001-B | 1 | U |  |  | 0 |  | 0 | 0 | 0
2.1.7 | ECS/EAE 005 A | AES24-3B | 1 | U |  |  | 0 |  | 0 | 0 | 0
2.1.8 | ECS/EAE 005 B | AES24-0,4B | 1 | U |  |  | 0 |  | 0 | 0 | 0
Déclencheur manuel
2.1.9 | Déclencheur manuel | DM1101-AL | 1 | U |  |  | 0 |  | 0 | 0 | 0
2.1.10 | Déclencheur manuel | DM1101-SL | 1 | U |  |  | 0 |  | 0 | 0 | 0
2.1.11 | Déclencheur manuel | DM 1131 | 1 | U |  |  | 0 |  | 0 | 0 | 0
2.1.12 | Déclencheur manuel ATEX | DM1104 | 1 | U |  |  | 0 |  | 0 | 0 | 0
2.1.13 | Déclencheur manuel d’alarme avec ICC DM 010 B | FDM225-RG | 1 | U |  |  | 0 |  | 0 | 0 | 0
2.1.14 | Déclencheur manuel d’alarme avec ICC DM 010 A | FDM225-RP | 1 | U |  |  | 0 |  | 0 | 0 | 0
2.1.15 | Déclencheur manuel d’alarme avec ICC DM 033 A | FDM226-RP(F) | 1 | U |  |  | 0 |  | 0 | 0 | 0
2.1.16 | Déclencheur manuel d’alarme avec ICC DM 033 B | FDM226-RG(F) | 1 | U |  |  | 0 |  | 0 | 0 | 0
2.1.17 | Déclencheur manuel d’alarme avec ICC DM 044A | FDM231-RP(F) | 1 | U |  |  | 0 |  | 0 | 0 | 0
2.1.18 | Déclencheur manuel d’alarme avec ICC DM 025A | FDM1101-RP | 1 | U |  |  | 0 |  | 0 | 0 | 0
2.1.19 | Déclencheur manuel d’alarme avec ICC DM 025B | FDM1101-RG | 1 | U |  |  | 0 |  | 0 | 0 | 0
2.1.20 | Déclencheur manuel d’alarme à liaison hertzienne DM H 002 A | DMR20 | 1 | U |  |  | 0 |  | 0 | 0 | 0
2.1.21 | Déclencheur manuel d’alarme à liaison radioélectrique DM H 006 A | FDM275(F | 1 | U |  |  | 0 |  | 0 | 0 | 0
Détecteur ponctuel de chaleur
2.1.22 | Détecteur de chaleur E2 105 A | DT1101A-EX | 1 | U |  |  | 0 |  | 0 | 0 | 0
2.1.23 | Détecteur de chaleur avec ICC E2 083 A | FDT221 | 1 | U |  |  | 0 |  | 0 | 0 | 0
2.1.24 | Détecteur de chaleur avec ICC E2 084 A | FDT241 | 1 | U |  |  | 0 |  | 0 | 0 | 0
Détecteur optique de fumée
2.1.25 | Détecteur optique de fumée | D0 1131 A | 1 | U |  |  | 0 |  | 0 | 0 | 0
2.1.26 | Détecteur optique de fumée avec ICC L 052 A | FDO221 | 1 | U |  |  | 0 |  | 0 | 0 | 0
2.1.27 | Détecteur optique de fumée avec ICC L 051 A | FDO241 | 1 | U |  |  | 0 |  | 0 | 0 | 0
2.1.28 | Détecteur de fumée multicapteurs avec ICC M 018 A | FDOOT221 | 1 | U |  |  | 0 |  | 0 | 0 | 0
2.1.29 | Détecteur optique de fumée à liaison radioélectrique L H 001 A | DOW1171 | 1 | U |  |  | 0 |  | 0 | 0 | 0
2.1.30 | Détecteur de fumée par aspiration MPL 045 A | TITANUS PRO SENS Type TP-1NF | 1 | U |  |  | 0 |  | 0 | 0 | 0
2.1.31 | Détecteur de fumée par aspiration MPL 045 B | TITANUS PRO SENS Type TP-1NF-F | 1 | U |  |  | 0 |  | 0 | 0 | 0
2.1.32 | Détecteur de fumée par aspiration MPL 044 A | TITANUS TOP SENS Type TT-1NF | 1 | U |  |  | 0 |  | 0 | 0 | 0
2.1.33 | Détecteur de fumée par aspiration MPL 044 B | TITANUS TOP SENS Type TT-1NF-F | 1 | U |  |  | 0 |  | 0 | 0 | 0
2.1.34 | Détecteur de fumée dans les conduits | FDBZ290-FDnet | 1 | U |  |  | 0 |  | 0 | 0 | 0
2.1.35 | Détecteur de fumée dans les conduits | FDBZ290-Coll | 1 | U |  |  | 0 |  | 0 | 0 | 0
Détecteur optique de flamme
2.1.36 | Détecteur de flamme LIR 008 A | DF1101-EX | 1 | U |  |  | 0 |  | 0 | 0 | 0
2.1.37 | Détecteur de flamme ATEX | FlameGard UV/IR-E | 1 | U |  |  | 0 |  | 0 | 0 | 0
Détecteur optique de flamme et chaleur ICC
2.1.38 | Détecteur combiné fumée et chaleur avec ICC LE2 004 D | FDOOT241-A9 | 1 | U |  |  | 0 |  | 0 | 0 | 0
2.1.39 | Détecteur combiné fumée et chaleur avec ICC LE2 004 F | FDOOT241-A | 1 | U |  |  | 0 |  | 0 | 0 | 0
2.1.40 | Détecteur combiné fumée et chaleur avec ICC LE2 011 A | FDOOT241-A5 | 1 | U |  |  | 0 |  | 0 | 0 | 0
Détecteur optique de flamme et chaleur
2.1.41 | Détecteur combiné fumée/chaleur COMBI 004 A | FDOOT221 | 1 | U |  |  | 0 |  | 0 | 0 | 0
2.1.42 | Détecteur combiné fumée et chaleur à liaison radioélectrique LE2 H 002 A | FDOOT271 | 1 | U |  |  | 0 |  | 0 | 0 | 0
Détecteur linéaire de fumée et ou chaleur
2.1.43 | Détecteur linéaire | DLO 1191 | 1 | U |  |  | 0 |  | 0 | 0 | 0
2.1.44 | Détecteur linéaire de fumée XTRALIS LF 011 A | OSID | 1 | U |  |  | 0 |  | 0 | 0 | 0
2.1.45 | Détecteur linéaire de fumée avec ICC LF 001 C | FDL241-9 | 1 | U |  |  | 0 |  | 0 | 0 | 0
2.1.46 | Détecteur combiné fumée et chaleur LE2 004 E | FDOOT241-A9-Ex | 1 | U |  |  | 0 |  | 0 | 0 | 0
2.1.47 | Détecteur linéaire de chaleur | FibroLaser III | 1 | U |  |  | 0 |  | 0 | 0 | 0
TABLEAU DE REPORT TRE
2.1.48 | TRE FTA1001-F1 | TRE 012 B | 1 | U |  |  | 0 |  | 0 | 0 | 0
2.1.49 | TRE TR110 | TRE 021 A | 1 | U |  |  | 0 |  | 0 | 0 | 0
2.1.50 | TRE FT2040 | TRE 029 A | 1 | U |  |  | 0 |  | 0 | 0 | 0
2.1.51 | TRE FT2040R | TRE 029 B | 1 | U |  |  | 0 |  | 0 | 0 | 0
2.1.52 | TRE FT2080 | TRE 031 A | 1 | U |  |  | 0 |  | 0 | 0 | 0
2.1.53 | TRE FT2080R | TRE 031 B | 1 | U |  |  | 0 |  | 0 | 0 | 0
INDICATEUR D'ACTION
2.1.54 | Indicateur d'action | FDAI93 | 1 | U |  |  | 0 |  | 0 | 0 | 0
2.1.55 | Indicateur d'action | FDAI92EX | 1 | U |  |  | 0 |  | 0 | 0 | 0
2.1.56 | Indicateur d'action | FDAI93EX | 1 | U |  |  | 0 |  | 0 | 0 | 0
2.1.57 | Indicateur d'action | AI30 | 1 | U |  |  | 0 |  | 0 | 0 | 0
2.1.58 | Indicateur d'action | AI31 | 1 | U |  |  | 0 |  | 0 | 0 | 0
2.1.59 | Indicateur d'action | DJ1191 | 1 | U |  |  | 0 |  | 0 | 0 | 0
2.1.60 | Indicateur d'action | DJ1192 | 1 | U |  |  | 0 |  | 0 | 0 | 0
2.1.61 | Indicateur d'action | DJ1193 | 1 | U |  |  | 0 |  | 0 | 0 | 0
2.1.62 | Indicateur d'action | DJ1191-EX | 1 | U |  |  | 0 |  | 0 | 0 | 0
2.1.63 | Indicateur d'action | DJ1192-EX | 1 | U |  |  | 0 |  | 0 | 0 | 0
2.1.64 | Indicateur d'action | AJUT24-EX | 1 | U |  |  | 0 |  | 0 | 0 | 0
Unité d'aide à l'exploitation
2.1.65 | Unité d’aide à l’exploitation | MM8000 (logiciel pour PC) | 1 | U |  |  | 0 |  | 0 | 0 | 0
2.1.66 | Unité d’aide à l’exploitation | Desigo CC (logiciel pour PC) | 1 | U |  |  | 0 |  | 0 | 0 | 0
2.1.67 | Organe intermédiaire à liaison hertzienne avec ICC OI H 001 B | FDCW221-FR | 1 | U |  |  | 0 |  | 0 | 0 | 0
2.1.68 | Capteur de flamme | FLAMEGARD ML | 1 | U |  |  | 0 |  | 0 | 0 | 0
2.1.69 | Capteur de flamme | FLAMEGARD LB | 1 | U |  |  | 0 |  | 0 | 0 | 0
Diffuseur sonore
2.1.70 | Diffuseur sonore avec socle équipé d'un diffuseur lumineux |  | 1 | U |  |  | 0 |  | 0 | 0 | 0
matériel additionnel
2.1.71 | Dispositif d’entrée/sortie OI 071 A | FDCL221-Ex | 1 | U |  |  | 0 |  | 0 | 0 | 0
2.1.72 | Dispositif d’entrée/sortie avec ICC OI 048 A | FDCIO223 | 1 | U |  |  | 0 |  | 0 | 0 | 0
2.1.73 | Dispositif d’entrée/sortie avec ICC OI 041 B | FDCI222 | 1 | U |  |  | 0 |  | 0 | 0 | 0
2.1.74 | Dispositif d’entrée/sortie avec ICC OI 041 A | FDCIO222 | 1 | U |  |  | 0 |  | 0 | 0 | 0
2.1.75 | Dispositif d’entrée/sortie à liaison radioélectrique avec ICC OI H 001 B | FDCW221 | 1 | U |  |  | 0 |  | 0 | 0 | 0
2.1.76 | Dispositif d’entrée/sortie à liaison radioélectrique avec ICC OI H 011 A | FDCW241 | 1 | U |  |  | 0 |  | 0 | 0 | 0
2.1.77 | Isolateur de court-circuit OI 047 A | FDCL221 | 1 | U |  |  | 0 |  | 0 | 0 | 0
2.1.78 | DECT | XC1003-A | 1 | U |  |  | 0 |  | 0 | 0 | 0
2.1.79 | DECT | XC1001-B | 1 | U |  |  | 0 |  | 0 | 0 | 0
2.1.80 | DECT | XC1001-A | 1 | U |  |  | 0 |  | 0 | 0 | 0
2.1.81 | DECT | XC1005-A | 1 | U |  |  | 0 |  | 0 | 0 | 0
2.1.82 | Convertisseur | ODW-720-F2 | 1 | U |  |  | 0 |  | 0 | 0 | 0
2.1.83 | Convertisseur | ODW-730-F2 | 1 | U |  |  | 0 |  | 0 | 0 | 0
2.1.84 | Convertisseur | DDW-120 | 1 | U |  |  | 0 |  | 0 | 0 | 0
2.1.85 | Convertisseur | MCW-211 | 1 | U |  |  | 0 |  | 0 | 0 | 0
2.1.86 | Routeur ADSL | FDV-206-1D1S | 1 | U |  |  | 0 |  | 0 | 0 | 0
2.1.87 | Switch | SDW-532 | 1 | U |  |  | 0 |  | 0 | 0 | 0
2.1.88 | Switch | SDW-541 | 1 | U |  |  | 0 |  | 0 | 0 | 0
2.1.89 | Switch | SDW-550 | 1 | U |  |  | 0 |  | 0 | 0 | 0
2.1.90 | Switch | Lynx L206-F2G | 1 | U |  |  | 0 |  | 0 | 0 | 0
2.1.91 | Passerelle | NK8237.2 | 1 | U |  |  | 0 |  | 0 | 0 | 0
2.1.92 | Convertisseur | DDW-100 | 1 | U |  |  | 0 |  | 0 | 0 | 0
2.1.93 | Convertisseur | ODW-621 | 1 | U |  |  | 0 |  | 0 | 0 | 0
2.1.94 | Convertisseur | ODW-631 | 1 | U |  |  | 0 |  | 0 | 0 | 0
2.1.95 | Routeur ADSL | DR-260 | 1 | U |  |  | 0 |  | 0 | 0 | 0

## Catalogue DEF LOT 2
ANNEXE Maintenance préventive des systèmes de sécurité incendie
[5 empty] | N° du lot : | Lot 2 établissements facultés sociétés et humanités
[5 empty] | CATALOGUE : | Système de sécurité incendie
Nom de l'entreprise candidate :
[5 empty] | N° KBIS : | [6 empty] | TVA à 20%
[5 empty] | Merci de renseigner uniquement les cellules sur fond vert | [5 empty] | Pourcentage de complétude | 0%
Liste des piéces détachées - Lot N°2 "SSI"pour les prestations à bons de commande
Attention :
Les prix des pièces détachées indiqués ci-dessous incluent la main d'œuvre pour la dépose de l'ancien matériel, le montage, le raccordement, ainsi que les essais de bon fonctionnement. Aucun frais de main d'œuvre supplémentaire ne pourra être facturé en plus des tarifs mentionnés.
2.2 | Pièces détachées DEF
REF | Désignation matériel | Référence DEF | Qté | Unité | Temps de main d'œuvre pour la dépose de l'ancien matériel, le montage, le raccordement, les essais M/O par tranche de 30 minutes | Prix de main d'œuvre HT comprenant la dépose de l'ancien matériel, le montage, le raccordement, les essais | Prix de main d'œuvre TTC comprenant la dépose de l'ancien matériel, le montage, le raccordement, les essais | Prix unitaires des pièces détachées HT | Prix unitaires des pièces détachées TTC | Coût total HT main d'œuvre + Prix unitaires | Coût total TTC main d'œuvre + Prix unitaires | Observations: marques, types ou matériel reconditionné (fin de production uniquement)
Carte SSI et facade avant baie SSI
2.2.1 | Facade avant SC24 | 51XX029 | 1 | U |  |  | 0 |  | 0 | 0 | 0
2.2.2 | Facade avant SC8 | 51XX027 | 1 | U |  |  | 0 |  | 0 | 0 | 0
2.2.3 | Carte CGDO | 51CA165 | 1 | U |  |  | 0 |  | 0 | 0 | 0
2.2.4 | Carte relais GSR8 pour antares 3 | 50CA053 | 1 | U |  |  | 0 |  | 0 | 0 | 0
2.2.5 | Carte imprimante IMPA/1 | 50CA054 | 1 | U |  |  | 0 |  | 0 | 0 | 0
2.2.6 | Carte de régulation | 51CA051 | 1 | U |  |  | 0 |  | 0 | 0 | 0
2.2.7 | Carte d'asservissement | 52CA006 | 1 | U |  |  | 0 |  | 0 | 0 | 0
2.2.8 | Carte EGA4 Sortie UAE | 51CA122 | 1 | U |  |  | 0 |  | 0 | 0 | 0
2.2.9 | Carte EGA4 Sortie imprimante | 51CA122 | 1 | U |  |  | 0 |  | 0 | 0 | 0
2.2.10 | carte MADV pour adressable | 01BO07 | 1 | U |  |  | 0 |  | 0 | 0 | 0
Equipement de Contrôle et de Signalisation
2.2.11 | PROXIMA 128 | 51CA118 | 1 | U |  |  | 0 |  | 0 | 0 | 0
2.2.12 | CASSIOPEE MEZZO 2S | 51CA172 | 1 | U |  |  | 0 |  | 0 | 0 | 0
2.2.13 | CASSIOPEE MEZZO S | 51CA172 | 1 | U |  |  | 0 |  | 0 | 0 | 0
2.2.14 | CASSIOPEE PIANO S | 51CA153 | 1 | U |  |  | 0 |  | 0 | 0 | 0
2.2.15 | CAPELLA | 00DT084 | 1 | U |  |  | 0 |  | 0 | 0 | 0
2.2.16 | ALTAÏR S | 51TV085 | 1 | U |  |  | 0 |  | 0 | 0 | 0
2.2.17 | ALTAÏR C | 51TV063 | 1 | U |  |  | 0 |  | 0 | 0 | 0
2.2.18 | ECS-015 |  | 1 | U |  |  | 0 |  | 0 | 0 | 0
2.2.19 | ECS 020A |  | 1 | U |  |  | 0 |  | 0 | 0 | 0
2.2.20 | ECS-046 |  | 1 | U |  |  | 0 |  | 0 | 0 | 0
2.2.21 | NOVA-VEGA | 51CA0741 | 1 | U |  |  | 0 |  | 0 | 0 | 0
2.2.22 | MPDA 500/1000 | 51CA009 | 1 | U |  |  | 0 |  | 0 | 0 | 0
2.2.23 | DF10/DF20 | 52AL002 | 1 | U |  |  | 0 |  | 0 | 0 | 0
2.2.24 | TAZ 20-44 | 52CAR01 | 1 | U |  |  | 0 |  | 0 | 0 | 0
2.2.25 | TAZ 18-40 | 52CAR01 | 1 | U |  |  | 0 |  | 0 | 0 | 0
2.2.26 | POLARIS 2 / 4 | 52CA0354 | 1 | U |  |  | 0 |  | 0 | 0 | 0
2.2.27 | POLARIS 4 / 8 | 52CA0358 | 1 | U |  |  | 0 |  | 0 | 0 | 0
2.2.28 | POLARIS 28 | 52AL013 | 1 | U |  |  | 0 |  | 0 | 0 | 0
2.2.29 | POLARIS 2 / 6 / 10 | 02TV050-B | 1 | U |  |  | 0 |  | 0 | 0 | 0
2.2.30 | PULSAR-NOVA.S |  | 1 | U |  |  | 0 |  | 0 | 0 | 0
2.2.31 | ALPHA 1000 | 51TV085 | 1 | U |  |  | 0 |  | 0 | 0 | 0
2.2.32 | TS-080 |  | 1 | U |  |  | 0 |  | 0 | 0 | 0
2.2.33 | TS-104 |  | 1 | U |  |  | 0 |  | 0 | 0 | 0
Déclencheur manuel
2.2.34 | Déclencheur manuel OA |  | 1 | U |  |  | 0 |  | 0 | 0 | 0
2.2.35 | Déclencheur manuel KAC-KR1 | 01BG032 | 1 | U |  |  | 0 |  | 0 | 0 | 0
2.2.36 | Déclencheur manuel type DMOCL | 01BG032 | 1 | U |  |  | 0 |  | 0 | 0 | 0
2.2.37 | Déclencheur manuel type BMAL | 01BG036 | 1 | U |  |  | 0 |  | 0 | 0 | 0
2.2.38 | Déclencheur manuel FARE | BMAM | 1 | U |  |  | 0 |  | 0 | 0 | 0
2.2.39 | Déclencheur manuel FARE | BMAT | 1 | U |  |  | 0 |  | 0 | 0 | 0
2.2.40 | Déclencheur manuel DEF | BM | 1 | U |  |  | 0 |  | 0 | 0 | 0
2.2.41 | Déclencheur manuel FARE | BMAS | 1 | U |  |  | 0 |  | 0 | 0 | 0
2.2.42 | Déclencheur manuel DEF/SEFI | BBGA | 1 | U |  |  | 0 |  | 0 | 0 | 0
2.2.43 | Déclencheur manuel FARE | BMALS | 1 | U |  |  | 0 |  | 0 | 0 | 0
2.2.44 | Déclencheur manuel DEF/SEFI | BBGLA | 1 | U |  |  | 0 |  | 0 | 0 | 0
2.2.45 | Déclencheur manuel FARE | BMAMS | 1 | U |  |  | 0 |  | 0 | 0 | 0
2.2.46 | Déclencheur manuel FARE | BML | 1 | U |  |  | 0 |  | 0 | 0 | 0
2.2.47 | Déclencheur manuel KAC | BBG | 1 | U |  |  | 0 |  | 0 | 0 | 0
2.2.48 | Déclencheur manuel KAC | BBGL | 1 | U |  |  | 0 |  | 0 | 0 | 0
Détecteur ponctuel de chaleur
2.2.49 | Détecteur L FARE | OA95 | 1 | U |  |  | 0 |  | 0 | 0 | 0
2.2.50 | Détecteur E4 FARE | IA 95 | 1 | U |  |  | 0 |  | 0 | 0 | 0
2.2.51 | Détecteur E4 DEP/FARE | VIA | 1 | U |  |  | 0 |  | 0 | 0 | 0
2.2.52 | Détecteur E2 FARE | TVA 95 | 1 | U |  |  | 0 |  | 0 | 0 | 0
2.2.53 | Détecteur E2 DEP/FARE | VTVA | 1 | U |  |  | 0 |  | 0 | 0 | 0
2.2.54 | Détecteur MP DEF/SEFI | EOLE2A (+ BAMA) | 1 | U |  |  | 0 |  | 0 | 0 | 0
2.2.55 | Détecteur MP DEF/SEFI | EOLE 4A (+ BAMA) | 1 | U |  |  | 0 |  | 0 | 0 | 0
2.2.56 | Détecteur E4 DEP/FARE | SI/SI-PV | 1 | U |  |  | 0 |  | 0 | 0 | 0
2.2.57 | Détecteur L DEP/FARE | SO/SO-PV | 1 | U |  |  | 0 |  | 0 | 0 | 0
2.2.58 | Détecteur E2 DEP/FARE | STV/STV-PV | 1 | U |  |  | 0 |  | 0 | 0 | 0
2.2.59 | Détecteur E2 DEP/FARE | STP/STP-PV | 1 | U |  |  | 0 |  | 0 | 0 | 0
2.2.60 | Détecteur E4 DEP/FARE | VI | 1 | U |  |  | 0 |  | 0 | 0 | 0
2.2.61 | Détecteur L DEP/FARE | vo | 1 | U |  |  | 0 |  | 0 | 0 | 0
2.2.62 | Détecteur E2 DEP/FARE | VTV | 1 | U |  |  | 0 |  | 0 | 0 | 0
2.2.63 | Détecteur E2 DEP/FARE | VTPA TPA 95 | 1 | U |  |  | 0 |  | 0 | 0 | 0
2.2.64 | Détecteur E4 DEP/FARE | SIA/SIA-PV SISA | 1 | U |  |  | 0 |  | 0 | 0 | 0
2.2.65 | Détecteur L DEP/FARE | SOA | 1 | U |  |  | 0 |  | 0 | 0 | 0
2.2.66 | Détecteur L DEP/FARE | SOA-PV | 1 | U |  |  | 0 |  | 0 | 0 | 0
2.2.67 | Détecteur E2 DEP/FARE | STVA/STVA-PV | 1 | U |  |  | 0 |  | 0 | 0 | 0
2.2.68 | Détecteur E2 DEP/FARE | STPA/STPA-PV | 1 | U |  |  | 0 |  | 0 | 0 | 0
2.2.69 | Détecteur M FARE | VOT | 1 | U |  |  | 0 |  | 0 | 0 | 0
2.2.70 | Détecteur ponctuel de chaleur OA-T | 51DT081 | 1 | U |  |  | 0 |  | 0 | 0 | 0
2.2.71 | Détecteur ponctuel de chaleur OC-V | 52DT075 | 1 | U |  |  | 0 |  | 0 | 0 | 0
2.2.72 | Détecteur ponctuel de chaleur OCT75 | 52DT074 | 1 | U |  |  | 0 |  | 0 | 0 | 0
2.2.73 | Détecteur ponctuel de chaleur VTVA | 51DT044 | 1 | U |  |  | 0 |  | 0 | 0 | 0
2.2.74 | Détecteur ponctuel de chaleur VTPA | 51DT056 | 1 | U |  |  | 0 |  | 0 | 0 | 0
2.2.75 | Détecteur ponctuel de chaleur VTV | 51DT046 | 1 | U |  |  | 0 |  | 0 | 0 | 0
2.2.76 | Détecteur ponctuel de chaleur VTEx | 52DT071 | 1 | U |  |  | 0 |  | 0 | 0 | 0
Détecteur optique de fumée
2.2.77 | DAI (détecteur automatique incendie) détecteur de fumée détecteur optique FARE | OAO5F | 1 | U |  |  | 0 |  | 0 | 0 | 0
2.2.78 | Détecteur optique de fumée OAO-SPV | 51DT084 | 1 | U |  |  | 0 |  | 0 | 0 | 0
2.2.79 | Détecteur optique de fumée VO | 52DT045 | 1 | U |  |  | 0 |  | 0 | 0 | 0
2.2.80 | Détecteur optique de fumée VOEx | 52DT072 | 1 | U |  |  | 0 |  | 0 | 0 | 0
Détecteur optique de flamme
2.2.81 | Détecteur de flarmne DEF/SEFI | SUVA | 1 | U |  |  | 0 |  | 0 | 0 | 0
2.2.82 | Détecteur ponctuel de flamme DEF/FARE | SUV/SUV-PV | 1 | U |  |  | 0 |  | 0 | 0 | 0
Détecteur linéaire de fumée
2.2.83 | Détecteur linéaire de fumée SOLAR | 50DT042 | 1 | U |  |  | 0 |  | 0 | 0 | 0
2.2.84 | Détecteur linéaire de fumée SOLARION Avec CGDO (V3.60 ou sup) | 50DT042 | 1 | U |  |  | 0 |  | 0 | 0 | 0
2.2.85 | Détecteur linéaire de fumée SOLARION (Véga) Avec CGDI | 50DT042 | 1 | U |  |  | 0 |  | 0 | 0 | 0
2.2.86 | Détecteur linéaire de fumée SOLARION Avec MBASV | 50DT042 | 1 | U |  |  | 0 |  | 0 | 0 | 0
2.2.87 | Détecteur linéaire de fumée FORAV | 51DT047 | 1 | U |  |  | 0 |  | 0 | 0 | 0
2.2.88 | Détecteur linéaire de fumée FOR I | 51DT015 | 1 | U |  |  | 0 |  | 0 | 0 | 0
2.2.89 | Détecteur linéaire de fumée FOR S | 52DT028 | 1 | U |  |  | 0 |  | 0 | 0 | 0
Détecteur multicapteur
2.2.90 | Détecteur multicapteur VOT | 52DT069 | 1 | U |  |  | 0 |  | 0 | 0 | 0
Socle pour DAI
2.2.91 | socle Sirius ESN | 02DT039 | 1 | U |  |  | 0 |  | 0 | 0 | 0
2.2.92 | Socle Véga SV | 00DT061 | 1 | U |  |  | 0 |  | 0 | 0 | 0
2.2.93 | Socle Véga SVI | 00DT053 | 1 | U |  |  | 0 |  | 0 | 0 | 0
2.2.94 | Socle Véga SVR | 00DT061 | 1 | U |  |  | 0 |  | 0 | 0 | 0
2.2.95 | socle Sirius ES | 02DT039 | 1 | U |  |  | 0 |  | 0 | 0 | 0
Organe intermédiaire
2.2.96 | Organe intermédiaire (ICC) MIV+ | 01BO056-B | 1 | U |  |  | 0 |  | 0 | 0 | 0
2.2.97 | Organe intermédiaire DEF/SEFI | ISOLAV | 1 | U |  |  | 0 |  | 0 | 0 | 0
2.2.98 | Organe intermédiaire DEF/SEFI | MBASV | 1 | U |  |  | 0 |  | 0 | 0 | 0
2.2.99 | Organe intermédiaire DEF/SEFI | MBSA42 | 1 | U |  |  | 0 |  | 0 | 0 | 0
2.2.100 | Organe intermédiaire DEF/SEFI | MBSA | 1 | U |  |  | 0 |  | 0 | 0 | 0
2.2.101 | Organe intermédiaire FARE | ISOLA | 1 | U |  |  | 0 |  | 0 | 0 | 0
2.2.102 | Organe intermédiaire DEP/FARE | MBASVEx | 1 | U |  |  | 0 |  | 0 | 0 | 0
2.2.103 | Elément de réarmement DEF/SEFI | BRA | 1 | U |  |  | 0 |  | 0 | 0 | 0
Organe d’alarme technique
2.2.104 | AT420 | 01BO070 | 1 | U |  |  | 0 |  | 0 | 0 | 0
2.2.105 | ATA | 01BO070 | 1 | U |  |  | 0 |  | 0 | 0 | 0
2.2.106 | ATCA | 01BO070 | 1 | U |  |  | 0 |  | 0 | 0 | 0
2.2.107 | BRA | 00BO022 | 1 | U |  |  | 0 |  | 0 | 0 | 0
2.2.108 | Organe d'alarme technique FARE | AT95 | 1 | U |  |  | 0 |  | 0 | 0 | 0
Diffuseur sonore
2.2.109 | AVS2000-SIP | 00BO102 | 1 | U |  |  | 0 |  | 0 | 0 | 0
2.2.110 | AVS2000-SIP avec option DL | 00BO110 | 1 | U |  |  | 0 |  | 0 | 0 | 0
2.2.111 | AVS2000-SSP | 00BO101 | 1 | U |  |  | 0 |  | 0 | 0 | 0
Diffuseur lumineux
2.2.112 | Diffuseur lumineux RCW RADIANCE |  | 1 | U |  |  | 0 |  | 0 | 0 | 0
2.2.113 | Panneau lumineux avec diffuseur sonore PLX2000-AVSPLX | 02PL016 | 1 | U |  |  | 0 |  | 0 | 0 | 0
Diffuseurs sonores non autonomes avec messages parlés
2.2.114 | Diffuseur sonore avec méssage enregistré TR70-16 |  | 1 | U |  |  | 0 |  | 0 | 0 | 0
2.2.115 | SEV | 50BO130 | 1 | U |  |  | 0 |  | 0 | 0 | 0
2.2.116 | DSV110 |  | 1 | U |  |  | 0 |  | 0 | 0 | 0
2.2.117 | Carte CPUB JBUS esclave | 51CA133 | 1 | U |  |  | 0 |  | 0 | 0 | 0
2.2.118 | Carte signalisation CEA4-UAE | 51CA124 | 1 | U |  |  | 0 |  | 0 | 0 | 0
2.2.119 | carte GLD10E8 | 50CA065 | 1 | U |  |  | 0 |  | 0 | 0 | 0
ALIMENTATION ELECTRIQUE DE SECOURS
2.2.120 | EAE type AU224A2 |  | 1 | U |  |  | 0 |  | 0 | 0 | 0
2.2.121 | EAE type AU224A2/R |  | 1 | U |  |  | 0 |  | 0 | 0 | 0
2.2.122 | EAE type AU424A2 |  | 1 | U |  |  | 0 |  | 0 | 0 | 0
2.2.123 | EAE type AU424A2/R |  | 1 | U |  |  | 0 |  | 0 | 0 | 0
2.2.124 | EAE type AU484A2 |  | 1 | U |  |  | 0 |  | 0 | 0 | 0
2.2.125 | EAE type AU1024A2 |  | 1 | U |  |  | 0 |  | 0 | 0 | 0
2.2.126 | EAE type POWERLINE 486 |  | 1 | U |  |  | 0 |  | 0 | 0 | 0
2.2.127 | EAE type POWERLINE 2412 |  | 1 | U |  |  | 0 |  | 0 | 0 | 0
2.2.128 | ACS48.3A-NS |  | 1 | U |  |  | 0 |  | 0 | 0 | 0
2.2.129 | ACS48.6A-NS |  | 1 | U |  |  | 0 |  | 0 | 0 | 0
ALIMENTATION (Charheur) Antares 3
2.2.131 | ALCH1,5DSATLAS | 00AL033 | 1 | U |  |  | 0 |  | 0 | 0 | 0
2.2.132 | ATLAS 24V | 00AL045 | 1 | U |  |  | 0 |  | 0 | 0 | 0
2.2.133 | ATLAS 48V | 50AL034 | 1 | U |  |  | 0 |  | 0 | 0 | 0
TABLEAU DE REPORT TRE
2.2.134 | Tableau de report ALTRA | 51TV050 | 1 | U |  |  | 0 |  | 0 | 0 | 0
2.2.135 | Tableau répétiteur ALTRA+ | 51TV051 | 1 | U |  |  | 0 |  | 0 | 0 | 0
2.2.136 | Tableau de report DEF/SEFI | STARDI | 1 | U |  |  | 0 |  | 0 | 0 | 0
2.2.137 | Tableau de répétition DEF/SEFI | DFRA | 1 | U |  |  | 0 |  | 0 | 0 | 0
2.2.138 | Tableau de répétition DEF/SEFI | NOVA-R | 1 | U |  |  | 0 |  | 0 | 0 | 0
2.2.139 | Boîtier de visualisation PRODEF | NOVA-V | 1 | U |  |  | 0 |  | 0 | 0 | 0
Imprimante au fil de l'eau
2.2.141 | Imprimante au fil de l'eau (DASCOM 1125) |  | 1 | U |  |  | 0 |  | 0 | 0 | 0
2.2.142 | Rubant encreur Imprimante (DASCOM ) |  | 1 | U |  |  | 0 |  | 0 | 0 | 0
2.2.143 | Imprimante T81 |  | 1 | U |  |  | 0 |  | 0 | 0 | 0
2.2.144 | Imprimante SP2400 |  | 1 | U |  |  | 0 |  | 0 | 0 | 0
2.2.145 | Imprimante SEIKOSHA | SP 2400 | 1 | U |  |  | 0 |  | 0 | 0 | 0
INDICATEUR D'ACTION
2.2.146 | IACU | 00IA003 | 1 | U |  |  | 0 |  | 0 | 0 | 0
2.2.147 | IAJ.24 | 00PS019 | 1 | U |  |  | 0 |  | 0 | 0 | 0
2.2.148 | IAJ.48 | 00PS019 | 1 | U |  |  | 0 |  | 0 | 0 | 0
2.2.149 | Indicateur d'action FARE | IA | 1 | U |  |  | 0 |  | 0 | 0 | 0
2.2.150 | Indicateur d'action DEF/SEFI | IACI | 1 | U |  |  | 0 |  | 0 | 0 | 0
2.2.151 | Indicateur d'action DEF/SEFI | BUZZI | 1 | U |  |  | 0 |  | 0 | 0 | 0
Module déporté
2.2.152 | C20R | 51CA080 | 1 | U |  |  | 0 |  | 0 | 0 | 0
2.2.153 | BASANT 4 | 51TV139 | 1 | U |  |  | 0 |  | 0 | 0 | 0
2.2.154 | EDAP | 01BO062 | 1 | U |  |  | 0 |  | 0 | 0 | 0
2.2.155 | EDBDA | 01BO065 | 1 | U |  |  | 0 |  | 0 | 0 | 0
2.2.156 | BD | 00BO021 | 1 | U |  |  | 0 |  | 0 | 0 | 0
2.2.157 | BDC | 00BO024 | 1 | U |  |  | 0 |  | 0 | 0 | 0
2.2.158 | BDA | 01BO026 | 1 | U |  |  | 0 |  | 0 | 0 | 0
2.2.159 | MDA | 50CA068 | 1 | U |  |  | 0 |  | 0 | 0 | 0
2.2.160 | MDR | 50CA030 | 1 | U |  |  | 0 |  | 0 | 0 | 0

## Catalogue CHUBB LOT 2
ANNEXE Maintenance préventive des systèmes de sécurité incendie
[5 empty] | N° du lot : | Lot 2 établissements facultés sociétés et humanités
[5 empty] | CATALOGUE : | Système de sécurité incendie
Nom de l'entreprise candidate :
[5 empty] | N° KBIS : | [6 empty] | TVA à 20%
[5 empty] | Merci de renseigner uniquement les cellules sur fond vert | [5 empty] | Pourcentage de complétude | 0%
Liste des piéces détachées - Lot N°2 "SSI"pour les prestations à bons de commande
Attention :
Les prix des pièces détachées indiqués ci-dessous incluent la main d'œuvre pour la dépose de l'ancien matériel, le montage, le raccordement, ainsi que les essais de bon fonctionnement. Aucun frais de main d'œuvre supplémentaire ne pourra être facturé en plus des tarifs mentionnés.
2.3 | Pièces détachées CHUBB SDI.COM et CMSI.COM
REF | Désignation matériel | Référence SIEMENS | Qté | Unité | Temps de main d'œuvre pour la dépose de l'ancien matériel, le montage, le raccordement, les essais M/O par tranche de 30 minutes | Prix de main d'œuvre HT comprenant la dépose de l'ancien matériel, le montage, le raccordement, les essais | Prix de main d'œuvre TTC comprenant la dépose de l'ancien matériel, le montage, le raccordement, les essais | Prix unitaires des pièces détachées HT | Prix unitaires des pièces détachées TTC | Coût total HT main d'œuvre + Prix unitaires | Coût total TTC main d'œuvre + Prix unitaires | Observations: marques, types ou matériel reconditionné (fin de production uniquement)
Carte SSI et façade avant baie SSI
2.3.1 | CARTE 10 VOIES UTEX COM | CE00555 | 1 | U |  |  | 0 |  | 0 | 0 | 0
2.3.2 | CARTE 10 VOIES UTEX COM V2 G PROCESS ROHS | CE00562 | 1 | U |  |  | 0 |  | 0 | 0 | 0
2.3.3 | CARTE 20 RELAIS UTI μPACK | CE00571 | 1 | U |  |  | 0 |  | 0 | 0 | 0
2.3.4 | CARTE 10 RELAIS UTI μPACK | CE00572 | 1 | U |  |  | 0 |  | 0 | 0 | 0
2.3.5 | CARTE 20 VOIES UTEX COM | CE00558 | 1 | U |  |  | 0 |  | 0 | 0 | 0
2.3.6 | CARTE UCR+ 8 RELAIS LON FTT G PROCESS ROHS | CE00426G | 1 | U |  |  | 0 |  | 0 | 0 | 0
2.3.7 | CARTE UCR+ 16 RELAIS LON FTT G PROCESS ROHS | CE00427G | 1 | U |  |  | 0 |  | 0 | 0 | 0
2.3.8 | CARTE CHANTIER CFC 2F DIRECTE Selon RC A1 00481 ED.0008 | CE00481 | 1 | U |  |  | 0 |  | 0 | 0 | 0
2.3.9 | CARTE ALIM VISION COM I LON Selon RC A1 00483 ED.0002 | CE00483 | 1 | U |  |  | 0 |  | 0 | 0 | 0
2.3.10 | CARTE 4 VOIES LON DIRECTE G PROCESS ROHS | CE00446G | 1 | U |  |  | 0 |  | 0 | 0 | 0
2.3.11 | CARTE 2 VOIES LON DIRECTE G PROCESS ROHS | CE00447G | 1 | U |  |  | 0 |  | 0 | 0 | 0
2.3.12 | CARTE AFFICH CFC 3/7F DIRECTE Selon RC A1 00487 ED.0004 | CE00487 | 1 | U |  |  | 0 |  | 0 | 0 | 0
2.3.13 | CARTE UAI 2B SPECTRAL LONFTT G PROCESS ROHS | CE00496 | 1 | U |  |  | 0 |  | 0 | 0 | 0
2.3.14 | CARTE LON REP EVAC MES V2 G PROCESS ROHS | CE00531 | 1 | U |  |  | 0 |  | 0 | 0 | 0
2.3.15 | CARTE AFFICH ZONE UTEX COM G PROCESS ROHS | CE00552 | 1 | U |  |  | 0 |  | 0 | 0 | 0
2.3.16 | CARTE CHANTIER ZONE UTEX COM G PROCESS ROHS | CE00553 | 1 | U |  |  | 0 |  | 0 | 0 | 0
2.3.17 | CARTE AFF DEPORTEE UTEX COM | CE00557 | 1 | U |  |  | 0 |  | 0 | 0 | 0
2.3.18 | CARTE EXTENSION UTEX COM V2 G PROCESS ROHS | CE00559 | 1 | U |  |  | 0 |  | 0 | 0 | 0
2.3.19 | CARTE CMSI UTI μPACK | CE00573 | 1 | U |  |  | 0 |  | 0 | 0 | 0
2.3.20 | CARTE REPETITEUR UTI μPACK | CE00574 | 1 | U |  |  | 0 |  | 0 | 0 | 0
2.3.21 | CARTE MERE UTI μPACK AUTRONICA | CE00575 | 1 | U |  |  | 0 |  | 0 | 0 | 0
2.3.22 | CARTE ALIM 40W RESONANCE | CE00489 | 1 | U |  |  | 0 |  | 0 | 0 | 0
2.3.23 | CARTE ALIM 100W RESONANCE | CE00490 | 1 | U |  |  | 0 |  | 0 | 0 | 0
2.3.24 | CARTE ALIM 60W V2 | CE00580 | 1 | U |  |  | 0 |  | 0 | 0 | 0
2.3.25 | CARTE ALIM 120W V2 | CE00581 | 1 | U |  |  | 0 |  | 0 | 0 | 0
2.3.26 | CARTE ALIM 225W 24V V2 | CE00582 | 1 | U |  |  | 0 |  | 0 | 0 | 0
2.3.27 | CARTE ALIM 225W 48V V2 | CE00583 | 1 | U |  |  | 0 |  | 0 | 0 | 0
2.3.28 | CARTE ALIM VISION COM I LON G PROCESS ROHS | CE00483G | 1 | U |  |  | 0 |  | 0 | 0 | 0
2.3.29 | CARTE REN ALIM+RELAIS TSI | I0626903 | 1 | U |  |  | 0 |  | 0 | 0 | 0
2.3.30 | CARTE ALIM 450W 24V V2 | CE00584 | 1 | U |  |  | 0 |  | 0 | 0 | 0
2.3.31 | CARTE ALIM 28V 2A 60W EN54-4 | CE00213 | 1 | U |  |  | 0 |  | 0 | 0 | 0
2.3.32 | CARTE ALIM. S-100F-24 (29 MC) TENSION DE SORTIE REGLEE A 29V | 7629340 | 1 | U |  |  | 0 |  | 0 | 0 | 0
2.3.33 | CARTE ALIM 24 DEPORT LON LPT G PROCESS ROHS | CE00448G | 1 | U |  |  | 0 |  | 0 | 0 | 0
2.3.34 | CARTE ALIM48V DEPORT LON LPT G PROCESS ROHS | CE00449G | 1 | U |  |  | 0 |  | 0 | 0 | 0
2.3.35 | CARTE C/V ALIM TS1B | 99831000 | 1 | U |  |  | 0 |  | 0 | 0 | 0
2.3.36 | CARTE DC/DC BI TENSION | CE00587 | 1 | U |  |  | 0 |  | 0 | 0 | 0
2.3.37 | CARTE DEPORT FTT | CE00435 | 1 | U |  |  | 0 |  | 0 | 0 | 0
2.3.38 | CARTE DATAMEGA MP192 TSIA/TSVA VERSION D99V1.4 | 788200 | 1 | U |  |  | 0 |  | 0 | 0 | 0
2.3.39 | CARTE C/V BUFFERISATION CLZ04 | 98257005 | 1 | U |  |  | 0 |  | 0 | 0 | 0
2.3.40 | CARTE C/V CIRC RACCORDEMENT . | 99871000 | 1 | U |  |  | 0 |  | 0 | 0 | 0
2.3.41 | CARTE UTC PACK 4ZD/4F G | CE00444B | 1 | U |  |  | 0 |  | 0 | 0 | 0
2.3.42 | CARTE PROGRAM. VESDA LASER+ | CE00927 | 1 | U |  |  | 0 |  | 0 | 0 | 0
2.3.43 | CARTE INT.TRANS.TELEPHONIQUE | CE00029 | 1 | U |  |  | 0 |  | 0 | 0 | 0
2.3.44 | CARTE ISOLATEUR LON G PROCESS ROHS | CE00257G | 1 | U |  |  | 0 |  | 0 | 0 | 0
2.3.45 | CARTE AFF UAC 16ZD/R DIR G PROCESS ROHS | CE00421G | 1 | U |  |  | 0 |  | 0 | 0 | 0
2.3.46 | CARTE UAC 16ZD 16R LON FTT G PROCESS ROHS | CE00422G | 1 | U |  |  | 0 |  | 0 | 0 | 0
2.3.47 | CARTE IK-1000 PETIT MODELE G PROCESS ROHS | CE00438G | 1 | U |  |  | 0 |  | 0 | 0 | 0
2.3.48 | CARTE CF16 LON FTT G PROCESS ROHS | CE00439G | 1 | U |  |  | 0 |  | 0 | 0 | 0
2.3.49 | CARTE CF8/2 ZA LON FTT G PROCESS ROHS | CE00440G | 1 | U |  |  | 0 |  | 0 | 0 | 0
2.3.50 | CARTE CF4ZA LON FTT G PROCESS ROHS | CE00441G | 1 | U |  |  | 0 |  | 0 | 0 | 0
2.3.51 | CARTE DE COMMUNICAT UTC PACK G PROCESS ROHS | CE00445G | 1 | U |  |  | 0 |  | 0 | 0 | 0
2.3.52 | CARTE UAC 8Z/8R DIR G PROCESS ROHS | CE00462G | 1 | U |  |  | 0 |  | 0 | 0 | 0
2.3.53 | CARTE UAC 16ZD LON FTT G PROCESS ROHS | CE00463G | 1 | U |  |  | 0 |  | 0 | 0 | 0
2.3.54 | CARTE CF16ZA UGA IGH LON FTT G PROCESS ROHS | CE00464G | 1 | U |  |  | 0 |  | 0 | 0 | 0
2.3.55 | CARTE UAI 2BUS AD1000 LONFTT G PROCESS ROHS | CE00471G | 1 | U |  |  | 0 |  | 0 | 0 | 0
2.3.56 | CARTE MERE UTEXPACK AMBIANCE G PROCESS ROHS | CE00472G | 1 | U |  |  | 0 |  | 0 | 0 | 0
2.3.57 | CARTE AFF CFC 3/7F DIRECTE G PROCESS ROHS | CE00487G | 1 | U |  |  | 0 |  | 0 | 0 | 0
2.3.58 | CARTE UAI 2B ISCAN LON FTT G PROCESS ROHS | CE10397G | 1 | U |  |  | 0 |  | 0 | 0 | 0
2.3.59 | CARTE DEPORT LPT EVOL G PROCESS ROHS | CE10434G | 1 | U |  |  | 0 |  | 0 | 0 | 0
2.3.60 | CARTE DEPORT FTT EVOL G PROCESS ROHS | CE10435G | 1 | U |  |  | 0 |  | 0 | 0 | 0
2.3.61 | CARTE MD8V V10 SS FILTRE | CE00185B | 1 | U |  |  | 0 |  | 0 | 0 | 0
2.3.62 | CARTE VESDANET VLI | CE00932 | 1 | U |  |  | 0 |  | 0 | 0 | 0
2.3.63 | CARTE CHANTIER CFC 3F DIRECTE SELON RC A1 00485 ED.0009 | CE00485 | 1 | U |  |  | 0 |  | 0 | 0 | 0
2.3.64 | CARTE CHANTIER CFC 7F DIRECTE SELON RC A1 00486 ED.0010 | CE00486 | 1 | U |  |  | 0 |  | 0 | 0 | 0
2.3.65 | CARTE CHANTIER UAC 16Z/R DIR G PROCESS ROHS | CE00431G | 1 | U |  |  | 0 |  | 0 | 0 | 0
2.3.66 | CARTE E/S CHANTIER 6B/6R TSI | 660901 | 1 | U |  |  | 0 |  | 0 | 0 | 0
2.3.67 | CARTE CHANTIER CFC 3F DIR G PROCESS ROHS | CE00485G | 1 | U |  |  | 0 |  | 0 | 0 | 0
2.3.68 | CARTE CHANTIER CFC 7F DIR G PROCESS ROHS | CE00486G | 1 | U |  |  | 0 |  | 0 | 0 | 0
2.3.69 | CARTE CHANTIER CFC2F DIRECTE G PROCESS ROHS | CE00481G | 1 | U |  |  | 0 |  | 0 | 0 | 0
2.3.70 | MODULE UTC COM G | 7650616G | 1 | U |  |  | 0 |  | 0 | 0 | 0
Verrouillage électromagnétique
2.3.71 | MAINT.MAGN.48V+SOCLE ARTICULE | 430110002 | 1 | U |  |  | 0 |  | 0 | 0 | 0
2.3.72 | MAINT.MAGN. 24V RUPT 20KG PA CONTACT DE POSITION | 430110937 | 1 | U |  |  | 0 |  | 0 | 0 | 0
2.3.73 | MAINT.MAGN. 48V RUPT 20KG PA CONTACT DE POSITION | 430110962 | 1 | U |  |  | 0 |  | 0 | 0 | 0
Alarme technique
2.3.74 | AT4 CHUBB SECURITE | 430140024CS | 1 | U |  |  | 0 |  | 0 | 0 | 0
2.3.75 | AT16 CHUBB SECURITE | 430140025CS | 1 | U |  |  | 0 |  | 0 | 0 | 0
2.3.76 | AT8 CHUBB SECURITE | 430140034CS | 1 | U |  |  | 0 |  | 0 | 0 | 0
Indicateur d'action
2.3.76 | INDICATEUR D'ACTION IA11 | 444000015 | 1 | U |  |  | 0 |  | 0 | 0 | 0
2.3.77 | IA013 ETANCHE | 444000025 | 1 | U |  |  | 0 |  | 0 | 0 | 0
2.3.78 | IA 2000-B | 444000027 | 1 | U |  |  | 0 |  | 0 | 0 | 0
Module additionnel
2.3.78 | MODULE DAS RESONANCE | 600200001 | 1 | U |  |  | 0 |  | 0 | 0 | 0
2.3.79 | MODULE PUISSANCE IMAGE/S200 V2 | 600200011 | 1 | U |  |  | 0 |  | 0 | 0 | 0
2.3.80 | MODULE DAOV PYROTECHNIQUE V2 | 600200012 | 1 | U |  |  | 0 |  | 0 | 0 | 0
2.3.81 | MODULE DAOV ELECTRIQUE V2 | 600200013 | 1 | U |  |  | 0 |  | 0 | 0 | 0
2.3.82 | MODULE DE PROTECTION IT | 600200014 | 1 | U |  |  | 0 |  | 0 | 0 | 0
2.3.83 | MOD DAS SATC IDENTIFIABLE | 600200028 | 1 | U |  |  | 0 |  | 0 | 0 | 0
2.3.84 | MODULE 1 RELAIS RESONANCE | 690000015 | 1 | U |  |  | 0 |  | 0 | 0 | 0
2.3.85 | MODULE DE PROTECTION SAT C | 450040013 | 1 | U |  |  | 0 |  | 0 | 0 | 0
2.3.86 | MODULE CMSI COM 24V/48V | 7650627 | 1 | U |  |  | 0 |  | 0 | 0 | 0
2.3.87 | MODULE UTI PACK RACK | 7650628 | 1 | U |  |  | 0 |  | 0 | 0 | 0
2.3.88 | MODULE CMSI COM 24/48V SANS CF | 7650629 | 1 | U |  |  | 0 |  | 0 | 0 | 0
2.3.89 | MODULE UTEX COM | 7650634 | 1 | U |  |  | 0 |  | 0 | 0 | 0
2.3.90 | MODULE UTI COM EVOL | 7651617 | 1 | U |  |  | 0 |  | 0 | 0 | 0
2.3.91 | MODULE UTI PACK RACK EVOL | 7651628 | 1 | U |  |  | 0 |  | 0 | 0 | 0
2.3.92 | MODULE UTI PACK RACK V3 | 7653628 | 1 | U |  |  | 0 |  | 0 | 0 | 0
2.3.93 | MODULE CMSI COM SS CF V3 | 7653629 | 1 | U |  |  | 0 |  | 0 | 0 | 0
Déclencheur manuel
2.3.94 | DM MCP3A-R000SF-A207-01 | 627000005 | 1 | U |  |  | 0 |  | 0 | 0 | 0
2.3.95 | DM MCP3A-R000SF-A207-01C | 627000006 | 1 | U |  |  | 0 |  | 0 | 0 | 0
2.3.96 | DM MCP3A-G000SF-A207-01C | 627000007 | 1 | U |  |  | 0 |  | 0 | 0 | 0
2.3.97 | DM MCP1A-R910SF-A207-01 | 627000008 | 1 | U |  |  | 0 |  | 0 | 0 | 0
2.3.98 | DM MCP1A-R910SF-A207-01C | 627000009 | 1 | U |  |  | 0 |  | 0 | 0 | 0
2.3.99 | DM MCP4A-G000SF-A207-01C | 627000010 | 1 | U |  |  | 0 |  | 0 | 0 | 0
2.3.100 | DM MCP2A-R910SF-A207-01 | 627000011 | 1 | U |  |  | 0 |  | 0 | 0 | 0
2.3.101 | DM MCP2A-R910SF-A207-01C | 627000012 | 1 | U |  |  | 0 |  | 0 | 0 | 0
2.3.102 | DM WCP5A-RP02SF-A207-01 | 627000014 | 1 | U |  |  | 0 |  | 0 | 0 | 0
2.3.103 | DM WCP3A-R000SF-A207-01 | 627000015 | 1 | U |  |  | 0 |  | 0 | 0 | 0
2.3.104 | DM WCP5A-RP01SF-A207-01 | 627000017 | 1 | U |  |  | 0 |  | 0 | 0 | 0
2.3.105 | DM WCP1A-Y910SF-A207-01C | 627000018 | 1 | U |  |  | 0 |  | 0 | 0 | 0
2.3.106 | DM WCP2A-R820SF-A207-01C | 627000019 | 1 | U |  |  | 0 |  | 0 | 0 | 0
2.3.107 | LOT DE 5 GLACES GAMME MCP/WCP | 627100001 | 1 | U |  |  | 0 |  | 0 | 0 | 0
2.3.108 | LOT DE 5 PLOMBS GAMME MCP/WCP | 627100002 | 1 | U |  |  | 0 |  | 0 | 0 | 0
2.3.109 | DECLENCHEUR MAN. RADIO SGCP100 | 627000029 | 1 | U |  |  | 0 |  | 0 | 0 | 0
2.3.110 | LOT DE 10 CLES GAMME MCP/WCP | 627100005 | 1 | U |  |  | 0 |  | 0 | 0 | 0
2.3.111 | PACK DE PILES POUR DM RADIO | 627100006 | 1 | U |  |  | 0 |  | 0 | 0 | 0
Détecteur automatique incendie + socle
2.3.112 | I SCAN+ O ICC BLANC | 640000066WH | 1 | U |  |  | 0 |  | 0 | 0 | 0
2.3.113 | BK I SCAN+ O NOIR | 640000067BK | 1 | U |  |  | 0 |  | 0 | 0 | 0
2.3.114 | I SCAN+ O BLANC | 640000067WH | 1 | U |  |  | 0 |  | 0 | 0 | 0
2.3.115 | I SCAN+ M ICC NOIR | 640000068BK | 1 | U |  |  | 0 |  | 0 | 0 | 0
2.3.116 | I SCAN+ M ICC BLANC | 640000068WH | 1 | U |  |  | 0 |  | 0 | 0 | 0
2.3.117 | I SCAN+ TV ICC NOIR | 640000073BK | 1 | U |  |  | 0 |  | 0 | 0 | 0
2.3.118 | I SCAN+ TV ICC BLANC | 640000073WH | 1 | U |  |  | 0 |  | 0 | 0 | 0
2.3.119 | I SCAN+ T 58 ICC NOIR | 640000075BK | 1 | U |  |  | 0 |  | 0 | 0 | 0
2.3.120 | I SCAN+ T 58 ICC BLANC | 640000075WH | 1 | U |  |  | 0 |  | 0 | 0 | 0
2.3.121 | I SCAN+ T 78 ICC NOIR | 640000077BK | 1 | U |  |  | 0 |  | 0 | 0 | 0
2.3.122 | I SCAN+ T 78 ICC BLANC | 640000077WH | 1 | U |  |  | 0 |  | 0 | 0 | 0
2.3.123 | SOCLE ISCAN+ NOIR | 640000079BK | 1 | U |  |  | 0 |  | 0 | 0 | 0
2.3.124 | SOCLE ISCAN+ BLANC | 640000079WH | 1 | U |  |  | 0 |  | 0 | 0 | 0
2.3.125 | DAAF 29LD-FR | 640000102 | 1 | U |  |  | 0 |  | 0 | 0 | 0
2.3.126 | DAAF 29H-FR | 640000103 | 1 | U |  |  | 0 |  | 0 | 0 | 0
2.3.127 | DAAF 29HLD-FR | 640000104 | 1 | U |  |  | 0 |  | 0 | 0 | 0
2.3.128 | DAAF 29-FR | 640000965 | 1 | U |  |  | 0 |  | 0 | 0 | 0
2.3.129 | DAAF 10Y29NF | 640000108 | 1 | U |  |  | 0 |  | 0 | 0 | 0
2.3.130 | ICC I SCAN FILAIRE | 640000020 | 1 | U |  |  | 0 |  | 0 | 0 | 0
2.3.131 | ICC I SCAN+ BOITIER IP66 | 640000023 | 1 | U |  |  | 0 |  | 0 | 0 | 0
2.3.132 | ICC I SCAN + | 640000027 | 1 | U |  |  | 0 |  | 0 | 0 | 0
2.3.133 | ICF I SCAN + | 640000028 | 1 | U |  |  | 0 |  | 0 | 0 | 0
2.3.134 | BOITIER SAILLIE I SCAN + | 640000029 | 1 | U |  |  | 0 |  | 0 | 0 | 0
2.3.135 | DETEC. 6500 R CONV | 640000030 | 1 | U |  |  | 0 |  | 0 | 0 | 0
2.3.136 | DETEC. 6500 RS CONV/TEST | 640000031 | 1 | U |  |  | 0 |  | 0 | 0 | 0
2.3.137 | DETEC. 6500 F ADRESSE | 640000032 | 1 | U |  |  | 0 |  | 0 | 0 | 0
2.3.138 | DETEC. 6500 FS ADRESSE/TEST | 640000033 | 1 | U |  |  | 0 |  | 0 | 0 | 0
2.3.139 | VIREX DOUBLE IR. REN | 640000035R | 1 | U |  |  | 0 |  | 0 | 0 | 0
2.3.140 | LASER SCAN | 640000038 | 1 | U |  |  | 0 |  | 0 | 0 | 0
2.3.141 | VO-EX DETECT.OPT.INTRINSEQUE | 640000039 | 1 | U |  |  | 0 |  | 0 | 0 | 0
2.3.142 | ETIQ. SOCLE 10 PLANCHES DE 100 | 640100016 | 1 | U |  |  | 0 |  | 0 | 0 | 0
2.3.143 | RECONDITIONNEMT I SCAN+ O ICC | 640000066R | 1 | U |  |  | 0 |  | 0 | 0 | 0
2.3.144 | SUPPORT ORIENTABLE 29600-458 | 443200113 | 1 | U |  |  | 0 |  | 0 | 0 | 0
2.3.145 | DETECTEUR OPTIQUE RADIO SG100 | 640000105 | 1 | U |  |  | 0 |  | 0 | 0 | 0
2.3.146 | SOLISTA MAXI BLANC SOCLE HAUT | 640000097 | 1 | U |  |  | 0 |  | 0 | 0 | 0
2.3.147 | DETECT 6500R CONV 70/100M MIAT COMPRENANT : | 640000040 | 1 | U |  |  | 0 |  | 0 | 0 | 0
2.3.148 | DET 6500RS CONV/TEST 10/70MIAT COMPRENANT : | 640000043 | 1 | U |  |  | 0 |  | 0 | 0 | 0
2.3.149 | DETECTEUR FLAMME IR EX 016511 | 640000084 | 1 | U |  |  | 0 |  | 0 | 0 | 0
2.3.150 | DETECTEUR 55000-025 | 443200111 | 1 | U |  |  | 0 |  | 0 | 0 | 0
2.3.151 | SOCLE SV-S95/Ex | 640000037 | 1 | U |  |  | 0 |  | 0 | 0 | 0
2.3.152 | SOCLE 45681-200 | 443200112 | 1 | U |  |  | 0 |  | 0 | 0 | 0
2.3.153 | PILE LITHIUM 3V POUR R.SCAN | 640000086 | 1 | U |  |  | 0 |  | 0 | 0 | 0
2.3.154 | SUPPORT UNIVERSEL | 430110003 | 1 | U |  |  | 0 |  | 0 | 0 | 0
2.3.155 | EMBASE ANTI-RUISSEL SS SOCLE + | 440100250 | 1 | U |  |  | 0 |  | 0 | 0 | 0
VESDA
2.3.156 | VESDA LASER FOCUS VLF250 | 440100152R | 1 | U |  |  | 0 |  | 0 | 0 | 0
2.3.157 | BOITIER + FILTRE VESDA E70D | 7492938 | 1 | U |  |  | 0 |  | 0 | 0 | 0
2.3.158 | REGARGE FILTRE EN LIGNE (x4) | 7492942 | 1 | U |  |  | 0 |  | 0 | 0 | 0
2.3.159 | REGARGE FILTRE EN LIGNE (x20) | 7492943 | 1 | U |  |  | 0 |  | 0 | 0 | 0
2.3.160 | ASPIRATEUR AVEC CABLE VLP | 7492931 | 1 | U |  |  | 0 |  | 0 | 0 | 0
2.3.161 | FILTRES 45PPI A310/A320 (x10) | 640100041 | 1 | U |  |  | 0 |  | 0 | 0 | 0
2.3.162 | FILTRE LDF-0,6 POUR WR3 | 443411045 | 1 | U |  |  | 0 |  | 0 | 0 | 0
2.3.163 | CARTOUCHE POUR FILTRE | 7492915 | 1 | U |  |  | 0 |  | 0 | 0 | 0
2.3.164 | CACHE VIS x2 POUR VESDA | 7492927 | 1 | U |  |  | 0 |  | 0 | 0 | 0
2.3.165 | ETBU-100 (1 tube) | 440100253 | 1 | U |  |  | 0 |  | 0 | 0 | 0
2.3.166 | TUBE PRELEV. D'AIR TPA1 V2 | 440190204 | 1 | U |  |  | 0 |  | 0 | 0 | 0
2.3.167 | TUBE PRELEV. D'AIR TPA2 V2 | 440190205 | 1 | U |  |  | 0 |  | 0 | 0 | 0
2.3.168 | TUBE PRELEV. D'AIR TPA3 V2 | 440190206 | 1 | U |  |  | 0 |  | 0 | 0 | 0
2.3.169 | TUBE PRELEV. D'AIR TPA4 V2 | 440190207 | 1 | U |  |  | 0 |  | 0 | 0 | 0
Détecteur linéaire
2.3.170 | DET 6500R CONV 10/70M RTS-KEY COMPRENANT : | 640000041 | 1 | U |  |  | 0 |  | 0 | 0 | 0
2.3.171 | DET 6500RS CONVTEST 70/100RTSK COMPRENANT : | 640000042 | 1 | U |  |  | 0 |  | 0 | 0 | 0
2.3.172 | DET 6500RS CONV/TEST10/70MMIAT COMPRENANT : | 640000044 | 1 | U |  |  | 0 |  | 0 | 0 | 0
2.3.173 | DETECT 6500R CONV 10/70M MIAT COMPRENANT : | 640000046 | 1 | U |  |  | 0 |  | 0 | 0 | 0
2.3.174 | DET 6500R CONV 70/100M RTS-KEY COMPRENANT : | 640000047 | 1 | U |  |  | 0 |  | 0 | 0 | 0
2.3.175 | DET 6500FS AD/TEST 10/70M COMPRENANT : | 640000051 | 1 | U |  |  | 0 |  | 0 | 0 | 0
2.3.176 | DET 6500F ADRESSE 70/100M COMPRENANT : | 640000052 | 1 | U |  |  | 0 |  | 0 | 0 | 0
2.3.177 | DET 6500F ADRES 10/70M RTS KEY COMPRENANT : | 640000053 | 1 | U |  |  | 0 |  | 0 | 0 | 0
2.3.178 | DET 6500FS AD/TEST 10/70M RTS COMPRENANT : | 640000054 | 1 | U |  |  | 0 |  | 0 | 0 | 0
2.3.179 | DET 6500FS AD/TEST 70/100M RTS COMPRENANT : | 640000056 | 1 | U |  |  | 0 |  | 0 | 0 | 0
Diffuseur alarme sonore
2.3.180 | SON'ECLA TYPE 4 V PILE CHUBB | 630140017CS | 1 | U |  |  | 0 |  | 0 | 0 | 0
2.3.181 | SON'ECLA TYPE 4 V CHUBB | 630140018CS | 1 | U |  |  | 0 |  | 0 | 0 | 0
2.3.182 | SON'ECLA BAAS MA ME V CHUBB | 630140020CS | 1 | U |  |  | 0 |  | 0 | 0 | 0
2.3.183 | SON'ECLA BAAS SA ME V CHUBB | 630140021CS | 1 | U |  |  | 0 |  | 0 | 0 | 0
2.3.184 | SON'ECLA BAAS MA NFS V CHUBB | 630140022CS | 1 | U |  |  | 0 |  | 0 | 0 | 0
2.3.185 | SON'ECLA BAAS SA NFS V CHUBB | 630140023CS | 1 | U |  |  | 0 |  | 0 | 0 | 0
2.3.186 | SON'ECLA BAAS PR 2B CHUBB | 630140030CS | 1 | U |  |  | 0 |  | 0 | 0 | 0
2.3.187 | SON'ECLA BAAS PR 4B CHUBB | 630140031CS | 1 | U |  |  | 0 |  | 0 | 0 | 0
2.3.188 | SON'ECLA BAAS PR 8B CHUBB | 630140032CS | 1 | U |  |  | 0 |  | 0 | 0 | 0
2.3.189 | DAGS BZ 1L | 444000029 | 1 | U |  |  | 0 |  | 0 | 0 | 0
2.3.190 | DIFFUSEUR | C31122 | 1 | U |  |  | 0 |  | 0 | 0 | 0
2.3.191 | SIRENE SYV/C/T/M/L/CLs B10-60V | 640200040 | 1 | U |  |  | 0 |  | 0 | 0 | 0
2.3.192 | PNS-0001 NEXUS 105 DC | 640200025 | 1 | U |  |  | 0 |  | 0 | 0 | 0
2.3.193 | PNS-0005 NEXUS 120 DC | 640200026 | 1 | U |  |  | 0 |  | 0 | 0 | 0
2.3.194 | PNS-0015 NEXUS 110 DC | 640200027 | 1 | U |  |  | 0 |  | 0 | 0 | 0
2.3.195 | PNC-0024 NEXUS 105 DL DC | 640200028 | 1 | U |  |  | 0 |  | 0 | 0 | 0
2.3.196 | PNC-0031 NEXUS 110 DL DC | 640200029 | 1 | U |  |  | 0 |  | 0 | 0 | 0
2.3.197 | BOITIER AGS | 480020002 | 1 | U |  |  | 0 |  | 0 | 0 | 0
2.3.198 | BOITIER AGS LCD | 480020003 | 1 | U |  |  | 0 |  | 0 | 0 | 0
2.3.199 | SOLISTA MAXI BLANC SOCLE BAS | 640000096 | 1 | U |  |  | 0 |  | 0 | 0 | 0
Diffuseur lumineux + socle
2.3.200 | FLASH ROUGE PB 1280 C2 | 640200018 | 1 | U |  |  | 0 |  | 0 | 0 | 0
2.3.201 | SUPPORT FLASH PT2 | 640200019 | 1 | U |  |  | 0 |  | 0 | 0 | 0
2.3.202 | SUPPORT FLASH PT4 | 640200020 | 1 | U |  |  | 0 |  | 0 | 0 | 0
2.3.203 | PSS-0089 SONOS DC SOCLE BAS | 640200021 | 1 | U |  |  | 0 |  | 0 | 0 | 0
2.3.204 | PSS-0089 SONOS DC SOCLE HAUT | 640200022 | 1 | U |  |  | 0 |  | 0 | 0 | 0
2.3.205 | PSS-0079 SONOS DLDC SOCLE HAUT | 640200023 | 1 | U |  |  | 0 |  | 0 | 0 | 0
2.3.206 | FLASH ROUGE PA 1280 C1 | 640200017 | 1 | U |  |  | 0 |  | 0 | 0 | 0
2.3.207 | PANCARTE LUMINEUSE 2 LIGNES | 98314000 | 1 | U |  |  | 0 |  | 0 | 0 | 0
2.3.208 | SOLISTA MAXI ROUGE SOCLE BAS | 640000094 | 1 | U |  |  | 0 |  | 0 | 0 | 0
2.3.209 | SOLISTA MAXI ROUGE SOCLE HAUT | 640000095 | 1 | U |  |  | 0 |  | 0 | 0 | 0
2.3.210 | DS ROLP AB SOCLE BAS | 640000126 | 1 | U |  |  | 0 |  | 0 | 0 | 0
2.3.211 | DS ROLP AB SOCLE HAUT | 640000127 | 1 | U |  |  | 0 |  | 0 | 0 | 0
2.3.212 | DS DL ROLPVAD | 640000130 | 1 | U |  |  | 0 |  | 0 | 0 | 0
2.3.213 | FAV "EVACUATION" | 98310120 | 1 | U |  |  | 0 |  | 0 | 0 | 0
2.3.214 | FAV "ENTREE INTERDITE" | 98310121 | 1 | U |  |  | 0 |  | 0 | 0 | 0
Alimentation électrique de secours (AES)
2.3.215 | FUSIBLE 5x20 RAPIDE 1A 250V | 7208008 | 1 | U |  |  | 0 |  | 0 | 0 | 0
2.3.216 | FUSIBLE 5x20 RAPIDE 1,25A 250V | 7208010 | 1 | U |  |  | 0 |  | 0 | 0 | 0
2.3.217 | ALIM 940 48V 8A PFC SLAT | 7650607 | 1 | U |  |  | 0 |  | 0 | 0 | 0
2.3.218 | ALIM 940 48V 4A PFC SLAT | 7650612 | 1 | U |  |  | 0 |  | 0 | 0 | 0
2.3.219 | ALIM. 24V 2A MDA | 7650614 | 1 | U |  |  | 0 |  | 0 | 0 | 0
2.3.220 | ALIM ARPEGE+ 15V 3A | 7650623 | 1 | U |  |  | 0 |  | 0 | 0 | 0
2.3.221 | MODULE ALIM PSU 24V 225W V3 | 8650011 | 1 | U |  |  | 0 |  | 0 | 0 | 0
2.3.222 | MODULE ALIM PSU 24V 450W V3 | 8650012 | 1 | U |  |  | 0 |  | 0 | 0 | 0
2.3.223 | MODULE ALIM PSU 48V 225W V3 | 8650013 | 1 | U |  |  | 0 |  | 0 | 0 | 0
2.3.224 | MODULE ALIM PSU 48V 450W V3 | 8650014 | 1 | U |  |  | 0 |  | 0 | 0 | 0
2.3.225 | KIT ALIM RESONANCE COMPRENANT | 8650712 | 1 | U |  |  | 0 |  | 0 | 0 | 0
2.3.226 | VARIATION 24V 225W COF.90 V2 | 512000150 | 1 | U |  |  | 0 |  | 0 | 0 | 0
2.3.227 | VARIATION 24V 450W COF.90 V2 | 512000151 | 1 | U |  |  | 0 |  | 0 | 0 | 0
2.3.228 | VARIATION 48V 225W COF.90 V2 | 512000152 | 1 | U |  |  | 0 |  | 0 | 0 | 0
2.3.229 | VARIATION 24V 225W COF.17 V2 | 512000153 | 1 | U |  |  | 0 |  | 0 | 0 | 0
2.3.230 | VARIATION 48V 225W COF.17 V2 | 512000154 | 1 | U |  |  | 0 |  | 0 | 0 | 0
2.3.231 | VARIATION 24V 225W COF.38 V2 | 512000155 | 1 | U |  |  | 0 |  | 0 | 0 | 0
2.3.232 | VARIATION 24V 450W COF.38 V2 | 512000156 | 1 | U |  |  | 0 |  | 0 | 0 | 0
2.3.233 | ALIM DECOUPAGE DIALTEL31(4301) | 5100003 | 1 | U |  |  | 0 |  | 0 | 0 | 0
2.3.234 | VARIATION 48V 225W COF.38 V2 | 512000157 | 1 | U |  |  | 0 |  | 0 | 0 | 0
2.3.235 | VARIATION 48V 450W COF.90 V2 | 512000168 | 1 | U |  |  | 0 |  | 0 | 0 | 0
Report d'alarme
2.3.236 | RS REP EVAC | 670000001 | 1 | U |  |  | 0 |  | 0 | 0 | 0
2.3.237 | RS REP EVAC/MES | 670000002 | 1 | U |  |  | 0 |  | 0 | 0 | 0
2.3.238 | RS REP + EVAC | 670000003 | 1 | U |  |  | 0 |  | 0 | 0 | 0
2.3.239 | RS REP + EVAC/MES | 670000004 | 1 | U |  |  | 0 |  | 0 | 0 | 0
2.3.240 | LON REP EVAC | 670000005 | 1 | U |  |  | 0 |  | 0 | 0 | 0
2.3.241 | LON REP EVAC/MES | 670000006 | 1 | U |  |  | 0 |  | 0 | 0 | 0
2.3.242 | MONO REP | 670000007 | 1 | U |  |  | 0 |  | 0 | 0 | 0
2.3.243 | RS REP+ EXT | 670000009 | 1 | U |  |  | 0 |  | 0 | 0 | 0
2.3.244 | BOITIER ISOLON | 670000010 | 1 | U |  |  | 0 |  | 0 | 0 | 0
Emetteur / Récepteur / Transmetteur
2.3.245 | EMETTEUR OSE-HPW PWR | 640400006 | 1 | U |  |  | 0 |  | 0 | 0 | 0
2.3.246 | TRANSMETTEUR VOCAL SIMP'VOX | 5011010 | 1 | U |  |  | 0 |  | 0 | 0 | 0
2.3.247 | RECEPTEUR OSI-90 | 640400003 | 1 | U |  |  | 0 |  | 0 | 0 | 0
2.3.248 | INTERFACE SI V2 | 690300005 | 1 | U |  |  | 0 |  | 0 | 0 | 0
2.3.249 | INTERFACE RADIO SGCWE100 | 650100003 | 1 | U |  |  | 0 |  | 0 | 0 | 0
2.3.250 | STRATOS HSSD2 MIN. DISPLAY | 640000901R | 1 | U |  |  | 0 |  | 0 | 0 | 0
2.3.251 | EXPANDEUR RADIO SGWE100 | 650100004 | 1 | U |  |  | 0 |  | 0 | 0 | 0
2.3.252 | INTERFACE NIC-IP | 690000034 | 1 | U |  |  | 0 |  | 0 | 0 | 0
2.3.253 | RECEPTEUR OSI-45 | 640400002 | 1 | U |  |  | 0 |  | 0 | 0 | 0
2.3.254 | EMETTEUR OSE-SP PILE | 640400004 | 1 | U |  |  | 0 |  | 0 | 0 | 0
2.3.255 | CHUBB LON REN | 690100001R | 1 | U |  |  | 0 |  | 0 | 0 | 0
Quincaillerie / Capotage
2.3.256 | PLANCHE 16 ETIQUETTES F-Gaz | 743600067 | 1 | U |  |  | 0 |  | 0 | 0 | 0
2.3.257 | DETECTEUR DE FUITE 650ml | 743600068 | 1 | U |  |  | 0 |  | 0 | 0 | 0
2.3.258 | PLAQUE SUPPORT DN 15 | 443411046 | 1 | U |  |  | 0 |  | 0 | 0 | 0
2.3.259 | PLAQUE SUPPORT DN 25 | 443411047 | 1 | U |  |  | 0 |  | 0 | 0 | 0
2.3.260 | SILENCIEUX | 443411048 | 1 | U |  |  | 0 |  | 0 | 0 | 0
2.3.261 | BAGUE D'ECARTEMENT | 443411049 | 1 | U |  |  | 0 |  | 0 | 0 | 0
2.3.262 | OUTIL SERRAGE POUR SILENCIEUX | 443411050 | 1 | U |  |  | 0 |  | 0 | 0 | 0
2.3.263 | ADAPTATEUR | C40032-1 | 1 | U |  |  | 0 |  | 0 | 0 | 0
2.3.264 | COMPLEMENT MAU | MAU | 1 | U |  |  | 0 |  | 0 | 0 | 0
2.3.265 | FLACON ADD SC-1 2,7L EME150 | 1720553 | 1 | U |  |  | 0 |  | 0 | 0 | 0
2.3.266 | COURBE FLEXIBLE 30 CM | 440101005 | 1 | U |  |  | 0 |  | 0 | 0 | 0
2.3.267 | REGULATEUR DE PRESSION ARGO55+ | 443411001 | 1 | U |  |  | 0 |  | 0 | 0 | 0
2.3.268 | ARRET D'URGENCE 10080 | 443600009 | 1 | U |  |  | 0 |  | 0 | 0 | 0

## Catalogue FINSECURE LOT 2
ANNEXE Maintenance préventive des systèmes de sécurité incendie
[5 empty] | N° du lot : | Lot 2 établissements facultés sociétés et humanités
[5 empty] | CATALOGUE: | Système de sécurité incendie
Nom de l'entreprise candidate :
[5 empty] | N° KBIS : | [6 empty] | TVA à 20%
[5 empty] | Merci de renseigner uniquement les cellules sur fond vert | [5 empty] | Pourcentage de complétude | 0%
Liste des piéces détachées - Lot N°2 "SSI"pour les prestations à bons de commande
Attention :
Les prix des pièces détachées indiqués ci-dessous incluent la main d'œuvre pour la dépose de l'ancien matériel, le montage, le raccordement, ainsi que les essais de bon fonctionnement. Aucun frais de main d'œuvre supplémentaire ne pourra être facturé en plus des tarifs mentionnés.
2.4 | Pièces détachées FINSECURE
REF | Désignation matériel | Référence SIEMENS | Qté | Unité | Temps de main d'œuvre pour la dépose de l'ancien matériel, le montage, le raccordement, les essais M/O par tranche de 30 minutes | Prix de main d'œuvre HT comprenant la dépose de l'ancien matériel, le montage, le raccordement, les essais | Prix de main d'œuvre TTC comprenant la dépose de l'ancien matériel, le montage, le raccordement, les essais | Prix unitaires des pièces détachées HT | Prix unitaires des pièces détachées TTC | Coût total HT main d'œuvre + Prix unitaires | Coût total TTC main d'œuvre + Prix unitaires | Observations: marques, types ou matériel reconditionné (fin de production uniquement)
DSAF avec message
2.4.1 | DSAF avec message | SIRROCO-ME | 1 | U |  |  | 0 |  | 0 | 0 | 0
AES
2.4.2 | AES 24V 4A C24 SB | AES 24V 4A C24 SB | 1 | U |  |  | 0 |  | 0 | 0 | 0
2.4.3 | AES 24V 4A C38 SB | AES 24V 4A C38 SB | 1 | U |  |  | 0 |  | 0 | 0 | 0
2.4.4 | AES 24V 4A F3U | AES 24V 4A F3U | 1 | U |  |  | 0 |  | 0 | 0 | 0
2.4.5 | AES 24V 6A C24 SB | AES 24V 6A C24 SB | 1 | U |  |  | 0 |  | 0 | 0 | 0
2.4.6 | AES 24V 6A F3U | AES 24V 6A F3U | 1 | U |  |  | 0 |  | 0 | 0 | 0
2.4.7 | AES 24V 2A C24 SB | AES 24V 2A C24 SB | 1 | U |  |  | 0 |  | 0 | 0 | 0
2.4.8 | AES 24V 2A C38 SB | AES 24V 2A C38 SB | 1 | U |  |  | 0 |  | 0 | 0 | 0
2.4.9 | AES 24V 3A C24 SB | AES 24V 3A C24 SB | 1 | U |  |  | 0 |  | 0 | 0 | 0
2.4.10 | AES 24V 3A C38 SB | AES 24V 3A C38 SB | 1 | U |  |  | 0 |  | 0 | 0 | 0
2.4.11 | AES 24V 8A C85 SB | AES 24V 8A C85 SB | 1 | U |  |  | 0 |  | 0 | 0 | 0
2.4.12 | AES 24V 12A C85 SB | AES 24V 12A C85 SB | 1 | U |  |  | 0 |  | 0 | 0 | 0
2.4.13 | AES 24V 12A RACK | AES 24V 12A RACK | 1 | U |  |  | 0 |  | 0 | 0 | 0
2.4.14 | AES 24V 8A RACK | AES 24V 8A RACK | 1 | U |  |  | 0 |  | 0 | 0 | 0
2.4.15 | AES 24V 24A RACK | AES 24V 24A RACK | 1 | U |  |  | 0 |  | 0 | 0 | 0
2.4.16 | AES 24V 16A RACK | AES 24V 16A RACK | 1 | U |  |  | 0 |  | 0 | 0 | 0
2.4.17 | AES 24V 24A C180 SB | AES 24V 24A C180 SB | 1 | U |  |  | 0 |  | 0 | 0 | 0
2.4.18 | AES 24V 16A C180 SB | AES 24V 16A C180 SB | 1 | U |  |  | 0 |  | 0 | 0 | 0
2.4.19 | AES 48V 2A C24 SB | AES 48V 2A C24 SB | 1 | U |  |  | 0 |  | 0 | 0 | 0
2.4.20 | AES 48V 2A C38 SB | AES 48V 2A C38 SB | 1 | U |  |  | 0 |  | 0 | 0 | 0
2.4.21 | AES 48V 2A F3U | AES 48V 2A F3U | 1 | U |  |  | 0 |  | 0 | 0 | 0
2.4.22 | AES 48V 3A C24 SB | AES 48V 3A C24 SB | 1 | U |  |  | 0 |  | 0 | 0 | 0
2.4.23 | AES 48V 3A C38 SB | AES 48V 3A C38 SB | 1 | U |  |  | 0 |  | 0 | 0 | 0
2.4.24 | AES 48V 3A F3U | AES 48V 3A F3U | 1 | U |  |  | 0 |  | 0 | 0 | 0
2.4.25 | AES 48V 4A C85 SB | AES 48V 4A C85 SB | 1 | U |  |  | 0 |  | 0 | 0 | 0
2.4.26 | AES 48V 6A C85 SB | AES 48V 6A C85 SB | 1 | U |  |  | 0 |  | 0 | 0 | 0
2.4.27 | AES 56V 4A C48 SB | AES 56V 4A C48 SB | 1 | U |  |  | 0 |  | 0 | 0 | 0
2.4.28 | AES 56V 4A C85 SB | AES 56V 4A C85 SB | 1 | U |  |  | 0 |  | 0 | 0 | 0
2.4.29 | AES 48V 4A C48 SB | AES 48V 4A C48 SB | 1 | U |  |  | 0 |  | 0 | 0 | 0
2.4.30 | AES 48V 6A C48 SB | AES 48V 6A C48 SB | 1 | U |  |  | 0 |  | 0 | 0 | 0
2.4.31 | AES 48V 4A RACK | AES 48V 4A RACK | 1 | U |  |  | 0 |  | 0 | 0 | 0
2.4.32 | AES 48V 6A RACK | AES 48V 6A RACK | 1 | U |  |  | 0 |  | 0 | 0 | 0
2.4.33 | AES 48V 8A RACK | AES 48V 8A RACK | 1 | U |  |  | 0 |  | 0 | 0 | 0
2.4.34 | AES 48V 12A RACK | AES 48V 12A RACK | 1 | U |  |  | 0 |  | 0 | 0 | 0
2.4.35 | AES 48V 8A C180 SB | AES 48V 8A C180 SB | 1 | U |  |  | 0 |  | 0 | 0 | 0
2.4.36 | AES 48V 12A C180 SB | AES 48V 12A C180 SB | 1 | U |  |  | 0 |  | 0 | 0 | 0
Détecteur linéaire de Fumée
2.4.37 | BOREAL | LF 010 A | 1 | U |  |  | 0 |  | 0 | 0 | 0
Détecteur Thermique
2.4.38 | FTVA112 | E2 079 G | 1 | U |  |  | 0 |  | 0 | 0 | 0
Détecteur combiné fumée et chaleur avec ICC
2.4.39 | CAP312A | COMBI 003 A | 1 | U |  |  | 0 |  | 0 | 0 | 0
Dispositif d’Entrée/Sortie avec ICC
2.4.40 | FI-AT212 | OI 055 B | 1 | U |  |  | 0 |  | 0 | 0 | 0
2.4.41 | FI-AT412 | OI 055 A | 1 | U |  |  | 0 |  | 0 | 0 | 0
TRE
2.4.42 | AVISO-LCD | TRE 024 A | 1 | U |  |  | 0 |  | 0 | 0 | 0
2.4.43 | AVISO-E | TRE 025 A | 1 | U |  |  | 0 |  | 0 | 0 | 0
BAAS
2.4.44 | Celtic BAAS Sa Me |  | 1 | U |  |  | 0 |  | 0 | 0 | 0
2.4.45 | Celtic BAAS Sa Me Flash |  | 1 | U |  |  | 0 |  | 0 | 0 | 0
Indicateur d’action
2.4.46 | FI-IA-E |  | 1 | U |  |  | 0 |  | 0 | 0 | 0
Façade déportée
2.4.47 | BALTIC MIROIR |  | 1 | U |  |  | 0 |  | 0 | 0 | 0
Tableau répétiteur
2.4.48 | AVISO |  | 1 | U |  |  | 0 |  | 0 | 0 | 0
Avertisseur sonore
2.4.49 | BUCCIN |  | 1 | U |  |  | 0 |  | 0 | 0 | 0
2.4.50 | AS2 |  | 1 | U |  |  | 0 |  | 0 | 0 | 0
Avertisseur sonore à message enregistré
2.4.51 | AMP1/AMP2 |  | 1 | U |  |  | 0 |  | 0 | 0 | 0
Avertisseur lumineux
2.4.52 | PA 1280 C0,5 |  | 1 | U |  |  | 0 |  | 0 | 0 | 0
2.4.53 | PHARE |  | 1 | U |  |  | 0 |  | 0 | 0 | 0
Déclencheur Manuel
2.4.54 | DMA112ET |  | 1 | U |  |  | 0 |  | 0 | 0 | 0
2.4.55 | NEMO C |  | 1 | U |  |  | 0 |  | 0 | 0 | 0
Détecteur optique de fumée
Détecteur linéaire de Fumée
2.4.56 | Beammaster5 | LF 006 A | 1 | U |  |  | 0 |  | 0 | 0 | 0
Difuseur Lumineux
2.4.57 | SOLISTA MAXI | DL 001 A | 1 | U |  |  | 0 |  | 0 | 0 | 0
2.4.58 | 10150 | DL 016 A | 1 | U |  |  | 0 |  | 0 | 0 | 0
2.4.59 | 10151 | DL 016 B | 1 | U |  |  | 0 |  | 0 | 0 | 0

## Catalogue SEFI LOT 2
ANNEXE Maintenance préventive des systèmes de sécurité incendie
[5 empty] | N° du lot : | Lot 2 établissements facultés sociétés et humanités
[5 empty] | CATALOGUE : | Système de sécurité incendie
Nom de l'entreprise candidate :
[5 empty] | N° KBIS : | [6 empty] | TVA à 20%
[5 empty] | Merci de renseigner uniquement les cellules sur fond vert | [5 empty] | Pourcentage de complétude | 0%
Liste des piéces détachées - Lot N°2 "SSI"pour les prestations à bons de commande
Attention :
Les prix des pièces détachées indiqués ci-dessous incluent la main d'œuvre pour la dépose de l'ancien matériel, le montage, le raccordement, ainsi que les essais de bon fonctionnement. Aucun frais de main d'œuvre supplémentaire ne pourra être facturé en plus des tarifs mentionnés.
2.5 | Pièces détachées SEFI
REF | Désignation matériel | Référence SEFI DELTA 256 | Qté | Unité | Temps de main d'œuvre pour la dépose de l'ancien matériel, le montage, le raccordement, les essais M/O par tranche de 30 minutes | Prix de main d'œuvre HT comprenant la dépose de l'ancien matériel, le montage, le raccordement, les essais | Prix de main d'œuvre TTC comprenant la dépose de l'ancien matériel, le montage, le raccordement, les essais | Prix unitaires des pièces détachées HT | Prix unitaires des pièces détachées TTC | Coût total HT main d'œuvre + Prix unitaires | Coût total TTC main d'œuvre + Prix unitaires | Observations: marques, types ou matériel reconditionné (fin de production uniquement)
Carte SSI et facade avant baie SSI
2.5.1 | Unité d’aide à l’exploitation SEFI | CEA256 (avec étiquette AEC) | 1 | U |  |  | 0 |  | 0 | 0 | 0
2.5.2 | Unité d’aide à l’exploitation SEFI | Superviseur-ASD-3D | 1 | U |  |  | 0 |  | 0 | 0 | 0
2.5.3 | Tableau de signalisation TS 104 B | SEFI ALPHA 1000 | 1 | U |  |  | 0 |  | 0 | 0 | 0
2.5.4 | TRE SEFI TRE 007 A | TR-SGA | 1 | U |  |  | 0 |  | 0 | 0 | 0
2.5.5 | ECS SEFI ECS 022 A | ALPHA 99AS | 1 | U |  |  | 0 |  | 0 | 0 | 0
2.5.6 | ECS SEFI ECS 022 C | ADDRES 128 | 1 | U |  |  | 0 |  | 0 | 0 | 0
2.5.7 | ECS SEFI ECS 015 C | ALPHA S250 | 1 | U |  |  | 0 |  | 0 | 0 | 0
Diffuseur sonore
2.5.8 | DSAF FARE DS 026 A-A | AS05 | 1 | U |  |  | 0 |  | 0 | 0 | 0
2.5.9 | DSAF DELTA ERRE SAFE DS 014 A | AVSU FP105 | 1 | U |  |  | 0 |  | 0 | 0 | 0
2.5.10 | DSAF SESSY DS 042 A | AVSMP | 1 | U |  |  | 0 |  | 0 | 0 | 0
2.5.11 | DSAF avec ou sans DL SESSY DS 012 A | AVS 2000 SIP | 1 | U |  |  | 0 |  | 0 | 0 | 0
2.5.12 | DSAF/DVAF SESSY DS 043 A | DSF2000 | 1 | U |  |  | 0 |  | 0 | 0 | 0
2.5.13 | Avertisseur sonore SESSY | AVSU-PZ | 1 | U |  |  | 0 |  | 0 | 0 | 0
2.5.14 | Avertisseur sonore SECURITEX SOCODIS | 321M | 1 | U |  |  | 0 |  | 0 | 0 | 0
2.5.15 | Avertisseur sonore SECURITEX SOCODIS | 321MS | 1 | U |  |  | 0 |  | 0 | 0 | 0
2.5.16 | Avertisseur sonore ALLIGATOR | TR44-32001 | 1 | U |  |  | 0 |  | 0 | 0 | 0
Diffuseur lumineux
2.5.17 | Diffuseur lumineux SESSY 2 DL 006 A | DF2000-2 | 1 | U |  |  | 0 |  | 0 | 0 | 0
2.5.18 | Diffuseur lumineux SESSY DL 006 B | DF2000-10 | 1 | U |  |  | 0 |  | 0 | 0 | 0
2.5.19 | Diffuseur lumineux SESSY DL 006 C | DF2000-75 | 1 | U |  |  | 0 |  | 0 | 0 | 0
2.5.20 | Avertisseur lumineux SESSY | DF2000-2 | 1 | U |  |  | 0 |  | 0 | 0 | 0
2.5.21 | Avertisseur lumineux SESSY | DF2000-10 | 1 | U |  |  | 0 |  | 0 | 0 | 0
2.5.22 | Avertisseur lumineux SESSY | DF2000-75 | 1 | U |  |  | 0 |  | 0 | 0 | 0
2.5.23 | Panneau lumineux avec DSAF DELTA ERRE SAFE | POA 543-C | 1 | U |  |  | 0 |  | 0 | 0 | 0
2.5.24 | DVAF SESSY DL 015 A | DFD2000 | 1 | U |  |  | 0 |  | 0 | 0 | 0
Alimentation électrique de sécurité
2.5.25 | EAE SEFI EAE 014 A-A | HEPHEA 242 | 1 | U |  |  | 0 |  | 0 | 0 | 0
2.5.26 | EAE SEFI EAE 014 B-A | HEPHEA 244 | 1 | U |  |  | 0 |  | 0 | 0 | 0
2.5.27 | EAE SEFI EAE 015 A | HEPHEA 248 | 1 | U |  |  | 0 |  | 0 | 0 | 0
2.5.28 | EAE SEFI EAE 016 A | HEPHEA 483 | 1 | U |  |  | 0 |  | 0 | 0 | 0
2.5.29 | EAE SEFI EAE 017 A | HEPHEA 486 | 1 | U |  |  | 0 |  | 0 | 0 | 0
2.5.30 | EAE SEFI EAE 020 A-A | HEPHEA 248B | 1 | U |  |  | 0 |  | 0 | 0 | 0
2.5.31 | EAE SEFI EAE 020 B-A | HEPHEA 483B | 1 | U |  |  | 0 |  | 0 | 0 | 0
2.5.32 | EAE SEFI EAE 022 B-A | HEPHEA 486B | 1 | U |  |  | 0 |  | 0 | 0 | 0
2.5.33 | EAE SEFI EAE 022 A-A | HEPHEA 488B | 1 | U |  |  | 0 |  | 0 | 0 | 0
2.5.34 | EAE SLAT EAE 019 F | AES 48V 12A RACK | 1 | U |  |  | 0 |  | 0 | 0 | 0
2.5.35 | EAE SLAT EAE 019 H | AES 48V 12A C180 SB | 1 | U |  |  | 0 |  | 0 | 0 | 0
2.5.36 | EAES SEFI | HEPHEA 242 | 1 | U |  |  | 0 |  | 0 | 0 | 0
2.5.37 | EAES SEFI | HEPHEA 244 | 1 | U |  |  | 0 |  | 0 | 0 | 0
2.5.38 | EAES SEFI | HEPHEA 248 | 1 | U |  |  | 0 |  | 0 | 0 | 0
2.5.39 | EAES SEFI | HEPHEA 483 | 1 | U |  |  | 0 |  | 0 | 0 | 0
2.5.40 | EAES SEFI | HEPHEA 486 | 1 | U |  |  | 0 |  | 0 | 0 | 0
2.5.41 | EAES SEFI | HEPHEA 248B | 1 | U |  |  | 0 |  | 0 | 0 | 0
2.5.42 | EAES SEFI | HEPHEA 483B | 1 | U |  |  | 0 |  | 0 | 0 | 0
2.5.43 | EAES SEFI | HEPHEA 486B | 1 | U |  |  | 0 |  | 0 | 0 | 0
2.5.44 | EAES SEFI | HEPHEA 488B | 1 | U |  |  | 0 |  | 0 | 0 | 0
2.5.45 | EAES SLAT | AES 48V 12A RACK | 1 | U |  |  | 0 |  | 0 | 0 | 0
2.5.46 | EAES SLAT | AES 48V 12A C180 SB | 1 | U |  |  | 0 |  | 0 | 0 | 0
Module déporté
2.5.47 | CMSI - matériel central | DELTA 256 | 1 | U |  |  | 0 |  | 0 | 0 | 0
2.5.48 | CMSI matériel déporté | EDBD | 1 | U |  |  | 0 |  | 0 | 0 | 0
2.5.49 | CMSI matériel déporté | BD | 1 | U |  |  | 0 |  | 0 | 0 | 0
2.5.50 | CMSI matériel déporté | EDBDA | 1 | U |  |  | 0 |  | 0 | 0 | 0
2.5.51 | CMSI matériel déporté | BDA | 1 | U |  |  | 0 |  | 0 | 0 | 0
2.5.52 | CMSI matériel déporté | EDBD | 1 | U |  |  | 0 |  | 0 | 0 | 0
2.5.53 | CMSI matériel déporté | EDBA | 1 | U |  |  | 0 |  | 0 | 0 | 0
2.5.54 | Carte SSI | (carte C20R) | 1 | U |  |  | 0 |  | 0 | 0 | 0
Imprimante
2.5.55 | Imprimante KYOSHA | IMP250SE | 1 | U |  |  | 0 |  | 0 | 0 | 0

## Catalogue AVISS LOT 2
E. Liste des piéces détachées incluses au BPU dans le cadre du Marché - Lot N°2 "SSI"pour les prestations à bons de commande
ANNEXE Maintenance préventive des systèmes de sécurité incendie
[5 empty] | N° du lot : | Lot 2 établissements facultés sociétés et humanités
[5 empty] | CATALOGUE : | Système de sécurité incendie
[5 empty] | Nom de l'entreprise candidate : | [6 empty] | TVA à 20%
[5 empty] | N° KBIS : | [5 empty] | Pourcentage de complétude | 0%
Merci de renseigner uniquement les cellules sur fond vert
Liste des piéces détachées - Lot N°2 "SSI"pour les prestations à bons de commande
Attention :
Les prix des pièces détachées indiqués ci-dessous incluent la main d'œuvre pour la dépose de l'ancien matériel, le montage, le raccordement, ainsi que les essais de bon fonctionnement. Aucun frais de main d'œuvre supplémentaire ne pourra être facturé en plus des tarifs mentionnés.
2.6 | Pièces détachées AVISS
REF | Désignation matériel | Référence AVISS | Qté | Unité | Temps de main d'œuvre pour la dépose de l'ancien matériel, le montage, le raccordement, les essais M/O par tranche de 30 minutes | Prix de main d'œuvre HT comprenant la dépose de l'ancien matériel, le montage, le raccordement, les essais | Prix de main d'œuvre TTC comprenant la dépose de l'ancien matériel, le montage, le raccordement, les essais | Prix unitaires des pièces détachées HT | Prix unitaires des pièces détachées TTC | Coût total HT main d'œuvre + Prix unitaires | Coût total TTC main d'œuvre + Prix unitaires | Observations: marques, types ou matériel reconditionné (fin de production uniquement)
Carte SSI et facade avant baie SSI
2.6.1 | carte CPU-UC |  | 1 | Unité |  |  | 0 |  | 0 | 0 | 0
2.6.2 | Equipement de Contrôle et de Signalisation AGEMA 2 |  | 1 | Unité |  |  | 0 |  | 0 | 0 | 0
2.6.3 | Report AVISS RP2 |  | 1 | Unité |  |  | 0 |  | 0 | 0 | 0
Détecteur ponctuel optique de fumée
2.6.4 | Détecteur ponctuel optique de fumée FARE OC05F |  | 1 | Unité |  |  | 0 |  | 0 | 0 | 0
2.6.5 | Détecteur ponctuel optique de fumée FARE VOEX |  | 1 | Unité |  |  | 0 |  | 0 | 0 | 0
2.6.6 | Détecteur ponctuel optique de fumée DETECTOMAT CT 3000 O |  | 1 | Unité |  |  | 0 |  | 0 | 0 | 0
2.6.7 | Détecteur ponctuel optique de fumée DETECTOMAT CT 3002 O |  | 1 | Unité |  |  | 0 |  | 0 | 0 | 0
2.6.8 | Détecteur ponctuel optique de fumée FARE OY2 |  | 1 | Unité |  |  | 0 |  | 0 | 0 | 0
2.6.9 | Détecteur ponctuel optique de fumée FARE SO |  | 1 | Unité |  |  | 0 |  | 0 | 0 | 0
2.6.10 | Détecteur ponctuel optique de fumée FARE VOPN |  | 1 | Unité |  |  | 0 |  | 0 | 0 | 0
2.6.11 | Détecteur ponctuel optique de fumée FARE OPO-C |  | 1 | Unité |  |  | 0 |  | 0 | 0 | 0
Détecteur ponctuel thermique
2.6.12 | Détecteur ponctuel thermique FARE TSC05 |  | 1 | Unité |  |  | 0 |  | 0 | 0 | 0
2.6.13 | Détecteur ponctuel thermique FARE TRC05 |  | 1 | Unité |  |  | 0 |  | 0 | 0 | 0
2.6.14 | Détecteur ponctuel thermique FARE TVY2 |  | 1 | Unité |  |  | 0 |  | 0 | 0 | 0
2.6.15 | Détecteur ponctuel thermique FARE STV |  | 1 | Unité |  |  | 0 |  | 0 | 0 | 0
2.6.16 | Détecteur ponctuel thermique FARE STP |  | 1 | Unité |  |  | 0 |  | 0 | 0 | 0
2.6.17 | Détecteur ponctuel thermique FARE TSO-C |  | 1 | Unité |  |  | 0 |  | 0 | 0 | 0
2.6.18 | Détecteur ponctuel thermique FARE TVO-C |  | 1 | Unité |  |  | 0 |  | 0 | 0 | 0
Détecteur optique de flamme
2.6.19 | Détecteur optique de flamme FARE VIREX |  | 1 | Unité |  |  | 0 |  | 0 | 0 | 0
2.6.20 | Détecteur optique de flamme ZETTLER 601-F |  | 1 | Unité |  |  | 0 |  | 0 | 0 | 0
2.6.21 | Détecteur optique de flamme ZETTLER S261f+ |  | 1 | Unité |  |  | 0 |  | 0 | 0 | 0
Détecteur Multiponctuel de fumée
2.6.22 | Détecteur Multiponctuel de fumée XTRALIS VLI |  | 1 | Unité |  |  | 0 |  | 0 | 0 | 0
2.6.23 | Détecteur Multiponctuel de fumée XTRALIS IAS-1-NF |  | 1 | Unité |  |  | 0 |  | 0 | 0 | 0
2.6.24 | Détecteur Multiponctuel de fumée XTRALIS IAS-2-NF |  | 1 | Unité |  |  | 0 |  | 0 | 0 | 0
2.6.25 | Détecteur Multiponctuel de fumée XTRALIS ILS-1-NF |  | 1 | Unité |  |  | 0 |  | 0 | 0 | 0
2.6.26 | Détecteur Multiponctuel de fumée XTRALIS ILS-2-NF |  | 1 | Unité |  |  | 0 |  | 0 | 0 | 0
2.6.27 | Détecteur Multiponctuel de fumée XTRALIS IFT-PT-NF |  | 1 | Unité |  |  | 0 |  | 0 | 0 | 0
2.6.28 | Détecteur Multiponctuel de fumée XTRALIS IFT-1DT-NF |  | 1 | Unité |  |  | 0 |  | 0 | 0 | 0
2.6.29 | Détecteur Multiponctuel de fumée XTRALIS IFT-1T-NF |  | 1 | Unité |  |  | 0 |  | 0 | 0 | 0
2.6.30 | Détecteur Multiponctuel de fumée XTRALIS IFT-4DT-NF |  | 1 | Unité |  |  | 0 |  | 0 | 0 | 0
2.6.31 | Détecteur Multiponctuel de fumée XTRALIS IFT-4T-NF |  | 1 | Unité |  |  | 0 |  | 0 | 0 | 0
2.6.32 | Détecteur Multiponctuel de fumée XTRALIS IFT-6DT-NF |  | 1 | Unité |  |  | 0 |  | 0 | 0 | 0
2.6.33 | Détecteur Multiponctuel de fumée XTRALIS IFT-6T-NF |  | 1 | Unité |  |  | 0 |  | 0 | 0 | 0
2.6.34 | Détecteur Multiponctuel de fumée XTRALIS IFT-15DT-NF |  | 1 | Unité |  |  | 0 |  | 0 | 0 | 0
2.6.35 | Détecteur Multiponctuel de fumée XTRALIS IFT-15DT-C-NF |  | 1 | Unité |  |  | 0 |  | 0 | 0 | 0
Linéaire de fumée
2.6.36 | Linéaire de fumée XTRALIS OSID |  | 1 | Unité |  |  | 0 |  | 0 | 0 | 0
2.6.37 | Linéaire de fumée Fire Fighting Enterprise Fireray 5000 |  | 1 | Unité |  |  | 0 |  | 0 | 0 | 0
2.6.38 | Linéaire de fumée SEFI DLF |  | 1 | Unité |  |  | 0 |  | 0 | 0 | 0
2.6.39 | Linéaire de fumée SEFI DLFB |  | 1 | Unité |  |  | 0 |  | 0 | 0 | 0
Indicateur d’action
2.6.40 | Indicateur d’action FARE IND05 / IND05E |  | 1 | Unité |  |  | 0 |  | 0 | 0 | 0
2.6.41 | Indicateur d’action GES IACI |  | 1 | Unité |  |  | 0 |  | 0 | 0 | 0
2.6.42 | Indicateur d’action AVISS IA-L / IA-LE |  | 1 | Unité |  |  | 0 |  | 0 | 0 | 0
2.6.43 | Indicateur d’action NEUTRONIC NIA / NIAC / NIACS |  | 1 | Unité |  |  | 0 |  | 0 | 0 | 0
2.6.44 | Indicateur d’action DETECTOMAT IA-Z |  | 1 | Unité |  |  | 0 |  | 0 | 0 | 0
Déclencheur manuel
2.6.45 | Déclencheur manuel MEDC BG2E ATEX |  | 1 | Unité |  |  | 0 |  | 0 | 0 | 0
2.6.46 | Déclencheur manuel FARE BM |  | 1 | Unité |  |  | 0 |  | 0 | 0 | 0
2.6.47 | Déclencheur manuel KAC KR1/SR |  | 1 | Unité |  |  | 0 |  | 0 | 0 | 0
2.6.48 | Déclencheur manuel KAC KR1/SR/F |  | 1 | Unité |  |  | 0 |  | 0 | 0 | 0
2.6.49 | Déclencheur manuel KAC WR2001/SR-MF |  | 1 | Unité |  |  | 0 |  | 0 | 0 | 0
2.6.50 | Déclencheur manuel KAC WR2001/F/SR-MF |  | 1 | Unité |  |  | 0 |  | 0 | 0 | 0
2.6.51 | Déclencheur manuel FULLEON BBIP66/RCR/R |  | 1 | Unité |  |  | 0 |  | 0 | 0 | 0
2.6.52 | Déclencheur manuel FULLEON CXM/CO/P/R/IP |  | 1 | Unité |  |  | 0 |  | 0 | 0 | 0
2.6.53 | Déclencheur manuel AXENDIS 10010 |  | 1 | Unité |  |  | 0 |  | 0 | 0 | 0
2.6.54 | Déclencheur manuel AXENDIS 10012 |  | 1 | Unité |  |  | 0 |  | 0 | 0 | 0
2.6.55 | Déclencheur manuel KAC AVISS MCP1A-R1K0SFA269-01 DM 3002 |  | 1 | Unité |  |  | 0 |  | 0 | 0 | 0
Diffuseurs sonores et Diffuseurs lumineux
2.6.56 | Diffuseurs sonores FULLEONAC/C/T/B/Cls A/9-56v |  | 1 | Unité |  |  | 0 |  | 0 | 0 | 0
2.6.57 | Diffuseurs sonores FULLEON SY/C/T/L/Cls B/10-60v |  | 1 | Unité |  |  | 0 |  | 0 | 0 | 0
2.6.58 | Diffuseurs sonores FULLEON SYHO/WP/C/T/L/Cls C/10-60v |  | 1 | Unité |  |  | 0 |  | 0 | 0 | 0
2.6.59 | Diffuseurs sonores FULLEON SYV/C/T/M/L/Cls B/10-60v |  | 1 | Unité |  |  | 0 |  | 0 | 0 | 0
2.6.60 | Diffuseurs sonores FULLEON ROLP/C/T/B/L/Cls B/24+48V |  | 1 | Unité |  |  | 0 |  | 0 | 0 | 0
2.6.61 | Diffuseurs sonores FULLEON SYHO/CT/L/Cls C/10-60V |  | 1 | Unité |  |  | 0 |  | 0 | 0 | 0
2.6.62 | Diffuseurs sonores TEXECOM PSS-0089 |  | 1 | Unité |  |  | 0 |  | 0 | 0 | 0
2.6.63 | Diffuseur sonore « ATEX » DB3 |  | 1 | Unité |  |  | 0 |  | 0 | 0 | 0
2.6.64 | Diffuseurs sonores à message pré-enregistré (DSAF) SYV |  | 1 | Unité |  |  | 0 |  | 0 | 0 | 0
2.6.65 | Diffuseurs lumineux SECURITEX AVISS MXF 2J N DL 2J |  | 1 | Unité |  |  | 0 |  | 0 | 0 | 0
2.6.66 | Diffuseurs lumineux SECURITEX AVISS MXF 6J N DL 6J |  | 1 | Unité |  |  | 0 |  | 0 | 0 | 0
2.6.67 | Diffuseurs lumineux CURTIS PA 1280 C0,5 |  | 1 | Unité |  |  | 0 |  | 0 | 0 | 0
2.6.68 | Diffuseurs lumineux CURTIS PA 1280 C2 |  | 1 | Unité |  |  | 0 |  | 0 | 0 | 0
2.6.69 | Diffuseurs lumineux (DVAF) : gammes murale « SOLISTA LX Wall » |  | 1 | Unité |  |  | 0 |  | 0 | 0 | 0
2.6.70 | Diffuseurs lumineux (DVAF) :plafond « SOLISTA LX Ceiling » |  | 1 | Unité |  |  | 0 |  | 0 | 0 | 0
2.6.71 | Diffuseurs lumineux FULLEON SOLISTA MAXI |  | 1 | Unité |  |  | 0 |  | 0 | 0 | 0
2.6.72 | Diffuseurs combinés sonores/lumineux (DSAF/DVAF) SY |  | 1 | Unité |  |  | 0 |  | 0 | 0 | 0
2.6.73 | Diffuseurs combinés sonores/lumineux (DSAF/DVAF) SYV |  | 1 | Unité |  |  | 0 |  | 0 | 0 | 0
2.6.74 | Diffuseurs d’alarme générale sélective : « DSL AGS » |  | 1 | Unité |  |  | 0 |  | 0 | 0 | 0
2.6.75 | Diffuseurs d’alarme générale sélective AVISS RP AGS/24 |  | 1 | Unité |  |  | 0 |  | 0 | 0 | 0
2.6.76 | Diffuseurs d’alarme générale sélective SESSY AVAGS |  | 1 | Unité |  |  | 0 |  | 0 | 0 | 0
Equipement d’Alimentation Electrique
2.6.77 | l’E.A.E.S. / A.E.S. « VOLTA 482/NS » |  | 1 | Unité |  |  | 0 |  | 0 | 0 | 0
2.6.78 | Equipement d’Alimentation Electrique SLAT AES 24V 2A C24 SB |  | 1 | Unité |  |  | 0 |  | 0 | 0 | 0
2.6.79 | Equipement d’Alimentation Electrique SLAT AES 24V 4A F3U |  | 1 | Unité |  |  | 0 |  | 0 | 0 | 0
2.6.80 | Equipement d’Alimentation Electrique SLAT AES 48V 3A F3U |  | 1 | Unité |  |  | 0 |  | 0 | 0 | 0
2.6.81 | Equipement d’Alimentation Electrique SLAT AES 48V 8A RACK |  | 1 | Unité |  |  | 0 |  | 0 | 0 | 0

## Catalogue PIECE COMPLEMENTAIRE
ANNEXE Maintenance préventive des systèmes de sécurité incendie
[5 empty] | N° du lot : | Lot 2 établissements facultés sociétés et humanités
[5 empty] | CATALOGUE : | Système de sécurité incendie
Nom de l'entreprise candidate :
[5 empty] | N° KBIS : | [6 empty] | TVA à 20%
[5 empty] | Merci de renseigner uniquement les cellules sur fond vert | [5 empty] | Pourcentage de complétude | 0%
Liste des piéces détachées - Lot N°2 "SSI"pour les prestations à bons de commande
Attention :
Les prix des pièces détachées indiqués ci-dessous incluent la main d'œuvre pour la dépose de l'ancien matériel, le montage, le raccordement, ainsi que les essais de bon fonctionnement. Aucun frais de main d'œuvre supplémentaire ne pourra être facturé en plus des tarifs mentionnés.
REF 2.7 | Désignation matériel | Référence | Qté | Unité | Temps de main d'œuvre pour la dépose de l'ancien matériel, le montage, le raccordement, les essais M/O par tranche de 30 minutes | Prix de main d'œuvre HT comprenant la dépose de l'ancien matériel, le montage, le raccordement, les essais | Prix de main d'œuvre TTC comprenant la dépose de l'ancien matériel, le montage, le raccordement, les essais | Prix unitaires des pièces détachées HT | Prix unitaires des pièces détachées TTC | Coût total HT main d'œuvre + Prix unitaires | Coût total TTC main d'œuvre + Prix unitaires | Observations: marques, types ou matériel reconditionné (fin de production uniquement)
Disjoncteur, contacteur, interrupteur
2.7.1 | Disjoncteur différentiel type AC 40 A triphasé |  | 1 | U |  |  | 0 |  | 0 | 0 | 0
2.7.2 | Disjoncteur différentiel type A 40 A triphasé |  | 1 | U |  |  | 0 |  | 0 | 0 | 0
2.7.3 | Disjoncteur différentiel type AC 64 A triphasé |  | 1 | U |  |  | 0 |  | 0 | 0 | 0
2.7.4 | Disjoncteur différentiel type A 64 A triphasé |  | 1 | U |  |  | 0 |  | 0 | 0 | 0
2.7.5 | Disjoncteur modulaire 1P+N |  | 1 | U |  |  | 0 |  | 0 | 0 | 0
2.7.6 | Disjoncteur modulaire 3P |  | 1 | U |  |  | 0 |  | 0 | 0 | 0
2.7.7 | Disjoncteur modulaire 3P+N |  | 1 | U |  |  | 0 |  | 0 | 0 | 0
2.7.8 | Bloc différentiel 1P+N 30 mA |  | 1 | U |  |  | 0 |  | 0 | 0 | 0
2.7.9 | Bloc différentiel 3P 30 mA |  | 1 | U |  |  | 0 |  | 0 | 0 | 0
2.7.10 | Bloc différentiel 3P+N 30 mA |  | 1 | U |  |  | 0 |  | 0 | 0 | 0
2.7.11 | Bloc différentiel 1P+N 300 mA |  | 1 | U |  |  | 0 |  | 0 | 0 | 0
2.7.12 | Bloc différentiel 3P 300 mA |  | 1 | U |  |  | 0 |  | 0 | 0 | 0
2.7.13 | Bloc différentiel 3P+N 300 mA |  | 1 | U |  |  | 0 |  | 0 | 0 | 0
2.7.14 | Disjoncteur Triphasé C10 |  | 1 | U |  |  | 0 |  | 0 | 0 | 0
2.7.15 | Disjoncteur Triphasé C16 |  | 1 | U |  |  | 0 |  | 0 | 0 | 0
2.7.16 | Disjoncteur Triphasé C32 |  | 1 | U |  |  | 0 |  | 0 | 0 | 0
2.7.17 | Disjoncteur moteur désebfumage D10 |  | 1 | U |  |  | 0 |  | 0 | 0 | 0
2.7.18 | Disjoncteur moteur désebfumage D16 |  | 1 | U |  |  | 0 |  | 0 | 0 | 0
2.7.19 | Disjoncteur moteur désebfumage D32 |  | 1 | U |  |  | 0 |  | 0 | 0 | 0
2.7.20 | Disjoncteur moteur désebfumage D64 |  | 1 | U |  |  | 0 |  | 0 | 0 | 0
Sectionneur - Interrupteur- Fouruniture
2.7.21 | Coupure de proximité |  | 1 | U |  |  | 0 |  | 0 | 0 | 0
2.7.22 | Bouton de réarmement a clé 455 |  | 1 | U |  |  | 0 |  | 0 | 0 | 0
2.7.23 | Peigne tétrapolaire pour disjoncteur 4P - Pas 18mm - 24 modules |  | 1 | U |  |  | 0 |  | 0 | 0 | 0
2.7.24 | Peigne tétrapolaire pour disjoncteur 4P - Pas 18mm - 12 modules |  | 1 | U |  |  | 0 |  | 0 | 0 | 0
2.7.25 | Peigne triphasé pour disjoncteur 3P - Pas 18mm - 57 modules - |  | 1 | U |  |  | 0 |  | 0 | 0 | 0
2.7.26 | Peigne d'équilibrage tétrapolaire vers disjoncteur 2P - Pas 18mm - 24 modules |  | 1 | U |  |  | 0 |  | 0 | 0 | 0
2.7.27 | Peigne de distribution tétrapolaire vers Vigi 25A 2P - Pas 18mm |  | 1 | U |  |  | 0 |  | 0 | 0 | 0
2.7.28 | Peigne tripolaire pour disjoncteur moteur - 63A - 5 dérivations - pas 54 mm |  | 1 | U |  |  | 0 |  | 0 | 0 | 0
2.7.29 | Peigne tripolaire pour disjoncteur moteur - 63A - 4 dérivations - pas 72 mm |  | 1 | U |  |  | 0 |  | 0 | 0 | 0
2.7.30 | Peigne tripolaire pour disjoncteur moteur - 63A - 4 dérivations - pas 54 mm |  | 1 | U |  |  | 0 |  | 0 | 0 | 0
Cartouche CO²
2.7.31 | Cartouche CO2 (typle Sparklet) 60 grammes |  | 1 | U |  |  | 0 |  | 0 | 0 | 0
2.7.32 | Cartouche CO2 (typle Sparklet) 80 grammes |  | 1 | U |  |  | 0 |  | 0 | 0 | 0
2.7.33 | Cartouche CO2 (typle Sparklet) 100 grammes |  | 1 | U |  |  | 0 |  | 0 | 0 | 0
2.7.34 | Cartouche CO2 (typle Sparklet) 120 grammes |  | 1 | U |  |  | 0 |  | 0 | 0 | 0

## Feuil1
Pourcentage de complétude total catalogue lot 2 | 0%