## LOT 1_BPU
[8 empty] | PRODUITS DE REFERENCE | [7 empty] | PRODUITS DE SUBSTITUTION OU COMPATIBLE | [7 empty] | PRODUITS DITS "DEVELOPPEMENT DURABLE" (ECO-RESPONSABLES, VERTS, BIO-SOURCES, RECYCLES, RECONDITIONNES OU AUTRES)
| PRODUIT - Famille | PRODUIT - Sous Famille | REFERENCE ARTICLE | DESIGNATION | PRODUIT - Libellé Long | Conditionnement | Quantités annuelles estimatives | Marque | référence fabricant | référence du candidat | désignation produit | conditionnement | PU HT | PU TTC | Produit stocké | Marque | référence fabricant | référence du candidat | désignation produit | conditionnement | PU HT | PU TTC | Produit stocké | Marque | référence fabricant | référence du candidat | désignation produit | conditionnement | PU HT | PU TTC | Produit stocké
1 | APPAREILLAGE ET CONTROLE DU BATIMENT | APPAREILLAGE MURAL | LEG069860L | 2P+T F/B ANTH ENCASTRE | Prise de courant 2P+T Plexo complet encastré anthracite | 1 | 80
2 | APPAREILLAGE ET CONTROLE DU BATIMENT | APPAREILLAGE MURAL | LEG077111L | 2P+T F/B BA SFC BLANC | Prise 2P+T Surface Mosaic 2 modules avec connexion bornes automatiques - blanc | 1 | 7426
3 | APPAREILLAGE ET CONTROLE DU BATIMENT | APPAREILLAGE MURAL | LEG077126L | 2P+T F/B BA SFC VOY RGE ANTIM | Prise de courant 2P+T Surface à voyant Mosaic 2 modules - rouge antimicrobien | 1 | 115
4 | APPAREILLAGE ET CONTROLE DU BATIMENT | APPAREILLAGE MURAL | LEG069551L | 2P+T F/B GRIS COMPO | Prise de courant 2P+T Plexo composable gris | 1 | 234
5 | APPAREILLAGE ET CONTROLE DU BATIMENT | APPAREILLAGE MURAL | LEG069831 | 2P+T F/B GRIS ENCASTRE | Prise de courant étanche 2P+T éclips 16A Plexo complet IP55 encastré - gris | 1 | 100
6 | APPAREILLAGE ET CONTROLE DU BATIMENT | APPAREILLAGE MURAL | LEG069831L | 2P+T F/B GRIS ENCASTRE | Prise de courant 2P+T Plexo complet encastré gris | 1 | 138
7 | APPAREILLAGE ET CONTROLE DU BATIMENT | APPAREILLAGE MURAL | LEG069731 | 2P+T F/B GRIS SAILLIE | Prise étanche 2P+T avec éclips 16A Plexo complet IP55 saillie - gris | 1 | 210
8 | APPAREILLAGE ET CONTROLE DU BATIMENT | APPAREILLAGE MURAL | LEG069731L | 2P+T F/B GRIS SAILLIE | Prise de courant 2P+T Plexo complet saillie gris | 1 | 716
9 | APPAREILLAGE ET CONTROLE DU BATIMENT | APPAREILLAGE MURAL | LEG077101L | 2P+T LINK FB BLC CLIP SFC | Prise 2P+T Surface Mosaic Soluclip goulotte clippage direct 2 modules - blanc | 1 | 130
10 | APPAREILLAGE ET CONTROLE DU BATIMENT | APPAREILLAGE MURAL | LEG077145L | 2P+T LINK FB BLC SFC | Prise de courant 2P+T Surface Mosaic Link raccordement latéral 2 modules - blanc | 1 | 163
11 | APPAREILLAGE ET CONTROLE DU BATIMENT | APPAREILLAGE MURAL | LEG077121L | 2P+T LINK FB DET CLIP SFC | Prise 2P+T Surface détromp Soluclip goulotte Mosaic à clippage direct 2mod rouge | 1 | 99
12 | APPAREILLAGE ET CONTROLE DU BATIMENT | APPAREILLAGE MURAL | LEG077102L | 2X2P+T LINK FB BLC CLIP SFC | Prise 2x2P+T Surface Mosaic Soluclip pour goulotte clippage direct - blanc | 1 | 556
13 | APPAREILLAGE ET CONTROLE DU BATIMENT | APPAREILLAGE MURAL | LEG077142L | 2X2P+T LINK FB BLC SFC | Prise 2x2P+T Surface Mosaic Link à raccordement latéral 4 modules - blanc | 1 | 1328
14 | APPAREILLAGE ET CONTROLE DU BATIMENT | APPAREILLAGE MURAL | LEG077172L | 2X2P+T LINK FB RGE SFC | Prise 2x2P+T Surface Mosaic Link à raccordement latéral 4 modules - rouge | 1 | 69
15 | APPAREILLAGE ET CONTROLE DU BATIMENT | APPAREILLAGE MURAL | LEG077103L | 3X2P+T LINK FB BLC CLIP SFC | Prise 3x2P+T Surface Mosaic Soluclip goulotte clippage direct 6 modules - blanc | 1 | 225
16 | APPAREILLAGE ET CONTROLE DU BATIMENT | APPAREILLAGE MURAL | LEG077143L | 3X2P+T LINK FB BLC SFC | Triple prise de courant 2P+T Surface Mosaic Link racc latéral 6 mod - blanc | 1 | 673
17 | APPAREILLAGE ET CONTROLE DU BATIMENT | APPAREILLAGE MURAL | LEG077104L | 4X2P+T LINK FB BLC CLIP SFC | Prise 4x2P+T Surface Mosaic Soluclip goulotte clippage direct 8 modules - blanc | 1 | 205
18 | APPAREILLAGE ET CONTROLE DU BATIMENT | APPAREILLAGE MURAL | LEG077144L | 4X2P+T LINK FB BLC SFC | Prise 4x2P+T Surface Mosaic Link à raccordement latéral 8 modules - blanc | 1 | 219
19 | APPAREILLAGE ET CONTROLE DU BATIMENT | APPAREILLAGE MURAL | IBO45030 | AP-C45 SG-3PC B PRISES 2P+T | Prise TerCia 2 pôles + terre triple spécial goulotte blanche | 1 | 144
20 | APPAREILLAGE ET CONTROLE DU BATIMENT | APPAREILLAGE MURAL | LEG069672L | BOITIER 2P H/V GRIS | Boîtier saillie à embouts 2 postes horizontaux et verticaux Plexo gris | 1 | 102
21 | APPAREILLAGE ET CONTROLE DU BATIMENT | APPAREILLAGE MURAL | LEG080276 | CADRE MOS. 2X6/8MOD PROF50MM | Cadre saillie prof. 46mm Mosaic pour 2x6, 2x8 ou 2x3x2 modules et support 080266 | 1 | 102
22 | APPAREILLAGE ET CONTROLE DU BATIMENT | APPAREILLAGE MURAL | LEG080280 | CADRE MOSAIC 2 MOD PROF30MM | Cadre saillie profondeur 30mm Mosaic pour 2 modules et support référence 080251 | 1 | 269
23 | APPAREILLAGE ET CONTROLE DU BATIMENT | APPAREILLAGE MURAL | LEG080281 | CADRE MOSAIC 2 MOD PROF40MM | Cadre saillie profondeur 40mm Mosaic pour 2 modules et support référence 080251 | 1 | 1346
24 | APPAREILLAGE ET CONTROLE DU BATIMENT | APPAREILLAGE MURAL | LEG080285 | CADRE MOSAIC 4/5MOD PROF40MM | Cadre saillie prof.40mm Mosaic pour 4, 5 ou 2x2 modules horizontal - blanc | 1 | 529
25 | APPAREILLAGE ET CONTROLE DU BATIMENT | APPAREILLAGE MURAL | LEG080286 | CADRE MOSAIC 6/8MOD PROF40MM | Cadre Mosaic pour 6 modules montage horizontal - profondeur 40mm | 1 | 245
26 | APPAREILLAGE ET CONTROLE DU BATIMENT | APPAREILLAGE MURAL | LEG077592 | CHARG 2M 2USB A+C 3A 15W BL | Prise USB Type-A + USB Type-C 3A 5V= 15W Mosaic 2 modules 230V - blanc | 1 | 47
27 | APPAREILLAGE ET CONTROLE DU BATIMENT | APPAREILLAGE MURAL | SCH544573 | DETECTEUR MOUV + POUS BLANC | Unica - détecteur de mouvements + poussoir - 230V - 10A - Blanc - méca seul | 1 | 36
28 | APPAREILLAGE ET CONTROLE DU BATIMENT | APPAREILLAGE MURAL | SCH002361 | DETROMPEUR FICHE MALE ROUGE | Unica - détrompeur fiche mâle - rouge | 1 | 270
29 | APPAREILLAGE ET CONTROLE DU BATIMENT | APPAREILLAGE MURAL | LEG050299 | DETROMPEUR POUR FICHE 2P 2P+T | Détrompeur pour fiche et prise de courant 2P+T | 1 | 1889
30 | APPAREILLAGE ET CONTROLE DU BATIMENT | APPAREILLAGE MURAL | LEG078979L | HDMI PRE-CONN.2M BL MOSAIC | Prise HDMI Type-A version 2.0 préconnectorisée Mosaic 2 modules - blanc | 1 | 32
31 | APPAREILLAGE ET CONTROLE DU BATIMENT | APPAREILLAGE MURAL | LEG078454A | INTER AUTO AVEC NEUTRE MOSAIC | Détecteur mural universel 3 fils 500W LED Mosaic blanc | 1 | 16
32 | APPAREILLAGE ET CONTROLE DU BATIMENT | APPAREILLAGE MURAL | LEG078459A | INTER AUTO SANS NEUTRE MOSAIC | Détecteur mural universel 2 fils dérogation 100W LED Mosaic blanc | 1 | 81
33 | APPAREILLAGE ET CONTROLE DU BATIMENT | APPAREILLAGE MURAL | LEG078458A | INTER AUTO SANS NEUTRE MOSAIC | Détecteur mural universel 2 fils 100W LED Mosaic blanc | 1 | 201
34 | APPAREILLAGE ET CONTROLE DU BATIMENT | APPAREILLAGE MURAL | LEG069517L | INTER CREPUSCUL GRIS COMPO | Interrupteur crépusculaire Plexo composable neutre | 1 | 20
35 | APPAREILLAGE ET CONTROLE DU BATIMENT | APPAREILLAGE MURAL | LEG077133 | MOSAIC 2P+E F/B SURFACE RED | Prise de courant Surface Mosaic - 2P+T - 2 modules - rouge antimicrobien | 1 | 159
36 | APPAREILLAGE ET CONTROLE DU BATIMENT | APPAREILLAGE MURAL | LEG077132 | MOSAIC 2P+T F/B SURFACE BLANC | Prise de courant Surface Mosaic - 2P+T - 2 modules - blanc antimicrobien | 1 | 151
37 | APPAREILLAGE ET CONTROLE DU BATIMENT | APPAREILLAGE MURAL | LEG077135 | MOSAIC 2P+T F/B SURFACE VOY | Prise 2P+T Surface avec voyant Mosaic - bornes auto - 2 mod blanc antimicrobien | 1 | 390
38 | APPAREILLAGE ET CONTROLE DU BATIMENT | APPAREILLAGE MURAL | LEG099622 | MOSAIC INTER AUTO SANS NEUTRE | Détecteur mural Mosaic sans neutre 2 modules - blanc | 1 | 20
39 | APPAREILLAGE ET CONTROLE DU BATIMENT | APPAREILLAGE MURAL | SCH3165887 | ODACE STYL PLAQUE BLC 1P | Odace Styl - plaque 1 poste blanc | 1 | 460
40 | APPAREILLAGE ET CONTROLE DU BATIMENT | APPAREILLAGE MURAL | LEG077851 | PLAQUE 1 POSTE | Plaque 1 poste - Soliroc - IK10 - antivandale | 1 | 26
41 | APPAREILLAGE ET CONTROLE DU BATIMENT | APPAREILLAGE MURAL | LEG078802L | PLAQUE 2M BLANC | Plaque de finition Mosaic pour 2 modules blanc | 1 | 11308
42 | APPAREILLAGE ET CONTROLE DU BATIMENT | APPAREILLAGE MURAL | LEG078804L | PLAQUE 2X2M BLANC | Plaque de finition horizontale Mosaic pour 2x2 modules blanc | 1 | 771
43 | APPAREILLAGE ET CONTROLE DU BATIMENT | APPAREILLAGE MURAL | LEG078854L | PLAQUE 2X2M BLANC V ENTR 57 | Plaque de finition verticale spéciale rénovation Mosaic pour 2x2 modules blanc | 1 | 153
44 | APPAREILLAGE ET CONTROLE DU BATIMENT | APPAREILLAGE MURAL | LEG078822L | PLAQUE 2X2M BLANC VERTICAL | Plaque de finition verticale Mosaic pour 2x2 modules blanc | 1 | 485
45 | APPAREILLAGE ET CONTROLE DU BATIMENT | APPAREILLAGE MURAL | LEG078836L | PLAQUE 2X6M BLANC | Plaque de finition Mosaic pour 2x6 modules blanc | 1 | 53
46 | APPAREILLAGE ET CONTROLE DU BATIMENT | APPAREILLAGE MURAL | LEG078837L | PLAQUE 2X8M BLANC | Plaque de finition Mosaic pour 2x8 modules blanc | 1 | 90
47 | APPAREILLAGE ET CONTROLE DU BATIMENT | APPAREILLAGE MURAL | LEG078806L | PLAQUE 3X2M BLANC | Plaque de finition horizontale Mosaic pour 3x2 modules blanc | 1 | 216
48 | APPAREILLAGE ET CONTROLE DU BATIMENT | APPAREILLAGE MURAL | LEG078814L | PLAQUE 4M BLANC | Plaque de finition horizontale Mosaic pour 4 modules blanc | 1 | 989
49 | APPAREILLAGE ET CONTROLE DU BATIMENT | APPAREILLAGE MURAL | LEG078816L | PLAQUE 6M BLANC | Plaque de finition horizontale Mosaic pour 6 modules blanc | 1 | 436
50 | APPAREILLAGE ET CONTROLE DU BATIMENT | APPAREILLAGE MURAL | LEG078818L | PLAQUE 8M BLANC | Plaque de finition horizontale Mosaic pour 8 modules blanc | 1 | 328
51 | APPAREILLAGE ET CONTROLE DU BATIMENT | APPAREILLAGE MURAL | SCH945639 | PLAQUE DE FINITION BLANC 1P | Unica Pro - plaque de finition - Blanc - 1 poste | 1 | 385
52 | APPAREILLAGE ET CONTROLE DU BATIMENT | APPAREILLAGE MURAL | LEG055708 | PLEXO 10 PRISE 3P+N+T 20A 380V | Prise 3P+N+T 20A à fixer sur boîte D=67mm Plexo complet IP44 encastré - gris | 1 | 76
53 | APPAREILLAGE ET CONTROLE DU BATIMENT | APPAREILLAGE MURAL | LEG067039 | POUS CLEF 3 POS BARILLET EURO | Poussoir à clé 3 positions Céliane inverseur avec arrêt 10A 230V | 1 | 21
54 | APPAREILLAGE ET CONTROLE DU BATIMENT | APPAREILLAGE MURAL | LEG077030L | POUSSOIR 6A 1M BLC | Poussoir ou poussoir inverseur Mosaic Easy-Led 6A 250V~ 1 module - blanc | 1 | 759
55 | APPAREILLAGE ET CONTROLE DU BATIMENT | APPAREILLAGE MURAL | LEG077040L | POUSSOIR 6A 2M | Poussoir ou poussoir inverseur Mosaic Easy-Led 6A 250V~ 2 modules - blanc | 1 | 1968
56 | APPAREILLAGE ET CONTROLE DU BATIMENT | APPAREILLAGE MURAL | LEG069720L | POUSSOIR NO GRIS SAILLIE | Poussoir NO Plexo complet en saillie gris | 1 | 122
57 | APPAREILLAGE ET CONTROLE DU BATIMENT | APPAREILLAGE MURAL | LEG069722L | POUSSOIR NO LUM GRIS SAILLIE | Poussoir NO lumineux Plexo complet saillie gris | 1 | 102
58 | APPAREILLAGE ET CONTROLE DU BATIMENT | APPAREILLAGE MURAL | LEG077028 | POUSSOIR VOLET ROULANT BLANC | Poussoir 500W maximum Mosaic pour 1 ou plusieurs volets roulants - blanc | 1 | 34
59 | APPAREILLAGE ET CONTROLE DU BATIMENT | APPAREILLAGE MURAL | SCH945425 | PRISE 2P+T FR 90° RAPIDE BLANC | Unica - prise 2P+T - FR - 90° - raccord rapide traversant - Blanc - méca seul | 1 | 240
60 | APPAREILLAGE ET CONTROLE DU BATIMENT | APPAREILLAGE MURAL | LEG091657 | PRISE 3P+N+T 20A PLEXO 55 | Prise étanche 3P+T+N 20A Plexo complet IP55 saillie - gris | 1 | 39
61 | APPAREILLAGE ET CONTROLE DU BATIMENT | APPAREILLAGE MURAL | LEG086047 | PRISE RJ45 CAT.6 FTP SAILLIE | Prise RJ45 catégorie 6 FTP Appareillage saillie complet - blanc | 1 | 95
62 | APPAREILLAGE ET CONTROLE DU BATIMENT | APPAREILLAGE MURAL | LEG077113 | PRMOSAIC 2P+T F/B A VIS | Prise 2P+T spécial repiquage et 4mm² Mosaic bornes à vis 2 modules - blanc | 1 | 197
63 | APPAREILLAGE ET CONTROLE DU BATIMENT | APPAREILLAGE MURAL | LEG078510 | PRMOSAIC BALISAGE DE PLINTHE | Hublot de balisage Mosaic 2 modules pour balisage de plinthe - blanc | 1 | 72
64 | APPAREILLAGE ET CONTROLE DU BATIMENT | APPAREILLAGE MURAL | LEG076602 | PRMOSAIC COUP POING 1/4 TOUR | Poussoir coup de poing d'arrêt d'urgence Mosaic -1/4 de tour -2 mod -rouge/jaune | 1 | 14
65 | APPAREILLAGE ET CONTROLE DU BATIMENT | APPAREILLAGE MURAL | LEG077072 | PRMOSAIC INTER CLE 2 POS 602 | Interrupteur à clé Mosaic - 2 positions - clé RONIS - 2 modules - blanc | 1 | 14
66 | APPAREILLAGE ET CONTROLE DU BATIMENT | APPAREILLAGE MURAL | LEG078420 | PRMOSAIC INTER TEMPORISE | Interrupteur temporisé Mosaic 2 modules - blanc | 1 | 16
67 | APPAREILLAGE ET CONTROLE DU BATIMENT | APPAREILLAGE MURAL | LEG077026 | PRMOSAIC INTER VOLETS ROUL | Interrupteur de volets roulants 500W maximum Mosaic 2 modules - blanc | 1 | 235
68 | APPAREILLAGE ET CONTROLE DU BATIMENT | APPAREILLAGE MURAL | LEG077070 | PRMOSAIC OBTURATEUR (1M) | Obturateur Mosaic -1 module - finitin blanc | 1 | 609
69 | APPAREILLAGE ET CONTROLE DU BATIMENT | APPAREILLAGE MURAL | LEG077071 | PRMOSAIC OBTURATEUR (2M) | Obturateur Mosaic - 2 modules - finition blanc | 1 | 1824
70 | APPAREILLAGE ET CONTROLE DU BATIMENT | APPAREILLAGE MURAL | LEG078880 | PRMOSAIC PLAQUE 2M IP44 | Plaque Mosaic 2 modules avec membrane étanche IP44 - blanc antimicrobien | 1 | 110
71 | APPAREILLAGE ET CONTROLE DU BATIMENT | APPAREILLAGE MURAL | LEG077025 | PRMOSAIC POUSSOIR VOLETS ROUL | Poussoir 500W maximum Mosaic pour 1 volet roulant - blanc | 1 | 117
72 | APPAREILLAGE ET CONTROLE DU BATIMENT | APPAREILLAGE MURAL | LEG078764 | PRMOSAIC PRISE JACK 3,6 | Prise Jack femelle 3,5mm à visser Mosaic 1 module - blanc | 1 | 46
73 | APPAREILLAGE ET CONTROLE DU BATIMENT | APPAREILLAGE MURAL | LEG078520 | PRMOSAIC SIGNAL BLANCHE 2M | Signalétique lumineuse à LEDs blanches Mosaic - 1 état - 2 modules - blanc | 1 | 82
74 | APPAREILLAGE ET CONTROLE DU BATIMENT | APPAREILLAGE MURAL | LEG078522 | PRMOSAIC SIGNAL BLANCHE 5M | Signalétique lumineuse à LEDs blanches Mosaic 5 modules avec 1 état | 1 | 30
75 | APPAREILLAGE ET CONTROLE DU BATIMENT | APPAREILLAGE MURAL | LEG077550 | PRMOSAIC SORTIE DE CABLE | Sortie de câbles Mosaic avec serre-câbles - blanc - 2 modules | 1 | 308
76 | APPAREILLAGE ET CONTROLE DU BATIMENT | APPAREILLAGE MURAL | LEG080291 | PRMOSAIC SUPP PAROI MINCE 2M | Support de plaque étroit pour paroi mince Batibox 2 modules - blanc | 1 | 1162
77 | APPAREILLAGE ET CONTROLE DU BATIMENT | APPAREILLAGE MURAL | LEG078622 | PRMOSAIC TRAV CU RJ45 CAT6 UTP | Prise traversée cuivre catégorie 6 UTP Mosaic 2 modules - blanc | 1 | 40
78 | APPAREILLAGE ET CONTROLE DU BATIMENT | APPAREILLAGE MURAL | LEG078782 | PRMOSAIC TV SIMPLE MALE | Prise télévision D=9,52mm mâle Mosaic 2 modules - blanc | 1 | 181
79 | APPAREILLAGE ET CONTROLE DU BATIMENT | APPAREILLAGE MURAL | LEG077014 | PRMOSAIC VV 10AX A TIRAGE | Interrupteur ou va-et-vient à tirage 10AX 250V~ Mosaic 2 modules - blanc | 1 | 107
80 | APPAREILLAGE ET CONTROLE DU BATIMENT | APPAREILLAGE MURAL | LEG076562 | RJ45 C6 FTP 1 M MOSAIC | Prise RJ45 catégorie 6 FTP Mosaic 1 module - Blanc | 1 | 166
81 | APPAREILLAGE ET CONTROLE DU BATIMENT | APPAREILLAGE MURAL | LEG076565 | RJ45 C6 FTP 2 M MOSAIC | Prise RJ45 catégorie 6 FTP Mosaic 2 modules - Blanc | 1 | 1225
82 | APPAREILLAGE ET CONTROLE DU BATIMENT | APPAREILLAGE MURAL | LEG076564 | RJ45 C6 UTP MOSAIC 2 M | Prise RJ45 catégorie 6 UTP Mosaic 2 modules - blanc | 1 | 102
83 | APPAREILLAGE ET CONTROLE DU BATIMENT | APPAREILLAGE MURAL | LEG076576 | RJ45 C6A STP MOSAIC 2 M | Prise RJ45 catégorie 6A STP à blindage métal Mosaic 2 modules - blanc | 1 | 183
84 | APPAREILLAGE ET CONTROLE DU BATIMENT | APPAREILLAGE MURAL | LEG055877 | SOCLE SAILLIE 3P+N+TIP 447 | Prise étanche 3P+T+N 32A Plexo complet IP44 saillie - gris | 1 | 16
85 | APPAREILLAGE ET CONTROLE DU BATIMENT | APPAREILLAGE MURAL | LEG069888L | SORTIE CABLE AVEC S-C BLAN ENC | Sortie de câble 16A Plexo complet encastré blanc | 1 | 45
86 | APPAREILLAGE ET CONTROLE DU BATIMENT | APPAREILLAGE MURAL | LEG080261 | SUPP.BATIBOX 1 POSTE GRIFFES | Support à griffes pour Mosaic , Céliane ou Soliroc pour 1 poste ou - 2 modules | 1 | 3050
87 | APPAREILLAGE ET CONTROLE DU BATIMENT | APPAREILLAGE MURAL | LEG080269 | SUPP.BATIBOX 1P GRIFFES LONG. | Support à griffes longues pour Mosaic , Céliane ou Soliroc - 1 poste , 2 modules | 1 | 339
88 | APPAREILLAGE ET CONTROLE DU BATIMENT | APPAREILLAGE MURAL | LEG080251 | SUPPORT BATIBOX 1 POSTE 2M | Support à vis pour Mosaic , Céliane ou Soliroc pour 1 poste ou 2 modules | 1 | 9001
89 | APPAREILLAGE ET CONTROLE DU BATIMENT | APPAREILLAGE MURAL | LEG080252 | SUPPORT BATIBOX 2 POSTES/4-5M | Support à vis pour Mosaic , Céliane ou Soliroc pour 2 postes ou 4 à 5 modules | 1 | 1838
90 | APPAREILLAGE ET CONTROLE DU BATIMENT | APPAREILLAGE MURAL | LEG080266 | SUPPORT BATIBOX 2X6/8 MODULES | Support à vis Mosaic , Céliane ou Soliroc pour 2x3 postes ou 2x6 à 8 modules | 1 | 146
91 | APPAREILLAGE ET CONTROLE DU BATIMENT | APPAREILLAGE MURAL | LEG080253 | SUPPORT BATIBOX 3 POSTES/6-8M | Support à vis pour Mosaic , Céliane ou Soliroc pour 3 postes ou 6 à 8 modules | 1 | 709
92 | APPAREILLAGE ET CONTROLE DU BATIMENT | APPAREILLAGE MURAL | SCH945823 | SUPPORT FIXATION 2M PLASTIQUE | Unica - support de fixation 2 mod + protection de chantier - plastique | 1 | 251
93 | APPAREILLAGE ET CONTROLE DU BATIMENT | APPAREILLAGE MURAL | LEG078404 | VARIATEUR 1-10V NEUTRE MOSAIC | Interrupteur variateur pour ballast 1V à 10V Mosaic 2 modules avec neutre -blanc | 1 | 36
94 | APPAREILLAGE ET CONTROLE DU BATIMENT | APPAREILLAGE MURAL | LEG078407A | VARIATEUR 2 FILS 125W BLANC | Variateur universel 2 fils 125W LED Mosaic blanc | 1 | 39
95 | APPAREILLAGE ET CONTROLE DU BATIMENT | APPAREILLAGE MURAL | LEG078408A | VARIATEUR 3 FILS 150W BLANC | Variateur universel 3 fils 150W LED Mosaic blanc | 1 | 19
96 | APPAREILLAGE ET CONTROLE DU BATIMENT | APPAREILLAGE MURAL | LEG069511L | VV 10AX GRIS COMPO | Interrupteur ou va-et-vient 10AX 250V Plexo composable gris | 1 | 189
97 | APPAREILLAGE ET CONTROLE DU BATIMENT | APPAREILLAGE MURAL | LEG069711L | VV 10AX GRIS SAILLIE | Interrupteur ou va-et-vient 10AX 250V Plexo complet saillie gris | 1 | 404
98 | APPAREILLAGE ET CONTROLE DU BATIMENT | APPAREILLAGE MURAL | LEG077001L | VV EASYLED 10AX 1M BLANC | Interrupteur ou va-et-vient 10AX 250V~ Mosaic Easy-Led 1 module - blanc | 1 | 1484
99 | APPAREILLAGE ET CONTROLE DU BATIMENT | APPAREILLAGE MURAL | LEG077011L | VV EASYLED 10AX 2M BLANC | Interrupteur ou va-et-vient 10AX 250V~ Mosaic Easy-Led 2 modules - blanc | 1 | 3807
100 | APPAREILLAGE ET CONTROLE DU BATIMENT | AUTOMATISME DU BATIMENT | HAGTYA624C | 4 MOTEURS 230V~ 6A STORES | Actionneur KNX 4 moteurs volets et stores à bannes pour moteur 6A/230V | 1 | 45
101 | APPAREILLAGE ET CONTROLE DU BATIMENT | AUTOMATISME DU BATIMENT | ABB588322 | AE/A 2.1 2CDG110086R0011 | Module 2 Entrées Analogiques, Ms | 1 | 6
102 | APPAREILLAGE ET CONTROLE DU BATIMENT | AUTOMATISME DU BATIMENT | SCH014515 | ARGUS DET MVT EXT 120 | Argus Standard - détecteur de mouvement - extérieur 120° - carton | 1 | 74
103 | APPAREILLAGE ET CONTROLE DU BATIMENT | AUTOMATISME DU BATIMENT | NTTNHCEC | CAPTEUR QUAL. AIR INTELLIGENT | Capteur de Qualité de l'Air Intérieur Intelligent et connecté Netatmo | 1 | 9
104 | APPAREILLAGE ET CONTROLE DU BATIMENT | AUTOMATISME DU BATIMENT | SCH038441 | CONNECTEUR RJ45 S-ONE GRADE2TV | Actassi - Connecteur RJ45 S-One - grade 2 TV | 1 | 50
105 | APPAREILLAGE ET CONTROLE DU BATIMENT | AUTOMATISME DU BATIMENT | LEG412623 | CREPUSCULAIRE | Inter crépusculaire standard sortie 16A cellule photoélectrique - 1 mod | 1 | 14
106 | APPAREILLAGE ET CONTROLE DU BATIMENT | AUTOMATISME DU BATIMENT | LEG069740 | DETCT.MOUVEM.ETANCHE 360 DEG. | Détecteur de mouvements étanche 3 fils ECO1 Plexo complet IP55 saillie - gris | 1 | 37
107 | APPAREILLAGE ET CONTROLE DU BATIMENT | AUTOMATISME DU BATIMENT | LEG048944 | DETEC PIR FX PLAF BLISTER | Détecteur de mouvement infrarouge pour fixation plafond - 360° sur 8 m | 1 | 9
108 | APPAREILLAGE ET CONTROLE DU BATIMENT | AUTOMATISME DU BATIMENT | LEG048941 | DETECT PIR 360 DEGRES FX PLAF | Détecteur de mouvement autonome ECO1 3 fils IP41 fixation plafond - carton | 1 | 89
109 | APPAREILLAGE ET CONTROLE DU BATIMENT | AUTOMATISME DU BATIMENT | THB1030016 | DETECTEUR MOUVEMENT COMPACT ENCASTRE PLAFOND 360° BLANC 1C I | Détecteur mouvement compact encastré plafond 360° blanc 1c IP 44 | 1 | 25
110 | APPAREILLAGE ET CONTROLE DU BATIMENT | AUTOMATISME DU BATIMENT | THB1030540 | DETECTEUR MOUVEMENT FLAT PLAFOND 360° BLANC 1C | Détecteur mouvement FLAT plafond 360° blanc 1C | 1 | 11
111 | APPAREILLAGE ET CONTROLE DU BATIMENT | AUTOMATISME DU BATIMENT | THB1010500 | DETECTEUR MOUVEMENT THELUXA S 150° + 360° BLANC | Détecteur mouvement theLuxa S 150° + 360° blanc | 1 | 15
112 | APPAREILLAGE ET CONTROLE DU BATIMENT | AUTOMATISME DU BATIMENT | THB2079900 | DETECTEUR PRESENCE 360° KNX MULTI-CAPTEURS | Détecteur présence 360° KNX multi-capteurs | 1 | 61
113 | APPAREILLAGE ET CONTROLE DU BATIMENT | AUTOMATISME DU BATIMENT | THB2079500 | DETECTEUR PRESENCE 4C THEPREMA S KNX 360° BLANC | Détecteur présence 4c thePrema S KNX 360° blanc | 1 | 29
114 | APPAREILLAGE ET CONTROLE DU BATIMENT | AUTOMATISME DU BATIMENT | THB1030052 | DETECTEUR PRESENCE ENCASTRE PLAFOND 360° 1 CONTACT | Détecteur présence encastré plafond 360° 1 contact | 1 | 64
115 | APPAREILLAGE ET CONTROLE DU BATIMENT | AUTOMATISME DU BATIMENT | THB1030062 | DETECTEUR PRESENCE PLAFOND 360° BLANC 1 CONTACT | Détecteur présence plafond 360° blanc 1 contact | 1 | 10
116 | APPAREILLAGE ET CONTROLE DU BATIMENT | AUTOMATISME DU BATIMENT | BE494401 | HF-MD1 DETECTEUR DE MOUVEMENT HYPERFREQUENCES INTEGRERABLE | HF-MD1 détecteur de mouvement hyperfréquences intégrerable | 1 | 7
117 | APPAREILLAGE ET CONTROLE DU BATIMENT | AUTOMATISME DU BATIMENT | THB1700130 | HORLOGE ASTRONOMIQUE 1C 35 MM COMPATIBLE OBELISK TOP 3 BLUET | Horloge astronomique 1c 35 mm compatible Obelisk top 3 Bluetooth | 1 | 21
118 | APPAREILLAGE ET CONTROLE DU BATIMENT | AUTOMATISME DU BATIMENT | THB1710330 | HORLOGE ASTRONOMIQUE 24H/7JRS RADIOSYNCHRO | Horloge astronomique 24h/7jrs radiosynchro | 1 | 4
119 | APPAREILLAGE ET CONTROLE DU BATIMENT | AUTOMATISME DU BATIMENT | LEG048807 | INT.AUTO PLAF.IR ACT/PASS 8,5A | Détecteur de mouvements ECO 2 - 3 fils - fixation plafond - portée D= 8 m | 1 | 5
120 | APPAREILLAGE ET CONTROLE DU BATIMENT | AUTOMATISME DU BATIMENT | SCH952454 | INTER CREP PROG 1 CANAL SMART | Acti9 IC Astro - interrupteur crépusculaire programmable - 1 canal - smart | 1 | 6
121 | APPAREILLAGE ET CONTROLE DU BATIMENT | AUTOMATISME DU BATIMENT | SCH952461 | INTER CREPUS + CELLULE MURALE | Acti9 IC2000 - interrupteur crépusculaire - avec cellule murale | 1 | 5
122 | APPAREILLAGE ET CONTROLE DU BATIMENT | AUTOMATISME DU BATIMENT | SCH952459 | INTERRUPTEUR CREPUSCULAIRE | Acti9 IC100 - interrupteur crépusculaire | 1 | 4
123 | APPAREILLAGE ET CONTROLE DU BATIMENT | AUTOMATISME DU BATIMENT | BE492159 | IR-PD-MINI TELECOMMANDE UTILISATEUR MARCHE/ARRET POUR DETEC | IR-PD-Mini télécommande utilisateur Marche/Arret pour détecteurs 1 canal | 1 | 26
124 | APPAREILLAGE ET CONTROLE DU BATIMENT | AUTOMATISME DU BATIMENT | SCH108588 | KIT SFSP MICRO INTER PLAQUE | Odace sans fil sans pile - Kit actionneur micro + inter + plaque Styl - blanc | 1 | 9
125 | APPAREILLAGE ET CONTROLE DU BATIMENT | AUTOMATISME DU BATIMENT | BE491001 | LC-CLICK-N 140-BL DETECTEUR DE MOUVEMENT + 360D BLANC | LC-Click-N 140-BL détecteur de mouvement + 360° blanc | 1 | 80
126 | APPAREILLAGE ET CONTROLE DU BATIMENT | AUTOMATISME DU BATIMENT | BE491002 | LC-CLICK-N 200-BL DETECTEUR DE MOUVEMENT + 360D BLANC | LC-Click-N 200-BL détecteur de mouvement + 360° blanc | 1 | 41
127 | APPAREILLAGE ET CONTROLE DU BATIMENT | AUTOMATISME DU BATIMENT | BE491008 | LC-PLUS 280-BL DETECTEUR DE MOUVEMENT BLANC TELECOMMANDABLE | LC-plus 280-BL détecteur de mouvement blanc Telecommandable | 1 | 9
128 | APPAREILLAGE ET CONTROLE DU BATIMENT | AUTOMATISME DU BATIMENT | SCH526682 | MD10 SR-24TS 1M 5400 | Moteur 24V 10Nm signal TOR avec ressort de rappel + fin de course pour registre | 1 | 5
129 | APPAREILLAGE ET CONTROLE DU BATIMENT | AUTOMATISME DU BATIMENT | SYF1811244 | MICRO RECEPTEUR RTS VR | Micro récepteur RTS vr | 1 | 14
130 | APPAREILLAGE ET CONTROLE DU BATIMENT | AUTOMATISME DU BATIMENT | YOS5454090 | MICROMODULE VOLET ROULANTENNE FILAIRE ENCASTRE | Micromodule Volet RoulAntenne Filaire Encastré | 1 | 11
131 | APPAREILLAGE ET CONTROLE DU BATIMENT | AUTOMATISME DU BATIMENT | THB4969228 | MODULE ENCASTRE KNX 8 ENTREES | Module encastré KNX 8 entrées | 1 | 5
132 | APPAREILLAGE ET CONTROLE DU BATIMENT | AUTOMATISME DU BATIMENT | BE492565 | PD2-M-1C-FP DETECTEUR DE PRESENCE 360D 1 CANAL FAUX PLAFOND | PD2-M-1C-FP détecteur de présence 360° 1 canal faux plafond Télécommandable | 1 | 21
133 | APPAREILLAGE ET CONTROLE DU BATIMENT | AUTOMATISME DU BATIMENT | BE492165 | PD2-M-2C-FP DETECTEUR DE PRESENCE 360D 2 CANAUX FAUX PLAFOND | PD2-M-2C-FP détecteur de présence 360° 2 canaux faux plafond Télécommandable | 1 | 7
134 | APPAREILLAGE ET CONTROLE DU BATIMENT | AUTOMATISME DU BATIMENT | BE492166 | PD2-S-FP DETECTEUR ESCLAVE 360D FAUX PLAFOND | PD2-S-FP détecteur esclave 360° faux plafond | 1 | 16
135 | APPAREILLAGE ET CONTROLE DU BATIMENT | AUTOMATISME DU BATIMENT | BE492194 | PD3-1C-AP DETECTEUR DE MOUVEMENT 360D 1 CANAL SAILLIE | PD3-1C-AP détecteur de mouvement 360° 1 canal saillie | 1 | 14
136 | APPAREILLAGE ET CONTROLE DU BATIMENT | AUTOMATISME DU BATIMENT | BE492197 | PD3-1C-FP DETECTEUR DE MOUVEMENT 360D 1 CANAL FAUX PLAFOND | PD3-1C-FP détecteur de mouvement 360° 1 canal faux plafond | 1 | 27
137 | APPAREILLAGE ET CONTROLE DU BATIMENT | AUTOMATISME DU BATIMENT | BE492190 | PD3N-1C-AP DETECTEUR DE MOUVEMENT 360D 1 CANAL SAILLIE TELEC | PD3N-1C-AP détecteur de mouvement 360° 1 canal saillie Télécommandable | 1 | 32
138 | APPAREILLAGE ET CONTROLE DU BATIMENT | AUTOMATISME DU BATIMENT | BE492196 | PD3N-1C-FP DETECTEUR DE MOUVEMENT 360D 1 CANAL FAUX PLAFOND | PD3N-1C-FP détecteur de mouvement 360° 1 canal faux plafond Télécommandable | 1 | 74
139 | APPAREILLAGE ET CONTROLE DU BATIMENT | AUTOMATISME DU BATIMENT | BE492586 | PD4-M-1C-C-FP DETECTEUR DE PRESENCE COULOIR 1 CANAL FAUX PLA | PD4-M-1C-C-FP détecteur de présence couloir 1 canal faux plafond Télécommandable | 1 | 18
140 | APPAREILLAGE ET CONTROLE DU BATIMENT | AUTOMATISME DU BATIMENT | BE492480 | PD4-M-1C-C-FP-SP DETECTEUR DE PRESENCE 360D COULOIR SECURITE | PD4-M-1C-C-FP-SP détecteur de présence 360° couloir sécurité positive renforcée | 1 | 4
141 | APPAREILLAGE ET CONTROLE DU BATIMENT | AUTOMATISME DU BATIMENT | BE492585 | PD4-M-1C-FP DETECTEUR DE PRESENCE 360D 1 CANAL FAUX PLAFOND | PD4-M-1C-FP détecteur de présence 360° 1 canal faux plafond Télécommandable | 1 | 6
142 | APPAREILLAGE ET CONTROLE DU BATIMENT | AUTOMATISME DU BATIMENT | BE492148 | PD4-M-2C-FP DETECTEUR DE PRESENCE 360D 2 CANAUX FAUX PLAFOND | PD4-M-2C-FP détecteur de présence 360° 2 canaux faux plafond Télécommandable | 1 | 4
143 | APPAREILLAGE ET CONTROLE DU BATIMENT | AUTOMATISME DU BATIMENT | BE492274 | PD4N-1C-C-FP DETECTEUR DE MOUVEMENT 360D COULOIR FAUX PLAFON | PD4N-1C-C-FP détecteur de mouvement 360° couloir faux plafond Télécommandable | 1 | 5
144 | APPAREILLAGE ET CONTROLE DU BATIMENT | AUTOMATISME DU BATIMENT | BE492254 | PD4-S-FP DETECTEUR ESCLAVE 360D FAUX PLAFOND | PD4-S-FP détecteur esclave 360° faux plafond | 1 | 4
145 | APPAREILLAGE ET CONTROLE DU BATIMENT | AUTOMATISME DU BATIMENT | LEG048899 | PIR INTER DETECT FX PLAF.PACK | Détecteur de mouvements ECO 1 - 3 fils - fixation plafond - blister | 1 | 49
146 | APPAREILLAGE ET CONTROLE DU BATIMENT | AUTOMATISME DU BATIMENT | LEG048898 | PIR INTER DETECT SAILLIE PACK | Détecteur de mouvements étanche ECO 1 Mosaic - 3 fils - IP55 - saillie | 1 | 12
147 | APPAREILLAGE ET CONTROLE DU BATIMENT | AUTOMATISME DU BATIMENT | LEG051711 | PLUG RJ45 CAT 6 FTP A SERTIR | Plug de chantier RJ45 à sertir catégorie 6 FTP | 1 | 50
148 | APPAREILLAGE ET CONTROLE DU BATIMENT | AUTOMATISME DU BATIMENT | BE493321 | RC-PLUS NEXT N 130 DETECTEUR DE MOUVEMENT 130D+360D BLANC TE | RC-plus next N 130 Détecteur de mouvement 130°+360° blanc Télécommandable | 1 | 10
149 | APPAREILLAGE ET CONTROLE DU BATIMENT | AUTOMATISME DU BATIMENT | SCH201157 | SENSTEMPPIPE STP300-100 0 | Transmetteur température à immersion 0/100°C L=100mm signaL 4..20mA | 1 | 5
150 | APPAREILLAGE ET CONTROLE DU BATIMENT | AUTOMATISME DU BATIMENT | ABB588245 | US/U 12.2 2CDG110065R0011 | Interface Universelle 12 Voies, Me | 1 | 25
151 | APPAREILLAGE ET CONTROLE DU BATIMENT | AUTOMATISME DU BATIMENT | LEG051701 | VDI FICHE INFORM.RJ11 | Fiche RJ11 4 contacts largeur 9,65mm pour câble rond | 1 | 160
152 | APPAREILLAGE ET CONTROLE DU BATIMENT | AUTOMATISME DU BATIMENT | LEG051702 | VDI FICHE INFORM.RJ12 | Fiche RJ12 6 contacts largeur 9,65mm pour câble rond | 1 | 50
153 | APPAREILLAGE ET CONTROLE DU BATIMENT | AUTOMATISME DU BATIMENT | LEG051703 | VDI FICHE INFORM.RJ45 | Fiche RJ45 catégorie5e 8 contacts largeur 11,7mm pour câble rond | 1 | 40
154 | APPAREILLAGE ET CONTROLE DU BATIMENT | BOITE D'ENCASTREMENT ET DE DERIVATION | LEG081960 | BAGUE A VIS POUR BATIBOX BETON | Bague pour boîte Batibox béton pour montage d'appareillage à vis D=64mm | 1 | 75
155 | APPAREILLAGE ET CONTROLE DU BATIMENT | BOITE D'ENCASTREMENT ET DE DERIVATION | LEG080041 | BATIBOX CL.SECH 1POSTE P.40MM | Boîte monoposte Batibox pour cloisons sèches 1 poste ou 2 modules profondeur 40 | 1 | 796
156 | APPAREILLAGE ET CONTROLE DU BATIMENT | BOITE D'ENCASTREMENT ET DE DERIVATION | LEG080051 | BATIBOX CL.SECH 1POSTE P.50MM | Boîte monoposte Batibox pour cloisons sèches diamètre 67mm - profondeur 50mm | 1 | 619
157 | APPAREILLAGE ET CONTROLE DU BATIMENT | BOITE D'ENCASTREMENT ET DE DERIVATION | LEG080042 | BATIBOX CL.SECH 2POSTES P.40MM | Boîte 2 postes ou 4 à 5 modules Batibox pour cloisons sèches - profondeur 40mm | 1 | 189
158 | APPAREILLAGE ET CONTROLE DU BATIMENT | BOITE D'ENCASTREMENT ET DE DERIVATION | LEG080052 | BATIBOX CL.SECH 2POSTES P.50MM | Boîte 2 postes ou 4 à 5 modules Batibox pour cloisons sèches - profondeur 50mm | 1 | 216
159 | APPAREILLAGE ET CONTROLE DU BATIMENT | BOITE D'ENCASTREMENT ET DE DERIVATION | LEG080043 | BATIBOX CL.SECH 3POSTES P.40MM | Boîte 3 postes ou 6 à 8 modules Batibox pour cloisons sèches - profondeur 40mm | 1 | 163
160 | APPAREILLAGE ET CONTROLE DU BATIMENT | BOITE D'ENCASTREMENT ET DE DERIVATION | LEG080053 | BATIBOX CL.SECH 3POSTES P.50MM | Boîte 3 postes ou 6 à 8 modules Batibox pour cloisons sèches - profondeur 50mm | 1 | 70
161 | APPAREILLAGE ET CONTROLE DU BATIMENT | BOITE D'ENCASTREMENT ET DE DERIVATION | LEG080054 | BATIBOX CL.SECH 4POSTES P.50MM | Boîte multiposte Batibox cloisons sèches 4 postes 8 à 10 modules -profondeur 50 | 1 | 21
162 | APPAREILLAGE ET CONTROLE DU BATIMENT | BOITE D'ENCASTREMENT ET DE DERIVATION | LEG080021 | BATIBOX ENERGY 1POSTE 40MM | Boîte monoposte Eco Batibox - profondeur 40mm | 1 | 240
163 | APPAREILLAGE ET CONTROLE DU BATIMENT | BOITE D'ENCASTREMENT ET DE DERIVATION | LEG080031 | BATIBOX ENERGY 1POSTE 50MM | Boîte étanche monoposte Eco Batibox diamètre 67mm ou 2 modules - profondeur 50mm | 1 | 488
164 | APPAREILLAGE ET CONTROLE DU BATIMENT | BOITE D'ENCASTREMENT ET DE DERIVATION | LEG080022 | BATIBOX ENERGY 2 POSTES 40MM | Boîte multipostes Eco Batibox 2 postes 4 à 5 modules - profondeur 40mm | 1 | 101
165 | APPAREILLAGE ET CONTROLE DU BATIMENT | BOITE D'ENCASTREMENT ET DE DERIVATION | LEG080023 | BATIBOX ENERGY 3 POSTES 40MM | Boîte multipostes Eco Batibox 3 postes 6 à 8 modules - profondeur 40mm | 1 | 86
166 | APPAREILLAGE ET CONTROLE DU BATIMENT | BOITE D'ENCASTREMENT ET DE DERIVATION | LEG080141 | BATIBOX MACONN.1POSTE P40MM | Boîte monoposte Batibox maçonnerie carrée 1 poste associable - profondeur 40mm | 1 | 50
167 | APPAREILLAGE ET CONTROLE DU BATIMENT | BOITE D'ENCASTREMENT ET DE DERIVATION | LEG080101 | BATIBOX MULTI-MAT 1POSTE P40MM | Boîte multimatériaux Batibox 1 poste - profondeur 40mm | 1 | 70
168 | APPAREILLAGE ET CONTROLE DU BATIMENT | BOITE D'ENCASTREMENT ET DE DERIVATION | LEG080121 | BATIBOX MULTI-MAT 1POSTE P50MM | Boîte Batibox multimatériaux 1 poste - profondeur 50mm | 1 | 67
169 | APPAREILLAGE ET CONTROLE DU BATIMENT | BOITE D'ENCASTREMENT ET DE DERIVATION | LEG080102 | BATIBOX MULTI-MAT 2POSTE P40MM | Boîte multimatériaux Batibox 2 postes 4 à 5 modules vertical/horizontal - 40mm | 1 | 44
170 | APPAREILLAGE ET CONTROLE DU BATIMENT | BOITE D'ENCASTREMENT ET DE DERIVATION | LEG080126 | BATIBOX MULTI-MAT 2X6/8MODULES | Boîte multimatériaux Batibox 2x3 postes ou 2x6 à 8 modules - profondeur 50mm | 1 | 34
171 | APPAREILLAGE ET CONTROLE DU BATIMENT | BOITE D'ENCASTREMENT ET DE DERIVATION | LEG080103 | BATIBOX MULTIMAT 3POSTES P40MM | Boîte multimatériaux Batibox 3 postes 6 à 8 modules vertical/horizontal - 40mm | 1 | 48
172 | APPAREILLAGE ET CONTROLE DU BATIMENT | BOITE D'ENCASTREMENT ET DE DERIVATION | IBO05534 | BDD 100X100 G BOITE DERIV PICO | Boîte de dérivation étanche Pico 100x100 Prof. 50 grise à tétines IP55 960°C | 1 | 35
173 | APPAREILLAGE ET CONTROLE DU BATIMENT | BOITE D'ENCASTREMENT ET DE DERIVATION | IBO05533 | BDD 80X80 G BOITE DERIV PICO | Boîte de dérivation étanche Pico 80x80 Prof. 40 grise à tétines IP55 960°C | 1 | 96
174 | APPAREILLAGE ET CONTROLE DU BATIMENT | BOITE D'ENCASTREMENT ET DE DERIVATION | IBO05530 | BDD DIAM 60 G BOITE DERIV PICO | Boîte de dérivation étanche Pico diam. 60 Prof. 35 grise à tétines IP55 960°C | 1 | 54
175 | APPAREILLAGE ET CONTROLE DU BATIMENT | BOITE D'ENCASTREMENT ET DE DERIVATION | IBO05531 | BDD DIAM 80 G BOITE DERIV PICO | Boîte de dérivation étanche Pico diam. 80 Prof. 40 grise à tétines IP55 960°C | 1 | 91
176 | APPAREILLAGE ET CONTROLE DU BATIMENT | BOITE D'ENCASTREMENT ET DE DERIVATION | LEG094520 | BOITE DERIVATION 100X100 PLEXO | Boîte de dérivation carrée - 105x105x55 mm - fermeture par 1/4 de tour - blanc | 1 | 20
177 | APPAREILLAGE ET CONTROLE DU BATIMENT | BOITE D'ENCASTREMENT ET DE DERIVATION | LEG092022 | BOITE DERIVATION 105X105 PLEXO | Boîte de dérivation carrée Plexo dimensions 105x105x55mm - gris RAL7035 | 1 | 822
178 | APPAREILLAGE ET CONTROLE DU BATIMENT | BOITE D'ENCASTREMENT ET DE DERIVATION | LEG092032 | BOITE DERIVATION 130X130 | Boîte de dérivation carrée Plexo dimensions 130x130x74mm - gris RAL7035 | 1 | 40
179 | APPAREILLAGE ET CONTROLE DU BATIMENT | BOITE D'ENCASTREMENT ET DE DERIVATION | LEG092042 | BOITE DERIVATION 155X110 | Boîte de dérivation rectangulaire Plexo dimensions 155x110x74mm - gris RAL7035 | 1 | 78
180 | APPAREILLAGE ET CONTROLE DU BATIMENT | BOITE D'ENCASTREMENT ET DE DERIVATION | LEG092052 | BOITE DERIVATION 180X140 | Boîte de dérivation rectangulaire Plexo dimensions 180x140x86mm - gris RAL7035 | 1 | 32
181 | APPAREILLAGE ET CONTROLE DU BATIMENT | BOITE D'ENCASTREMENT ET DE DERIVATION | LEG092062 | BOITE DERIVATION 220X170 | Boîte de dérivation rectangulaire Plexo dimensions 220x170x86mm - gris RAL7035 | 1 | 17
182 | APPAREILLAGE ET CONTROLE DU BATIMENT | BOITE D'ENCASTREMENT ET DE DERIVATION | LEG092082 | BOITE DERIVATION 310X240 | Boîte de dérivation rectangulaire - 310x240x124mm - fermeture 1/4 de tour - gris | 1 | 5
183 | APPAREILLAGE ET CONTROLE DU BATIMENT | BOITE D'ENCASTREMENT ET DE DERIVATION | LEG092005 | BOITE DERIVATION 65X65 PLEXO | Boîte de dérivation carrée Plexo dimensions 65x65x40mm - gris RAL7035 | 1 | 493
184 | APPAREILLAGE ET CONTROLE DU BATIMENT | BOITE D'ENCASTREMENT ET DE DERIVATION | LEG092011 | BOITE DERIVATION 80X80 LISSE | Boîte de dérivation carrée pour presse-étoupe Plexo gris -face lisse -80x80x45mm | 1 | 20
185 | APPAREILLAGE ET CONTROLE DU BATIMENT | BOITE D'ENCASTREMENT ET DE DERIVATION | LEG092013 | BOITE DERIVATION 80X80+EMBOUTS | Boîte de dérivation carrée Plexo dimensions 80x80x45mm - blanc RAL9010 | 1 | 20
186 | APPAREILLAGE ET CONTROLE DU BATIMENT | BOITE D'ENCASTREMENT ET DE DERIVATION | LEG092012 | BOITE DERIVATION 80X80+EMBOUTS | Boîte de dérivation carrée Plexo dimensions 80x80x45mm - gris RAL7035 | 1 | 1561
187 | APPAREILLAGE ET CONTROLE DU BATIMENT | BOITE D'ENCASTREMENT ET DE DERIVATION | LEG092001 | BOITE DERIVATION D.60 PLEXO | Boîte de dérivation ronde Plexo D=60mm hauteur 40mm - gris RAL7035 | 1 | 866
188 | APPAREILLAGE ET CONTROLE DU BATIMENT | BOITE D'ENCASTREMENT ET DE DERIVATION | LEG092002 | BOITE DERIVATION D.70 PLEXO | Boîte de dérivation ronde Plexo D=70mm hauteur 45mm - gris RAL7035 | 1 | 897
189 | APPAREILLAGE ET CONTROLE DU BATIMENT | BOITE D'ENCASTREMENT ET DE DERIVATION | LEG090532 | BOITE MAC 2 P 40MM BATIBOX | Boîte à encastrer Batibox maçonnerie - 2 postes profondeur 40mm | 1 | 38
190 | APPAREILLAGE ET CONTROLE DU BATIMENT | BOITE D'ENCASTREMENT ET DE DERIVATION | BLI515100 | BOITE MINI OPTIBOX IP55 80X40 PROF.30 960DEG | Boite OPTIBOX IP55 90x40 P.36 | 1 | 50
191 | APPAREILLAGE ET CONTROLE DU BATIMENT | BOITE D'ENCASTREMENT ET DE DERIVATION | BLI515429 | BOITE OPTIBOX IP55 1/4T 100X100X52 960DEG | Boite OPTIBOX IP55 1/4T 100x100x52 960° | 1 | 73
192 | APPAREILLAGE ET CONTROLE DU BATIMENT | BOITE D'ENCASTREMENT ET DE DERIVATION | BLI515409 | BOITE OPTIBOX IP55 100X100X52 960DEG | Boite OPTIBOX IP55 100x100x52 960° | 1 | 48
193 | APPAREILLAGE ET CONTROLE DU BATIMENT | BOITE D'ENCASTREMENT ET DE DERIVATION | BLI515309 | BOITE OPTIBOX IP55 80X80X42 960DEG | Boite OPTIBOX IP55 80x80x42 960° | 1 | 80
194 | APPAREILLAGE ET CONTROLE DU BATIMENT | BOITE D'ENCASTREMENT ET DE DERIVATION | BLI515209 | BOITE OPTIBOX IP55 D.70 P.42 960DEG | Boite OPTIBOX IP55 D.70 P.42 960° | 1 | 65
195 | APPAREILLAGE ET CONTROLE DU BATIMENT | BOITE D'ENCASTREMENT ET DE DERIVATION | LEG092004 | BOITE PLEXO RECTANGULAIRE | Boîte de dérivation Plexo rectangulaire 80x43x34mm ave 10 embouts D= 7mm à 16mm | 1 | 120
196 | APPAREILLAGE ET CONTROLE DU BATIMENT | BOITE D'ENCASTREMENT ET DE DERIVATION | LEG089377 | BOITE PT DE CTR DCL BATIBOX | Boîte point de centre DCL Ecobatibox étanche à l'air - profondeur 50mm | 1 | 32
197 | APPAREILLAGE ET CONTROLE DU BATIMENT | BOITE D'ENCASTREMENT ET DE DERIVATION | BIZ500240 | BOÎTE R'BOX D67 2 POSTES 40MM | Boîte multiposte d'appareillage R'Box D= 67 mm entraxe 71 mm 2 postes 40 mm | 1 | 110
198 | APPAREILLAGE ET CONTROLE DU BATIMENT | BOITE D'ENCASTREMENT ET DE DERIVATION | BIZ500250 | BOÎTE R'BOX D67 2 POSTES 50MM | Boîte multiposte d'appareillage R'Box D= 67 mm entraxe 71 mm 2 postes 50 mm | 1 | 103
199 | APPAREILLAGE ET CONTROLE DU BATIMENT | BOITE D'ENCASTREMENT ET DE DERIVATION | BIZ500340 | BOÎTE R'BOX D67 3 POSTES 40MM | Boîte triple d'appareillage R'Box D= 67 mm entraxe 71 mm 3 postes 40 mm | 1 | 33
200 | APPAREILLAGE ET CONTROLE DU BATIMENT | BOITE D'ENCASTREMENT ET DE DERIVATION | BIZ500140 | BOÎTE SIMPLE R'BOX D67MM 40MM | Boîte simple d'appareillage R'Box D= 67 mm 1 poste profondeur 40 mm | 1 | 382
201 | APPAREILLAGE ET CONTROLE DU BATIMENT | BOITE D'ENCASTREMENT ET DE DERIVATION | BIZ500150 | BOÎTE SIMPLE R'BOX D67MM 50MM | Boîte simple d'appareillage R'Box D= 67 mm 1 poste profondeur 50 mm | 1 | 33
202 | APPAREILLAGE ET CONTROLE DU BATIMENT | BOITE D'ENCASTREMENT ET DE DERIVATION | BLI620719 | BOITIER BLUEBOX DOUBLE D.67 PROF.40 E.71 | Boîtier BlueBox double D.67 prof.40 E.71 | 1 | 20
203 | APPAREILLAGE ET CONTROLE DU BATIMENT | BOITE D'ENCASTREMENT ET DE DERIVATION | LEG089358 | BTE CL.SECHE D.85 1P PROF.50 | Boîte Batibox cloisons sèches pour prise 20 et 32A 1 poste - profondeur 50mm | 1 | 25
204 | APPAREILLAGE ET CONTROLE DU BATIMENT | BOITE D'ENCASTREMENT ET DE DERIVATION | SCH005005 | BTE DERIV.EMB 105X105X55 | Mureva Box, boite de dérivation IP55 + embouts 105x105x55, gris | 1 | 47
205 | APPAREILLAGE ET CONTROLE DU BATIMENT | BOITE D'ENCASTREMENT ET DE DERIVATION | SCH005004 | BTE DERIV.EMBOUT 80X80X45 | Mureva Box, boite de dérivation IP55 + embouts 80x80x45, gris | 1 | 113
206 | APPAREILLAGE ET CONTROLE DU BATIMENT | BOITE D'ENCASTREMENT ET DE DERIVATION | SCH005001 | BTE DERIV.EMBOUT DIAM60 | Mureva Box, boite de dérivation IP55 + embouts diamètre 60, gris | 1 | 184
207 | APPAREILLAGE ET CONTROLE DU BATIMENT | BOITE D'ENCASTREMENT ET DE DERIVATION | LEG089285 | BTE MACON.COUV.100X100 CARRE | Couvercle universel carré Batibox 100x100mm pour boîte D=85mm | 1 | 20
208 | APPAREILLAGE ET CONTROLE DU BATIMENT | BOITE D'ENCASTREMENT ET DE DERIVATION | LEG089281 | BTE MACON.COUV.80X80 1P | Couvercle universel carré Batibox 80x80mm pour boîte 1 poste | 1 | 245
209 | APPAREILLAGE ET CONTROLE DU BATIMENT | BOITE D'ENCASTREMENT ET DE DERIVATION | BLI555503 | BTIER OPTIBOX ROUGE 960DEG155X110X80 1/4T. + PATTE | Btier OPTIBOX ROUGE 960°155x110x80 1/4T. + Patte | 1 | 20
210 | APPAREILLAGE ET CONTROLE DU BATIMENT | BOITE D'ENCASTREMENT ET DE DERIVATION | LEG091958 | COUVERCLE 80X80 | Couvercle pour boîte à encastrer Batibox maçonnerie 80x80mm sans vis | 1 | 20
211 | APPAREILLAGE ET CONTROLE DU BATIMENT | BOITE D'ENCASTREMENT ET DE DERIVATION | LEG080180 | COUVERCLE BATIBOX ROND 1 POSTE | Couvercle universel rond Batibox D=85mm pour boîte 1 poste | 1 | 272
212 | APPAREILLAGE ET CONTROLE DU BATIMENT | BOITE D'ENCASTREMENT ET DE DERIVATION | LEG080086 | ECOBAT 1PD85MM 40MM | Boîte monoposte Ecobatibox pour prise 20A et 32A D=85mm - profondeur 40mm | 1 | 21
213 | APPAREILLAGE ET CONTROLE DU BATIMENT | BOITE D'ENCASTREMENT ET DE DERIVATION | LEG080032 | ENERGY 2PD67MM 50MM | Boîte multipostes Eco Batibox 2 postes ou 4 à 5 modules - profondeur 50mm | 1 | 58
214 | APPAREILLAGE ET CONTROLE DU BATIMENT | BOITE D'ENCASTREMENT ET DE DERIVATION | LEG080033 | ENERGY 3PD67MM 50MM | Boîte multipostes Eco Batibox 3 postes ou 6 à 8 modules - profondeur 50mm | 1 | 34
215 | APPAREILLAGE ET CONTROLE DU BATIMENT | BOITE D'ENCASTREMENT ET DE DERIVATION | CAP710129 | J17 COUVERCLE D'ATTENTE | J17 Couvercle D'attente | 1 | 225
216 | APPAREILLAGE ET CONTROLE DU BATIMENT | BOITE D'ENCASTREMENT ET DE DERIVATION | SCH512529 | MULTIFIX AIR B D67 1P P40 | Multifix Air - boîte étanche 1 poste - D=67mm - P40mm | 1 | 40
217 | APPAREILLAGE ET CONTROLE DU BATIMENT | BOITE D'ENCASTREMENT ET DE DERIVATION | SCH049221 | MULTIFIX AIR B D67 1P P47 | Multifix Air - boîte étanche 1 poste - D=67mm - P47mm | 1 | 30
218 | APPAREILLAGE ET CONTROLE DU BATIMENT | BOITE D'ENCASTREMENT ET DE DERIVATION | SCH512528 | MULTIFIX AIR BTE D67 2P71 | Multifix air - boîte étanche 2 postes - D=67mm - P40mm - entraxe 71mm | 1 | 30
219 | APPAREILLAGE ET CONTROLE DU BATIMENT | BOITE D'ENCASTREMENT ET DE DERIVATION | SCH030278 | MULTIFIX AIR BTE D67 3P71 | Multifix Air - boîte étanche 3 postes - D=67mm - P40mm - entraxe 71mm | 1 | 30
220 | APPAREILLAGE ET CONTROLE DU BATIMENT | BOITE D'ENCASTREMENT ET DE DERIVATION | LEG200160 | PLEXO 5 BOITES DERIV. 100X100 | Lot de 5 boîtes de dérivation étanche Plexo 100x100mm | 1 | 20
221 | APPAREILLAGE ET CONTROLE DU BATIMENT | BOITE D'ENCASTREMENT ET DE DERIVATION | LEG089748 | VIS L=40MM | Vis longue D=3mm - longueur 40mm - batibox | 100 | 700
222 | APPAREILLAGE ET CONTROLE DU BATIMENT | BOITE D'ENCASTREMENT ET DE DERIVATION | LEG080197 | VIS LONGUES BATIBOX L.40MM | Vis longue pour toutes boîtes Batibox D=3mm longueur 40mm | 20 | 120
223 | CABLES | CABLE D'ALIMENTATION EN ENERGIE | FIL038610 | AR2V 5G35 TGL | Câble rigide AR2V aluminium 5G35 mm² - à la coupe | 1 | 160
224 | CABLES | CABLE D'ALIMENTATION EN ENERGIE | FIL035000 | AR2V ALU 1X150 TGL | Câble rigide AR2V aluminium 1X150 mm² - à la coupe | 1 | 24
225 | CABLES | CABLE D'ALIMENTATION EN ENERGIE | FIL049105 | H07 RNF 3G1,5 C100M | Câble souple H07RN-F cuivre 3G1,5 mm² en couronne de 100m | 100 | 600
226 | CABLES | CABLE D'ALIMENTATION EN ENERGIE | FIL049104 | H07 RNF 3G1,5 C50M | Câble souple H07RN-F cuivre 3G1,5 mm² en couronne de 50m | 50 | 550
227 | CABLES | CABLE D'ALIMENTATION EN ENERGIE | FIL049700 | H07 RNF 3G16 TGL | Câble souple H07RN-F cuivre 3G16 mm² - à la coupe | 1 | 50
228 | CABLES | CABLE D'ALIMENTATION EN ENERGIE | FIL049303NXS | H07 RNF 3G2,5 B25M TITANEX | Câble souple Nexans H07RN-F TITANEX 3G2,5 mm² en couronne de 25m | 1 | 7
229 | CABLES | CABLE D'ALIMENTATION EN ENERGIE | FIL049305 | H07 RNF 3G2,5 C100M | Câble souple H07RN-F cuivre 3G2,5 mm² en couronne de 100m | 100 | 400
230 | CABLES | CABLE D'ALIMENTATION EN ENERGIE | FIL049304 | H07 RNF 3G2,5 C50M | Câble souple H07RN-F cuivre 3G2,5 mm² en couronne de 50m | 50 | 800
231 | CABLES | CABLE D'ALIMENTATION EN ENERGIE | FIL049300 | H07 RNF 3G2,5 TGL | Câble souple H07RN-F cuivre 3G2,5 mm² - à la coupe | 1 | 810
232 | CABLES | CABLE D'ALIMENTATION EN ENERGIE | FIL049500 | H07 RNF 3G6 TGL | Câble souple H07RN-F cuivre 3G6 mm² - à la coupe | 1 | 196
233 | CABLES | CABLE D'ALIMENTATION EN ENERGIE | FIL050305 | H07 RNF 4G1,5 C100M | Câble souple H07RN-F cuivre 4G1,5 mm² en couronne de 100m | 100 | 100
234 | CABLES | CABLE D'ALIMENTATION EN ENERGIE | FIL050700 | H07 RNF 4G10 TGL | Câble souple H07RN-F cuivre 4G10 mm² - à la coupe | 1 | 20
235 | CABLES | CABLE D'ALIMENTATION EN ENERGIE | FIL050400 | H07 RNF 4G2,5 TGL | Câble souple H07RN-F cuivre 4G2,5 mm² - à la coupe | 1 | 57
236 | CABLES | CABLE D'ALIMENTATION EN ENERGIE | FIL050600 | H07 RNF 4G6 TGL | Câble souple H07RN-F cuivre 4G6 mm² - à la coupe | 1 | 30
237 | CABLES | CABLE D'ALIMENTATION EN ENERGIE | FIL051505 | H07 RNF 5G1,5 C100M | Câble souple H07RN-F cuivre 5G1,5 mm² en couronne de 100m | 100 | 200
238 | CABLES | CABLE D'ALIMENTATION EN ENERGIE | FIL051900 | H07 RNF 5G10 TGL | Câble souple H07RN-F cuivre 5G10 mm² - à la coupe | 1 | 44
239 | CABLES | CABLE D'ALIMENTATION EN ENERGIE | FIL052000 | H07 RNF 5G16 TGL | Câble souple H07RN-F cuivre 5G16 mm² - à la coupe | 1 | 40
240 | CABLES | CABLE D'ALIMENTATION EN ENERGIE | FIL051605 | H07 RNF 5G2,5 C100M | Câble souple H07RN-F cuivre 5G2,5 mm² en couronne de 100m | 100 | 100
241 | CABLES | CABLE D'ALIMENTATION EN ENERGIE | FIL051604 | H07 RNF 5G2,5 C50M | Câble souple H07RN-F cuivre 5G2,5 mm² en couronne de 50m | 50 | 300
242 | CABLES | CABLE D'ALIMENTATION EN ENERGIE | FIL051600 | H07 RNF 5G2,5 TGL | Câble souple H07RN-F cuivre 5G2,5 mm² - à la coupe | 1 | 95
243 | CABLES | CABLE D'ALIMENTATION EN ENERGIE | FIL051804 | H07 RNF 5G6 C50M | Câble souple H07RN-F cuivre 5G6 mm² en couronne de 50m | 50 | 200
244 | CABLES | CABLE D'ALIMENTATION EN ENERGIE | FIL051800 | H07 RNF 5G6 TGL | Câble souple H07RN-F cuivre 5G6 mm² - à la coupe | 1 | 422
245 | CABLES | CABLE D'ALIMENTATION EN ENERGIE | FIL361705 | H07VK 1,5 BLEU-CLAIR RAL 5024 C100M | Fil souple H07VK 1,5 mm² Bleu Pastel-RAL 5024 en couronne de 100M | 100 | 900
246 | CABLES | CABLE D'ALIMENTATION EN ENERGIE | FIL014805 | H07VK 1,5 BRUN C100M | Fil souple H07VK 1,5 mm² Brun en couronne de 100m | 100 | 300
247 | CABLES | CABLE D'ALIMENTATION EN ENERGIE | FIL014605 | H07VK 1,5 NOIR C100M | Fil souple H07VK 1,5 mm² Noir en couronne de 100m | 100 | 1800
248 | CABLES | CABLE D'ALIMENTATION EN ENERGIE | FIL014705 | H07VK 1,5 ORANGE C100M | Fil souple H07VK 1,5 mm² Orange en couronne de 100m | 100 | 200
249 | CABLES | CABLE D'ALIMENTATION EN ENERGIE | FIL014205 | H07VK 1,5 ROUGE C100M | Fil souple H07VK 1,5 mm² Rouge en couronne de 100m | 100 | 1200
250 | CABLES | CABLE D'ALIMENTATION EN ENERGIE | FIL014105 | H07VK 1,5 VERT/JNE C100M | Fil souple H07VK 1,5 mm² Vert/Jaune en couronne de 100m | 100 | 400
251 | CABLES | CABLE D'ALIMENTATION EN ENERGIE | FIL014905 | H07VK 1,5 VIOLET C100M | Fil souple H07VK 1,5 mm² Violet en couronne de 100m | 100 | 400
252 | CABLES | CABLE D'ALIMENTATION EN ENERGIE | FIL01238387 | H07VK 10 BLEU-CL RAL5024 C100M | Fil souple H07VK 10 mm² Bleu Pastel-RAL 5024 en couronne de 100M | 100 | 300
253 | CABLES | CABLE D'ALIMENTATION EN ENERGIE | FIL018105 | H07VK 10 NOIR C100M | Fil souple H07VK 10 mm² Noir en couronne de 100m | 100 | 400
254 | CABLES | CABLE D'ALIMENTATION EN ENERGIE | FIL01238407 | H07VK 16 BLEU-CL RAL5024 C100M | Fil souple H07VK 16 mm² Bleu Pastel-RAL 5024 en couronne de 100M | 100 | 400
255 | CABLES | CABLE D'ALIMENTATION EN ENERGIE | FIL018705 | H07VK 16 NOIR C100M | Fil souple H07VK 16 mm² Noir en couronne de 100m | 100 | 300
256 | CABLES | CABLE D'ALIMENTATION EN ENERGIE | FIL361905 | H07VK 2,5 BLEU-CLAIR RAL 5024 C100M | Fil souple H07VK 2,5 mm² Bleu Pastel-RAL 5024 en couronne de 100M | 100 | 1000
257 | CABLES | CABLE D'ALIMENTATION EN ENERGIE | FIL015505 | H07VK 2,5 BLEU-MOYEN RAL 5012 C100M | Fil souple H07VK 2,5 mm² Bleu moyen en couronne de 100m | 100 | 400
258 | CABLES | CABLE D'ALIMENTATION EN ENERGIE | FIL015805 | H07VK 2,5 NOIR C100M | Fil souple H07VK 2,5 mm² Noir en couronne de 100m | 100 | 1600
259 | CABLES | CABLE D'ALIMENTATION EN ENERGIE | FIL015405 | H07VK 2,5 ROUGE C100M | Fil souple H07VK 2,5 mm² Rouge en couronne de 100m | 100 | 500
260 | CABLES | CABLE D'ALIMENTATION EN ENERGIE | FIL015305 | H07VK 2,5 VERT/JNE C100M | Fil souple H07VK 2,5 mm² Vert/Jaune en couronne de 100m | 100 | 600
261 | CABLES | CABLE D'ALIMENTATION EN ENERGIE | FIL362205 | H07VK 6 BLEU-CL RAL5024 C100M | Fil souple H07VK 6 mm² Bleu Pastel-RAL 5024 en couronne de 100M | 100 | 900
262 | CABLES | CABLE D'ALIMENTATION EN ENERGIE | FIL017705 | H07VK 6 MARRON C100M | Fil souple H07VK 6 mm² Marron en couronne de 100m | 100 | 400
263 | CABLES | CABLE D'ALIMENTATION EN ENERGIE | FIL017505 | H07VK 6 NOIR C100M | Fil souple H07VK 6 mm² Noir en couronne de 100m | 100 | 1200
264 | CABLES | CABLE D'ALIMENTATION EN ENERGIE | FIL017205 | H07VK 6 ROUGE C100M | Fil souple H07VK 6 mm² Rouge en couronne de 100m | 100 | 600
265 | CABLES | CABLE D'ALIMENTATION EN ENERGIE | FIL017105 | H07VK 6 VERT/JNE C100M | Fil souple H07VK 6 mm² Vert/Jaune en couronne de 100m | 100 | 800
266 | CABLES | CABLE D'ALIMENTATION EN ENERGIE | FIL032400 | R2V CU 12G1,5 TGL | Câble rigide R2V cuivre 12G1,5 mm² - à la coupe | 1 | 60
267 | CABLES | CABLE D'ALIMENTATION EN ENERGIE | FIL023505 | R2V CU 2X1,5 C100M | Câble rigide Nexans R2V cuivre 2X1,5 mm² DISTINGO en couronne de 100m | 100 | 600
268 | CABLES | CABLE D'ALIMENTATION EN ENERGIE | FIL024300 | R2V CU 2X16 TGL | Câble rigide 1000V R2V cuivre 2X16 CSA | 1 | 27
269 | CABLES | CABLE D'ALIMENTATION EN ENERGIE | FIL026505 | R2V CU 3G1,5 C100M | Câble rigide Nexans R2V cuivre 3G1,5 mm² DISTINGO NX'TAG en couronne de 100m | 100 | 9200
270 | CABLES | CABLE D'ALIMENTATION EN ENERGIE | FIL026505NXTAG | R2V CU 3G1,5 C100M NX'TAG DISTINGO | Câble rigide Nexans R2V cuivre 3G1,5 mm² DISTINGO NX'TAG en couronne de 100m | 100 | 8600
271 | CABLES | CABLE D'ALIMENTATION EN ENERGIE | FIL026504 | R2V CU 3G1,5 C50M | Câble rigide Nexans R2V cuivre 3G1,5 mm² DISTINGO NX'TAG en couronne de 50m | 50 | 6500
272 | CABLES | CABLE D'ALIMENTATION EN ENERGIE | FIL026504NXTAG | R2V CU 3G1,5 C50M NX'TAG DISTINGO | Câble rigide Nexans R2V cuivre 3G1,5 mm² DISTINGO NX'TAG en couronne de 50m | 50 | 1850
273 | CABLES | CABLE D'ALIMENTATION EN ENERGIE | FIL026509NXTAG | R2V CU 3G1,5 T300M NX'TAG MOBIWAY | Câble rigide Nexans R2V cuivre 3G1,5 mm² DISTINGO NX'TAG touret MOBIWAY de 300m | 300 | 1200
274 | CABLES | CABLE D'ALIMENTATION EN ENERGIE | FIL026518 | R2V CU 3G1,5 T500M | R2V CU 3G1,5 T500M | 500 | 2500
275 | CABLES | CABLE D'ALIMENTATION EN ENERGIE | FIL026500 | R2V CU 3G1,5 TGL | Câble rigide R2V cuivre 3G1,5 mm² - à la coupe | 1 | 470
276 | CABLES | CABLE D'ALIMENTATION EN ENERGIE | FIL027200 | R2V CU 3G10 TGL | Câble rigide R2V cuivre 3G10 mm² - à la coupe | 1 | 133
277 | CABLES | CABLE D'ALIMENTATION EN ENERGIE | FIL026705 | R2V CU 3G2,5 C100M | Câble rigide Nexans R2V cuivre 3G2,5 mm² en couronne de 100m | 100 | 10000
278 | CABLES | CABLE D'ALIMENTATION EN ENERGIE | FIL026705NXTAG | R2V CU 3G2,5 C100M NX'TAG DISTINGO | Câble rigide Nexans R2V cuivre 3G2,5 mm² DISTINGO NX'TAG en couronne de 100m | 100 | 8500
279 | CABLES | CABLE D'ALIMENTATION EN ENERGIE | FIL026704 | R2V CU 3G2,5 C50M | Câble rigide R2V cuivre 3G2,5 mm² en couronne de 50m | 50 | 8100
280 | CABLES | CABLE D'ALIMENTATION EN ENERGIE | FIL026704NXTAG | R2V CU 3G2,5 C50M NX'TAG DISTINGO | Câble rigide Nexans R2V cuivre 3G2,5 mm² DISTINGO NX'TAG en couronne de 50m | 50 | 2550
281 | CABLES | CABLE D'ALIMENTATION EN ENERGIE | FIL026708NXTAG | R2V CU 3G2,5 T250M NX'TAG MOBIWAY | Câble rigide Nexans R2V cuivre 3G2,5 mm² DISTINGO NX'TAG touret MOBIWAY de 250m | 250 | 2500
282 | CABLES | CABLE D'ALIMENTATION EN ENERGIE | FIL026718 | R2V CU 3G2,5 T500M | Câble rigide R2V cuivre 3G2,5 mm² en touret de 500m | 500 | 4000
283 | CABLES | CABLE D'ALIMENTATION EN ENERGIE | FIL026700 | R2V CU 3G2,5 TGL | R2V CU 3G2,5 TGL | 1 | 1657
284 | CABLES | CABLE D'ALIMENTATION EN ENERGIE | FIL026900 | R2V CU 3G4 TGL | Câble rigide R2V cuivre 3G4 mm² - à la coupe | 1 | 35
285 | CABLES | CABLE D'ALIMENTATION EN ENERGIE | FIL027104 | R2V CU 3G6 C50M | Câble rigide R2V cuivre 3G6 mm² en couronne de 50m | 50 | 800
286 | CABLES | CABLE D'ALIMENTATION EN ENERGIE | FIL027100 | R2V CU 3G6 TGL | Câble rigide R2V cuivre 3G6 mm² - à la coupe | 1 | 436
287 | CABLES | CABLE D'ALIMENTATION EN ENERGIE | FIL024900 | R2V CU 3X2,5 SVJ TGL | Câble rigide R2V cuivre 3X2,5 mm² - à la coupe | 1 | 50
288 | CABLES | CABLE D'ALIMENTATION EN ENERGIE | FIL029805 | R2V CU 4G1,5 C100M | Câble rigide R2V cuivre 4G1,5 mm² - à la coupe | 100 | 400
289 | CABLES | CABLE D'ALIMENTATION EN ENERGIE | FIL029804NXTAG | R2V CU 4G1,5 C50M NX'TAG DISTINGO | Câble rigide Nexans R2V cuivre 4G1,5 mm² DISTINGO NX'TAG en couronne de 50m | 50 | 250
290 | CABLES | CABLE D'ALIMENTATION EN ENERGIE | FIL029800 | R2V CU 4G1,5 TGL | Câble rigide R2V cuivre 4G1,5 mm² - à la coupe | 1 | 25
291 | CABLES | CABLE D'ALIMENTATION EN ENERGIE | FIL030500 | R2V CU 4G10 TGL | Câble rigide R2V cuivre 4G10 mm² - à la coupe | 1 | 25
292 | CABLES | CABLE D'ALIMENTATION EN ENERGIE | FIL031005 | R2V CU 5G1,5 C100M | Câble rigide R2V cuivre 5G1,5 mm² en couronne de 100m | 100 | 2200
293 | CABLES | CABLE D'ALIMENTATION EN ENERGIE | FIL031005NXTAG | R2V CU 5G1,5 C100M NX'TAG DISTINGO | Câble rigide Nexans R2V cuivre 5G1,5 mm² DISTINGO NX'TAG en couronne de 100m | 100 | 2100
294 | CABLES | CABLE D'ALIMENTATION EN ENERGIE | FIL031004 | R2V CU 5G1,5 C50M | Câble rigide R2V cuivre 5G1,5 mm² en couronne de 50m | 50 | 1900
295 | CABLES | CABLE D'ALIMENTATION EN ENERGIE | FIL031004NXTAG | R2V CU 5G1,5 C50M NX'TAG DISTINGO | Câble rigide Nexans R2V cuivre 5G1,5 mm² DISTINGO NX'TAG en couronne de 50m | 50 | 1200
296 | CABLES | CABLE D'ALIMENTATION EN ENERGIE | FIL031007NXTAG | R2V CU 5G1,5 T200M NX'TAG DISTINGO MOBIWAY | Câble rigide Nexans R2V cuivre 5G1,5 mm² DISTINGO NX'TAG touret MOBIWAY de 200m | 200 | 800
297 | CABLES | CABLE D'ALIMENTATION EN ENERGIE | FIL031018 | R2V CU 5G1,5 T500M | Câble rigide R2V cuivre 5G1,5 mm² en touret de 500m | 500 | 1000
298 | CABLES | CABLE D'ALIMENTATION EN ENERGIE | FIL031000 | R2V CU 5G1,5 TGL | Câble rigide R2V cuivre 5G1,5 mm² - à la coupe | 1 | 170
299 | CABLES | CABLE D'ALIMENTATION EN ENERGIE | FIL031704 | R2V CU 5G10 C50M | Câble rigide R2V cuivre 5G10 mm² en couronne de 50m | 50 | 150
300 | CABLES | CABLE D'ALIMENTATION EN ENERGIE | FIL031700 | R2V CU 5G10 TGL | Câble rigide R2V cuivre 5G10 mm² - à la coupe | 1 | 205
301 | CABLES | CABLE D'ALIMENTATION EN ENERGIE | FIL031800 | R2V CU 5G16 TGL | Câble rigide R2V cuivre 5G16 mm² - à la coupe | 1 | 78
302 | CABLES | CABLE D'ALIMENTATION EN ENERGIE | FIL031205 | R2V CU 5G2,5 C100M | Câble rigide Nexans R2V cuivre 5G2,5 mm² DISTINGO NX'TAG en couronne de 100m | 100 | 1000
303 | CABLES | CABLE D'ALIMENTATION EN ENERGIE | FIL031205NXTAG | R2V CU 5G2,5 C100M NX'TAG DISTINGO | Câble rigide Nexans R2V cuivre 5G2,5 mm² DISTINGO NX'TAG en couronne de 100m | 100 | 1500
304 | CABLES | CABLE D'ALIMENTATION EN ENERGIE | FIL031204 | R2V CU 5G2,5 C50M | Câble rigide R2V cuivre 5G2,5 mm² en couronne de 50m | 50 | 350
305 | CABLES | CABLE D'ALIMENTATION EN ENERGIE | FIL031204NXTAG | R2V CU 5G2,5 C50M NX'TAG DISTINGO | Câble rigide Nexans R2V cuivre 5G2,5 mm² DISTINGO NX'TAG en couronne de 50m | 50 | 700
306 | CABLES | CABLE D'ALIMENTATION EN ENERGIE | FIL031900 | R2V CU 5G25 TGL | Câble rigide R2V cuivre 5G25 mm² - à la coupe | 1 | 115
307 | CABLES | CABLE D'ALIMENTATION EN ENERGIE | FIL031400 | R2V CU 5G4 TGL | Câble rigide R2V cuivre 5G4 mm² - à la coupe | 1 | 130
308 | CABLES | CABLE D'ALIMENTATION EN ENERGIE | FIL031604 | R2V CU 5G6 C50M | Câble rigide R2V cuivre 5G6 mm² en couronne de 50m | 50 | 300
309 | CABLES | CABLE D'ALIMENTATION EN ENERGIE | FIL031600 | R2V CU 5G6 TGL | Câble rigide 1000V R2V cuivre 5G6 CSA - à la coupe | 1 | 406
310 | CABLES | CABLE DE COMMUNICATION | FIL11PATC00 | COAX TV (CLAS A) 11PATC TGL | COAX TV (CLAS A) 11PATC TGL | 1 | 50
311 | CABLES | CABLE DE COMMUNICATION | FIL17VATC00 | COAX TV (CLAS A) 17VATC TGL | COAX TV (CLAS A) 17VATC TGL | 1 | 150
312 | CABLES | CABLE DE COMMUNICATION | FIL17VATC00SAT | COAX TV (CLAS B) 17VATC TGL | COAX TV (CLAS B) 17VATC TGL | 1 | 192
313 | CABLES | CABLE DE COMMUNICATION | FIL17VATC05SAT | COAX TV (CLAS B) 17VATC-C100M | COAX TV (CLAS B) 17VATC-C100M | 100 | 1800
314 | CABLES | CABLE DE COMMUNICATION | FIL348900 | SYT1AINUM 5PAWG24 GRIS TGL | SYT1AINUM 5PAWG24 GRIS TGL | 1 | 200
315 | CABLES | CABLE DE COMMUNICATION | FIL342605 | SYT1NUM 1PAWG20 ROUGE AE C100M | SYT1NUM 1PAWG20 ROUGE AE C100M | 100 | 600
316 | CABLES | CABLE DE COMMUNICATION | FIL342600 | SYT1NUM 1PAWG20 ROUGE AE TGL | SYT1NUM 1PAWG20 ROUGE AE TGL | 1 | 50
317 | CABLES | CABLE DE COMMUNICATION | FIL351405 | SYT1NUM 2PAWG20 GR C100M | SYT1NUM 2PAWG20 GR C100M | 100 | 600
318 | CABLES | CABLE DE COMMUNICATION | FIL351400 | SYT1NUM 2PAWG20 GR TGL | SYT1NUM 2PAWG20 GR TGL | 1 | 400
319 | CABLES | CABLE DE COMMUNICATION | FIL350205 | SYT1NUM 2PAWG24 GR C100M | SYT1NUM 2PAWG24 GR C100M | 100 | 200
320 | CABLES | CABLE DE COMMUNICATION | FIL351505 | SYT1NUM 3PAWG20 GR C100M | SYT1NUM 3PAWG20 GR C100M | 100 | 300
321 | CABLES | CABLE DE COMMUNICATION | FIL351605 | SYT1NUM 5PAWG20 GR C100M | SYT1NUM 5PAWG20 GR C100M | 100 | 800
322 | CABLES | CABLE DE COMMUNICATION | FIL350405 | SYT1NUM 5PAWG24 GR C100M | SYT1NUM 5PAWG24 GR C100M | 100 | 200
323 | CABLES | CABLE DE COMMUNICATION | FIL344000 | SYT2NUM 2P AWG20 GRIS TGL | SYT2NUM 2P AWG20 GRIS TGL | 1 | 100
324 | CABLES | CABLE DE CONTROLE, MANUTENTION ET INSTRUMENTATION | FIL10042 | CAB. COM CL5 PVC YSL JZ 10G0.75 | CAB. COM CL5 PVC YSL JZ 10G0.75 | 1 | 200
325 | CABLES | CABLE DE CONTROLE, MANUTENTION ET INSTRUMENTATION | FIL10097 | CAB. COM CL5 PVC YSL JZ 6G1.5 | CAB. COM CL5 PVC YSL JZ 6G1.5 | 1 | 50
326 | CABLES | CABLE DE CONTROLE, MANUTENTION ET INSTRUMENTATION | FIL10011 | CAB. COM CL5 PVC YSL JZ 7G0,50 | CAB. COM CL5 PVC YSL JZ 7G0,50 | 1 | 30
327 | CABLES | CABLE DE CONTROLE, MANUTENTION ET INSTRUMENTATION | FIL10128 | CAB. COM CL5 PVC YSL JZ 7G2,5 | CAB. COM CL5 PVC YSL JZ 7G2,5 | 1 | 800
328 | CABLES | CABLE DE CONTROLE, MANUTENTION ET INSTRUMENTATION | FIL10070 | CAB. COM CL5 PVC YSL JZ 8G1 | CAB. COM CL5 PVC YSL JZ 8G1 | 1 | 50
329 | CABLES | CABLE DE CONTROLE, MANUTENTION ET INSTRUMENTATION | FIL01084146 | CABLE BLEU D'INSTRUM 01IP09EGSF | CABLE BLEU D'INSTRUM 01IP09EGSF | 1 | 200
330 | CABLES | CABLE DE CONTROLE, MANUTENTION ET INSTRUMENTATION | FIL056700 | H05VV5F 12G0,75 GRIS TGL | H05VV5F 12G0,75 GRIS TGL | 1 | 35
331 | CABLES | CABLE DE CONTROLE, MANUTENTION ET INSTRUMENTATION | FIL056400 | H05VV5F 7G1 GRIS TGL | H05VV5F 7G1 GRIS TGL | 1 | 200
332 | CABLES | CABLE DE CONTROLE, MANUTENTION ET INSTRUMENTATION | FIL049100CBP | H07 RNF AD8 FLEXTREME MAX 3G1,5 TGL | H07 RNF AD8 FLEXTREME MAX 3G1,5 TGL | 1 | 74
333 | CABLES | CABLE DE CONTROLE, MANUTENTION ET INSTRUMENTATION | FIL049300CBP | H07 RNF AD8 FLEXTREME MAX 3G2,5 TGL | H07 RNF AD8 FLEXTREME MAX 3G2,5 TGL | 1 | 40
334 | CABLES | CABLE DE CONTROLE, MANUTENTION ET INSTRUMENTATION | FIL01103278 | YCY1000V-LSLH-C1 4X0.75 TGL | YCY1000V-LSLH-C1 4X0.75 TGL | 1 | 30
335 | CABLES | CABLE DE PRODUCTION ET DISTRIBUTION D'ENERGIE | FILPVH1X4NTGL | CABLE PHOTOVOLTAIQUE H1Z2Z2-K 1X4 NOIR TGL | CABLE PHOTOVOLTAIQUE H1Z2Z2-K 1X4 NOIR TGL | 1 | 50
336 | CABLES | CABLE DE PRODUCTION ET DISTRIBUTION D'ENERGIE | FILPVH1X4RTGL | CABLE PHOTOVOLTAIQUE H1Z2Z2-K 1X4 ROUGE TGL | CABLE PHOTOVOLTAIQUE H1Z2Z2-K 1X4 ROUGE TGL | 1 | 50
337 | CABLES | CABLE ET FIL DOMESTIQUE | FIL007704 | H05VVF 3G0,75 BLANC C50M | Câble souple H05VV-F cuivre 3G0,75 mm² Blanc en couronne de 50m | 50 | 350
338 | CABLES | CABLE ET FIL DOMESTIQUE | FIL007904 | H05VVF 3G1 BLANC C50M | Câble souple H05VV-F cuivre 3G1 mm² Blanc en couronne de 50m | 50 | 300
339 | CABLES | CABLE ET FIL DOMESTIQUE | FIL008104 | H05VVF 3G1,5 BLANC C50M | Câble souple H05VV-F cuivre 3G1,5 mm² Blanc en couronne de 50m | 50 | 1100
340 | CABLES | CABLE ET FIL DOMESTIQUE | FIL008204 | H05VVF 3G1,5 GRIS C50M | Câble souple H05VV-F cuivre 3G1,5 mm² Gris en couronne de 50m | 50 | 150
341 | CABLES | CABLE ET FIL DOMESTIQUE | FIL008304 | H05VVF 3G2,5 BLANC C50M | Câble souple H05VV-F cuivre 3G2,5 mm² Blanc en couronne de 50m | 50 | 1150
342 | CABLES | CABLE ET FIL DOMESTIQUE | FIL008404 | H05VVF 3G2,5 GRIS C50M | Câble souple H05VV-F cuivre 3G2,5 mm² Gris en couronne de 50m | 50 | 350
343 | CABLES | CABLE ET FIL DOMESTIQUE | FIL008400 | H05VVF 3G2,5 GRIS TGL | Câble souple H05VV-F cuivre 3G2,5 mm² Gris à la coupe | 1 | 100
344 | CABLES | CABLE ET FIL DOMESTIQUE | FIL000305 | H07VU 1,5 BLEU C100M | Fil rigide H07VU 1,5 mm² Bleu encouronne 100m | 100 | 2600
345 | CABLES | CABLE ET FIL DOMESTIQUE | FIL000605 | H07VU 1,5 NOIR C100M | Fil rigide H07VU 1,5 mm² Noir encouronne 100m | 100 | 400
346 | CABLES | CABLE ET FIL DOMESTIQUE | FIL000705 | H07VU 1,5 ORANGE C100M | Fil rigide H07VU 1,5 mm² Orange encouronne 100m | 100 | 500
347 | CABLES | CABLE ET FIL DOMESTIQUE | FIL000205 | H07VU 1,5 ROUGE C100M | Fil rigide H07VU 1,5 mm² Rouge encouronne 100m | 100 | 2600
348 | CABLES | CABLE ET FIL DOMESTIQUE | FIL000105 | H07VU 1,5 VERT/JNE C100M | Fil rigide H07VU 1,5 mm² Vert/Jaune encouronne 100m | 100 | 1800
349 | CABLES | CABLE ET FIL DOMESTIQUE | FIL000905 | H07VU 1,5 VIOLET C100M | Fil rigide H07VU 1,5 mm² Violet encouronne 100m | 100 | 400
350 | CABLES | CABLE ET FIL DOMESTIQUE | FIL001205 | H07VU 2,5 BLEU C100M | Fil rigide H07VU 2,5 mm² Bleu en couronne de 100m | 100 | 800
351 | CABLES | CABLE ET FIL DOMESTIQUE | FIL001405 | H07VU 2,5 NOIR C100M | Fil rigide H07VU 2,5 mm² Noir en couronne de 100m | 100 | 400
352 | CABLES | CABLE ET FIL DOMESTIQUE | FIL001105 | H07VU 2,5 ROUGE C100M | Fil rigide H07VU 2,5 mm² Rouge en couronne de 100m | 100 | 1400
353 | CABLES | CABLE ET FIL DOMESTIQUE | FIL001005 | H07VU 2,5 VERT/JNE C100M | Fil rigide H07VU 2,5 mm² Vert/Jaune en couronne de 100m | 100 | 1100
354 | CABLES | CABLE RESEAU DE TRANSMISSION ET DE LIAISON | FILKNXPVCT5 | CABLE EIB BUS BLINDE KNX PVC ECA 2X2X0.8 T500 | CABLE EIB BUS BLINDE KNX PVC ECA 2X2X0.8 T501 | 500 | 1500
355 | CABLES | CABLE RESEAU DE TRANSMISSION ET DE LIAISON | FILKNXPVCTGL | CABLE EIB BUS BLINDE KNX PVC ECA 2X2X0.8 TGL | CABLE EIB BUS BLINDE KNX PVC ECA 2X2X0.8 TGL | 1 | 5500
356 | CABLES | CABLE SANS HALOGENE ET SECURITE INCENDIE | PRPZZZZ2649974 | PROFIPLAST H05V2-U 0.5MM2 CUA1 BLANC 9003 - C-100M | PROFIPLAST H05V2-U 0.5mm2 CuA1 blanc 9003 - C-100m | 100 | 1000
357 | CABLES | CABLE SANS HALOGENE ET SECURITE INCENDIE | FIL107805 | SECURITE CR1-C1 2X1,5 C100M | SECURITE CR1-C1 2X1,5 C100M | 100 | 200
358 | CABLES | CABLE SANS HALOGENE ET SECURITE INCENDIE | FIL107800 | SECURITE CR1-C1 2X1,5 TGL | SECURITE CR1-C1 2X1,5 TGL | 1 | 75
359 | CABLES | CABLE SANS HALOGENE ET SECURITE INCENDIE | FIL110000 | SECURITE CR1-C1 3G1,5 TGL | SECURITE CR1-C1 3G1,5 TGL | 1 | 50
360 | CABLES | CABLE SANS HALOGENE ET SECURITE INCENDIE | FIL105800 | SECURITE CR1-C1 TEL 1P 9/10 TGL | SECURITE CR1-C1 TEL 1P 9/10 TGL | 1 | 100
361 | CABLES | CABLE SANS HALOGENE ET SECURITE INCENDIE | FIL105900 | SECURITE CR1-C1 TEL 2P 9/10 TGL | SECURITE CR1-C1 TEL 2P 9/10 TGL | 1 | 25
362 | CHAUFFAGE ELEC, CLIM ET VENTILATION | CHAUFFAGE DOMESTIQUE | ATL503110 | AGILIA H 1000W BLC | Radiateur connecté Agilia pilotage intelligent horizontal 1000W blanc | 1 | 20
363 | CHAUFFAGE ELEC, CLIM ET VENTILATION | CHAUFFAGE DOMESTIQUE | EET492441 | BALEARES 2 H BLC 1250W | Radiateur chaleur douce Baléares 2 horizontal blanc 1250W | 1 | 5
364 | CHAUFFAGE ELEC, CLIM ET VENTILATION | CHAUFFAGE DOMESTIQUE | EET492451 | BALEARES 2 H BLC 1500W | Radiateur chaleur douce Baléares 2 horizontal blanc 1500W | 1 | 10
365 | CHAUFFAGE ELEC, CLIM ET VENTILATION | CHAUFFAGE DOMESTIQUE | EET492471 | BALEARES 2 H BLC 2000W | Radiateur chaleur douce Baléares 2 horizontal blanc 2000W | 1 | 4
366 | CHAUFFAGE ELEC, CLIM ET VENTILATION | CHAUFFAGE DOMESTIQUE | SBSAGH0003S | ECOSMART RADIATEUR PREMIUM LED | Eco Smart Radiateur Premium connecté (WIFI), Blanc Brillant, Affichage Ecran LED | 1 | 15
367 | CHAUFFAGE ELEC, CLIM ET VENTILATION | CHAUFFAGE DOMESTIQUE | UNE670017 | RADIANT 1505 | Convecteur radiant mobile, fixation sol ou mur, puissance 750/1500 W, classe II | 1 | 14
368 | CHAUFFAGE ELEC, CLIM ET VENTILATION | CHAUFFAGE DOMESTIQUE | ATL720109 | TELIA BLANC 1800W | Sèche-serviettes soufflantTelia Blanc | 1 | 5
369 | CHAUFFAGE ELEC, CLIM ET VENTILATION | CHAUFFAGE DOMESTIQUE | UNE673316 | TLS 601 | Panneau mobile, puissance de chauffe 1000/2000 W, thermostat auto, classe II | 1 | 212
370 | CHAUFFAGE ELEC, CLIM ET VENTILATION | CLIMATISATION | LINAX30071 | CLIMATISEUR MOBILE FROID SEUL 3.4KW | Climatiseur Mobile Froid seul (3,4kW) | 1 | 36
371 | CHAUFFAGE ELEC, CLIM ET VENTILATION | REGULATION | SBAS55770T409 | THERMOSTAT KNX NFC 230V OU 24V,SORTIES TOR OU 3PTS | Thermostat KNX NFC 230V ou 24V,Sorties ToR ou 3pts | 1 | 300
372 | CHAUFFAGE ELEC, CLIM ET VENTILATION | VENTILATION | UNE650109 | ARTIC 255 | Ventilateur de table 2 vitesses. D 255 mm. Vitesse d'air : 3,2 m/s. | 1 | 93
373 | CHAUFFAGE ELEC, CLIM ET VENTILATION | VENTILATION | UNE650121 | ARTIC WIND 400 PRC | Ventilateur de mur 3 vitesses, D 400 mm, vitesse d'air : 2,3 m/s. | 1 | 5
374 | CHAUFFAGE ELEC, CLIM ET VENTILATION | VENTILATION | ALD11090652 | AXONE MICRO III-1 VITESSE/DESENFUMAGE- TRIPHASE 16.7A | Axone Micro III-1 Vitesse/Désenfumage- Triphasé 16.7A | 1 | 12
375 | CHAUFFAGE ELEC, CLIM ET VENTILATION | VENTILATION | UNE858190 | BARJ 30 (116) | Bouche d'extraction autoréglable 30 m3/h, avec manchette à joint D 116 mm | 1 | 121
376 | CHAUFFAGE ELEC, CLIM ET VENTILATION | VENTILATION | UNE853695 | BER 125 P | Bouche plastique réglable, de 25 à 180 m3/h, manchette à griffes D125 mm | 1 | 56
377 | CHAUFFAGE ELEC, CLIM ET VENTILATION | VENTILATION | B3SSAMSL | BRASSEUR D'AIR SAMARAT SANS LE | Brasseur d'air SAMARAT, tripales, ultra plat pour le confort d'été (RE2020) | 1 | 30
378 | CHAUFFAGE ELEC, CLIM ET VENTILATION | VENTILATION | UNE811507 | GP PRO 125 | Gaine souple PVC comprimée en boîte carton, diamètre 125 mm, longueur totale 20m | 1 | 7
379 | CHAUFFAGE ELEC, CLIM ET VENTILATION | VENTILATION | UNE707865 | REBA 8 | Variateur électronique de tension, avec contact électrovanne gaz, 8 A | 1 | 5
380 | CHAUFFAGE ELEC, CLIM ET VENTILATION | VENTILATION | ALD11091013 | ROULEAUX BANDE ADHESIVE ALU : RAA DE 50 M ET DE LARGEUR DE 5 | Rouleaux bande adhésive alu : RAA de 50 m et de largeur de 50 mm | 1 | 20
381 | CHAUFFAGE ELEC, CLIM ET VENTILATION | VENTILATION | UNE860921 | SC120 125 | Cartouche coupe-feu 2H, D 125 mm | 1 | 70
382 | CHAUFFAGE ELEC, CLIM ET VENTILATION | VENTILATION | UNE860933 | SCV120 125 | Bouche coupe-feu 2H, D 125 mm | 1 | 5
383 | CONDUITS | ALIMENTATION ET EQUIPEMENT DU POSTE DE TRAVAIL | LEG073414 | 5X2P+T F/B+1 DD 30MA A CABLER G | Bloc nourrice 5 prises 2P+T + 1 disjoncteur différentiel Ph+N 16A 30mA à câbler | 1 | 4
384 | CONDUITS | ALIMENTATION ET EQUIPEMENT DU POSTE DE TRAVAIL | LEG073402 | 6 PC 2P+T F/B A CABLER G | Bloc nourrice équipé de 6 prises 2P+T à câbler | 1 | 53
385 | CONDUITS | ALIMENTATION ET EQUIPEMENT DU POSTE DE TRAVAIL | LEG654991 | 654991 VERTÈBRE DE BUREAU INCARA 4 COMPARTIMENTS 80CM - NOIR | Vertèbre de bureau Incara 4 compartiments 80cm - noir | 1 | 80
386 | CONDUITS | ALIMENTATION ET EQUIPEMENT DU POSTE DE TRAVAIL | LEG603857 | CLIP DE FIXATION BLANC G | Clip pour fixation Mosaic sur colonnes et colonnettes clippage direct blanc | 1 | 28
387 | CONDUITS | ALIMENTATION ET EQUIPEMENT DU POSTE DE TRAVAIL | PLWPW32326 | COLONNETTE 2 CPTS 0,68M ALU | Colonnette 2 compartiments LOGIX 0,68m Aluminium | 1 | 8
388 | CONDUITS | ALIMENTATION ET EQUIPEMENT DU POSTE DE TRAVAIL | WIE9293400530 | CONNECTEUR GST18I3 M A RESS | connecteur GST18i3 mâle à ressort Blanc | 1 | 150
389 | CONDUITS | ALIMENTATION ET EQUIPEMENT DU POSTE DE TRAVAIL | IBO01332 | CSP-N 75X17 G PASSAGE PLANCHER AU METRE | Passage plancher TerCia CSP-N 75x17 3 compartiments grise | 2 | 70
390 | CONDUITS | ALIMENTATION ET EQUIPEMENT DU POSTE DE TRAVAIL | LEG030090 | P. PLANCHER 75X18 2M NOIR AU METRE | Passage de plancher PVC 3 compartiments 75x18mm - noir RAL9017 | 2 | 36
391 | CONDUITS | ALIMENTATION ET EQUIPEMENT DU POSTE DE TRAVAIL | LEG030092 | PASSAGE DE PLANCHER 50X12 GRIS M AU METRE | Passage de plancher 3 compartiments 50x12mm - gris RAL7030 | 2 | 20
392 | CONDUITS | ALIMENTATION ET EQUIPEMENT DU POSTE DE TRAVAIL | LEG032800 | PASSAGE DE SOL 2M DLP G AU METRE | Passage de plancher 4 compartiments 92x20mm - gris anthracite RAL7016 | 2 | 162
393 | CONDUITS | ALIMENTATION ET EQUIPEMENT DU POSTE DE TRAVAIL | SCH002976 | POTEL 1 FACE 0,7 ALU 00 | OptiLine 45 - colonnette aluminium - 1 face 89 x 68 mm - 0,7 m | 1 | 6
394 | CONDUITS | ALIMENTATION ET EQUIPEMENT DU POSTE DE TRAVAIL | PLW12014 | PP 50X12 P. PLANCHER GRIS 7016 | Passage de plancher 50x12mm-Fond+couvercle-3 compartiments-Longueur 2m-Gris 7016 | 2 | 26
395 | CONDUITS | ALIMENTATION ET EQUIPEMENT DU POSTE DE TRAVAIL | PLW12016 | PP 50X12 P. PLANCHER GRIS 7030 | Passage de plancher 50x12mm-Fond+couvercle-3 compartiments-Longueur 2m-Gris 7030 | 2 | 150
396 | CONDUITS | ALIMENTATION ET EQUIPEMENT DU POSTE DE TRAVAIL | PLW12026 | PP 75X18 P. PLANCHER GRIS 7030 | Passage de plancher 75x18mm-Fond+couvercle-3 compartiments-Longueur 2m-Gris 7030 | 2 | 76
397 | CONDUITS | CHEMIN DE CABLE ET ECHELLE | CAF000081 | 000081 CF 54/150 - CHEMIN DE CÂBLES FIL BS 3M EZ | CF 54/150 - Chemin de câbles fil BS 3M EZ | 3 | 48
398 | CONDUITS | CHEMIN DE CABLE ET ECHELLE | CAF082071 | 082071 FCFA 54/100 - CHEMIN DE CÂBLES FIL BS 3M FASCLIC AUTO | FCFA 54/100 - Chemin de câbles fil BS 3M Fasclic auto EZ | 3 | 42
399 | CONDUITS | CHEMIN DE CABLE ET ECHELLE | CAF348577 | 348577 EMBOUT PLASTIQUE EP41 41/41 JAUNE | Embout plastique EP41 41/41 jaune | 1 | 30
400 | CONDUITS | CHEMIN DE CABLE ET ECHELLE | CAF481150 | 481150 P31-DALLE M/F 50X150 AUTO 3M GS | P31-Dalle M/F 50X150 AUTO 3M GS | 3 | 21
401 | CONDUITS | CHEMIN DE CABLE ET ECHELLE | CAF557280 | 557280 CONSOLE CL 200 GS | Console CL 200 GS | 1 | 35
402 | CONDUITS | CHEMIN DE CABLE ET ECHELLE | CAF557290 | 557290 CONSOLE CL 300 GS | Console CL 300 GS | 1 | 23
403 | CONDUITS | CHEMIN DE CABLE ET ECHELLE | CAF595203 | 595203 PLATINE DE FIXATION 41X41 S GC | Platine de fixation 41X41 S GC | 1 | 15
404 | CONDUITS | CHEMIN DE CABLE ET ECHELLE | SCH000596 | CONNEC.DER.32A FUS. NF 3L+N+PE 00 | Canalis KSB - connecteur dérivation 32A pour fusible NF 10x38 - 3L+N+PE | 1 | 4
405 | CONDUITS | CHEMIN DE CABLE ET ECHELLE | NDX552050 | KIT RAPIDE U20/U30 EZ | Kit d'éclissage rapide U20/U30, EZ | 1 | 20
406 | CONDUITS | CHEMIN DE CABLE ET ECHELLE | BIZ730913 | PASSAGE DE CABLE 3 CANAUX | Passage de câble 3 canaux diamètre: 58 mm | 1 | 19
407 | CONDUITS | CONDUIT PLASTIQUE SOUPLE ET RIGIDE | IBO20103 | CIS 20 H EQUERRE IRL | Equerre pour Hk tubitech diamètre 20 gris | 1 | 70
408 | CONDUITS | CONDUIT PLASTIQUE SOUPLE ET RIGIDE | IBO20130 | CUG 16 H COUDE IRL | Coude pour Hk tubitech diamètre 16 gris | 1 | 20
409 | CONDUITS | CONDUIT PLASTIQUE SOUPLE ET RIGIDE | IBO20132 | CUG 20 H COUDE IRL | Coude pour Hk tubitech diamètre 20 gris | 1 | 20
410 | CONDUITS | CONDUIT PLASTIQUE SOUPLE ET RIGIDE | LEG05120 | ICTA 3422 TURBOGLIS.BLEU ATF20 G | Conduit ICTA TurboGliss D=20mm courant fort - tire-fils et marquage RAL5010 | 100 | 300
411 | CONDUITS | CONDUIT PLASTIQUE SOUPLE ET RIGIDE | LEG05125 | ICTA 3422 TURBOGLIS.BLEU ATF25 G | Conduit ICTA TurboGliss D=25mm courant fort avec tire-fils et marquage métrique | 100 | 300
412 | CONDUITS | CONDUIT PLASTIQUE SOUPLE ET RIGIDE | CNT10041540 | ICTA DP GRIS TAG 20/100 - GAINE POUR LA PROTECTION DES INSTA | ICTA dp gris tag 20/100 - Gaine pour la protection des installations électriques | 100 | 300
413 | CONDUITS | CONDUIT PLASTIQUE SOUPLE ET RIGIDE | CNT10041940 | ICTA DP GRIS TAG 25/100 - GAINE POUR LA PROTECTION DES INSTA | ICTA dp gris tag 25/100 - Gaine pour la protection des installations électriques | 100 | 500
414 | CONDUITS | CONDUIT PLASTIQUE SOUPLE ET RIGIDE | IBO28950 | IRL 3321 D16 T G TUBE IRL AU METRE | Tube IRL3321 tulipé Hk tubitech diamètre 16 gris | 3 | 621
415 | CONDUITS | CONDUIT PLASTIQUE SOUPLE ET RIGIDE | IBO11129 | IRL 3321 D20 T 2M G TUBE IRL AU METRE | Tube IRL3321 tulipé Hk tubitech diamètre 20, 2 mètres gris | 2 | 34
416 | CONDUITS | CONDUIT PLASTIQUE SOUPLE ET RIGIDE | IBO28960 | IRL 3321 D20 T G TUBE IRL AU METRE | Tube IRL3321 tulipé Hk tubitech diamètre 20 gris | 3 | 1692
417 | CONDUITS | CONDUIT PLASTIQUE SOUPLE ET RIGIDE | IBO28970 | IRL 3321 D25 T G TUBE IRL AU METRE | Tube IRL3321 tulipé Hk tubitech diamètre 25 gris | 3 | 276
418 | CONDUITS | CONDUIT PLASTIQUE SOUPLE ET RIGIDE | IBO28980 | IRL 3321 D32 T G TUBE IRL AU METRE | Tube IRL3321 tulipé Hk tubitech diamètre 32 gris | 3 | 60
419 | CONDUITS | CONDUIT PLASTIQUE SOUPLE ET RIGIDE | LEG07120 | IRL 3321 TUL GRIS 20 EN 51M G AU METRE | Conduit IRL 3321 D=20mm - Finition gris RAL7035 | 3 | 51
420 | CONDUITS | CONDUIT PLASTIQUE SOUPLE ET RIGIDE | LEG07125 | IRL 3321 TUL GRIS 25 EN 51M G AU METRE | Conduit IRL 3321 D=25mm - Finition gris RAL7035 | 3 | 51
421 | CONDUITS | CONDUIT PLASTIQUE SOUPLE ET RIGIDE | 1437962 | JANOJET 3422 D=16 GRIS 100M AT | JANOJET 3422 Gaine ICTA D=16 Gris - Couronne 100M - Avec tire-fil | 100 | 400
422 | CONDUITS | CONDUIT PLASTIQUE SOUPLE ET RIGIDE | 1446728 | JANOJET 3422 D=20 GRIS 100M AT | JANOJET 3422 Gaine ICTA D=20 Gris - Couronne 100M - Avec tire-fil | 100 | 1400
423 | CONDUITS | CONDUIT PLASTIQUE SOUPLE ET RIGIDE | 1447093 | JANOJET 3422 D=25 GRIS 100M AT | JANOJET 3422 Gaine ICTA D=25 Gris - Couronne 100M - Avec tire-fil | 100 | 800
424 | CONDUITS | CONDUIT PLASTIQUE SOUPLE ET RIGIDE | SCH041320 | MANCHON GRIS 20MM 00 | Mureva, manchon pour Tube 3321 - Gris - D=20 mm | 1 | 120
425 | CONDUITS | CONDUIT PLASTIQUE SOUPLE ET RIGIDE | IBO20676 | TIS 20 H TE DERIV IRL | Té de dérivation pour Hk tubitech diamètre 20 gris | 1 | 32
426 | CONDUITS | CONDUIT PLASTIQUE SOUPLE ET RIGIDE | 83277 | TPC JANOFLEX D=40 ROUGE 50M | JANOFLEX Fourreau de protection TPC D=40 - Couleur rouge - Couronne 50M | 50 | 200
427 | CONDUITS | CONDUIT PLASTIQUE SOUPLE ET RIGIDE | JAN15568 | TPC JANOFLEX D=40 VERT 50M | JANOFLEX Fourreau de protection TPC D=40 - Couleur vert - Couronne 50M | 50 | 150
428 | CONDUITS | CONDUIT PLASTIQUE SOUPLE ET RIGIDE | 62824 | TPC JANOFLEX D=63 ROUGE 50M | Fourreau de protection TPC JANOFLEX D=63 - Couleur rouge - Couronne 50M | 50 | 100
429 | CONDUITS | CONDUIT PLASTIQUE SOUPLE ET RIGIDE | SCH103024 | TUBE TULIPE GRIS D=16MM PAR 3M 00 | Mureva Tube - conduit rigide tulipé PVC gris - D=16mm/3m - au mètre linéaire | 3 | 105
430 | CONDUITS | CONDUIT PLASTIQUE SOUPLE ET RIGIDE | SCH103025 | TUBE TULIPE GRIS D=20MM PAR 3M 00 | Mureva Tube - conduit rigide tulipé PVC gris - D=20mm/3m - au mètre linéaire | 3 | 78
431 | CONDUITS | CONDUIT PLASTIQUE SOUPLE ET RIGIDE | SCH103026 | TUBE TULIPE GRIS D=25MM PAR 3M 00 | Mureva Tube - conduit rigide tulipé PVC gris - D=25mm/3m - au mètre linéaire | 3 | 84
432 | CONDUITS | GAINE & CONDUIT DE PROTECTION ET DE GUIDAGE | LEG09971 | COLLIER FIX.MRL A.ZING.D20 P50 G | Collier Cliko à petit colisage D=20mm - acier zingué | 1 | 20
433 | CONDUITS | GAINE & CONDUIT DE PROTECTION ET DE GUIDAGE | 2073484 | TUBE MRL LISSE D=25 3M | Tube lisse MRL 5557 en acier électrozingué D=25 - 3m | 3 | 30
434 | CONDUITS | GOULOTTE, MOULURE ET GTL | IBO08821 | AEM 22X12.5 W0 ANGL EXT OPTIMA | Angle extérieur pour Optima TM 22x12,5 blanc | 1 | 40
435 | CONDUITS | GOULOTTE, MOULURE ET GTL | IBO08831 | AEM 32X12.5 W0 ANGL EXT OPTIMA | Angle extérieur pour Optima TM 32x12,5 blanc | 1 | 20
436 | CONDUITS | GOULOTTE, MOULURE ET GTL | IBO08841 | AEM 34X16 W0 ANGL EXT OPTIMA | Angle extérieur pour Optima TM 34x16 blanc | 1 | 27
437 | CONDUITS | GOULOTTE, MOULURE ET GTL | IBO08820 | AIM 22X12.5 W0 ANGL INT OPTIMA | Angle intérieur pour Optima TM 22x12,5 blanc | 1 | 60
438 | CONDUITS | GOULOTTE, MOULURE ET GTL | IBO08830 | AIM 32X12.5 W0 ANGL INT OPTIMA | Angle intérieur pour Optima TM 32x12,5 blanc | 1 | 40
439 | CONDUITS | GOULOTTE, MOULURE ET GTL | IBO08840 | AIM 34X16 W0 ANGL INT OPTIMA | Angle intérieur pour Optima TM 34x16 blanc | 1 | 21
440 | CONDUITS | GOULOTTE, MOULURE ET GTL | LEG033326 | ANGLE INT/EXT.40X16 BLANC G | Angle intérieur ou extérieur variable pour moulure DLPlus 40x16mm - blanc | 1 | 20
441 | CONDUITS | GOULOTTE, MOULURE ET GTL | LEG075623 | ANGLE INTER GLT MOSAIC 50X130 G | Angle intérieur pour goulotte à clippage direct Mosaic 50x130mm - blanc | 1 | 31
442 | CONDUITS | GOULOTTE, MOULURE ET GTL | LEG075621 | ANGLE INTER GLT MOSAIC 50X80 G | Angle intérieur pour goulotte à clippage direct Mosaic 50x80mm - blanc | 1 | 24
443 | CONDUITS | GOULOTTE, MOULURE ET GTL | LEG033327 | ANGLE PLAT 32X16 BLANC G | Angle plat variable pour moulure DLPlus 32x16mm - blanc | 1 | 30
444 | CONDUITS | GOULOTTE, MOULURE ET GTL | LEG033328 | ANGLE PLAT 40X16 BLANC G | Angle plat variable pour moulure DLPlus 40x16mm - blanc | 1 | 20
445 | CONDUITS | GOULOTTE, MOULURE ET GTL | LEG075643 | ANGLE PLAT GLT MOSAIC 50X130 G | Angle plat 90° pour goulotte à clippage direct Mosaic 50x130mm - blanc | 1 | 69
446 | CONDUITS | GOULOTTE, MOULURE ET GTL | LEG075641 | ANGLE PLAT GLT MOSAIC 50X80 G | Angle plat 90° pour goulotte à clippage direct Mosaic 50x80mm - blanc | 1 | 45
447 | CONDUITS | GOULOTTE, MOULURE ET GTL | IBO08822 | APM 22X12.5 W0 ANGL PLT TM | Angle plat pour Optima TM 22x12,5 blanc | 1 | 60
448 | CONDUITS | GOULOTTE, MOULURE ET GTL | IBO08832 | APM 32X12.5 W0 ANGL PLT TM | Angle plat pour Optima TM 32x12,5 blanc | 1 | 40
449 | CONDUITS | GOULOTTE, MOULURE ET GTL | IBO08842 | APM 34X16 W0 ANGL PLT TM | Angle plat pour Optima TM 34x16 blanc | 1 | 31
450 | CONDUITS | GOULOTTE, MOULURE ET GTL | PLW14224 | CC 10X10 AUTOADHESIVE ARTIC | Goulotte distribution auto-adhésive Viadis 10x10mm-Fond+couvercle-Longueur 2m | 2 | 34
451 | CONDUITS | GOULOTTE, MOULURE ET GTL | SCH960414 | CLIP VERROUILLAGE GOULOTTE BLC 00 | OptiLine 45 - clip de verrouillage pour goulotte - blanc polaire | 1 | 55
452 | CONDUITS | GOULOTTE, MOULURE ET GTL | LEG075700 | CP 50X80 +CV45 AM 2M M AU METRE | Goulotte 1 compartiment à clippage direct Mosaic 50x80mm - blanc antimicrobien | 2 | 20
453 | CONDUITS | GOULOTTE, MOULURE ET GTL | LEG075729 | CV 45 AM 2M M | Couvercle pour goulottes Mosaic 50x80/130/180 - blanc antimicrobien | 2 | 30
454 | CONDUITS | GOULOTTE, MOULURE ET GTL | LEG075671 | DERIV.PLANE AILES 17->50X80 G | Dérivation plane vers goulotte Mosaic 50x80 pour réf. 0 756 01/03/04/06 | 1 | 21
455 | CONDUITS | GOULOTTE, MOULURE ET GTL | LEG030207 | DERIVATION T 40X12,5/16 BLANC M | Dérivation en T pour moulure DLPlus 40x12,5mm ou 40x16mm - blanc | 1 | 20
456 | CONDUITS | GOULOTTE, MOULURE ET GTL | LEG030021 | DLP A/CLOIS CENT BLC40 X 16 G | Moulure DLPlus 40x16mm 2 compartiments longueur 2,1m - blanc | 2 | 92
457 | CONDUITS | GOULOTTE, MOULURE ET GTL | LEG030014 | DLP A/CLOIS.CENT.BLC32 X 12,5 G | Moulure DLPlus 32x12,5mm 2 compartiments longueur 2,1m - blanc | 2 | 30
458 | CONDUITS | GOULOTTE, MOULURE ET GTL | LEG030221 | DLP ANGL.INT/EXT BLC20 X 12,5 G | Angle intérieur ou extérieur variable pour moulure DLPlus 20x12,5mm - blanc | 1 | 25
459 | CONDUITS | GOULOTTE, MOULURE ET GTL | LEG030251 | DLP ANGL.INT/EXT BLC32X12,5 G | Angle intérieur ou extérieur variable pour moulure DLPlus 32x12,5mm - blanc | 1 | 30
460 | CONDUITS | GOULOTTE, MOULURE ET GTL | LEG030223 | DLP ANGL.PLT VAR.BLC20 X 12,5 G | Angle plat variable pour moulure DLPlus 20x12,5mm - blanc | 1 | 20
461 | CONDUITS | GOULOTTE, MOULURE ET GTL | LEG030253 | DLP ANGL.PLT.VAR.BLC32 X 12,5 G | Angle plat variable pour moulure DLPlus 32x12,5mm - blanc | 1 | 20
462 | CONDUITS | GOULOTTE, MOULURE ET GTL | LEG010424 | DLP CP+CV 50X105 CV65 2M BL G AU METRE | Goulotte 1 compartiment 50x105mm DLP monobloc - blanc | 2 | 192
463 | CONDUITS | GOULOTTE, MOULURE ET GTL | LEG010427 | DLP CP+CV 50X150 AC 2M BLANC G AU METRE | Goulotte 2 compartiments DLP monobloc - 50x150mm - blanc | 2 | 14
464 | CONDUITS | GOULOTTE, MOULURE ET GTL | LEG010700 | DLP EMBOUT 105X50 CV65 BL. M | Embout pour goulottes DLP monobloc 50x105mm - blanc | 1 | 30
465 | CONDUITS | GOULOTTE, MOULURE ET GTL | LEG010786 | DLP FLAT ANGLE 105X50 CV 65 BL M | Angle plat 90° pour goulottes DLP monobloc 50x105mm - blanc | 1 | 35
466 | CONDUITS | GOULOTTE, MOULURE ET GTL | LEG010696 | DLP JOINT CP ECLISSE H50 BL. | Joint de corps à éclisse pour goulotte DLP monobloc 50x105mm - blanc | 1 | 60
467 | CONDUITS | GOULOTTE, MOULURE ET GTL | LEG030008 | DLP S/CLOIS.CENT.BLC20 X 12,5 G | Moulure DLPlus 20x12,5mm - 1 compartiment - longueur 2,1m - blanc | 2 | 454
468 | CONDUITS | GOULOTTE, MOULURE ET GTL | LEG030316 | DLPLUS BTE DERIV. 75X75 G | Boîte de dérivation saillie 75x75x35mm pour moulure DLPlus - blanc | 1 | 69
469 | CONDUITS | GOULOTTE, MOULURE ET GTL | LEG075661 | ECLISSE JCP 50X80/130/180 G | Eclisse de jonction pour goulottes Mosaic 50x80/130/180 - blanc | 1 | 89
470 | CONDUITS | GOULOTTE, MOULURE ET GTL | LEG075705 | EMBOUT AM 50X80 M | Embout pour goulotte à clippage direct Mosaic 50x80mm - blanc antimicrobien | 1 | 24
471 | CONDUITS | GOULOTTE, MOULURE ET GTL | HAG3110500 | EMBOUT GBD/GBA 50085 PURE | Embout pour goulotte d'installation GBD et GBA 50x85mm Blanc | 1 | 54
472 | CONDUITS | GOULOTTE, MOULURE ET GTL | HAG3110525 | EMBOUT GBD/GBA 50131 PURE | Embout pour goulotte d'installation GBD et GBA 50x130mm Blanc | 1 | 70
473 | CONDUITS | GOULOTTE, MOULURE ET GTL | LEG075613 | EMBOUT GLT MOSAIC 50X130 G | Embout pour goulotte à clippage direct Mosaic 50x130mm - blanc | 1 | 176
474 | CONDUITS | GOULOTTE, MOULURE ET GTL | LEG075611 | EMBOUT GLT MOSAIC 50X80 G | Embout pour goulotte à clippage direct Mosaic 50x80mm - blanc | 1 | 259
475 | CONDUITS | GOULOTTE, MOULURE ET GTL | LEG075602 | GLT MOSAIC 50X105 1CV45 BL 2M G | Goulotte 1 compartiment à clippage direct 50x105mm Mosaic - blanc | 2 | 64
476 | CONDUITS | GOULOTTE, MOULURE ET GTL | LEG075603 | GLT MOSAIC 50X130 2CV45 BL 2M G | Goulotte 2 compartiments à clippage direct 50x130mm Mosaic longueur 2m - blanc | 2 | 492
477 | CONDUITS | GOULOTTE, MOULURE ET GTL | LEG075601 | GLT MOSAIC 50X80 1CV45 BL 2M G | Goulotte 1 compartiment à clippage direct Mosaic 50x80mm de longueur 2m - blanc | 2 | 546
478 | CONDUITS | GOULOTTE, MOULURE ET GTL | SCH068167 | GOU. 45 PVC 2 COMP 140X55/2M 00 | OptiLine 45 - goulotte PVC 2 compartiments 140x55x2000mm - au mètre linéaire | 2 | 44
479 | CONDUITS | GOULOTTE, MOULURE ET GTL | HAG3110654 | GOUL LIFEA 40X110 ECLISSES PUR | Goulotte de distribution cloisonnable lifea LFF 40x110mm PVC Blanc | 2 | 20
480 | CONDUITS | GOULOTTE, MOULURE ET GTL | HAG3110504 | GOUL.CLIP45 GBD50X100 1CPT PUR | Goulotte d'installation GBD 50x100mm 1 compartiment PVC blanc | 2 | 88
481 | CONDUITS | GOULOTTE, MOULURE ET GTL | HAG3110512 | GOUL.CLIP45 GBD50X130 2CPTS PU | Goulotte d'installation GBD 50x130mm 2 compartiments PVC blanc | 2 | 104
482 | CONDUITS | GOULOTTE, MOULURE ET GTL | HAG3110489 | GOUL.CLIP45 GBD50X85 1CPT PURE | Goulotte d'installation GBD 50x85mm 1 compartiment PVC blanc | 2 | 32
483 | CONDUITS | GOULOTTE, MOULURE ET GTL | LEG636006 | GOULOTTE 40X40 PAS 6/6,5 GRIS AU METRE | Goulotte Lina 25 40x40mm PVC gris RAL7030 - longueur 2m | 2 | 48
484 | CONDUITS | GOULOTTE, MOULURE ET GTL | LEG030099 | GUIDE CABLE D.7/9 L:2,10M G AU METRE | Guide-câbles blanc 1 câble pour câbles D=7mm et D=9mm - longueur 2,1m | 2 | 98
485 | CONDUITS | GOULOTTE, MOULURE ET GTL | LEG075667 | JCP ADHESIF 50X105/145 | Joint corps adhésif goulotte à clippage direct Mosaic 50x105mm/50x145mm -blanc | 1 | 20
486 | CONDUITS | GOULOTTE, MOULURE ET GTL | LEG075666 | JCP ADHESIF 50X80/130/145/180 M | Joint de corps adhésif pour goulottes Mosaic 50x80/130/145/180 - blanc | 1 | 40
487 | CONDUITS | GOULOTTE, MOULURE ET GTL | LEG033606 | JOINT COUV.40X12,5/16/20 BLANC M | Joint de couvercle pour moulure DLPlus 40x12,5mm , 40x16mm ou 40x20mm - blanc | 1 | 20
488 | CONDUITS | GOULOTTE, MOULURE ET GTL | LEG075669 | JOINT DE CV45 GLT MOSAIC G | Joint de couvercle pour toute goulotte à clippage direct Mosaic - blanc | 1 | 30
489 | CONDUITS | GOULOTTE, MOULURE ET GTL | PLW11822 | KEVA CADRE DOUBLE LEG. P 20&22 | Cadre double Appareillage Saillie Legrand 20, 22x12mm-Pour moulure Keva 22x12mm | 1 | 37
490 | CONDUITS | GOULOTTE, MOULURE ET GTL | PLW11821 | KEVA CADRE SIMPLE LEG. 32X12 | Cadre simple Appareillage Saillie Legrand - Pour moulure Keva 32x12mm - Blanc | 1 | 42
491 | CONDUITS | GOULOTTE, MOULURE ET GTL | PLW11404 | KEVA M 20X10 AP | Angle plat pour moulure Keva 20mmx10mm - PVC Blanc Artic | 1 | 40
492 | CONDUITS | GOULOTTE, MOULURE ET GTL | PLW11500 | KEVA M 22X12 1 COMPARTIMENT | Moulure Keva 22mmx12mm-Fond+couvercle-1 compartiment-Longueur 2,10m-Blanc Artic | 2 | 208
493 | CONDUITS | GOULOTTE, MOULURE ET GTL | PLW11520 | KEVA M 32X12 1 COMPARTIMENT | Moulure Keva 32mmx12mm-Fond+couvercle-1 compartiment-Longueur 2,10m-Blanc Artic | 2 | 260
494 | CONDUITS | GOULOTTE, MOULURE ET GTL | PLW11522 | KEVA M 32X12 AI VARIASOUPLE | Angle intérieur Variasouple +ou-7° pour moulure Keva 32mmx12mm -PVC Blanc Artic | 1 | 36
495 | CONDUITS | GOULOTTE, MOULURE ET GTL | PLW11524 | KEVA M 32X12 AP | Angle plat pour moulure Keva 32mmx12mm - PVC Blanc Artic | 1 | 36
496 | CONDUITS | GOULOTTE, MOULURE ET GTL | PLW11560 | KEVA M 50X15 2 COMPARTIMENTS | Moulure Keva 50mmx15mm - Fond+couvercle-2 compartiments-Longueur 2m-Blanc Artic | 2 | 20
497 | CONDUITS | GOULOTTE, MOULURE ET GTL | PLW11590 | KEVA M 50X20 1 COMPARTIMENT | Moulure Keva 50mmx20mm - Fond+couvercle-1 compartiment-Longueur 2m-Blanc Artic | 2 | 216
498 | CONDUITS | GOULOTTE, MOULURE ET GTL | PLW11580 | KEVA M 50X20 2 COMPARTIMENTS | Moulure Keva 50mmx20mm - Fond+couvercle-2 compartiments-Longueur 2m-Blanc Artic | 2 | 30
499 | CONDUITS | GOULOTTE, MOULURE ET GTL | PLW11585 | KEVA M 50X20 EM | Embout pour moulure Keva 50mmx20mm - PVC Blanc Artic | 1 | 22
500 | CONDUITS | GOULOTTE, MOULURE ET GTL | IBO04539 | LAN 134X55 W0 EMBOUT TA-C45 | Embout pour TerCia TA-C45 134x55 blanc | 1 | 41
501 | CONDUITS | GOULOTTE, MOULURE ET GTL | IBO04533 | LAN 90X55 W0 EMBOUT TA-C45 | Embout pour TerCia TA-C45 90x55 blanc | 1 | 31
502 | CONDUITS | GOULOTTE, MOULURE ET GTL | IBO08825 | LM 22X12.5 W0 EMBOUT TM | Embout pour Optima TM 22x12,5 blanc | 1 | 68
503 | CONDUITS | GOULOTTE, MOULURE ET GTL | IBO08835 | LM 32X12.5 W0 EMBOUT TM | Embout pour Optima TM 32x12,5 blanc | 1 | 40
504 | CONDUITS | GOULOTTE, MOULURE ET GTL | IBO08845 | LM 34X16 W0 EMBOUT TM | Embout pour Optima TM 34x16 blanc | 1 | 21
505 | CONDUITS | GOULOTTE, MOULURE ET GTL | PLW48009 | LOGIX 130X50 AP ARTIC | Angle plat - Pour goulotte Logix et Logix ZH 130x50mm - Blanc Artic | 1 | 21
506 | CONDUITS | GOULOTTE, MOULURE ET GTL | PLW48010 | LOGIX 130X50 EM ARTIC | Embout - Pour goulotte Logix et Logix ZH 130x50mm - Blanc Artic | 1 | 76
507 | CONDUITS | GOULOTTE, MOULURE ET GTL | PLW68028 | LOGIX 45 COUVERC 45 ARTIC NEW | Couvercle largeur 45mm pour goulotte Logix45, colonne, colonnette - Blanc | 2 | 904
508 | CONDUITS | GOULOTTE, MOULURE ET GTL | PLW68034 | LOGIX 45 FOND 130X50 ARTIC NEW | Goulotte Logix 45-130x50-2 compartiments-2m-Livré sans couvercle-PVC Blanc Artic | 2 | 270
509 | CONDUITS | GOULOTTE, MOULURE ET GTL | PLW68033 | LOGIX 45 FOND 85X50 ARTIC NEW | Goulotte Logix 45-85x50mm-1 compartiment-2m-Livré sans couvercle-PVC Blanc Artic | 2 | 306
510 | CONDUITS | GOULOTTE, MOULURE ET GTL | PLW48002 | LOGIX 85X50 AI ARTIC | Angle intérieur variable 80°à 120°-Pour goulotte Logix et Logix ZH 85x50mm-Blanc | 1 | 22
511 | CONDUITS | GOULOTTE, MOULURE ET GTL | PLW48004 | LOGIX 85X50 AP ARTIC | Angle plat - Pour goulotte Logix et Logix ZH 85x50mm - Blanc Artic | 1 | 28
512 | CONDUITS | GOULOTTE, MOULURE ET GTL | PLW48005 | LOGIX 85X50 EM ARTIC | Embout - Pour goulotte Logix et Logix ZH 85x50mm - Blanc Artic | 1 | 119
513 | CONDUITS | GOULOTTE, MOULURE ET GTL | LEG011020 | LONG 2,50M 50X80 BLANC G | Goulotte 1 compartiment à clippage direct Mosaic 50x80mm longueur 2,5m - blanc | 1 | 50
514 | CONDUITS | GOULOTTE, MOULURE ET GTL | LEG030015 | MOULURE 32X12,5 SS C2,10 BLANC G | Moulure DLPlus 32x12,5mm 1 compartiment longueur 2,1m - blanc | 2 | 124
515 | CONDUITS | GOULOTTE, MOULURE ET GTL | LEG030017 | MOULURE 32X20 BLANC SS CLOISON G | Moulure DLPlus 32x20mm 1 compartiment longueur 2,1m - blanc | 2 | 274
516 | CONDUITS | GOULOTTE, MOULURE ET GTL | LEG030027 | MOULURE 40X20 BLANC SS CLOISON G | Moulure DLPlus 40x20mm 1 compartiment longueur 2,1m - blanc | 2 | 142
517 | CONDUITS | GOULOTTE, MOULURE ET GTL | HAG3110331 | MOULURE ATA 12X20 2,1ML PURE | Moulure Ateha 12x20mm 1 compartiment PVC blanc | 2 | 22
518 | CONDUITS | GOULOTTE, MOULURE ET GTL | HAG3110369 | MOULURE ATA 16X30 L=2,10M PURE | Moulure Ateha 16x30mm 1 compartiment, Blanc | 2 | 114
519 | CONDUITS | GOULOTTE, MOULURE ET GTL | HAG3110379 | MOULURE ATA 20X50 PURE | Moulure Ateha 20x50mm 1 compartiment, Blanc | 2 | 48
520 | CONDUITS | GOULOTTE, MOULURE ET GTL | LEG648906 | MOULURE DLPLUS 32X16 ADHESIF M AU METRE | Moulure avec adhésif de section 32x16mm - blanc | 2 | 36
521 | CONDUITS | GOULOTTE, MOULURE ET GTL | LEG030804 | MOULURE SANS CLOISON 32X16MM G | Moulure DLPlus 32x16mm 1 compartiment longueur 2,1m - blanc | 2 | 216
522 | CONDUITS | GOULOTTE, MOULURE ET GTL | PLW30164 | NORMACLIP BA NEW | Normaclip pour goulotte Logix 45 - livré par 2 - PVC - Blanc Artic | 1 | 89
523 | CONDUITS | GOULOTTE, MOULURE ET GTL | IBO00518 | PDA-45N 150 W0 SUPPT 45 TA-E/G | Support 45x45 2 modules pour TA-E et TA-G 150x60 et 150x80 blanc | 1 | 90
524 | CONDUITS | GOULOTTE, MOULURE ET GTL | LEG010463 | PROFILE 35X105 BL.2M AV.COUV. M AU METRE | Goulotte 1 compartiment 35x105mm DLP monobloc - blanc | 2 | 22
525 | CONDUITS | GOULOTTE, MOULURE ET GTL | LEG010462 | PROFILE 50X80 BL.2M AV.COUV. G AU METRE | Goulotte 1 compartiment 50x80mm DLP monobloc - blanc | 2 | 108
526 | CONDUITS | GOULOTTE, MOULURE ET GTL | LEG075736 | SOLUCLIP ANTIMICROBIEN M | Accessoire Soluclip pour goulotte à clippage direct Mosaic - blanc antimicrobien | 1 | 20
527 | CONDUITS | GOULOTTE, MOULURE ET GTL | LEG075690 | SOLUCLIP GLT MOSAIC G | Accessoire Soluclip montage prise Mosaic sur goulotte clippage direct - blanc | 1 | 104
528 | CONDUITS | GOULOTTE, MOULURE ET GTL | HAG3110690 | SUP 45X45 SIMPLE LFF40/60110PU | Support appareillage simple 45x45mm pour goulotte lifea LFF 40/60x110mm Blanc | 1 | 40
529 | CONDUITS | GOULOTTE, MOULURE ET GTL | HAG3110693 | SUP APP. 'AXE 60 LFF40/60110PU | Support appareillage entraxe 60mm pour goulotte lifea LFF 40/60x100mm Blanc | 1 | 20
530 | CONDUITS | GOULOTTE, MOULURE ET GTL | LEG010952 | SUPP PROG MOSAIC 2 MOD CV 65 G | Support Mosaic pour goulotte DLP monobloc avec couvercle 65mm | 1 | 134
531 | CONDUITS | GOULOTTE, MOULURE ET GTL | LEG010992 | SUPP PROG MOSAIC 2 MOD CV 85 M | Support Mosaic 2 modules pour goulotte DLP monobloc avec couvercle 85mm | 1 | 51
532 | CONDUITS | GOULOTTE, MOULURE ET GTL | LEG010954 | SUPP PROG MOSAIC 4 MOD CV 65 G | Support Mosaic pour goulotte DLP monobloc avec couvercle 65mm | 1 | 155
533 | CONDUITS | GOULOTTE, MOULURE ET GTL | LEG010956 | SUPP PROG MOSAIC 6 MOD CV 65 G | Support Mosaic pour goulotte DLP monobloc avec couvercle 65mm | 1 | 40
534 | CONDUITS | GOULOTTE, MOULURE ET GTL | IBO12506 | T1-D 40X40 G GOUL CABLAGE AU METRE | Goulotte de câblage au pas de 12,5 T1-D 40x40 grise | 2 | 20
535 | CONDUITS | GOULOTTE, MOULURE ET GTL | IBO04512 | TA-C45 134/2X55 W0 GOUL INSTAL AU METRE | Goulotte d'installation clip45 TerCia TA-C45 134x55 2 compartiments blanche | 2 | 92
536 | CONDUITS | GOULOTTE, MOULURE ET GTL | IBO45111 | TA-C45 90/1X55 N GOUL INSTAL AU METRE | Goulotte d'installation clip45 TerCia TA-C45 90x55 1 compartiment noire | 2 | 20
537 | CONDUITS | GOULOTTE, MOULURE ET GTL | IBO04511 | TA-C45 90/1X55 W0 GOUL INSTAL AU METRE | Goulotte d'installation clip45 TerCia TA-C45 90x55 1 compartiment blanche | 2 | 240
538 | CONDUITS | GOULOTTE, MOULURE ET GTL | IBO00379 | TA-E 15X17 W0 GOUL DISTRI AU METRE | Goulotte de distribution non cloisonnable TA-E 15x17 1 compartiment blanche | 2 | 28
539 | CONDUITS | GOULOTTE, MOULURE ET GTL | IBO00357 | TA-E 200X80 W0 GOUL DISTRI AU METRE | Goulotte de distribution non cloisonnable TA-E 200x80 1 compartiment blanche | 2 | 14
540 | CONDUITS | GOULOTTE, MOULURE ET GTL | IBO00380 | TA-E 25X17 W0 GOUL DISTRI AU METRE | Goulotte de distribution non cloisonnable TA-E 25x17 1 compartiment blanche | 2 | 100
541 | CONDUITS | GOULOTTE, MOULURE ET GTL | IBO00323 | TA-E 25X30 W0 GOUL DISTRI AU METRE | Goulotte de distribution non cloisonnable TA-E 25x30 1 compartiment blanche | 2 | 20
542 | CONDUITS | GOULOTTE, MOULURE ET GTL | IBO00382 | TA-S 40X17 W0 GOUL DISTRI AU METRE | Goulotte de distribution cloisonnée TA-S 40x17 2 compartiments blanche | 2 | 64
543 | CONDUITS | GOULOTTE, MOULURE ET GTL | IBO08800 | TM 22/1X12.5 W0 MOULURE AU METRE | Moulure Optima TM 22x12,5 1 compartiment blanche | 2 | 290
544 | CONDUITS | GOULOTTE, MOULURE ET GTL | IBO08802 | TM 32/1X12.5 W0 MOULURE AU METRE | Moulure Optima TM 32x12,5 1 compartiment blanche | 2 | 110
545 | CONDUITS | GOULOTTE, MOULURE ET GTL | IBO08803 | TM 32/2X12.5 W0 MOULURE AU METRE | Moulure Optima TM 32x12,5 2 compartiments blanche | 2 | 40
546 | CONDUITS | GOULOTTE, MOULURE ET GTL | IBO08804 | TM 34/1X16 W0 MOULURE AU METRE | Moulure Optima TM 34x16 1 compartiment blanche | 2 | 258
547 | CONDUITS | GOULOTTE, MOULURE ET GTL | IBO08808 | TM 52/1X20 W0 MOULURE AU METRE | Moulure Optima TM 52x20 1 compartiment blanche | 2 | 40
548 | CONDUITS | GOULOTTE, MOULURE ET GTL | IBO08809 | TM 52/2X20 W0 MOULURE AU METRE | Moulure Optima TM 52x20 2 compartiments blanche | 2 | 74
549 | CONDUITS | GOULOTTE, MOULURE ET GTL | PLW16200 | VIADIS 16X16 BA | Goulotte distribution Viadis 16x16mm-Fond+couvercle-1 compartiment-Longueur 2m | 2 | 40
550 | CONDUITS | GOULOTTE, MOULURE ET GTL | PLW16220 | VIADIS 25X16 BA | Goulotte distribution Viadis 25x16mm-Fond+couvercle-1 compart-Longueur 2m-Blanc | 2 | 90
551 | CONDUITS | GOULOTTE, MOULURE ET GTL | PLW16243 | VIADIS 32X16 AP BA | Angle plat - Pour goulotte de distribution Viadis 32x16mm - PVC Blanc Artic | 1 | 25
552 | CONDUITS | GOULOTTE, MOULURE ET GTL | PLW16240 | VIADIS 32X16 BA | Goulotte distribution Viadis 32x16mm-Fond+couvercle-1 compart-Longueur 2m-Blanc | 2 | 424
553 | DISTRIBUTION ET GESTION DE L'ENERGIE ELECTRIQUE | BRANCHEMENT AU RESEAU ELECTRIQUE | LEG401003 | DISJ.BRANCH.2P 15/45A 500MA S | Disjoncteur de branchement Enedis bipolaire différentiel 500mA sélectif - 45A | 1 | 7
554 | DISTRIBUTION ET GESTION DE L'ENERGIE ELECTRIQUE | COFFRET ET ENVELOPPE | LEG404905 | BORNE ARRIVEE PEIGNEP+N | Borne de raccordement pour peigne universel - section 4 à 25mm² - IP2x | 1 | 60
555 | DISTRIBUTION ET GESTION DE L'ENERGIE ELECTRIQUE | COFFRET ET ENVELOPPE | HAGKF83A | BORNE DE RAC.1P LANG. 1X35MM² | Borne de raccordement 1P à languette pour 1 câble 35mm² | 1 | 70
556 | DISTRIBUTION ET GESTION DE L'ENERGIE ELECTRIQUE | COFFRET ET ENVELOPPE | HAGKF83D | BORNE RACC 1P LANGUETT 1X35MM² | Borne de raccordement 1P à languette pour 1 câble 35mm² | 1 | 109
557 | DISTRIBUTION ET GESTION DE L'ENERGIE ELECTRIQUE | COFFRET ET ENVELOPPE | LEG404988 | CACHE DENT PEIGNE 12MOD. | Accessoire de protection des dents peigne HX³ traditionnel - 12 mod découpables | 1 | 189
558 | DISTRIBUTION ET GESTION DE L'ENERGIE ELECTRIQUE | COFFRET ET ENVELOPPE | HAGGD108A | COFFRET CACHE-BORNE 8 M | Coffret cache-borne, 8 modules | 1 | 31
559 | DISTRIBUTION ET GESTION DE L'ENERGIE ELECTRIQUE | COFFRET ET ENVELOPPE | LEG038009 | COFFRET COUP DE POING A VOYANT | Coffret bris de glace coup de poing IP44 rouge avec 2 voyants - saillie | 1 | 18
560 | DISTRIBUTION ET GESTION DE L'ENERGIE ELECTRIQUE | COFFRET ET ENVELOPPE | LEG001921 | COFFRET PLEXO3 IP65 1X12M | Coffret étanche Plexo³ 12 modules avec embouts à perforation directe prémontés | 1 | 8
561 | DISTRIBUTION ET GESTION DE L'ENERGIE ELECTRIQUE | COFFRET ET ENVELOPPE | LEG001922 | COFFRET PLEXO3 IP65 2X12M | Coffret étanche Plexo³ 2x12 modules avec embouts perforation directe prémontés | 1 | 6
562 | DISTRIBUTION ET GESTION DE L'ENERGIE ELECTRIQUE | COFFRET ET ENVELOPPE | LEG004894 | CORD.CONNECT.BLEU 6MM2 320MM | Cordon connecteur pour répartiteur Lexiclic phase 6mm² - long. 320mm - bleu | 1 | 20
563 | DISTRIBUTION ET GESTION DE L'ENERGIE ELECTRIQUE | COFFRET ET ENVELOPPE | LEG004891 | CORD.CONNECT.NOIR 6MM2 120MM | Cordon connecteur pour répartiteur Lexiclic phase 6mm² - long. 120mm - noir | 1 | 20
564 | DISTRIBUTION ET GESTION DE L'ENERGIE ELECTRIQUE | COFFRET ET ENVELOPPE | LEG004893 | CORD.CONNECT.NOIR 6MM2 320MM | Cordon connecteur pour répartiteur Lexiclic phase 6mm² - long. 320mm - noir | 1 | 38
565 | DISTRIBUTION ET GESTION DE L'ENERGIE ELECTRIQUE | COFFRET ET ENVELOPPE | HAGUC201 | KIT APPAREIL MODUL 24M 150X600 | Kit appareillage modulaire 24 modules 150x600mm pour quadro4 et quadro5 | 1 | 43
566 | DISTRIBUTION ET GESTION DE L'ENERGIE ELECTRIQUE | COFFRET ET ENVELOPPE | ABB3110714 | MISTRAL65H COFF. 1X4 M TRANSP. 1SLM006500A2210 | Mistral65H- Coffret Etanche -1 Rangée -4 modules-Porte Transp.-RAL7035-GWT 750°c | 1 | 27
567 | DISTRIBUTION ET GESTION DE L'ENERGIE ELECTRIQUE | COFFRET ET ENVELOPPE | SCH652907 | MUREVA COFFRET MOD. 2R X 12M | Mureva coffret pour appareillage modulaire 340x460mm 2 rangées x 12 Modules | 1 | 6
568 | DISTRIBUTION ET GESTION DE L'ENERGIE ELECTRIQUE | COFFRET ET ENVELOPPE | LEG020051 | OBTURATEUR DECOUPABLE 24 MOD | Obturateur XL³ pour plastron métal ou isolant - 24 modules | 1 | 68
569 | DISTRIBUTION ET GESTION DE L'ENERGIE ELECTRIQUE | COFFRET ET ENVELOPPE | HAGJP024 | OBTURATEURS BANDE 24M RAL 9010 | Obturateurs en bande quadro4-quadro5-quadro+ 24 modules pour plastron en tôle | 1 | 45
570 | DISTRIBUTION ET GESTION DE L'ENERGIE ELECTRIQUE | COFFRET ET ENVELOPPE | HAGJP003 | OBTURATEURS EN BANDE 10 MOD | Obturateurs en bande 10 modules univers-vega D plastrons pleins et accessoires | 1 | 20
571 | DISTRIBUTION ET GESTION DE L'ENERGIE ELECTRIQUE | COFFRET ET ENVELOPPE | LEG404926 | PEIGNE POUR 13 APPAREILS 1P+N | Peigne d'alimentation universel Phase + Neutre HX³ 1P - longueur 13 modules | 1 | 80
572 | DISTRIBUTION ET GESTION DE L'ENERGIE ELECTRIQUE | COFFRET ET ENVELOPPE | LEG404928 | PEIGNE POUR 18 APPAREILS 1P+N G | Peigne d'alimentation universel Phase + Neutre HX³ 1P - longueur 18 modules | 1 | 43
573 | DISTRIBUTION ET GESTION DE L'ENERGIE ELECTRIQUE | COFFRET ET ENVELOPPE | LEG404937 | PEIGNE RAC.UNI.57M 16MM2 DENT | Peigne d'alimentation universel Phase + Neutre HX³ - longueur 57 modules ou 1m | 1 | 15
574 | DISTRIBUTION ET GESTION DE L'ENERGIE ELECTRIQUE | COFFRET ET ENVELOPPE | LEG401389 | PORTE DOCUMENTS | Porte plans adhésif pour coffrets ou portes Drivia 13 modules ou 18 modules | 1 | 59
575 | DISTRIBUTION ET GESTION DE L'ENERGIE ELECTRIQUE | COFFRET ET ENVELOPPE | SCH054215 | REPARTITEUR ET. 1P 125A 10TR | Linergy DS - Répartiteur étagé unipolaire - 125A - 10 trous | 1 | 16
576 | DISTRIBUTION ET GESTION DE L'ENERGIE ELECTRIQUE | COFFRET ET ENVELOPPE | SCH092789 | RESI9 COFFRET 13M 1R | Resi9 - Coffret en saillie Blanc (RAL 9003)- 1 rangée de 13 modules | 1 | 20
577 | DISTRIBUTION ET GESTION DE L'ENERGIE ELECTRIQUE | COMMANDE MODULAIRE | SCH009716 | ACTI9 ICT 25A 2NO 230/240VCA | Acti9 iCT - Contacteur auxiliarisable - 2P - 25A - 2NO - 230/240Vca - 50Hz | 1 | 39
578 | DISTRIBUTION ET GESTION DE L'ENERGIE ELECTRIQUE | COMMANDE MODULAIRE | SCH009718 | ACTI9 ICT CDE MAN 25A 2NO 240V | Acti9 iCT - Contacteur à commande manuelle - 2P - 25A - 2NO - 230/240Vca - 50Hz | 1 | 9
579 | DISTRIBUTION ET GESTION DE L'ENERGIE ELECTRIQUE | COMMANDE MODULAIRE | SCH037521 | ACTI9 ICT CDE MAN 25A 2NO 24V | Acti9 iCT - Contacteur à commande manuelle - 2P - 25A - 2NO - 24Vca - 50Hz | 1 | 6
580 | DISTRIBUTION ET GESTION DE L'ENERGIE ELECTRIQUE | COMMANDE MODULAIRE | SCH037509 | ACTI9 ICT CONT 25A 2NF 240VCA | Acti9 iCT - Contacteur auxiliarisable - 2P - 25A - 2NF - 230/240Vca - 50Hz | 1 | 10
581 | DISTRIBUTION ET GESTION DE L'ENERGIE ELECTRIQUE | COMMANDE MODULAIRE | SCH3153154 | ACTI9 ICT CONT 40A 4NO 240VCA | Acti9 iCT - Contacteur auxiliarisable - 4P - 40A - 4NO - 230/240Vca - 50Hz | 1 | 5
582 | DISTRIBUTION ET GESTION DE L'ENERGIE ELECTRIQUE | COMMANDE MODULAIRE | LEG412412 | CX3 TL 230V 2F 16A | Télérupteur standard à vis 230V~- 2P - 250V~~ - 16A - 2F - 1 module | 1 | 11
583 | DISTRIBUTION ET GESTION DE L'ENERGIE ELECTRIQUE | COMMANDE MODULAIRE | FID401829 | HORLOGE ASTRO HEBDO DIDIT 2 INVERSEURS 110 A 230V AC/DC,NFC | Horloge astronomique hebdomadaire digitale 2 inverseurs 110 à 230V AC/DC, NFC | 1 | 5
584 | DISTRIBUTION ET GESTION DE L'ENERGIE ELECTRIQUE | COMMANDE MODULAIRE | FID365220 | HORLOGE HEBDO DIDIT 1 INVERSEUR 16A 110 A 230V AC/DC,NFC | Horloge hebdomadaire digitale 1 inverseur 16A 110 à 230V AC/DC, NFC | 1 | 10
585 | DISTRIBUTION ET GESTION DE L'ENERGIE ELECTRIQUE | COMMANDE MODULAIRE | THB6120130 | HORLOGE HEBDOMADAIRE 24H 7J 2MODULE 2C 230V COMPATIBLE OBELI | Horloge hebdomadaire 24h 7j 2module 2c 230v compatible OBELISK top 3 BLE | 1 | 7
586 | DISTRIBUTION ET GESTION DE L'ENERGIE ELECTRIQUE | COMMANDE MODULAIRE | THB6080403 | HORLOGE HEBDOMADAIRE DIGITALE 1 MODULE 24H 7J 1 C INV 56 PA | Horloge hebdomadaire digitale 1 module 24h 7j 1 c inv 56 pas de programmes | 1 | 4
587 | DISTRIBUTION ET GESTION DE L'ENERGIE ELECTRIQUE | COMMANDE MODULAIRE | THB1800051 | HORLOGE JOURNALIERE MECANIQUE AVEC RESERVE DE MARCHE 1 C | Horloge journalière mécanique avec réserve de marche 1 c unipolaire | 1 | 21
588 | DISTRIBUTION ET GESTION DE L'ENERGIE ELECTRIQUE | COMMANDE MODULAIRE | THB1810151 | HORLOGE JOURNALIERE MECANIQUE AVEC RESERVE DE MARCHE | Horloge journalière mécanique avec réserve de marche | 1 | 9
589 | DISTRIBUTION ET GESTION DE L'ENERGIE ELECTRIQUE | COMMANDE MODULAIRE | LEG412631 | IH DIGITAL HEBDO 1S | Inter horaire digital modulaire programmable jour/hebdo- 1 sortie 16A - 230V~ | 1 | 15
590 | DISTRIBUTION ET GESTION DE L'ENERGIE ELECTRIQUE | COMMANDE MODULAIRE | LEG412654 | INT.HOR DIG 1S ASTRO | Interrupteur horaire digital program illumination ext - 1 sortie 16A 250V~ | 1 | 8
591 | DISTRIBUTION ET GESTION DE L'ENERGIE ELECTRIQUE | COMMANDE MODULAIRE | SCH3153161 | ITL 16A 1NO 240VCA 110VCC | Acti9, iTL télérupteur 16A 1NO 230...240VCA 110VCC 50-60Hz | 1 | 34
592 | DISTRIBUTION ET GESTION DE L'ENERGIE ELECTRIQUE | COMMANDE MODULAIRE | SCH3153162 | ITL 16A 2NO 240VCA 110VCC | Acti9, iTL télérupteur 16A 2NO 230...240VCA 110VCC 50-60Hz | 1 | 99
593 | DISTRIBUTION ET GESTION DE L'ENERGIE ELECTRIQUE | COMMANDE MODULAIRE | SCH015363 | MIN 1 A 7 MN MARCHE FORCE | Acti9 MIN - minuterie réglable de 1..7 minutes | 1 | 19
594 | DISTRIBUTION ET GESTION DE L'ENERGIE ELECTRIQUE | COMMANDE MODULAIRE | LEG004704 | MINUTERIE 16A 230V | Minuterie modulaire multifonction 230V~ 50Hz et 60Hz sortie 16A 250V~ - 1 module | 1 | 14
595 | DISTRIBUTION ET GESTION DE L'ENERGIE ELECTRIQUE | COMMANDE MODULAIRE | FID236742 | MINUTERIE CAGE D'ESCALIER 8 FONCT 1NO 16A 230V AC,30S A 20 M | Minuterie cage d'escalier 8 fonctions 1NO 16A 230V AC, 30s à 20 minutes | 1 | 10
596 | DISTRIBUTION ET GESTION DE L'ENERGIE ELECTRIQUE | COMMANDE MODULAIRE | LEG412602 | MINUTERIE ELECTRONIQUE | Minuterie modulaire 230V~ 50Hz et 60Hz - sortie 16A 250V~ - 1 module | 1 | 34
597 | DISTRIBUTION ET GESTION DE L'ENERGIE ELECTRIQUE | COMMANDE MODULAIRE | THB0080804 | MINUTERIE ESCALIER ELECTROMECANIQUE 1 A 7 MN ELPA 8 4 | Minuterie escalier électromécanique 1 a 7 mn ELPA 8 4 | 1 | 11
598 | DISTRIBUTION ET GESTION DE L'ENERGIE ELECTRIQUE | COMMANDE MODULAIRE | HAGEMN001 | MINUTERIE SIMPLE TEMPORISATION | Minuterie simple temporisation | 1 | 12
599 | DISTRIBUTION ET GESTION DE L'ENERGIE ELECTRIQUE | DISTRIBUTION ET PROTECTION DE L'ENERGIE | SCH3153139 | 10 DISPOSITIF CADENASSAGE 00 | Acti9, dispositif de cadenassage, lot de 10, pour iC60 iID Vigi iC60 | 1 | 25
600 | DISTRIBUTION ET GESTION DE L'ENERGIE ELECTRIQUE | DISTRIBUTION ET PROTECTION DE L'ENERGIE | SCH026970 | 2 DISPOSITIFS CADENASSAGE 00 | C60 - dispositif de cadenassage pour maneton - lot de 2 | 1 | 221
601 | DISTRIBUTION ET GESTION DE L'ENERGIE ELECTRIQUE | DISTRIBUTION ET PROTECTION DE L'ENERGIE | SCH008422 | ACTI9 IC60L DISJ 2P 16A CRBE C 00 | Acti9 iC60L - Disjoncteur - 2P - 16A - Courbe C - 400Vac - 15000A/25kA | 1 | 7
602 | DISTRIBUTION ET GESTION DE L'ENERGIE ELECTRIQUE | DISTRIBUTION ET PROTECTION DE L'ENERGIE | SCH3153212 | ACTI9 IC60N DISJ 2P 10A CRBE C 00 | Acti9 iC60N - Disjoncteur - 2P - 10A - Courbe C - 400Vca - 6000A/10kA | 1 | 114
603 | DISTRIBUTION ET GESTION DE L'ENERGIE ELECTRIQUE | DISTRIBUTION ET PROTECTION DE L'ENERGIE | SCH3153188 | ACTI9 IC60N DISJ 2P 10A CRBE D 00 | Acti9 iC60N - Disjoncteur - 2P - 10A - Courbe D - 400Vca - 6000A/10kA | 1 | 8
604 | DISTRIBUTION ET GESTION DE L'ENERGIE ELECTRIQUE | DISTRIBUTION ET PROTECTION DE L'ENERGIE | SCH3153213 | ACTI9 IC60N DISJ 2P 16A CRBE C 00 | Acti9 iC60N - Disjoncteur - 2P - 16A - Courbe C - 400Vca - 6000A/10kA | 1 | 155
605 | DISTRIBUTION ET GESTION DE L'ENERGIE ELECTRIQUE | DISTRIBUTION ET PROTECTION DE L'ENERGIE | SCH3153189 | ACTI9 IC60N DISJ 2P 16A CRBE D 00 | Acti9 iC60N - Disjoncteur - 2P - 16A - Courbe D - 400Vca - 6000A/10kA | 1 | 11
606 | DISTRIBUTION ET GESTION DE L'ENERGIE ELECTRIQUE | DISTRIBUTION ET PROTECTION DE L'ENERGIE | SCH009414 | ACTI9 IC60N DISJ 2P 20A CRBE C 00 | Acti9 iC60N - Disjoncteur - 2P - 20A - Courbe C - 400Vca - 6000A/10kA | 1 | 35
607 | DISTRIBUTION ET GESTION DE L'ENERGIE ELECTRIQUE | DISTRIBUTION ET PROTECTION DE L'ENERGIE | SCH008037 | ACTI9 IC60N DISJ 2P 2A COURBEC 00 | Acti9 iC60N - Disjoncteur - 2P - 2A - Courbe C - 400Vca - 6000A/50kA | 1 | 7
608 | DISTRIBUTION ET GESTION DE L'ENERGIE ELECTRIQUE | DISTRIBUTION ET PROTECTION DE L'ENERGIE | SCH008031 | ACTI9 IC60N DISJ 2P 3A COURBEC 00 | Acti9 iC60N - Disjoncteur - 2P - 3A - Courbe C - 400Vca - 6000A/50kA | 1 | 5
609 | DISTRIBUTION ET GESTION DE L'ENERGIE ELECTRIQUE | DISTRIBUTION ET PROTECTION DE L'ENERGIE | SCH008053 | ACTI9 IC60N DISJ 2P 4A CRBE D 00 | Acti9 iC60N - Disjoncteur - 2P - 4A - Courbe D - 400Vca - 6000A/50kA | 1 | 8
610 | DISTRIBUTION ET GESTION DE L'ENERGIE ELECTRIQUE | DISTRIBUTION ET PROTECTION DE L'ENERGIE | SCH009422 | ACTI9 IC60N DISJ 3P 16A CRBE C 00 | Acti9 iC60N - Disjoncteur - 3P - 16A - Courbe C - 400Vca - 6000A/10kA | 1 | 8
611 | DISTRIBUTION ET GESTION DE L'ENERGIE ELECTRIQUE | DISTRIBUTION ET PROTECTION DE L'ENERGIE | SCH009430 | ACTI9 IC60N DISJ 4P 10A CRBE C 00 | Acti9 iC60N - Disjoncteur - 4P - 10A - Courbe C - 400Vca - 6000A/10kA | 1 | 13
612 | DISTRIBUTION ET GESTION DE L'ENERGIE ELECTRIQUE | DISTRIBUTION ET PROTECTION DE L'ENERGIE | SCH009431 | ACTI9 IC60N DISJ 4P 16A CRBE C 00 | Acti9 iC60N - Disjoncteur - 4P - 16A - Courbe C - 400Vca - 6000A/10kA | 1 | 25
613 | DISTRIBUTION ET GESTION DE L'ENERGIE ELECTRIQUE | DISTRIBUTION ET PROTECTION DE L'ENERGIE | SCH009432 | ACTI9 IC60N DISJ 4P 20A CRBE C 00 | Acti9 iC60N - Disjoncteur - 4P - 20A - Courbe C - 400Vca - 6000A/10kA | 1 | 31
614 | DISTRIBUTION ET GESTION DE L'ENERGIE ELECTRIQUE | DISTRIBUTION ET PROTECTION DE L'ENERGIE | SCH008111 | ACTI9 IC60N DISJ 4P 20A CRBE D 00 | Acti9 iC60N - Disjoncteur - 4P - 20A - Courbe D - 400Vca - 6000A/10kA | 1 | 9
615 | DISTRIBUTION ET GESTION DE L'ENERGIE ELECTRIQUE | DISTRIBUTION ET PROTECTION DE L'ENERGIE | SCH009433 | ACTI9 IC60N DISJ 4P 25A CRBE C 00 | Acti9 iC60N - Disjoncteur - 4P - 25A - Courbe C - 400Vca - 6000A/10kA | 1 | 15
616 | DISTRIBUTION ET GESTION DE L'ENERGIE ELECTRIQUE | DISTRIBUTION ET PROTECTION DE L'ENERGIE | SCH009434 | ACTI9 IC60N DISJ 4P 32A CRBE C 00 | Acti9 iC60N - Disjoncteur - 4P - 32A - Courbe C - 400Vca - 6000A/10kA | 1 | 19
617 | DISTRIBUTION ET GESTION DE L'ENERGIE ELECTRIQUE | DISTRIBUTION ET PROTECTION DE L'ENERGIE | SCH3153207 | ACTI9 IC60N DISJ 4P 32A CRBE D 00 | Acti9 iC60N - Disjoncteur - 4P - 32A - Courbe D - 400Vca - 6000A/10kA | 1 | 5
618 | DISTRIBUTION ET GESTION DE L'ENERGIE ELECTRIQUE | DISTRIBUTION ET PROTECTION DE L'ENERGIE | SCH009435 | ACTI9 IC60N DISJ 4P 40A CRBE C 00 | Acti9 iC60N - Disjoncteur - 4P - 40A - Courbe C - 400Vca - 6000A/10kA | 1 | 8
619 | DISTRIBUTION ET GESTION DE L'ENERGIE ELECTRIQUE | DISTRIBUTION ET PROTECTION DE L'ENERGIE | SCH008049 | ACTI9 IC60N DISJ 4P 4A CRB C 00 | Acti9 iC60N - Disjoncteur - 4P - 4A - Courbe C - 400Vca - 6000A/50kA | 1 | 7
620 | DISTRIBUTION ET GESTION DE L'ENERGIE ELECTRIQUE | DISTRIBUTION ET PROTECTION DE L'ENERGIE | SCH009436 | ACTI9 IC60N DISJ 4P 50A CRBE C 00 | Acti9 iC60N - Disjoncteur - 4P - 50A - Courbe C - 400Vca - 6000A/10kA | 1 | 6
621 | DISTRIBUTION ET GESTION DE L'ENERGIE ELECTRIQUE | DISTRIBUTION ET PROTECTION DE L'ENERGIE | SCH009437 | ACTI9 IC60N DISJ 4P 63A CRBE C 00 | Acti9 iC60N - Disjoncteur - 4P - 63A - Courbe C - 400Vca - 6000A/10kA | 1 | 18
622 | DISTRIBUTION ET GESTION DE L'ENERGIE ELECTRIQUE | DISTRIBUTION ET PROTECTION DE L'ENERGIE | SCH546188 | ACTI9 IIG40 1PN 40A 30MA AC 00 | Acti9 iIG40 - Inter. diff tête de groupe - 1P+N - 40A - 30mA - Type AC | 1 | 6
623 | DISTRIBUTION ET GESTION DE L'ENERGIE ELECTRIQUE | DISTRIBUTION ET PROTECTION DE L'ENERGIE | SCH611514 | ACTI9 IOF 1OC 100MA TO 6A ACDC 00 | Acti9 Contact Auxiliaire 1 OF - Courant 100mA à 6A ca/dc | 1 | 51
624 | DISTRIBUTION ET GESTION DE L'ENERGIE ELECTRIQUE | DISTRIBUTION ET PROTECTION DE L'ENERGIE | SCH611518 | ACTI9 ISD 1OC 100MA TO 6A ACDC 00 | Acti9 Contact Auxiliaire 1 SD - Courant 100mA à 6A ca/dc | 1 | 170
625 | DISTRIBUTION ET GESTION DE L'ENERGIE ELECTRIQUE | DISTRIBUTION ET PROTECTION DE L'ENERGIE | SCH212914 | ACTI9 ISD 1OC 2TO100MA AC-DC 00 | Acti9 Contact Auxiliaire Bas niveau 1 SD - Courant 2mA à 100mA ca/dc | 1 | 15
626 | DISTRIBUTION ET GESTION DE L'ENERGIE ELECTRIQUE | DISTRIBUTION ET PROTECTION DE L'ENERGIE | SCH611515 | ACTI9 ISDOF 2OC 100MA-6A ACDC 00 | Acti9 Double Contact Auxiliaire 1OF et 1OF/SD - Courant 100mA à 6A ca/dc | 1 | 16
627 | DISTRIBUTION ET GESTION DE L'ENERGIE ELECTRIQUE | DISTRIBUTION ET PROTECTION DE L'ENERGIE | SCH039341 | ACTI9 VIGI IC60 2P 25A 30 AC 00 | Acti9 Vigi iC60 - Bloc diff 230Vca (Ph/N) - 2P - 25A - 30mA - Type AC | 1 | 64
628 | DISTRIBUTION ET GESTION DE L'ENERGIE ELECTRIQUE | DISTRIBUTION ET PROTECTION DE L'ENERGIE | SCH039378 | ACTI9 VIGI IC60 2P 25A 30 ASI 00 | Acti9 Vigi iC60 - Bloc diff. 230Vca (Ph/N) - 2P - 25A - 30mA - Type A-SI | 1 | 21
629 | DISTRIBUTION ET GESTION DE L'ENERGIE ELECTRIQUE | DISTRIBUTION ET PROTECTION DE L'ENERGIE | SCH039342 | ACTI9 VIGI IC60 2P 25A 300 AC 00 | Acti9 Vigi iC60 - Bloc diff - 2P 25A 300mA - 230Vca à 400Vca - Type AC | 1 | 14
630 | DISTRIBUTION ET GESTION DE L'ENERGIE ELECTRIQUE | DISTRIBUTION ET PROTECTION DE L'ENERGIE | SCH039343 | ACTI9 VIGI IC60 2P 40A 30 AC 00 | Acti9 Vigi iC60 - Bloc diff 230Vca (Ph/N) - 2P - 40A - 30mA - Type AC | 1 | 10
631 | DISTRIBUTION ET GESTION DE L'ENERGIE ELECTRIQUE | DISTRIBUTION ET PROTECTION DE L'ENERGIE | SCH039349 | ACTI9 VIGI IC60 4P 25A 30 AC 00 | Acti9 Vigi iC60 - Bloc diff 400Vca (Ph/Ph) - 4P - 25A - 30mA - Type AC | 1 | 25
632 | DISTRIBUTION ET GESTION DE L'ENERGIE ELECTRIQUE | DISTRIBUTION ET PROTECTION DE L'ENERGIE | SCH039382 | ACTI9 VIGI IC60 4P 25A 30 ASI 00 | Acti9 Vigi iC60 - Bloc diff. 230Vca (Ph/N) - 4P - 25A - 30mA - Type A-SI | 1 | 13
633 | DISTRIBUTION ET GESTION DE L'ENERGIE ELECTRIQUE | DISTRIBUTION ET PROTECTION DE L'ENERGIE | SCH039350 | ACTI9 VIGI IC60 4P 25A 300 AC 00 | Acti9 Vigi iC60 - Bloc diff - 4P 25A 300mA - 230Vca à 400Vca - Type AC | 1 | 13
634 | DISTRIBUTION ET GESTION DE L'ENERGIE ELECTRIQUE | DISTRIBUTION ET PROTECTION DE L'ENERGIE | SCH039351 | ACTI9 VIGI IC60 4P 40A 30 AC 00 | Acti9 Vigi iC60 - Bloc diff 400Vca (Ph/Ph) - 4P - 40A - 30mA - Type AC | 1 | 20
635 | DISTRIBUTION ET GESTION DE L'ENERGIE ELECTRIQUE | DISTRIBUTION ET PROTECTION DE L'ENERGIE | SCH039352 | ACTI9 VIGI IC60 4P 40A 300 AC 00 | Acti9 Vigi iC60 - Bloc diff - 4P 40A 300mA - 230Vca à 400Vca - Type AC | 1 | 6
636 | DISTRIBUTION ET GESTION DE L'ENERGIE ELECTRIQUE | DISTRIBUTION ET PROTECTION DE L'ENERGIE | SCH009093 | ACTI9 VIGI IC60 4P 63A 30MA AC 00 | Acti9 Vigi iC60 - Bloc diff 400Vca (PH/Ph) - 4P - 63A - 30mA - Type AC | 1 | 5
637 | DISTRIBUTION ET GESTION DE L'ENERGIE ELECTRIQUE | DISTRIBUTION ET PROTECTION DE L'ENERGIE | SCH009094 | ACTI9 VIGI IC60 4P63A 300MA AC 00 | Acti9 Vigi iC60 - Bloc diff 230Vca à 400Vca - 4P - 63A - 300mA - Type AC | 1 | 5
638 | DISTRIBUTION ET GESTION DE L'ENERGIE ELECTRIQUE | DISTRIBUTION ET PROTECTION DE L'ENERGIE | HAGBFC840 | BD 2XSORT.4P 40A 300MA AC | Bloc différentiel double sortie 40A 300mA 4P type AC à bornes alignées | 1 | 7
639 | DISTRIBUTION ET GESTION DE L'ENERGIE ELECTRIQUE | DISTRIBUTION ET PROTECTION DE L'ENERGIE | LEG012301 | C/DOM 8,5X31,5 1A | Cartouche industrielle cylindrique typegG 8x32mm sans voyant - 1A | 10 | 40
640 | DISTRIBUTION ET GESTION DE L'ENERGIE ELECTRIQUE | DISTRIBUTION ET PROTECTION DE L'ENERGIE | LEG011410 | C/DOM 8X23 10A VOYANT USE | Cartouche cylindrique domestique 8,5x23mm avec voyant - 10A | 10 | 30
641 | DISTRIBUTION ET GESTION DE L'ENERGIE ELECTRIQUE | DISTRIBUTION ET PROTECTION DE L'ENERGIE | LEG011310 | CARTOUCHE 8.5X23 10A 250V | Cartouche cylindrique domestique 8,5x23mm sans voyant - 10A | 10 | 40
642 | DISTRIBUTION ET GESTION DE L'ENERGIE ELECTRIQUE | DISTRIBUTION ET PROTECTION DE L'ENERGIE | LEG011616 | CARTOUCHE 10.3X25.8 16A 250V | Cartouche cylindrique domestique 10,3x25,8mm sans voyant - 16A | 10 | 60
643 | DISTRIBUTION ET GESTION DE L'ENERGIE ELECTRIQUE | DISTRIBUTION ET PROTECTION DE L'ENERGIE | HAGLF310G | CARTOUCHE FUS.10X38 GG 10A | Cartouche Fusible cylindrique 10x38mm gG 10A 500V AC 120kA | 1 | 20
644 | DISTRIBUTION ET GESTION DE L'ENERGIE ELECTRIQUE | DISTRIBUTION ET PROTECTION DE L'ENERGIE | LEG022602 | COFFRET DE PROXIMITE 25A 3P+N | Coffret de proximité 25A IK07 3P+N pour coupure , sectionnement moteur 1 vitesse | 1 | 7
645 | DISTRIBUTION ET GESTION DE L'ENERGIE ELECTRIQUE | DISTRIBUTION ET PROTECTION DE L'ENERGIE | HAGADC816F | D.DIF 1P+N 4.5-6KA C16 30MA AC | Disjoncteur différentiel 16A 1P+N 4,5-6kA Courbe C 30mA type AC 2 modules | 1 | 13
646 | DISTRIBUTION ET GESTION DE L'ENERGIE ELECTRIQUE | DISTRIBUTION ET PROTECTION DE L'ENERGIE | HAGADC827F | D.DIF P+N 4.5KAC20 30MA AC60HZ | Disjoncteur différentiel 20A 1P+N 4,5kA Courbe C 30mA type AC 60Hz 2 modules | 1 | 4
647 | DISTRIBUTION ET GESTION DE L'ENERGIE ELECTRIQUE | DISTRIBUTION ET PROTECTION DE L'ENERGIE | TYS041890 | DA 30 A-RACCORD A GRIFFES | DA 30 A-Raccord à griffes (crapaud ou morpion)-Section: 2x4 à 2x30mm² | 1 | 110
648 | DISTRIBUTION ET GESTION DE L'ENERGIE ELECTRIQUE | DISTRIBUTION ET PROTECTION DE L'ENERGIE | TYS041910 | DA 50 A-RACCORD A GRIFFES | DA 50 A-Raccord à griffes (crapaud ou morpion)-Section: 2x10 à 2x50mm² | 1 | 31
649 | DISTRIBUTION ET GESTION DE L'ENERGIE ELECTRIQUE | DISTRIBUTION ET PROTECTION DE L'ENERGIE | SCH038302 | DECLENCHEUR MNX 230VCA 00 | Déclencheur pour BP à ouverture MNx 230VCA 3A 415VCA - 6A 240VCA | 1 | 23
650 | DISTRIBUTION ET GESTION DE L'ENERGIE ELECTRIQUE | DISTRIBUTION ET PROTECTION DE L'ENERGIE | SCH111677 | DISJ DIFF XP 1P+N 16A 30MA FSI 00 | Resi9 - disjoncteur différentiel - 1P+N - 16A - 30mA - courbe C - type Fsi | 1 | 4
651 | DISTRIBUTION ET GESTION DE L'ENERGIE ELECTRIQUE | DISTRIBUTION ET PROTECTION DE L'ENERGIE | SCH115771 | DISJ. IC60 RCBO 4P 16A 30MA AC 00 | Acti9 iC60 RCBO - Disjoncteur diff. 400Vca - 4P 16A 30mA - Crb C - 6kA - Type AC | 1 | 5
652 | DISTRIBUTION ET GESTION DE L'ENERGIE ELECTRIQUE | DISTRIBUTION ET PROTECTION DE L'ENERGIE | SCH115774 | DISJ. IC60 RCBO 4P 32A 30MA AC 00 | Acti9 iC60 RCBO - Disjoncteur diff. 400Vca - 4P 32A 30mA - Crb C - 6kA - Type AC | 1 | 4
653 | DISTRIBUTION ET GESTION DE L'ENERGIE ELECTRIQUE | DISTRIBUTION ET PROTECTION DE L'ENERGIE | HAGMJT710 | DISJ.1P+N 4.5-6KA C-10A 1M | Disjoncteur 10A 1P+N 4,5-6kA Courbe C 1module | 1 | 33
654 | DISTRIBUTION ET GESTION DE L'ENERGIE ELECTRIQUE | DISTRIBUTION ET PROTECTION DE L'ENERGIE | HAGMJT716 | DISJ.1P+N 4.5-6KA C-16A 1M | Disjoncteur 16A 1P+N 4,5-6kA Courbe C 1module | 1 | 37
655 | DISTRIBUTION ET GESTION DE L'ENERGIE ELECTRIQUE | DISTRIBUTION ET PROTECTION DE L'ENERGIE | HAGNFT720 | DISJ.1P+N 6-10KA C-20A 1M | Disjoncteur 20A 1P+N 6-10kA Courbe C 1module | 1 | 11
656 | DISTRIBUTION ET GESTION DE L'ENERGIE ELECTRIQUE | DISTRIBUTION ET PROTECTION DE L'ENERGIE | HAGNKN432 | DISJ.4P 10-15KA C-32A 4M | Disjoncteur 32A 4P 10-15kA Courbe C 4modules | 1 | 6
657 | DISTRIBUTION ET GESTION DE L'ENERGIE ELECTRIQUE | DISTRIBUTION ET PROTECTION DE L'ENERGIE | HAGNFN420 | DISJ.4P 6-10KA C-20A 4M | Disjoncteur 20A 4P 6-10kA Courbe C 4modules | 1 | 5
658 | DISTRIBUTION ET GESTION DE L'ENERGIE ELECTRIQUE | DISTRIBUTION ET PROTECTION DE L'ENERGIE | ABB471013 | DISJ.DIF. DS201L C16 AC30 2CSR245041R1164 | DS201L Disjoncteur Différentiel - 1P+N - 16A - Cbe C - 4500A/6kA-30mA-Type AC | 1 | 11
659 | DISTRIBUTION ET GESTION DE L'ENERGIE ELECTRIQUE | DISTRIBUTION ET PROTECTION DE L'ENERGIE | SCH116051 | DISJONCTEUR XP 1P+N 10A C 00 | Resi9 - disjoncteur modulaire - 1P+N - 10A - courbe C - peignable | 1 | 35
660 | DISTRIBUTION ET GESTION DE L'ENERGIE ELECTRIQUE | DISTRIBUTION ET PROTECTION DE L'ENERGIE | SCH116052 | DISJONCTEUR XP 1P+N 16A C 00 | Resi9 - disjoncteur modulaire - 1P+N - 16A - courbe C - peignable | 1 | 37
661 | DISTRIBUTION ET GESTION DE L'ENERGIE ELECTRIQUE | DISTRIBUTION ET PROTECTION DE L'ENERGIE | SCH116053 | DISJONCTEUR XP 1P+N 20A C 00 | Resi9 - disjoncteur modulaire - 1P+N - 20A - courbe C - peignable | 1 | 27
662 | DISTRIBUTION ET GESTION DE L'ENERGIE ELECTRIQUE | DISTRIBUTION ET PROTECTION DE L'ENERGIE | LEG406773 | DNX3 1P+NG C10 4500A/6KA | Disjoncteur DNX³ 4500 - vis/vis - U+N 230V~ 10A - 4,5kA - courbe C - 1 module | 1 | 37
663 | DISTRIBUTION ET GESTION DE L'ENERGIE ELECTRIQUE | DISTRIBUTION ET PROTECTION DE L'ENERGIE | LEG406774 | DNX3 1P+NG C16 4500A/6KA | Disjoncteur DNX³ 4500 - vis/vis - U+N 230V~ 16A - 4,5kA - courbe C - 1 module | 1 | 56
664 | DISTRIBUTION ET GESTION DE L'ENERGIE ELECTRIQUE | DISTRIBUTION ET PROTECTION DE L'ENERGIE | LEG406775 | DNX3 1P+NG C20 4500A/6KA | Disjoncteur DNX³ 4500 - vis/vis - U+N 230V~ 20A - 4,5kA - courbe C - 1 module | 1 | 32
665 | DISTRIBUTION ET GESTION DE L'ENERGIE ELECTRIQUE | DISTRIBUTION ET PROTECTION DE L'ENERGIE | LEG410705 | DX3 1P+NG C16 4,5/6K AC 30MA | Disjoncteur diff DX³ 4500 - vis/vis -U+N 230V~ 16A - typeAC -30mA -courbe C - 2M | 1 | 5
666 | DISTRIBUTION ET GESTION DE L'ENERGIE ELECTRIQUE | DISTRIBUTION ET PROTECTION DE L'ENERGIE | LEG410813 | DX3 1P+NG C16 6/10K AC 300MA G | Disj diff monobloc DX³6000 10kA arrivée haut/départ bas vis U+N 16A typeAC 300mA | 1 | 4
667 | DISTRIBUTION ET GESTION DE L'ENERGIE ELECTRIQUE | DISTRIBUTION ET PROTECTION DE L'ENERGIE | LEG410785 | DX3 1P+NG C16 6/10K AC 30MA G | Disj. diff monobloc DX³6000 10kA arrivée haut/départ bas vis U+N 16A typeAC 30mA | 1 | 4
668 | DISTRIBUTION ET GESTION DE L'ENERGIE ELECTRIQUE | DISTRIBUTION ET PROTECTION DE L'ENERGIE | LEG407700 | DX3 1P+NG C16 6000A/10KA | Disjoncteur DX³6000 10kA arrivée haut/départ bas vis U+N 16A courbe C - 1 mod | 1 | 19
669 | DISTRIBUTION ET GESTION DE L'ENERGIE ELECTRIQUE | DISTRIBUTION ET PROTECTION DE L'ENERGIE | LEG411157 | DX3 2P C10 6000A AC 30MA 4M G | Disjoncteur diff DX³ 6000 -vis-2P-230/400V~-10A -typeAC -30mA- courbe C - 4 mod | 1 | 4
670 | DISTRIBUTION ET GESTION DE L'ENERGIE ELECTRIQUE | DISTRIBUTION ET PROTECTION DE L'ENERGIE | LEG411159 | DX3 2P C20 6000A AC 30MA 4M G | Disjoncteur diff DX³ 6000 -vis-2P-230/400V~-20A -typeAC -30mA- courbe C - 4 mod | 1 | 7
671 | DISTRIBUTION ET GESTION DE L'ENERGIE ELECTRIQUE | DISTRIBUTION ET PROTECTION DE L'ENERGIE | LEG409802 | DX3 4P C100 25KA | Disjoncteur DX³ 25kA arrivée haut/départ bas vis 4P 100A - courbe C - 6 modules | 1 | 4
672 | DISTRIBUTION ET GESTION DE L'ENERGIE ELECTRIQUE | DISTRIBUTION ET PROTECTION DE L'ENERGIE | LEG411187 | DX3 4P C20 6000A AC 30MA 4M G | Disj. diff monobloc DX³6000 10kA arrivée haut/départ bas vis 4P 20A typeAC 30mA | 1 | 5
673 | DISTRIBUTION ET GESTION DE L'ENERGIE ELECTRIQUE | DISTRIBUTION ET PROTECTION DE L'ENERGIE | LEG411245 | DX3 4P C20 6000A F 30MA 4M G | disj. diff monobloc DX³6000 10kA arrivée haute/départ bas vis 4P 20A typeF 30mA | 1 | 7
674 | DISTRIBUTION ET GESTION DE L'ENERGIE ELECTRIQUE | DISTRIBUTION ET PROTECTION DE L'ENERGIE | LEG411189 | DX3 4P C32 6000A AC 30MA 4M G | Disj. diff monobloc DX³6000 10kA arrivée haut/départ bas vis 4P 32A typeAC 30mA | 1 | 7
675 | DISTRIBUTION ET GESTION DE L'ENERGIE ELECTRIQUE | DISTRIBUTION ET PROTECTION DE L'ENERGIE | LEG407901 | DX3 4P C32 6000A/10KA | Disjoncteur DX³ 6000 -vis/vis- 4P- 400V~-32A-courbeC-peigne HX³ trad 4P - 4M | 1 | 4
676 | DISTRIBUTION ET GESTION DE L'ENERGIE ELECTRIQUE | DISTRIBUTION ET PROTECTION DE L'ENERGIE | LEG408121 | DX3 4P D40 6000A/10KA | Disjoncteur DX³ 6000-vis/vis-4P-400V~-40A-10kA-courbe D-peigne HX³ trad 4P - 4M | 1 | 4
677 | DISTRIBUTION ET GESTION DE L'ENERGIE ELECTRIQUE | DISTRIBUTION ET PROTECTION DE L'ENERGIE | LEG410471 | DX3 BDA 3P 40A AC 30MA | Bloc diff adaptable à vis DX³ pour disj 1 module/pôle 3P 40A typeAC 30mA | 1 | 4
678 | DISTRIBUTION ET GESTION DE L'ENERGIE ELECTRIQUE | DISTRIBUTION ET PROTECTION DE L'ENERGIE | HAGCDA765F | ID 2P 63A 30MA A BORNE DEC. | Interrupteur différentiel 2 poles 63 A 30 mA Type A à Borne décalée | 1 | 5
679 | DISTRIBUTION ET GESTION DE L'ENERGIE ELECTRIQUE | DISTRIBUTION ET PROTECTION DE L'ENERGIE | SCH138219 | IDD40K 1PN 16A 30MA C AC 4,5KA 00 | Acti9 iDD40K - Disjoncteur dif - 1P+N - 16A - Crb C 4500A/4,5kA - 30mA Type AC | 1 | 10
680 | DISTRIBUTION ET GESTION DE L'ENERGIE ELECTRIQUE | DISTRIBUTION ET PROTECTION DE L'ENERGIE | SCH138270 | IDD40N 3PN C 20A 30MA AC 10KA 00 | Acti9 iDD40N - Disjoncteur dif. - 3P+N 20A - Crb C - 6000A/10kA - 30mA Type AC | 1 | 4
681 | DISTRIBUTION ET GESTION DE L'ENERGIE ELECTRIQUE | DISTRIBUTION ET PROTECTION DE L'ENERGIE | SCH138230 | IDD40T 1P+N 10A 30MA AC 6KA 00 | Acti9 iDD40T - Disjoncteur dif. - 1P+N 10A - Crb C - 4500A/6kA - 30mA - Type AC | 1 | 14
682 | DISTRIBUTION ET GESTION DE L'ENERGIE ELECTRIQUE | DISTRIBUTION ET PROTECTION DE L'ENERGIE | SCH138233 | IDD40T 1PN C 10A 300MA AC 6KA 00 | Acti9 iDD40T - Disjoncteur dif. - 1P+N 10A - Crb C - 4500A/6kA - 300mA - Type AC | 1 | 4
683 | DISTRIBUTION ET GESTION DE L'ENERGIE ELECTRIQUE | DISTRIBUTION ET PROTECTION DE L'ENERGIE | SCH138231 | IDD40T 1PN C 16A 30MA AC 6KA 00 | Acti9 iDD40T - Disjoncteur dif. - 1P+N 16A - Crb C - 4500A/6kA - 30mA - Type AC | 1 | 67
684 | DISTRIBUTION ET GESTION DE L'ENERGIE ELECTRIQUE | DISTRIBUTION ET PROTECTION DE L'ENERGIE | SCH138232 | IDD40T 1PN C 20A 30MA AC 6KA 00 | Acti9 iDD40T - Disjoncteur dif. - 1P+N 20A - Crb C - 4500A/6kA - 30mA - Type AC | 1 | 82
685 | DISTRIBUTION ET GESTION DE L'ENERGIE ELECTRIQUE | DISTRIBUTION ET PROTECTION DE L'ENERGIE | SCH944350 | IDT40 PEIGNE 1PN - 24M 00 | Acti9 iDT40 - Peigne horizontal - 1P+N - 24 modules de 18mm - 80A | 1 | 19
686 | DISTRIBUTION ET GESTION DE L'ENERGIE ELECTRIQUE | DISTRIBUTION ET PROTECTION DE L'ENERGIE | SCH138115 | IDT40K DISJ 1PN 10A C 4,5KA 00 | Acti9 iDT40K - Disjoncteur modulaire - 1P+N - 10A - Courbe C - 4500A/4,5kA | 1 | 27
687 | DISTRIBUTION ET GESTION DE L'ENERGIE ELECTRIQUE | DISTRIBUTION ET PROTECTION DE L'ENERGIE | SCH138139 | IDT40N DISJ 1P+N 2A CRB C 10KA 00 | Acti9 iDT40N - Disjoncteur modulaire - 1P+N - 2A - Courbe C - 6000A/10kA | 1 | 40
688 | DISTRIBUTION ET GESTION DE L'ENERGIE ELECTRIQUE | DISTRIBUTION ET PROTECTION DE L'ENERGIE | SCH138140 | IDT40N DISJ 1P+N 4A CRB C 10KA 00 | Acti9 iDT40N - Disjoncteur modulaire - 1P+N - 4A - Courbe C - 6000A/10kA | 1 | 13
689 | DISTRIBUTION ET GESTION DE L'ENERGIE ELECTRIQUE | DISTRIBUTION ET PROTECTION DE L'ENERGIE | SCH138141 | IDT40N DISJ 1P+N 6A CRB C 10KA 00 | Acti9 iDT40N - Disjoncteur modulaire - 1P+N - 6A - Courbe C - 6000A/10kA | 1 | 43
690 | DISTRIBUTION ET GESTION DE L'ENERGIE ELECTRIQUE | DISTRIBUTION ET PROTECTION DE L'ENERGIE | SCH138142 | IDT40N DISJ 1PN 10A CRB C 10KA 00 | Acti9 iDT40N - Disjoncteur modulaire - 1P+N - 10A - Courbe C - 6000A/10kA | 1 | 80
691 | DISTRIBUTION ET GESTION DE L'ENERGIE ELECTRIQUE | DISTRIBUTION ET PROTECTION DE L'ENERGIE | SCH138143 | IDT40N DISJ 1PN 16A CRB C 10KA 00 | Acti9 iDT40N - Disjoncteur modulaire - 1P+N - 16A - Courbe C - 6000A/10kA | 1 | 160
692 | DISTRIBUTION ET GESTION DE L'ENERGIE ELECTRIQUE | DISTRIBUTION ET PROTECTION DE L'ENERGIE | SCH138152 | IDT40N DISJ 1PN 16A CRB D 10KA 00 | Acti9 iDT40N - Disjoncteur modulaire - 1P+N - 16A - Courbe D - 6000A/10kA | 1 | 9
693 | DISTRIBUTION ET GESTION DE L'ENERGIE ELECTRIQUE | DISTRIBUTION ET PROTECTION DE L'ENERGIE | SCH138144 | IDT40N DISJ 1PN 20A CRB C 10KA 00 | Acti9 iDT40N - Disjoncteur modulaire - 1P+N - 20A - Courbe C - 6000A/10kA | 1 | 50
694 | DISTRIBUTION ET GESTION DE L'ENERGIE ELECTRIQUE | DISTRIBUTION ET PROTECTION DE L'ENERGIE | SCH138145 | IDT40N DISJ 1PN 25A CRB C 10KA 00 | Acti9 iDT40N - Disjoncteur modulaire - 1P+N - 25A - Courbe C - 6000A/10kA | 1 | 14
695 | DISTRIBUTION ET GESTION DE L'ENERGIE ELECTRIQUE | DISTRIBUTION ET PROTECTION DE L'ENERGIE | SCH138146 | IDT40N DISJ 1PN 32A CRB C 10KA 00 | Acti9 iDT40N - Disjoncteur modulaire - 1P+N - 32A - Courbe C - 6000A/10kA | 1 | 18
696 | DISTRIBUTION ET GESTION DE L'ENERGIE ELECTRIQUE | DISTRIBUTION ET PROTECTION DE L'ENERGIE | SCH138206 | IDT40N DISJ 3PN 16A CRB C 10KA 00 | Acti9 iDT40N - Disjoncteur modulaire - 3P+N - 16A - Courbe C - 6000A/10kA | 1 | 7
697 | DISTRIBUTION ET GESTION DE L'ENERGIE ELECTRIQUE | DISTRIBUTION ET PROTECTION DE L'ENERGIE | SCH138213 | IDT40N DISJ 3PN 16A CRB D 10KA 00 | Acti9 iDT40N - Disjoncteur modulaire - 3P+N - 16A - Courbe D - 6000A/10kA | 1 | 5
698 | DISTRIBUTION ET GESTION DE L'ENERGIE ELECTRIQUE | DISTRIBUTION ET PROTECTION DE L'ENERGIE | SCH138207 | IDT40N DISJ 3PN 20A CRB C 10KA 00 | Acti9 iDT40N - Disjoncteur modulaire - 3P+N - 20A - Courbe C - 6000A/10kA | 1 | 11
699 | DISTRIBUTION ET GESTION DE L'ENERGIE ELECTRIQUE | DISTRIBUTION ET PROTECTION DE L'ENERGIE | SCH138208 | IDT40N DISJ 3PN 25A CRB C 10KA 00 | Acti9 iDT40N - Disjoncteur modulaire - 3P+N - 25A - Courbe C - 6000A/10kA | 1 | 13
700 | DISTRIBUTION ET GESTION DE L'ENERGIE ELECTRIQUE | DISTRIBUTION ET PROTECTION DE L'ENERGIE | SCH138209 | IDT40N DISJ 3PN 32A CRB C 10KA 00 | Acti9 iDT40N - Disjoncteur modulaire - 3P+N - 32A - Courbe C - 6000A/10kA | 1 | 8
701 | DISTRIBUTION ET GESTION DE L'ENERGIE ELECTRIQUE | DISTRIBUTION ET PROTECTION DE L'ENERGIE | SCH138210 | IDT40N DISJ 3PN 40A CRB C 10KA 00 | Acti9 iDT40N - Disjoncteur modulaire - 3P+N - 40A - Courbe C - 6000A/10kA | 1 | 7
702 | DISTRIBUTION ET GESTION DE L'ENERGIE ELECTRIQUE | DISTRIBUTION ET PROTECTION DE L'ENERGIE | SCH138132 | IDT40T DISJ 1P+N 10A CRB C 6KA 00 | Acti9 iDT40T - Disjoncteur modulaire - 1P+N - 10A - Courbe C - 4500A/6kA | 1 | 231
703 | DISTRIBUTION ET GESTION DE L'ENERGIE ELECTRIQUE | DISTRIBUTION ET PROTECTION DE L'ENERGIE | SCH138133 | IDT40T DISJ 1P+N 16A CRB C 6KA 00 | Acti9 iDT40T - Disjoncteur modulaire - 1P+N - 16A - Courbe C - 4500A/6kA | 1 | 353
704 | DISTRIBUTION ET GESTION DE L'ENERGIE ELECTRIQUE | DISTRIBUTION ET PROTECTION DE L'ENERGIE | SCH138134 | IDT40T DISJ 1P+N 20A CRB C 6KA 00 | Acti9 iDT40T - Disjoncteur modulaire - 1P+N - 20A - Courbe C - 4500A/6kA | 1 | 74
705 | DISTRIBUTION ET GESTION DE L'ENERGIE ELECTRIQUE | DISTRIBUTION ET PROTECTION DE L'ENERGIE | SCH138129 | IDT40T DISJ 1P+N 2A CRB C 6KA 00 | Acti9 iDT40T - Disjoncteur modulaire - 1P+N - 2A - Courbe C - 4500A/6kA | 1 | 45
706 | DISTRIBUTION ET GESTION DE L'ENERGIE ELECTRIQUE | DISTRIBUTION ET PROTECTION DE L'ENERGIE | SCH138136 | IDT40T DISJ 1P+N 32A CRB C 6KA 00 | Acti9 iDT40T - Disjoncteur modulaire - 1P+N - 32A - Courbe C - 4500A/6kA | 1 | 22
707 | DISTRIBUTION ET GESTION DE L'ENERGIE ELECTRIQUE | DISTRIBUTION ET PROTECTION DE L'ENERGIE | SCH138131 | IDT40T DISJ 1P+N 6A CRB C 6KA 00 | Acti9 iDT40T - Disjoncteur modulaire - 1P+N - 6A - Courbe C - 4500A/6kA | 1 | 21
708 | DISTRIBUTION ET GESTION DE L'ENERGIE ELECTRIQUE | DISTRIBUTION ET PROTECTION DE L'ENERGIE | SCH138191 | IDT40T DISJ 3PN 10A CRB C 6KA 00 | Acti9 iDT40T - Disjoncteur modulaire - 3P+N - 10A - Courbe C - 4500A/6kA | 1 | 13
709 | DISTRIBUTION ET GESTION DE L'ENERGIE ELECTRIQUE | DISTRIBUTION ET PROTECTION DE L'ENERGIE | SCH138192 | IDT40T DISJ 3PN 16A CRB C 6KA 00 | Acti9 iDT40T - Disjoncteur modulaire - 3P+N - 16A - Courbe C - 4500A/6kA | 1 | 6
710 | DISTRIBUTION ET GESTION DE L'ENERGIE ELECTRIQUE | DISTRIBUTION ET PROTECTION DE L'ENERGIE | SCH009126 | IID 2P 40A 30MA AC 00 | Acti9, iID interrupteur différentiel 2P 40A 30mA type AC | 1 | 13
711 | DISTRIBUTION ET GESTION DE L'ENERGIE ELECTRIQUE | DISTRIBUTION ET PROTECTION DE L'ENERGIE | SCH009129 | IID 2P 63A 300MA AC 00 | Acti9, iID interrupteur différentiel 2P 63A 300mA type AC | 1 | 4
712 | DISTRIBUTION ET GESTION DE L'ENERGIE ELECTRIQUE | DISTRIBUTION ET PROTECTION DE L'ENERGIE | SCH009128 | IID 2P 63A 30MA AC 00 | Acti9, iID interrupteur différentiel 2P 63A 30mA type AC | 1 | 10
713 | DISTRIBUTION ET GESTION DE L'ENERGIE ELECTRIQUE | DISTRIBUTION ET PROTECTION DE L'ENERGIE | SCH009131 | IID 4P 25A 300MA AC 00 | Acti9, iID interrupteur différentiel 4P 25A 300mA type AC | 1 | 6
714 | DISTRIBUTION ET GESTION DE L'ENERGIE ELECTRIQUE | DISTRIBUTION ET PROTECTION DE L'ENERGIE | SCH3153284 | IID 4P 40A 30MA AC 00 | Acti9, iID interrupteur différentiel 4P 40A 30mA type AC | 1 | 21
715 | DISTRIBUTION ET GESTION DE L'ENERGIE ELECTRIQUE | DISTRIBUTION ET PROTECTION DE L'ENERGIE | SCH009057 | IID 4P 40A 30MA ASI 00 | Acti9, iID interrupteur différentiel 4P 40A 30mA type Asi | 1 | 5
716 | DISTRIBUTION ET GESTION DE L'ENERGIE ELECTRIQUE | DISTRIBUTION ET PROTECTION DE L'ENERGIE | SCH009134 | IID 4P 63A 30MA AC 00 | Acti9, iID interrupteur différentiel 4P 63A 30mA type AC | 1 | 10
717 | DISTRIBUTION ET GESTION DE L'ENERGIE ELECTRIQUE | DISTRIBUTION ET PROTECTION DE L'ENERGIE | SCH008802 | IMNX 220-240VAC DECLENCHE 00 | Acti9, iMNx déclencheur à minimum de tension indép. tension alim. 220...240VCA | 1 | 9
718 | DISTRIBUTION ET GESTION DE L'ENERGIE ELECTRIQUE | DISTRIBUTION ET PROTECTION DE L'ENERGIE | SCH3153136 | IMX+OF 100-415VCA -130VCC 00 | Acti9, iMX+OF déclench. à émission tension + contact aux. 100-415VCA 110-130VCC | 1 | 15
719 | DISTRIBUTION ET GESTION DE L'ENERGIE ELECTRIQUE | DISTRIBUTION ET PROTECTION DE L'ENERGIE | SCH110266 | INT DIFF XP 2P 40A 30MA A 00 | Resi9 - inter différentiel - 2P - 40A - 30mA - Type A - peignable - alim bas | 1 | 8
720 | DISTRIBUTION ET GESTION DE L'ENERGIE ELECTRIQUE | DISTRIBUTION ET PROTECTION DE L'ENERGIE | SCH110268 | INT DIFF XP 2P 40A 30MA AC 00 | Resi9 - inter différentiel - 2P - 40A - 30mA - Type AC - peignable - alim bas | 1 | 19
721 | DISTRIBUTION ET GESTION DE L'ENERGIE ELECTRIQUE | DISTRIBUTION ET PROTECTION DE L'ENERGIE | SCH110269 | INT DIFF XP 2P 63A 30MA AC 00 | Resi9 - inter différentiel - 2P - 63A - 30mA - Type AC - peignable - alim bas | 1 | 10
722 | DISTRIBUTION ET GESTION DE L'ENERGIE ELECTRIQUE | DISTRIBUTION ET PROTECTION DE L'ENERGIE | HAGCDC863F | INTER DIF 3P+N 63A 30MA AC BD | Interrupteur différentiel 63A 30mA 3P+N type AC à bornes décalées | 1 | 4
723 | DISTRIBUTION ET GESTION DE L'ENERGIE ELECTRIQUE | DISTRIBUTION ET PROTECTION DE L'ENERGIE | HAGCDC447F | INTER DIF 4P 40A 30MA AC 60HZ | Interrupteur différentiel 40A 300mA 3P+N type AC 60Hz à bornes alignées | 1 | 5
724 | DISTRIBUTION ET GESTION DE L'ENERGIE ELECTRIQUE | DISTRIBUTION ET PROTECTION DE L'ENERGIE | LEG022189 | INTER PROX III+OF 16A PRES CAD | Interrupteur-sectionneur rotatif complet de proximité - tripolaire+OF - 16A | 1 | 6
725 | DISTRIBUTION ET GESTION DE L'ENERGIE ELECTRIQUE | DISTRIBUTION ET PROTECTION DE L'ENERGIE | SCH038717 | IQUICK PF10 PARAF 1P+N 230V 00 | Acti9 - iQuick PF10 - Parafoudre - 1P+N - 230V - 10kA - avec câble de terre | 1 | 10
726 | DISTRIBUTION ET GESTION DE L'ENERGIE ELECTRIQUE | DISTRIBUTION ET PROTECTION DE L'ENERGIE | SCH635179 | M9 OFSDOF 2OC 100MA-6A ACDC 00 | C60 C120 OF/SD+OF 2OC 100mA to 6A, AC-DC | 1 | 10
727 | DISTRIBUTION ET GESTION DE L'ENERGIE ELECTRIQUE | DISTRIBUTION ET PROTECTION DE L'ENERGIE | SIE3039933 | MCCB_IEC_FS250_250A_4P_55KA_TM_ ATAM | MCCB_IEC_FS250_250A_4P_55KA_TM_ ATAM | 1 | 4
728 | DISTRIBUTION ET GESTION DE L'ENERGIE ELECTRIQUE | DISTRIBUTION ET PROTECTION DE L'ENERGIE | LEG003934 | MODULE RECHANGE PARAFOUDRE | Module de rechange pour parafoudre 40kA 400V | 1 | 8
729 | DISTRIBUTION ET GESTION DE L'ENERGIE ELECTRIQUE | DISTRIBUTION ET PROTECTION DE L'ENERGIE | SOEB752512 | OVR T1-T2 12.5-440S P QS 2CTB815710R4100 | Parafoudre OVR T1+T2 - 1P - Iimp 12,5kA -Imax 80kA -400V -TT/TNS/TNC | 1 | 4
730 | DISTRIBUTION ET GESTION DE L'ENERGIE ELECTRIQUE | DISTRIBUTION ET PROTECTION DE L'ENERGIE | PCT2816399 | PARAFOUDRETYPE2-VAL-MS400 PARAFOUDRE TYPE 2 - VAL-MS 400 - F | Parafoudre Type 2 - VAL-MS 400 - Fiche parafoudre Type 2 - VAL-MS 400 ST | 1 | 10
731 | DISTRIBUTION ET GESTION DE L'ENERGIE ELECTRIQUE | DISTRIBUTION ET PROTECTION DE L'ENERGIE | SIE3044389 | PLUG-IN UNIT, COMPLETE KIT /4P | PLUG-IN UNIT, COMPLETE KIT /4P | 1 | 4
732 | DISTRIBUTION ET GESTION DE L'ENERGIE ELECTRIQUE | DISTRIBUTION ET PROTECTION DE L'ENERGIE | SIE3044393 | RACCORDEM. TIGE FILETEE ARRIERE 4 PIECES | RACCORDEM. TIGE FILETEE ARRIERE 4 PIECES | 1 | 8
733 | DISTRIBUTION ET GESTION DE L'ENERGIE ELECTRIQUE | DISTRIBUTION ET PROTECTION DE L'ENERGIE | SCH138337 | VIGI DEP IDT40 1PN 25A 300M AC 00 | Acti9 iDT40 - Bloc diff Vigi Départ - 1P+N - 25A - 300mA - Type AC | 1 | 15
734 | DISTRIBUTION ET GESTION DE L'ENERGIE ELECTRIQUE | DISTRIBUTION ET PROTECTION DE L'ENERGIE | SCH138335 | VIGI DEP IDT40 1PN 25A 30MA AC 00 | Acti9 iDT40 - Bloc diff Vigi Départ - 1P+N - 25A - 30mA - Type AC | 1 | 172
735 | DISTRIBUTION ET GESTION DE L'ENERGIE ELECTRIQUE | DISTRIBUTION ET PROTECTION DE L'ENERGIE | SCH138336 | VIGI DEP IDT40 1PN 40A 30MA AC 00 | Acti9 iDT40 - Bloc diff Vigi Départ - 1P+N - 40A - 30mA - Type AC | 1 | 27
736 | DISTRIBUTION ET GESTION DE L'ENERGIE ELECTRIQUE | DISTRIBUTION ET PROTECTION DE L'ENERGIE | SCH138341 | VIGI DEP IDT40 1PN25A300MA ASI 00 | Acti9 iDT40 - Bloc diff Vigi Départ - 1P+N - 25A - 300mA - Type A-SI | 1 | 8
737 | DISTRIBUTION ET GESTION DE L'ENERGIE ELECTRIQUE | DISTRIBUTION ET PROTECTION DE L'ENERGIE | SCH138339 | VIGI DEP IDT40 1PN25A30MA A-SI 00 | Acti9 iDT40 - Bloc diff Vigi Départ - 1P+N - 25A - 30mA - A-SI | 1 | 82
738 | DISTRIBUTION ET GESTION DE L'ENERGIE ELECTRIQUE | DISTRIBUTION ET PROTECTION DE L'ENERGIE | SCH138340 | VIGI DEP IDT40 1PN40A30MA A-SI 00 | Acti9 iDT40 - Bloc diff Vigi Départ - 1P+N - 40A - 30mA - A-SI | 1 | 5
739 | DISTRIBUTION ET GESTION DE L'ENERGIE ELECTRIQUE | DISTRIBUTION ET PROTECTION DE L'ENERGIE | SCH138360 | VIGI DEP IDT40 3PN 25A 30MA AC 00 | Acti9 iDT40 - Bloc diff Vigi Départ - 3P+N - 25A - 30mA - Type AC | 1 | 13
740 | DISTRIBUTION ET GESTION DE L'ENERGIE ELECTRIQUE | DISTRIBUTION ET PROTECTION DE L'ENERGIE | SCH138361 | VIGI DEP IDT40 3PN 40A 30MA AC 00 | Acti9 iDT40 - Bloc diff Vigi Départ - 3P+N - 40A - 30mA - Type AC | 1 | 9
741 | DISTRIBUTION ET GESTION DE L'ENERGIE ELECTRIQUE | DISTRIBUTION ET PROTECTION DE L'ENERGIE | SCH138362 | VIGI DP IDT40 3PN 25A 300MA AC 00 | Acti9 iDT40 - Bloc diff Vigi Départ - 3P+N - 25A - 300mA - Type AC | 1 | 11
742 | DISTRIBUTION ET GESTION DE L'ENERGIE ELECTRIQUE | DISTRIBUTION ET PROTECTION DE L'ENERGIE | SCH138326 | VIGI ITG40 TG 1PN 25A 30MA AC 00 | Acti9 iTG40 - Bloc dif. Vigi Tête de groupe - 1P+N - 25A - 30mA - Type AC | 1 | 9
743 | DISTRIBUTION ET GESTION DE L'ENERGIE ELECTRIQUE | DISTRIBUTION ET PROTECTION DE L'ENERGIE | SCH138351 | VIGI ITG40 TG 3PN 25A 30MA AC 00 | Acti9 iTG40 - Bloc dif. Vigi Tête de groupe - 3P+N - 25A - 30mA - Type AC | 1 | 4
744 | DISTRIBUTION ET GESTION DE L'ENERGIE ELECTRIQUE | DISTRIBUTION ET PROTECTION DE L'ENERGIE | SCH019017 | VIGING125 4P63A 30MA 230 TYPEA 00 | Acti9 Vigi NG125 - Bloc diff. 400Vca (Ph/Ph) - 4P - 63A - 30mA - Type A | 1 | 2
745 | DISTRIBUTION ET GESTION DE L'ENERGIE ELECTRIQUE | GESTION DE L'ENERGIE | SCH084524 | COMPTEUR TRI IEM3555 00 | Acti9 iEM - compteur tri avec TI souples - multitarif - alarme kW - Modbus | 1 | 10
746 | DISTRIBUTION ET GESTION DE L'ENERGIE ELECTRIQUE | GESTION DE L'ENERGIE | HAGECR300C | COMPTEUR TRI IND. MODBUS MID | Compteur d'énergie monophasé 80A communiquant MOBDUS RS485 bornes rapides RJ45 | 1 | 68
747 | DISTRIBUTION ET GESTION DE L'ENERGIE ELECTRIQUE | GESTION DE L'ENERGIE | SCH048148 | COMPTEUR TRIPHASE IEM3100 00 | Acti9 iEM - compteur d'énergie tri - 63A | 1 | 4
748 | DISTRIBUTION ET GESTION DE L'ENERGIE ELECTRIQUE | GESTION DE L'ENERGIE | LEG043501 | CPI MEDICAL MOD 230 V | Contrôleur permanent d'isolement pour circuit IT médical 230V~ 50 à 500kohms | 1 | 6
749 | DISTRIBUTION ET GESTION DE L'ENERGIE ELECTRIQUE | GESTION DE L'ENERGIE | LEG414907 | EMS CX3 10 CORDONS 250MM M | Cordon communicant EMS CX³ longueur 250mm - lot de 10 | 1 | 6
750 | DISTRIBUTION ET GESTION DE L'ENERGIE ELECTRIQUE | GESTION DE L'ENERGIE | LEG414940 | EMS CX3/RS485 INTERFACE M | Interface de communication modulaire EMS CX³ et RS485 - 1 module | 1 | 10
751 | DISTRIBUTION ET GESTION DE L'ENERGIE ELECTRIQUE | GESTION DE L'ENERGIE | ENIP01379609 | TCC 176 | TCC 176 | 1 | 52
752 | DISTRIBUTION ET GESTION DE L'ENERGIE ELECTRIQUE | GESTION DE L'ENERGIE | HAGSRA00755 | TI 75-5A 1,5VA (BG113) | Transformateur de Courant fermé barre/câble passant BG 113 75/5A 1,5VA Classe 1 | 1 | 42
753 | DISTRIBUTION ET GESTION DE L'ENERGIE ELECTRIQUE | GESTION DE L'ENERGIE | SCH112368 | TRANSF TI DIN CAB TYPEC 40-5A 00 | PowerLogic - Transformateur d'intensité - DIN 40/5A - câble < 21mm | 1 | 4
754 | DISTRIBUTION ET GESTION DE L'ENERGIE ELECTRIQUE | GESTION DE L'ENERGIE | HAGSRT01605A | TRANSF. COURANT OUVRANT 160A | Transformateur de courant ouvrant 160A / 5A | 1 | 24
755 | DISTRIBUTION ET GESTION DE L'ENERGIE ELECTRIQUE | GESTION DE L'ENERGIE | HAGSRT02505A | TRANSF. COURANT OUVRANT 250A | Transformateur de courant ouvrant 250A / 5A | 1 | 6
756 | DISTRIBUTION ET GESTION DE L'ENERGIE ELECTRIQUE | GESTION DE L'ENERGIE | HAGSRT04005B | TRANSF. COURANT OUVRANT 400A | Transformateur de courant ouvrant 400A / 5A | 1 | 18
757 | DISTRIBUTION ET GESTION DE L'ENERGIE ELECTRIQUE | GESTION DE L'ENERGIE | HAGSRT05005B | TRANSF. COURANT OUVRANT 500A | Transformateur de courant ouvrant 500A / 5A | 1 | 6
758 | DISTRIBUTION ET GESTION DE L'ENERGIE ELECTRIQUE | GESTION DE L'ENERGIE | SCH942141 | TRANSFO TC OUV 250MM 600V 5KA 00 | PowerLogic - transformateur de courant - tore souple ouvert - 250mm - 600V - 5kA | 1 | 31
759 | DISTRIBUTION ET GESTION DE L'ENERGIE ELECTRIQUE | GESTION DE L'ENERGIE | ENIP01379605 | TRANSFORMATEUR DE COURANT CLIPSABLES TCC241-PACK 3 | TRANSFORMATEUR DE COURANT CLIPSABLES TCC241-PACK 3 | 1 | 8
760 | DISTRIBUTION ET GESTION DE L'ENERGIE ELECTRIQUE | GESTION DE L'ENERGIE | ENIP01379603 | TRANSFORMATEUR DE COURANT OUVRANT CLIP TCC 400A | TRANSFORMATEUR DE COURANT OUVRANT CLIP TCC 400A | 1 | 6
761 | DISTRIBUTION ET GESTION DE L'ENERGIE ELECTRIQUE | IRVE | SCH221314 | EVLINK PRO AC 22 KW-T2S+TE-MID 00 | EVlink Pro AC 3PH-22 kW-32A-1 priseT2S+TE-RDC-DD 6 mA - MID 3P | 1 | 4
762 | DISTRIBUTION ET GESTION DE L'ENERGIE ELECTRIQUE | IRVE | LEG090476 | PAP GREEN UP G | Prêt-à-poser Green'up Access prise pour véhicule électrique + patère + disj diff | 1 | 7
763 | DISTRIBUTION ET GESTION DE L'ENERGIE ELECTRIQUE | IRVE | ABB6AGC101191 | TAC-W7-S-RD-MC-0 6AGC101191 | Terra AC Wallbox 7 kW RFID 4G MID | 1 | 10
764 | ECLAIRAGE | APPAREILLAGE ET ACCESSOIRES D'ECLAIRAGE | LCLLCM40DA | 40W 350-1050MA DALI & PUSH | 40W 350-1050mA DALI & Push | 1 | 10
765 | ECLAIRAGE | APPAREILLAGE ET ACCESSOIRES D'ECLAIRAGE | ZON99803600 | ACCESSOIRE 595 CADRE SAILLIE 1 | Accessoire 595 Cadre Saillie 1200X300 Pour RODI | 1 | 30
766 | ECLAIRAGE | APPAREILLAGE ET ACCESSOIRES D'ECLAIRAGE | ZON99803200 | ACCESSOIRE 595 CADRE SAILLIE 1 | Accessoire 595 Cadre Saillie 1200X300 en aluminium | 1 | 65
767 | ECLAIRAGE | APPAREILLAGE ET ACCESSOIRES D'ECLAIRAGE | ZON99803500 | ACCESSOIRE 595 CADRE SAILLIE 6 | Accessoire 595 Cadre Saillie 600X600 pour RODI et CRETA | 1 | 26
768 | ECLAIRAGE | APPAREILLAGE ET ACCESSOIRES D'ECLAIRAGE | POL4201 | ALIM 15W IP68 12VDC | Alim LED'TRONIC 12 15W classe I, IP66 non dimmable 12VDC | 1 | 20
769 | ECLAIRAGE | APPAREILLAGE ET ACCESSOIRES D'ECLAIRAGE | ARI0650 | ALIM. LED 15W 12V DC IP67 | ALIMENTATION LED 12V - 15W IP67 | 1 | 20
770 | ECLAIRAGE | APPAREILLAGE ET ACCESSOIRES D'ECLAIRAGE | ARI0675 | ALIM. LED 60W 24V DC | Alimentation LED 24V DC 60W | 1 | 48
771 | ECLAIRAGE | APPAREILLAGE ET ACCESSOIRES D'ECLAIRAGE | SSH188666 | BALLAST ELEC. FLUO ELXS 124.905 | Ballast élec. fluo ELXs 124.905 | 1 | 78
772 | ECLAIRAGE | APPAREILLAGE ET ACCESSOIRES D'ECLAIRAGE | SSH508185 | BALLAST FERRO. FLUO LN36.115 POUR T8 1X36W OU 2X18W | Ballast ferro. fluo LN36.115 pour T8 1x36W ou 2x18W | 1 | 28
773 | ECLAIRAGE | APPAREILLAGE ET ACCESSOIRES D'ECLAIRAGE | BIY92200134043 | BALLAST HF-P 2 14-35 TL5 HE III 220-24 | PHI Ballast électronique HF-P 2 14-35 TL5 HE III 220-240V | 1 | 22
774 | ECLAIRAGE | APPAREILLAGE ET ACCESSOIRES D'ECLAIRAGE | BIY92200119286 | BALLAST HF-R 236 TL-D EII 220-240V | PHI Ballast électronique HF-R 236 TL-D EII 220-240V 50/60Hz | 1 | 10
775 | ECLAIRAGE | APPAREILLAGE ET ACCESSOIRES D'ECLAIRAGE | BIY92200119289 | BALLAST HF-R 258 TL-D EII 220-240V | PHI Ballast électronique HF-R 258 TL-D EII 220-240V 50/60Hz | 1 | 10
776 | ECLAIRAGE | APPAREILLAGE ET ACCESSOIRES D'ECLAIRAGE | PHI911701 | BALLASTS ELECTRONIQUES HF-P 158 TL-D III 220-240V 50/60HZ ID | Ballasts electroniques HF-P 158 TL-D III 220-240V 50/60Hz IDC | 1 | 12
777 | ECLAIRAGE | APPAREILLAGE ET ACCESSOIRES D'ECLAIRAGE | PHI905038 | BALLASTS ELECTRONIQUES HF-P 2 14-35 TL5 HE III 220-240V | Ballasts electroniques HF-P 2 14-35 TL5 HE III 220-240V | 1 | 12
778 | ECLAIRAGE | APPAREILLAGE ET ACCESSOIRES D'ECLAIRAGE | PHI914965 | BALLASTS ELECTRONIQUES HF-PI 1 28/35/49/54 TL5 EII 220-240V | Ballasts electroniques HF-Pi 1 28/35/49/54 TL5 EII 220-240V | 1 | 12
779 | ECLAIRAGE | APPAREILLAGE ET ACCESSOIRES D'ECLAIRAGE | PHI910196 | BALLASTS ELECTRONIQUES HF-R 258 TL-D EII 220-240V 50/60HZ | Ballasts electroniques HF-R 258 TL-D EII 220-240V 50/60Hz | 1 | 7
780 | ECLAIRAGE | APPAREILLAGE ET ACCESSOIRES D'ECLAIRAGE | ARI55315 | CABLE D'ALIM. 1,5M LYN 10/14 | Câble de raccordement pour LYN 10 / LYN 14 | 1 | 26
781 | ECLAIRAGE | APPAREILLAGE ET ACCESSOIRES D'ECLAIRAGE | ZONS16606001 | CADRE ENCASTRE POUR DALLE 600X | Cadre encastré pour Dalle 600X600 en acier laqué blanc pour plafond à découpe | 1 | 20
782 | ECLAIRAGE | APPAREILLAGE ET ACCESSOIRES D'ECLAIRAGE | PHI362724 | CADRE POUR MONTAGE SAILLIE LEDINAIRE PANEL 600X600 | Cadre pour montage saillie Ledinaire Panel 600x600 | 1 | 44
783 | ECLAIRAGE | APPAREILLAGE ET ACCESSOIRES D'ECLAIRAGE | PHI752160 | CADRE SAILLIE 300X1200 (INSTALLATION RAPIDE) COMPATIBLE TOUT | Cadre saillie 300x1200 (installation rapide) compatible tout panel | 1 | 34
784 | ECLAIRAGE | APPAREILLAGE ET ACCESSOIRES D'ECLAIRAGE | PHI953994 | CADRE SAILLIE POUR MONTAGE CORELINE PANEL G5 1200X300 | Cadre saillie pour montage CoreLine Panel G5 1200x300 | 1 | 96
785 | ECLAIRAGE | APPAREILLAGE ET ACCESSOIRES D'ECLAIRAGE | PHI953970 | CADRE SAILLIE POUR MONTAGE CORELINE PANEL G5 600X600 | Cadre saillie pour montage CoreLine Panel G5 600x600 | 1 | 275
786 | ECLAIRAGE | APPAREILLAGE ET ACCESSOIRES D'ECLAIRAGE | BIYZGU10250V | CERAMIQUE DOUILLE GU10 250V 10 | Douille Céramique GU10 250V Max 100W Fils 2x16cm blanc | 1 | 125
787 | ECLAIRAGE | APPAREILLAGE ET ACCESSOIRES D'ECLAIRAGE | BIY145894 | CHARGEUR USB 10 PORTS POUR CHARGE+GO | Chargeur USB pour 10 lampes Charge&Go 50W 5V - Cordon secteur 1.5m inclus | 1 | 8
788 | ECLAIRAGE | APPAREILLAGE ET ACCESSOIRES D'ECLAIRAGE | ARI55319 | CLIP DE MONTAGE LYN 10/14(X10) | Clip de montage à visser pour LYN 10 / LYN 14 (vendu en sachet de 10 pces) | 10 | 110
789 | ECLAIRAGE | APPAREILLAGE ET ACCESSOIRES D'ECLAIRAGE | PHI347165 | CLIPS FAUX-PLAFOND PLATRE PANEL LED RC007Z SMB-PLC | Clips faux-plafond plâtre Panel LED RC007Z SMB-PLC | 1 | 60
790 | ECLAIRAGE | APPAREILLAGE ET ACCESSOIRES D'ECLAIRAGE | POL5799 | COL LUU RECOVERY RDE ALU FX | Collerette de recouvrement 100mm LED'UP UNIVERSAL RECOVERY ronde blanc mat | 1 | 20
791 | ECLAIRAGE | APPAREILLAGE ET ACCESSOIRES D'ECLAIRAGE | POL2100 | CONNECT. 3P IP68 | Connecteur étanche linéaire. Bornier 3 pôles IP68 | 1 | 20
792 | ECLAIRAGE | APPAREILLAGE ET ACCESSOIRES D'ECLAIRAGE | OSR224673 | DALI MCU TW OSRAM SYSTEMES DE GESTION DE L'ECLAIRAGE | DALI MCU TW OSRAM Systèmes de gestion de l'éclairage | 1 | 4
793 | ECLAIRAGE | APPAREILLAGE ET ACCESSOIRES D'ECLAIRAGE | OSR631625 | DALI PCU TW OSRAM SYSTEMES DE GESTION DE L'ECLAIRAGE | DALI PCU TW OSRAM Systèmes de gestion de l'éclairage | 1 | 4
794 | ECLAIRAGE | APPAREILLAGE ET ACCESSOIRES D'ECLAIRAGE | OSR988645 | DALIECO CONTROL OSRAM CONTROLEURS POUR SYSTEMES DE GESTION D | DALIECO CONTROL OSRAM Contrôleurs pour systèmes de gestion de l'éclairage | 1 | 10
795 | ECLAIRAGE | APPAREILLAGE ET ACCESSOIRES D'ECLAIRAGE | LCN1600303 | DCV 60 - 24V | DCV 60 - 24V Driver tension constante ON/OFF 60W 24V | 1 | 13
796 | ECLAIRAGE | APPAREILLAGE ET ACCESSOIRES D'ECLAIRAGE | OSR224642 | DIM MCU OSRAM SYSTEMES DE GESTION DE L'ECLAIRAGE | DIM MCU OSRAM Systèmes de gestion de l'éclairage | 1 | 13
797 | ECLAIRAGE | APPAREILLAGE ET ACCESSOIRES D'ECLAIRAGE | BIY139942 | DOUILLE 2G11 A VISSER 2XM4 VS 101485 | Douille 2G11 avec trous de fixation pour vis M4 Vossloh VS 101485 | 1 | 20
798 | ECLAIRAGE | APPAREILLAGE ET ACCESSOIRES D'ECLAIRAGE | BIY142533 | DOUILLE BJB 26.745.1341.50 G24DX/GX24DX | Douille BJB 26.745.1341.50 pour lampes G24dX/GX24dX Fixation à vis | 1 | 21
799 | ECLAIRAGE | APPAREILLAGE ET ACCESSOIRES D'ECLAIRAGE | BIZ620101 | DOUILLE DE CHANTIER B22 | Douille de chantier B22 | 10 | 50
800 | ECLAIRAGE | APPAREILLAGE ET ACCESSOIRES D'ECLAIRAGE | BIZ620102 | DOUILLE DE CHANTIER E27 | Douille de chantier E27 | 10 | 270
801 | ECLAIRAGE | APPAREILLAGE ET ACCESSOIRES D'ECLAIRAGE | BIY141113 | DOUILLE E14 TP LISSE BLANCHE | Douille E14 Thermoplastique M10x1 Blanc Chemise lisse 26x52mm | 1 | 70
802 | ECLAIRAGE | APPAREILLAGE ET ACCESSOIRES D'ECLAIRAGE | BIY141112 | DOUILLE E14 TP LISSE NOIRE | Douille E14 Thermoplastique M10x1 Noir Chemise lisse 26x52mm | 1 | 104
803 | ECLAIRAGE | APPAREILLAGE ET ACCESSOIRES D'ECLAIRAGE | EBE047291 | DOUILLE E27 1/2 FILETEE SB BLANC M10 | Douille E27 1/2 filetée SB blanc M10 | 1 | 20
804 | ECLAIRAGE | APPAREILLAGE ET ACCESSOIRES D'ECLAIRAGE | BIY144127 | DOUILLE E27 4A 500V 5KV 180+ SUPPORT | Douille E27 Porcelaine avec support métal et vis de terre 4A 500V 5KV T180 | 1 | 20
805 | ECLAIRAGE | APPAREILLAGE ET ACCESSOIRES D'ECLAIRAGE | LEG060131 | DOUILLE E27 BOUT DE CABLE G | Douille bout de câble culot E27 sans bague avec serre-câbles 4A 100W | 1 | 95
806 | ECLAIRAGE | APPAREILLAGE ET ACCESSOIRES D'ECLAIRAGE | LEG060130 | DOUILLE E27 ECL.PUB.PORCELAINE G | Douille en porcelaine éclairage public avec frein culot E27 et jupe protection | 1 | 41
807 | ECLAIRAGE | APPAREILLAGE ET ACCESSOIRES D'ECLAIRAGE | LEG060121 | DOUILLE E27 PLAST. BORNE A VIS G | Douille culot E27 à raccord fileté et simple bague matière isolante 4A 100W | 1 | 160
808 | ECLAIRAGE | APPAREILLAGE ET ACCESSOIRES D'ECLAIRAGE | ABIDA377 | DOUILLE E27 PORCELAINE SANS ETRIER | Douille E27 porcelaine sans étrier | 1 | 30
809 | ECLAIRAGE | APPAREILLAGE ET ACCESSOIRES D'ECLAIRAGE | BIY140218 | DOUILLE FLUO G13/T8 BJB 26.291.4011.50 | BJB 26.291.4011.50 Douille G13 pour tubes fluos/LED T8 traversantes LC 30mm | 1 | 100
810 | ECLAIRAGE | APPAREILLAGE ET ACCESSOIRES D'ECLAIRAGE | BIY140223 | DOUILLE FLUO G13/T8 BJB 26.422.1009.50 | BJB 26.422.1009.50 Douille G13 pour tubes fluos/LED T8 pastilles LT 9.2mm Clips | 1 | 30
811 | ECLAIRAGE | APPAREILLAGE ET ACCESSOIRES D'ECLAIRAGE | BIY140228 | DOUILLE FLUO G13/T8 BJB 26.424.1001.50 | BJB 26.424.1001.50 Douille G13 pour tubes fluos/LED T8 type Push-on | 1 | 70
812 | ECLAIRAGE | APPAREILLAGE ET ACCESSOIRES D'ECLAIRAGE | BIY140229 | DOUILLE FLUO G5/T5 BJB 26.620.2001.50 | BJB 26.620.2001.50 Douille G5 pour tubes fluos/LED T5 traversantes LC 15.8/18.7 | 1 | 21
813 | ECLAIRAGE | APPAREILLAGE ET ACCESSOIRES D'ECLAIRAGE | BIY140232 | DOUILLE FLUO G5/T5 BJB 26.641.2002.50 | BJB 26.641.2002.50 Douille G5 pour tubes fluos/LED T5 pastilles Clips ressort | 1 | 20
814 | ECLAIRAGE | APPAREILLAGE ET ACCESSOIRES D'ECLAIRAGE | ORB127228 | DOUILLE G13/T8/T12 S/PORT.STAR | DOUILLE G13/T8/T12 S/PORT.STAR | 1 | 32
815 | ECLAIRAGE | APPAREILLAGE ET ACCESSOIRES D'ECLAIRAGE | BIYZG4G635 | DOUILLE G4/GU5.3/G6.35/GY6.35 | Douille G4/GU5.3/G6.35/GY6.35 4A Fils 2x10cm blanc | 1 | 109
816 | ECLAIRAGE | APPAREILLAGE ET ACCESSOIRES D'ECLAIRAGE | ORB127178 | DOUILLE G5 CLIPS DE FIXATION | DOUILLE G5 CLIPS DE FIXATION | 1 | 50
817 | ECLAIRAGE | APPAREILLAGE ET ACCESSOIRES D'ECLAIRAGE | ORB008786 | DOUILLE G5 H=18,5MM A CLIPSER | DOUILLE G5 H=18,5mm A CLIPSER | 1 | 20
818 | ECLAIRAGE | APPAREILLAGE ET ACCESSOIRES D'ECLAIRAGE | ORB127177 | DOUILLE G5 PIED A CLIPSER | DOUILLE G5 PIED A CLIPSER | 1 | 20
819 | ECLAIRAGE | APPAREILLAGE ET ACCESSOIRES D'ECLAIRAGE | POLDRGU10 | DOUILLE GU10 BORNIER RAPIDE | Douille GU10 triple bornier rapide. Classe II | 1 | 50
820 | ECLAIRAGE | APPAREILLAGE ET ACCESSOIRES D'ECLAIRAGE | LCN3813613 | DOUILLE GU10 CII CON AUTO | Douille GU10 CII connecteur auto. + repiquage + serre-câble | 1 | 30
821 | ECLAIRAGE | APPAREILLAGE ET ACCESSOIRES D'ECLAIRAGE | EBE047911 | DOUILLE GU5.3 + 2 FILS 140MM | Douille gu5.3 + 2 fils 140mm | 1 | 20
822 | ECLAIRAGE | APPAREILLAGE ET ACCESSOIRES D'ECLAIRAGE | ABIDA530 | DOUILLE TUBE FLUO G13 SIMPLE MOBILE ENCLIQUETABLE | Douille tube fluo G13 simple mobile encliquetable | 1 | 200
823 | ECLAIRAGE | APPAREILLAGE ET ACCESSOIRES D'ECLAIRAGE | ABIDA502 | DOUILLE TUBE FLUO G5 ENCLIQUETABLE AVEC RESSORT | Douille tube fluo G5 encliquetable avec ressort | 1 | 50
824 | ECLAIRAGE | APPAREILLAGE ET ACCESSOIRES D'ECLAIRAGE | OSR730656 | DRIVER LED EXT DALI 2 TUBES - 2X 15-26W - POUR TUBES EXT UNI | LEDVANCE DRIVER LED EXT DALI 2 TUBES - 2x 15-26W - Pour tubes EXT uniquement | 1 | 12
825 | ECLAIRAGE | APPAREILLAGE ET ACCESSOIRES D'ECLAIRAGE | ORB140505 | E27 43X46 SUP.CERAM +EQU. | E27 43x46 SUP.CERAM +EQU. | 1 | 140
826 | ECLAIRAGE | APPAREILLAGE ET ACCESSOIRES D'ECLAIRAGE | PHI362748 | FILIN DE SECURITE LEDINAIRE PANEL LED RC065 | Filin de sécurité Ledinaire Panel LED RC065 | 1 | 20
827 | ECLAIRAGE | APPAREILLAGE ET ACCESSOIRES D'ECLAIRAGE | OSR442310 | HTM 70/230-240/12 OSRAM TRANSFORMATEUR ELECTRONIQUE POUR LAM | HTM 70/230-240/12 OSRAM Transformateur électronique pour lampes halo et LED 12V | 1 | 66
828 | ECLAIRAGE | APPAREILLAGE ET ACCESSOIRES D'ECLAIRAGE | PHI273771 | INTERFACE PIEZO SANS FIL INTERACT READY UID8480 2 BOUTONS | Interface Piezo sans fil INTERACT Ready UID8480 2 boutons | 1 | 35
829 | ECLAIRAGE | APPAREILLAGE ET ACCESSOIRES D'ECLAIRAGE | PHI273801 | INTERFACE PIEZO SANS FIL INTERACT READY UID8480 4 BOUTONS PO | Interface Piezo sans fil INTERACT Ready UID8480 4 boutons pour rappel de scènes | 1 | 12
830 | ECLAIRAGE | APPAREILLAGE ET ACCESSOIRES D'ECLAIRAGE | OSR409859 | LDV PANEL VAL BRANCARDS 4 PIECES LEDVANCE | LDV PANEL VAL Brancards 4 pièces LEDVANCE | 1 | 67
831 | ECLAIRAGE | APPAREILLAGE ET ACCESSOIRES D'ECLAIRAGE | OSR108820 | LDV PL 1200X300 KIT MONTAGE SAILLIE H56 BLANC POUR PANEL 120 | LDV PL 1200x300 Kit montage saillie H56 blanc pour Panel 1200x300 LEDVANCE | 1 | 12
832 | ECLAIRAGE | APPAREILLAGE ET ACCESSOIRES D'ECLAIRAGE | OSR472914 | LDV PL 600 KIT MONTAGE SAILLIE H75 BLANC POUR PANEL LEDVANCE | LDV PL 600 Kit montage saillie H75 blanc pour Panel LEDVANCE | 1 | 34
833 | ECLAIRAGE | APPAREILLAGE ET ACCESSOIRES D'ECLAIRAGE | OSR402843 | LDV PL VAL 600 KIT MONTAGE SAILLIE H70 POUR PANEL LEDVANCE | LDV PL VAL 600 Kit montage saillie H70 pour Panel LEDVANCE | 1 | 291
834 | ECLAIRAGE | APPAREILLAGE ET ACCESSOIRES D'ECLAIRAGE | OSR067150 | LED TUBE ACCESSOIRE X2 STARTER POUR TUBE LED EM OU UN - LOT | LED TUBE Accessoire x2 STARTER pour tube LED EM ou UN LEDVANCE - Lot de 2 | 1 | 24
835 | ECLAIRAGE | APPAREILLAGE ET ACCESSOIRES D'ECLAIRAGE | OSR854045 | OSRAM STARTER ST 111 LONGLIFE MONO BOITE | OSRAM Starter ST 111 Longlife Mono boîte | 25 | 2850
836 | ECLAIRAGE | APPAREILLAGE ET ACCESSOIRES D'ECLAIRAGE | OSR270166 | OSRAM STARTER ST 111 LONGLIFE MONO VRAC | OSRAM Starter ST 111 Longlife Mono vrac | 1 | 325
837 | ECLAIRAGE | APPAREILLAGE ET ACCESSOIRES D'ECLAIRAGE | OSR854083 | OSRAM STARTER ST 151 LONGLIFE DUO BOITE | OSRAM Starter ST 151 Longlife Duo boîte | 25 | 3200
838 | ECLAIRAGE | APPAREILLAGE ET ACCESSOIRES D'ECLAIRAGE | OSR854106 | OSRAM STARTER ST 171 SAFETY DEOS MONO BOITE | OSRAM Starter ST 171 SAFETY DEOS Mono boîte | 25 | 75
839 | ECLAIRAGE | APPAREILLAGE ET ACCESSOIRES D'ECLAIRAGE | OSR854069 | OSRAM STARTER ST 172 SAFETY DEOS DUO BOITE | OSRAM Starter ST 172 SAFETY DEOS Duo boîte | 1 | 200
840 | ECLAIRAGE | APPAREILLAGE ET ACCESSOIRES D'ECLAIRAGE | OSR494268 | OTI DALI 90/220-240/1A0 LT2 L OSRAM DRIVER DALI POUR LUMINAI | OTi DALI 90/220-240/1A0 LT2 L OSRAM Driver DALI pour luminaires et modules LED | 1 | 35
841 | ECLAIRAGE | APPAREILLAGE ET ACCESSOIRES D'ECLAIRAGE | PHI775790 | PASSERELLE INTERACT PRO LCN1840/05 WIRELESS GATEWAY EU | Passerelle Interact Pro LCN1840/05 Wireless Gateway EU | 1 | 11
842 | ECLAIRAGE | APPAREILLAGE ET ACCESSOIRES D'ECLAIRAGE | OSR294289 | QT-FIT8 2X58/220-240 OSRAM BALLAST ELECTRONIQUE POUR TUBES T | QT-FIT8 2X58/220-240 OSRAM Ballast électronique pour tubes T8 | 1 | 26
843 | ECLAIRAGE | APPAREILLAGE ET ACCESSOIRES D'ECLAIRAGE | NOL820492 | SENSE DRIVER BLANC 4000LM 33W 900MA COUPURE DE PHASE DESCEND | Sense driver blanc 4000lm 33W 900mA coupure de phase descendante classe II IP20 | 1 | 11
844 | ECLAIRAGE | APPAREILLAGE ET ACCESSOIRES D'ECLAIRAGE | BIYFTSTS1001 | STARTER S10 4-65W SIN 220-240V | PHI Starter S10 pour fluo 4-65W Single 220-240V | 1 | 290
845 | ECLAIRAGE | APPAREILLAGE ET ACCESSOIRES D'ECLAIRAGE | BIYFTSTS201 | STARTER S2 4-22W SER 220-240V | PHI Starter S2 pour fluo 4-22W Serie 220-240V | 1 | 235
846 | ECLAIRAGE | APPAREILLAGE ET ACCESSOIRES D'ECLAIRAGE | PHI697691 | STARTERS S10 4-65W SIN 220-240V WH EUR/12X25CT | Starters S10 4-65W SIN 220-240V WH EUR/12X25CT | 25 | 5325
847 | ECLAIRAGE | APPAREILLAGE ET ACCESSOIRES D'ECLAIRAGE | PHI697509 | STARTERS S2 4-22W SER 220-240V WH EUR/12X25CT | Starters S2 4-22W SER 220-240V WH EUR/12X25CT | 25 | 7901
848 | ECLAIRAGE | APPAREILLAGE ET ACCESSOIRES D'ECLAIRAGE | ORB126881 | SUP. +EQU.90O POUR E14 | SUP. +EQU.90o POUR E14 | 1 | 23
849 | ECLAIRAGE | APPAREILLAGE ET ACCESSOIRES D'ECLAIRAGE | ORB141100 | SUPPORT 17X9 STANDARD PLAT | SUPPORT 17x9 STANDARD PLAT | 1 | 40
850 | ECLAIRAGE | APPAREILLAGE ET ACCESSOIRES D'ECLAIRAGE | BIY140141 | SUPPORT LAMPE FLUO 2G11 VS 105775 | VS 105775 Support de lampe 2G11 blanc pour TC-L Vossloh Schwabe | 1 | 40
851 | ECLAIRAGE | APPAREILLAGE ET ACCESSOIRES D'ECLAIRAGE | BIY140142 | SUPPORT LAMPE FLUO TC-L VS 105777 | VS 105777 Support de lampe pour TC-L Transparent résistant aux rayons UV Vossloh | 1 | 40
852 | ECLAIRAGE | APPAREILLAGE ET ACCESSOIRES D'ECLAIRAGE | BIZ620100 | TESTEUR D'INSTALLATION B22 | Testeur d'installation B22 | 10 | 110
853 | ECLAIRAGE | APPAREILLAGE ET ACCESSOIRES D'ECLAIRAGE | BIZ620103 | TESTEUR D'INSTALLATION E27 | Testeur d'installation E27 | 1 | 390
854 | ECLAIRAGE | APPAREILLAGE ET ACCESSOIRES D'ECLAIRAGE | BIY145683 | TOPO MINI TRANSFO 12V 30W LED 50W HALO | TOPO Mini Transformateur électronique 12V AC LED 0-30W / Halogène 0-50W | 1 | 30
855 | ECLAIRAGE | APPAREILLAGE ET ACCESSOIRES D'ECLAIRAGE | POL7730 | TRANSFO ELEC 4-60VA IP20 12VAC | Transformateur électronique OPTIMO 4-60VA 12VAC IP20 précâblé | 1 | 183
856 | ECLAIRAGE | APPAREILLAGE ET ACCESSOIRES D'ECLAIRAGE | POL7429 | TRANSFO ELEC 4-70VA IP20 12V | Transformateur électronique OPTIMO 4-70VA 12VAC IP20 non câblé | 1 | 30
857 | ECLAIRAGE | APPAREILLAGE ET ACCESSOIRES D'ECLAIRAGE | POL7429C | TRANSFO ELEC C 4-70VA IP20 12V | Transformateur électronique OPTIMO 4-70VA 12VAC IP20 précâblé | 1 | 636
858 | ECLAIRAGE | APPAREILLAGE ET ACCESSOIRES D'ECLAIRAGE | TRI8089700 | TUGRA LME HFS ET 130 PC C2 | Accessoire/pièce de rechange Tugra gris | 1 | 18
859 | ECLAIRAGE | APPAREILLAGE ET ACCESSOIRES D'ECLAIRAGE | RVTA100 | VARIATEUR POUR BALLASTS 0-1/10VCC POUR SOURCES FLUO OU LED | Variateur pour ballasts 0-1/10Vcc pour sources fluo ou LED | 1 | 8
860 | ECLAIRAGE | LUMINAIRE D'EXTERIEUR | EBE075035 | ARCHE RECTANGLE LED 280LM 4000K NOIR | Arche rectangle LED 280lm 4000K noir | 1 | 33
861 | ECLAIRAGE | LUMINAIRE D'EXTERIEUR | DC5231475 | C-POL, BORNE EXTERIEURE, ANTHRACITE, E27, 24W MAX, IP54 | C-POL, borne extérieure, anthracite, E27, 24W max, IP54 | 1 | 6
862 | ECLAIRAGE | LUMINAIRE D'EXTERIEUR | NOL630020 | FLOM MIDI PROJECTEUR MURAL OU SOL GRAPHITE 2610LM 3000K RA>8 | Flom Midi projecteur mural ou sol graphite 2610lm 3000K Ra>80 non dimmable | 1 | 6
863 | ECLAIRAGE | LUMINAIRE D'EXTERIEUR | PRI3115110 | GUELL 2 S/W, PROJECTEUR LED SYMETRIQUE IP66-102W-13233LM-400 | GUELL 2 S/W, projecteur LED symétrique IP66-102W-13233lm-4000K | 1 | 16
864 | ECLAIRAGE | LUMINAIRE D'EXTERIEUR | DHL068196 | HUBLOT A DETECTION INFRAROUGE 4 ZONES DL VARIO QUATTRO PRO 4 | Hublot à détection infrarouge 4 zones DL Vario Quattro PRO 4000K Blanc | 1 | 10
865 | ECLAIRAGE | LUMINAIRE D'EXTERIEUR | ZON42466139 | ISCHIA ROTO 3590 LED 48W GRAPH | ISCHIA Roto 3590 Led 48W graphite Ip66 Ik10 5580lm 3000K | 1 | 38
866 | ECLAIRAGE | LUMINAIRE D'EXTERIEUR | OSR030451 | LDV SL AREA SPD MD 65W/3000K 8450LM IP66 IK08 160°X56° 10KV | Lanterne Streetlight AREA SPD MD 65W/3000K 8450lm IP66 IK08 160°x56° 10kV | 1 | 4
867 | ECLAIRAGE | LUMINAIRE D'EXTERIEUR | OSR030376 | LDV SL AREA SPD SM 45W/3000K 5850LM IP66 IK08 160°X56° 10KV | Lanterne Streetlight AREA SPD SM 45W/3000K 5850lm IP66 IK08 160°x56° 10kV | 1 | 22
868 | ECLAIRAGE | LUMINAIRE D'EXTERIEUR | PHI533639 | LEDINAIRE FLOODLIGHT LED BVP164 830 SYM 20W 2200LM IP65 IK0 | Ledinaire FloodLight LED BVP164 830 SYM 20W 2200lm IP65 IK07 50000h L70 | 1 | 24
869 | ECLAIRAGE | LUMINAIRE D'EXTERIEUR | SZNE8128ILBCWF | OLOD.STD INC.LED COB LBC WIDE FLOOD | OLODUM 220 C diam.201mm 20W 1865lm 3000K IP67 INOX 60' 220-240V 50/60Hz 500mA | 1 | 7
870 | ECLAIRAGE | LUMINAIRE D'EXTERIEUR | FEH503851BMZ | ORIGINAL - GUIRLANDE FIXE, CAPSØ8MM, L.10M, 100 LED MULTICOL | Original - Guirlande fixe, capsØ8mm, L.10m, 100 LED multicolore fixe, Câble noir | 1 | 22
871 | ECLAIRAGE | LUMINAIRE D'EXTERIEUR | PRI007705 | POLO 2 BLANC 1X75W | Polo 2 Blanc 1X75W | 1 | 9
872 | ECLAIRAGE | LUMINAIRE D'EXTERIEUR | THB1020693 | PROJECTEUR LED 20W NOIR EVOLUTIF AVEC MODULES EN OPTION | Projecteur LED 20w noir evolutif avec modules en option | 1 | 13
873 | ECLAIRAGE | LUMINAIRE D'EXTERIEUR | THB1020695 | PROJECTEUR LED 30W NOIR EVOLUTIF AVEC MODULES EN OPTION | Projecteur LED 30w noir evolutif avec modules en option | 1 | 18
874 | ECLAIRAGE | LUMINAIRE D'EXTERIEUR | XET40067B | PROJECTEUR LED SOLAIRE NOIR 3,2W - IP65 - 3000K-3000K - 400 | Projecteur LED solaire 3,2W noir - IP65 - 3000K-3000K - 400 lm | 1 | 25
875 | ECLAIRAGE | LUMINAIRE D'EXTERIEUR | XET40068B | PROJECTEUR LED SOLAIRE NOIR 6,8W - IP65 - 3000K-3000K - 750 | Projecteur LED solaire 6,8W noir - IP65 - 3000K-3000K - 750 lm | 1 | 26
876 | ECLAIRAGE | LUMINAIRE D'EXTERIEUR | DHL52553 | PROJECTEUR LS 150 LED AVEC DETECTEUR 4000K BLANC EU | Projecteur LS 150 LED Avec Détecteur 4000K Blanc EU | 1 | 6
877 | ECLAIRAGE | LUMINAIRE D'EXTERIEUR | DHL081997 | PROJECTEUR SOLAIRE XSOLAR L AVEC DETECTEUR ONE 3000K BLANC | Projecteur solaire Xsolar L Avec Détecteur One 3000K Blanc | 1 | 25
878 | ECLAIRAGE | LUMINAIRE D'EXTERIEUR | DHL33088 | PROJECTEUR XLED HOME 2 AVEC DETECTEUR 3000K BLANC V2 EU | Projecteur XLED Home 2 Avec Détecteur 3000K Blanc V2 EU | 1 | 11
879 | ECLAIRAGE | LUMINAIRE D'EXTERIEUR | DHL068073 | PROJECTEUR XLED PRO 240 AVEC DETECTEUR 3000K BLANC V2 EU | Projecteur XLED PRO 240 Avec Détecteur 3000K Blanc V2 EU | 1 | 7
880 | ECLAIRAGE | LUMINAIRE D'EXTERIEUR | ZON41492339 | RODIO 1898 LED ASYMETRIQUE 196 | RODIO 1898 Led asymétrique 196W 23863lm 3000K graphite | 1 | 4
881 | ECLAIRAGE | LUMINAIRE D'EXTERIEUR | ZON41492539 | RODIO 1898 LED ASYMETRIQUE 246 | RODIO 1898 Led asymétrique 246W 34324lm 3000K graphite | 1 | 5
882 | ECLAIRAGE | LUMINAIRE D'EXTERIEUR | ZON33063039 | SELLA1 3290 LED 8300LM ARGENT | SELLA1 3290 Led 8300lm argent sablé 3000K | 1 | 14
883 | ECLAIRAGE | LUMINAIRE D'EXTERIEUR | ZON33064939 | SELLA1 3291 LED 4150LM ARGENT | SELLA1 3291 Led 4150lm argent sablé 3000K | 1 | 31
884 | ECLAIRAGE | LUMINAIRE D'EXTERIEUR | SZN67950LBC | SOLARIS MCL 38W 525MA 930 BR ORIENTABILE | SOLARIS 39.4W 5278lm 3000K IP65 BI WH AS' 220-240V 50/60Hz 525mA | 1 | 12
885 | ECLAIRAGE | LUMINAIRE D'EXTERIEUR | LON63731321 | TITAN E 3910LM 3000K VAV IK11++/120J IP65 L760MM DALI SWITCH | TITAN E 3910lm 3000K VAV IK11++/120j IP65 L760mm dali switch dim AT | 1 | 6
886 | ECLAIRAGE | LUMINAIRE D'EXTERIEUR | ARI50839 | TWISTER 3 100 3000K GRIS | TWISTER 3 - Proj. Ext. IP65 IK08, gris, 90° LED integ. 100W 3000K 12000lm | 1 | 15
887 | ECLAIRAGE | LUMINAIRE D'EXTERIEUR | ARI50838 | TWISTER 3 100 4000K GRIS | TWISTER 3 - Proj. Ext. IP65 IK08, gris, 90DEG LED intégré 100W 4000K 13000lm | 1 | 5
888 | ECLAIRAGE | LUMINAIRE D'EXTERIEUR | ARI50833 | TWISTER 3 25 3000K GRIS | TWISTER 3 - Proj. Ext. IP65 IK08, gris, 90° LED integ. 23.5W 3000K 3000lm | 1 | 23
889 | ECLAIRAGE | LUMINAIRE D'EXTERIEUR | ARI50823 | TWISTER 3 25 3000K NOIR | TWISTER 3 - Proj. Ext. IP65 IK08, noir, 90° LED integ. 23.5W 3000K 3000lm | 1 | 28
890 | ECLAIRAGE | LUMINAIRE D'EXTERIEUR | ARI50835 | TWISTER 3 45 3000K GRIS | TWISTER 3 - Proj. Ext. IP65 IK08, gris, 90° LED integ. 43W 3000K 5400lm | 1 | 27
891 | ECLAIRAGE | LUMINAIRE D'EXTERIEUR | ARI50825 | TWISTER 3 45 3000K NOIR | TWISTER 3 - Proj. Ext. IP65 IK08, noir, 90DEG LED intégré 45W 3000K 5400lm | 1 | 14
892 | ECLAIRAGE | LUMINAIRE D'EXTERIEUR | ARI50834 | TWISTER 3 45 4000K GRIS | TWISTER 3 - Proj. Ext. IP65 IK08, gris, 90° LED integ. 43W 4000K 5850lm | 1 | 46
893 | ECLAIRAGE | LUMINAIRE D'EXTERIEUR | ARI50986 | TWISTER 3 45 4000K NOIR | TWISTER 3 - Proj. Ext. IP65 IK08, noir, 90DEG LED intégré 45W 4000K 5850lm | 1 | 51
894 | ECLAIRAGE | LUMINAIRE D'EXTERIEUR | ARI50837 | TWISTER 3 70 3000K GRIS | TWISTER 3 - Proj. Ext. IP65 IK08, gris, 90° LED integ. 70W 3000K 8400lm | 1 | 34
895 | ECLAIRAGE | LUMINAIRE D'EXTERIEUR | ARI50874 | TWISTER 3 MW 25 3000K GRIS | TWISTER 3 SENSOR - Proj. Ext. IP65 IK08, gris, 90° LED integ. 24W 3000K 2500lm | 1 | 18
896 | ECLAIRAGE | LUMINAIRE D'EXTERIEUR | ARI50876 | TWISTER 3 MW 25 3000K NOIR | TWISTER 3 SENSOR - Proj. Ext. IP65 IK08, noir, 90° LED integ. 24W 3000K 2500lm | 1 | 41
897 | ECLAIRAGE | LUMINAIRE D'EXTERIEUR | ARI50875 | TWISTER 3 MW 45 3000K GRIS | TWISTER 3 SENSOR - Proj. Ext. IP65 IK08, gris, 90° LED integ. 45W 3000K 4950lm | 1 | 9
898 | ECLAIRAGE | LUMINAIRE D'EXTERIEUR | XET401010 | VENUS 2PRO - PROJECTEUR LED SOLAIRE NOIR 4,8W - IP65 - 880 L | VENUS 2PRO - Projecteur LED solaire noir 4,8W - IP65 - 880 lm | 1 | 4
899 | ECLAIRAGE | LUMINAIRE D'INTERIEUR DECORATIF | SLBAL1015WW30 | AL1015 RX BLANC | AL1015 RX 12W 1100Lm 3000K 38° Blanc mat | 1 | 4
900 | ECLAIRAGE | LUMINAIRE D'INTERIEUR DECORATIF | ARI50554 | APPL.GRANT LED 15W/3000K BLC | GRANT - Applique Mur, blanc, LED intég. 15W 3000K 700lm, dimmable | 1 | 8
901 | ECLAIRAGE | LUMINAIRE D'INTERIEUR DECORATIF | ARI50517 | AQUAFLAT 6W/4000K IP65 BLANC | AQUAFLAT - Encastré IP20/65 Vol.2, fixe, blanc, LED intég. 6W 4000K 480lm | 1 | 271
902 | ECLAIRAGE | LUMINAIRE D'INTERIEUR DECORATIF | DC5147442 | ASTO, APPLIQUE ET PLAFONNIER, DOUBLE, ALU BROSSE, 2X GU10 MA | ASTO, applique et plafonnier, double, alu brossé, 2x GU10 max. 75W | 1 | 15
903 | ECLAIRAGE | LUMINAIRE D'INTERIEUR DECORATIF | ARI50265 | BALIZ 3-L BLC LED 3,8W/2400K | BALIZ 3 - Encastré Mur rectang., fixe, blanc, LED intég. 3,8W 2400K 100lm | 1 | 95
904 | ECLAIRAGE | LUMINAIRE D'INTERIEUR DECORATIF | ARI50266 | BALIZ 3-L BLC LED 3,8W/4000K | BALIZ 3 - Encastré Mur rectang., fixe, blanc, LED intég. 3,8W 4000K 120lm | 1 | 107
905 | ECLAIRAGE | LUMINAIRE D'INTERIEUR DECORATIF | ARI50268 | BALIZ 3-L GRIS LED 3,8W/4000K | BALIZ 3 - Encastré Mur rectang., fixe, gris, LED intég. 3,8W 4000K 120lm | 1 | 10
906 | ECLAIRAGE | LUMINAIRE D'INTERIEUR DECORATIF | POL2515 | BE GOOD BL ROND BAGUE FX GU10 | Spot BE GOOD - bague GU10 rond fixe, blanc IP20 | 1 | 70
907 | ECLAIRAGE | LUMINAIRE D'INTERIEUR DECORATIF | POL2313 | BEBET AL BAG ORI GU10 IP20 | Spot BE BETTER - bague GU10 rond orientable, alu brossé IP20 | 1 | 20
908 | ECLAIRAGE | LUMINAIRE D'INTERIEUR DECORATIF | POL2400 | BEBET BL 1/4T T FX GU10 IP20 | Spot BE BETTER - 1/4 de tour GU10 rond fixe, blanc IP20 | 1 | 33
909 | ECLAIRAGE | LUMINAIRE D'INTERIEUR DECORATIF | ARI50430 | C4 CCT 21W 3-4000K IP44 BLC | C4 CCT - Plaf. / Appl. Mur IP44 LED intég. 21W CCT 3000-4000K 1900lm, blanc | 1 | 19
910 | ECLAIRAGE | LUMINAIRE D'INTERIEUR DECORATIF | ARI51356 | CHLOE IP65 6W/CCT3 DIM BLANC | CHLOE - Enc. IP65 Vol,2, recouvr.+ RE2020, 6W 60DEG 540lm 2700/3000/4000K (CCT) | 1 | 20
911 | ECLAIRAGE | LUMINAIRE D'INTERIEUR DECORATIF | ABIDL151126 | CIRCLE - PLAFONNIER LED IP54 D=280MM 12/18/24W 3000K/4000K 1 | Circle - Plafonnier LED IP54 D=280mm 12/18/24W 3000K/4000K 125lm/W BL | 1 | 20
912 | ECLAIRAGE | LUMINAIRE D'INTERIEUR DECORATIF | DC51002118 | DIO FLEX PLATE LED APPLIQUE, BLANC, 1,9W, 3000K | DIO FLEX PLATE LED applique, blanc, 1,9W, 3000K | 1 | 37
913 | ECLAIRAGE | LUMINAIRE D'INTERIEUR DECORATIF | ARI11060 | EDOS CCT 2700-3-4000K BLC | Enc. basc. EDOS IP65 RE2020 Vol1 CCT 2700-3000-4000K 6W 600lm dimmable 50000h | 1 | 50
914 | ECLAIRAGE | LUMINAIRE D'INTERIEUR DECORATIF | ARI11005 | EF6 CCT BLC 6W 2700-3000-4000K | EF6 CCT - Enc. IP20/65 LED 6W 55DEG 680lm 2700/3000/4000K (CCT) dimmable | 1 | 135
915 | ECLAIRAGE | LUMINAIRE D'INTERIEUR DECORATIF | ARI11033 | ENC. EF8 CCT 3-4000K BLC/BLC | EF8 - Enc. IP65 IK07 LED 7W 3000/4000K (CCT) 490lm 50000h dimmable, blanc | 1 | 50
916 | ECLAIRAGE | LUMINAIRE D'INTERIEUR DECORATIF | POL61011 | EXTENSION 10M PACK WORK FLEX | Extension 10m PACK WORK FLEX 4000K 5,5W/m | 1 | 10
917 | ECLAIRAGE | LUMINAIRE D'INTERIEUR DECORATIF | ARI4854 | FIXO - 12 G5,3 BLC S/LPE | FIXO - 12 - Encastré GU5,3, rond, fixe, blanc, Lpe non incl. | 1 | 75
918 | ECLAIRAGE | LUMINAIRE D'INTERIEUR DECORATIF | ARI50801 | FLAT CCT 5 LED 3-4000K BLANC | Downlight FLAT CCT plat fixe blanc 110DEG LED 5,7W 550lm 3000/4000K | 1 | 63
919 | ECLAIRAGE | LUMINAIRE D'INTERIEUR DECORATIF | ARI50459 | FLAT LED 5W/3000K BLANC | FLAT LED - Encastré plat, rond, fixe, blanc, 110DEG, LED intég. 5W 3000K 400lm | 1 | 22
920 | ECLAIRAGE | LUMINAIRE D'INTERIEUR DECORATIF | ARI50359 | FLAT LED 5W/4000K BLANC | FLAT LED - Encastré plat, rond, fixe, blanc, 110DEG, LED intég. 5W 4000K 450lm | 1 | 49
921 | ECLAIRAGE | LUMINAIRE D'INTERIEUR DECORATIF | ARI55191 | FLEXO 60 HR 3000K / 2,5M | FLEXO 60 HR - Ruban LED souple IP20 3000K 2,5m | 1 | 71
922 | ECLAIRAGE | LUMINAIRE D'INTERIEUR DECORATIF | SLBWA169WW30 | FULLA BLANC | FULLA 2x7,5W 1900Lm 3000K Blanc mat | 1 | 83
923 | ECLAIRAGE | LUMINAIRE D'INTERIEUR DECORATIF | ARI50332 | GRACE BLC LED 5W/4000K IP44 | GRACE - Encastré IP20/44 LED intég. 5W 4000K 460lm, autorisé Vol.2 | 1 | 20
924 | ECLAIRAGE | LUMINAIRE D'INTERIEUR DECORATIF | ARI50333 | GRACE BLC LED 7W/4000K IP44 | GRACE - Encastré IP20/44 LED intég. 7W 4000K 660lm, autorisé Vol.2 | 1 | 27
925 | ECLAIRAGE | LUMINAIRE D'INTERIEUR DECORATIF | ARI0540 | ISO 60 BLC LED BLC FR | ISO 60 - Encastré de mur LED | 1 | 20
926 | ECLAIRAGE | LUMINAIRE D'INTERIEUR DECORATIF | ARI4151 | JUDY P3 BLC GU10 A/LED 3000K | JUDY P3-Plafonnier 3 spots GU10, blanc, a/lpes LED 3,6W 3000K 400lm dimm. incl | 1 | 23
927 | ECLAIRAGE | LUMINAIRE D'INTERIEUR DECORATIF | DC5152341 | KARPO 30, APPLIQUE INTERIEURE, LISEUSE, BLANC, LED, 6W, 3000 | KARPO 30, applique intérieure, liseuse, blanc, LED, 6W, 3000K, avec interrupteur | 1 | 7
928 | ECLAIRAGE | LUMINAIRE D'INTERIEUR DECORATIF | ARI51045 | KIT HIDRO BLC LED 6W/4000K | HIDRO -Enc.GU5,3, IP20/65, Cl.2, Vol.1, blanc, lpe LED 6W 4000K 480lm incl. | 1 | 26
929 | ECLAIRAGE | LUMINAIRE D'INTERIEUR DECORATIF | OSR099753 | LDV LN COMPACT 1200 20W 4000K 2000LM REGLETTE BATTEN IP20 LE | LDV LN COMPACT 1200 20W 4000K 2000lm Réglette Batten IP20 LEDVANCE | 1 | 139
930 | ECLAIRAGE | LUMINAIRE D'INTERIEUR DECORATIF | OSR099791 | LDV LN COMPACT 1500 25W 4000K 2500LM REGLETTE BATTEN IP20 LE | LDV LN COMPACT 1500 25W 4000K 2500lm Réglette Batten IP20 LEDVANCE | 1 | 83
931 | ECLAIRAGE | LUMINAIRE D'INTERIEUR DECORATIF | OSR099715 | LDV LN COMPACT 600 10W 4000K 1000LM REGLETTE BATTEN IP20 LED | LDV LN COMPACT 600 10W 4000K 1000lm Réglette Batten IP20 LEDVANCE | 1 | 108
932 | ECLAIRAGE | LUMINAIRE D'INTERIEUR DECORATIF | OSR106338 | LDV LN COMPACT HO 1200 20W/4000K 2000LM REGLETTE HIGH OUTPUT | LDV LN COMPACT HO 1200 20W/4000K 2000lm Réglette High Output IP20 LEDVANCE | 1 | 218
933 | ECLAIRAGE | LUMINAIRE D'INTERIEUR DECORATIF | OSR106376 | LDV LN COMPACT HO 1500 25W/4000K 2500LM REGLETTE HIGH OUTPUT | LDV LN COMPACT HO 1500 25W/4000K 2500lm Réglette High Output IP20 LEDVANCE | 1 | 168
934 | ECLAIRAGE | LUMINAIRE D'INTERIEUR DECORATIF | OSR106291 | LDV LN COMPACT HO 600 10W/4000K 1000LM REGLETTE HIGH OUTPUT | LDV LN COMPACT HO 600 10W/4000K 1000lm Réglette High Output IP20 LEDVANCE | 1 | 51
935 | ECLAIRAGE | LUMINAIRE D'INTERIEUR DECORATIF | OSR106253 | LDV LN COMPACT HO 900 15W/4000K 1500LM REGLETTE HIGH OUTPUT | LDV LN COMPACT HO 900 15W/4000K 1500lm Réglette High Output IP20 LEDVANCE | 1 | 50
936 | ECLAIRAGE | LUMINAIRE D'INTERIEUR DECORATIF | OSR106154 | LDV LN COMPACT SWITCH 1200 14W/3000K 1400LM IP20 REGLETTE LE | LDV LN COMPACT SWITCH 1200 14W/3000K 1400lm IP20 Réglette LEDVANCE | 1 | 26
937 | ECLAIRAGE | LUMINAIRE D'INTERIEUR DECORATIF | OSR106178 | LDV LN COMPACT SWITCH 1200 14W/4000K 1500LM IP20 REGLETTE LE | LDV LN COMPACT SWITCH 1200 14W/4000K 1500lm IP20 Réglette LEDVANCE | 1 | 202
938 | ECLAIRAGE | LUMINAIRE D'INTERIEUR DECORATIF | OSR683365 | LDV LN COMPACT SWITCH 1500 17W/4000K 1900LM IP20 REGLETTE LE | LDV LN COMPACT SWITCH 1500 17W/4000K 1900lm IP20 Réglette LEDVANCE | 1 | 35
939 | ECLAIRAGE | LUMINAIRE D'INTERIEUR DECORATIF | OSR106116 | LDV LN COMPACT SWITCH 600 8W/3000K 800LM IP20 REGLETTE LEDVA | LDV LN COMPACT SWITCH 600 8W/3000K 800lm IP20 Réglette LEDVANCE | 1 | 22
940 | ECLAIRAGE | LUMINAIRE D'INTERIEUR DECORATIF | OSR106130 | LDV LN COMPACT SWITCH 600 8W/4000K 800LM IP20 REGLETTE LEDVA | LDV LN COMPACT SWITCH 600 8W/4000K 800lm IP20 Réglette LEDVANCE | 1 | 100
941 | ECLAIRAGE | LUMINAIRE D'INTERIEUR DECORATIF | OSR607453 | LDV SPOT KIT LED REXEL ADJ 9,5W/3000K 575LM IRC97 GU10 DIM L | LDV SPOT Kit LED REXEL ADJ 9,5W/3000K 575lm IRC97 GU10 DIM LEDVANCE | 1 | 30
942 | ECLAIRAGE | LUMINAIRE D'INTERIEUR DECORATIF | PHI527867 | LEDINAIRE REGLETTE LED 600 TRAV BN021C 840 ON/OFF 10W 1050LM | Ledinaire Réglette LED 600 TRAV BN021C 840 On/Off 10W 1050lm 50000h L65 | 1 | 55
943 | ECLAIRAGE | LUMINAIRE D'INTERIEUR DECORATIF | PHI208865 | LEDINAIRE SPOT ALL IN RS071B MULTICCT 827-830-840 60D DIM 6W | Ledinaire Spot All in RS071B MultiCCT 827-830-840 60D DIM 6W 550lm IP65 Blanc | 1 | 25
944 | ECLAIRAGE | LUMINAIRE D'INTERIEUR DECORATIF | CUB1624731 | LIKA APPLIQUE LED DIRECT/INDIRECT 47W 1019LM / 3962LM 3000° | LIKA APPLIQUE LED DIRECT/INDIRECT 47W 1019Lm / 3962Lm 3000°K BLANC | 1 | 5
945 | ECLAIRAGE | LUMINAIRE D'INTERIEUR DECORATIF | OSZA2880001WT | LIP 3000K WT | Lip Non Dim 3000K Wall IP20 CRI>90 Blanc Texturé | 1 | 5
946 | ECLAIRAGE | LUMINAIRE D'INTERIEUR DECORATIF | ZON2230223900 | LISET 2.0 SUSPENSION LED 35W N | LISET 2.0 suspension Led 35W noir 3163lm 4000K | 1 | 7
947 | ECLAIRAGE | LUMINAIRE D'INTERIEUR DECORATIF | ARI50951 | LOKI BLC LED 6W CCT 3-4000K | LOKI - Encastré fixe, blanc, LED 6W 100DEG 600lm 3000/4000K (CCT) | 1 | 30
948 | ECLAIRAGE | LUMINAIRE D'INTERIEUR DECORATIF | ARI50817 | LORA LED R2 520MM 6W/3000K | LORA - Réglette pour Meuble LED 520mm 6W 3000K 440lm | 1 | 18
949 | ECLAIRAGE | LUMINAIRE D'INTERIEUR DECORATIF | ARI50818 | LORA LED R3 795MM 10W/3000K | LORA - Réglette pour Meuble LED 795mm 10W 3000K 650lm | 1 | 19
950 | ECLAIRAGE | LUMINAIRE D'INTERIEUR DECORATIF | POL57016 | LUU SWITCH ORI BL | LED'UP UNIVERSAL SWITCH rond ori blanc 2700K/3000K/4000K 6W 60° IP65 | 1 | 110
951 | ECLAIRAGE | LUMINAIRE D'INTERIEUR DECORATIF | ARI55312 | LYN 14 230V 280W/3000K 20M | LYN 14 - Ruban protégé IP65 230V 14W/m, 72 LED/m 3000K 1300lm/m, lg : 20m. | 1 | 4
952 | ECLAIRAGE | LUMINAIRE D'INTERIEUR DECORATIF | ABIDL150136 | MARINA - KIT ENC. LED IP65 SDB GU5,3 5W 38° 830 BL + TRANSFO | Marina - Kit enc. LED IP65 SDB GU5,3 5W 38° 830 BL + transfo TBTS & 1m de cable | 1 | 30
953 | ECLAIRAGE | LUMINAIRE D'INTERIEUR DECORATIF | ARI50620 | MI6 LED 5W/4000K BLC | MI6 - Enc. LED intég. 5W 4000K 520lm, alu blanc, UGR < 22, connexion sans outil | 1 | 110
954 | ECLAIRAGE | LUMINAIRE D'INTERIEUR DECORATIF | ARI1764 | MURO-1 3 LED BLC FROID CARTON | MURO 1 - Encastré de mur LED | 1 | 37
955 | ECLAIRAGE | LUMINAIRE D'INTERIEUR DECORATIF | ARI50953 | NORD CCT 6W/3-4000K BLANC IP65 | NORD - Encastré fixe IP20/65, blanc, LED 6W 50DEG 650lm 3000/4000K (CCT) | 1 | 87
956 | ECLAIRAGE | LUMINAIRE D'INTERIEUR DECORATIF | DC5117311 | OCCULDAS 23, ENCASTRE DOWNLIGHT ROND, BLANC, LED 3000K, 26W | OCCULDAS 23, encastré downlight rond, blanc, LED 3000K, 26W | 1 | 8
957 | ECLAIRAGE | LUMINAIRE D'INTERIEUR DECORATIF | ABIAL10285 | PEGASE - SPOT ENC. ROND 1/4 TOUR BASC. 12V GU5,3 AB | Pegase - Spot enc. rond 1/4 tour basc. 12V GU5,3 AB | 1 | 25
958 | ECLAIRAGE | LUMINAIRE D'INTERIEUR DECORATIF | ABIEND62DWCCT | RE4X4CS - SPOT IP65 CL3 BASC RE2020/ISOLANT 6W 60° CS GRAD. | RE4x4CS - Spot IP65 CL3 basc RE2020/isolant 6W 60° CS grad. BL | 1 | 20
959 | ECLAIRAGE | LUMINAIRE D'INTERIEUR DECORATIF | OSZA4570032WT | REC SLIM DIM PUSH 4000K WT | Rec Slim Dim Push 4000K IP20 CRI>90 Blanc Texturé | 1 | 10
960 | ECLAIRAGE | LUMINAIRE D'INTERIEUR DECORATIF | POL823001 | REG'LED 230 4000K 15 W 100-O | REG'LED 230 100cm opale 4000K 15W 230VAC | 1 | 10
961 | ECLAIRAGE | LUMINAIRE D'INTERIEUR DECORATIF | ABIEND7D40 | RTPRO - SPOT ENC. RE2020 IP65 FIXE 7W 60° 840 GRAD. + DRIVER | RTpro - Spot enc. RE2020 IP65 fixe 7W 60° 840 grad. + driver BL | 1 | 24
962 | ECLAIRAGE | LUMINAIRE D'INTERIEUR DECORATIF | DC5132021 | SPOT 79, APPLIQUE ET PLAFONNIER INTERIEUR, BLANC, GU10/QPAR5 | SPOT 79, applique et plafonnier intérieur, blanc, GU10/QPAR51, 50W max | 1 | 60
963 | ECLAIRAGE | LUMINAIRE D'INTERIEUR DECORATIF | ECBENL3-5 | Spot fixe 550lm IP44 3000K | Spot fixe 550lm IP44 3000K | 1 | 67
964 | ECLAIRAGE | LUMINAIRE D'INTERIEUR DECORATIF | ARI53103 | SWAN 600MM 15W/4000K | Réglette SWAN IP44 Vol2 a/lpe LED 15W 4000K 1500lm | 1 | 16
965 | ECLAIRAGE | LUMINAIRE D'INTERIEUR DECORATIF | DC5139082 | TELESKOP, SPOT POUR CABLE TENDU, MR16, 21-51CM, CHROME | TELESKOP, spot pour câble tendu, MR16, 21-51cm, chrome | 1 | 50
966 | ECLAIRAGE | LUMINAIRE D'INTERIEUR DECORATIF | DC5149511 | WL 149, APPLIQUE INTERIEURE, BLANC MAT, LED, 14W, 3000K | WL 149, applique intérieure, blanc mat, LED, 14W, 3000K | 1 | 8
967 | ECLAIRAGE | LUMINAIRE D'INTERIEUR FONCTIONNEL | TRI8537340 | 2350 G4 D2 PW19 40/30/ML-8MC ET | Gamme 2350 Plafonnier 1200x300 IP20 IK02 UGR19 3000/4000K 3000/4000 lm on/off | 1 | 45
968 | ECLAIRAGE | LUMINAIRE D'INTERIEUR FONCTIONNEL | TTI3152969 | ALBEDO ECO3 24-36W ON/OFF 4000K 60X60CM, 2880-4200LM, UGR< 1 | Albedo Eco3 24-36W On/Off 4000K 60x60cm, 2880-4200lm, UGR< 19, RG0, IK02, IP20/I | 1 | 20
969 | ECLAIRAGE | LUMINAIRE D'INTERIEUR FONCTIONNEL | TTI3110348 | ALTOS TUB GEN2, 3000LM ON/OFF 4000K 0,6M 20W, EMISSION A 120 | ALTOS TUB Gen2, 3000lm On/Off 4000K 0,6m 20W, émission à 120DEG, IP65, IK10 | 1 | 15
970 | ECLAIRAGE | LUMINAIRE D'INTERIEUR FONCTIONNEL | TTIPG425ILG3N | AMBIS 4000LM ON/OFF 4000K, 1,2M, 25W, IP66, IK10,TRAVERSANT, | AMBIS 4000lm On/Off 4000K, 1,2m, 25W, IP66, IK10,Traversant, Classe II, 220-240 | 1 | 267
971 | ECLAIRAGE | LUMINAIRE D'INTERIEUR FONCTIONNEL | SLMSL532187 | ASTREO 1400 4000 ST HF B G | Hublot fonctionnel blanc standard Astreo LED 1400lm à détection HF | 1 | 20
972 | ECLAIRAGE | LUMINAIRE D'INTERIEUR FONCTIONNEL | SLMSL532185 | ASTREO 800 4000 ST HF B G | Hublot fonctionnel blanc standard Astreo LED 800lm à détection HF | 1 | 104
973 | ECLAIRAGE | LUMINAIRE D'INTERIEUR FONCTIONNEL | SLMSL532180 | ASTREO 800 4000 ST O/OF B G | Hublot fonctionnel blanc standard Astreo LED 800lm avec fonction ON et OFF | 1 | 12
974 | ECLAIRAGE | LUMINAIRE D'INTERIEUR FONCTIONNEL | EBE073000 | AXIOME T1 E27 SSL AV BLANC | Axiome T1 E27 SSL AV blanc | 1 | 477
975 | ECLAIRAGE | LUMINAIRE D'INTERIEUR FONCTIONNEL | EBE073024 | AXIOME T1 LED 1200LM 4000K AV BLANC | Axiome T1 LED 1200lm 4000K AV blanc | 1 | 40
976 | ECLAIRAGE | LUMINAIRE D'INTERIEUR FONCTIONNEL | EBE073025 | AXIOME T1 LED 1200LM 4000K HF AV BLANC | Axiome T1 LED 1200lm 4000K HF AV blanc | 1 | 6
977 | ECLAIRAGE | LUMINAIRE D'INTERIEUR FONCTIONNEL | ABIENLPB606040 | BACKLITE - DALLE LED 600X600 IP20 36W PS 100LM/W 840 3ANS | Backlite - Dalle LED 600x600 IP20 36W PS 100lm/W 840 3ans | 1 | 323
978 | ECLAIRAGE | LUMINAIRE D'INTERIEUR FONCTIONNEL | ABILP157852 | BACKLITE CWS DALLE LED 600X600 CWS IP54 22/34W UGR19 830/840 | BackLite CWS Dalle LED 600x600 CWS IP54 22/34W UGR19 830/840 140lm/W Non-Grad. | 1 | 529
979 | ECLAIRAGE | LUMINAIRE D'INTERIEUR FONCTIONNEL | RZB4512010022 | BALEVA, 10 W, 1100 LM, 830, 840, BLANC, ON/OFF | BALEVA, 10 W, 1100 lm, 830, 840, blanc, on/off | 1 | 197
980 | ECLAIRAGE | LUMINAIRE D'INTERIEUR FONCTIONNEL | RZB4512030022 | BALEVA, 19 W, 2200 LM, 830, 840, BLANC, ON/OFF | BALEVA, 19 W, 2200 lm, 830, 840, blanc, on/off | 1 | 5
981 | ECLAIRAGE | LUMINAIRE D'INTERIEUR FONCTIONNEL | SLM514270 | CHART-E27/53W-BLANC G | Hublot Chartres Origine standard blanc taille 1 ON/OFF + douille E27 à équiper | 1 | 53
982 | ECLAIRAGE | LUMINAIRE D'INTERIEUR FONCTIONNEL | PHI502994 | CORELINE DOWNLIGHT LED D150 DN142B 840 ON/OFF UGR19 1100LM 5 | CoreLine Downlight LED D150 DN142B 840 On/Off UGR19 1100lm 50000h L80 | 1 | 929
983 | ECLAIRAGE | LUMINAIRE D'INTERIEUR FONCTIONNEL | PHI503014 | CORELINE DOWNLIGHT LED D150 DN142B 840 ON/OFF UGR25 1100LM 5 | CoreLine Downlight LED D150 DN142B 840 On/Off UGR25 1100lm 50000h L80 | 1 | 39
984 | ECLAIRAGE | LUMINAIRE D'INTERIEUR FONCTIONNEL | PHI502918 | CORELINE DOWNLIGHT LED D200 DN142B 840 ON/OFF UGR19 2100LM 5 | CoreLine Downlight LED D200 DN142B 840 On/Off UGR19 2100lm 50000h L80 | 1 | 493
985 | ECLAIRAGE | LUMINAIRE D'INTERIEUR FONCTIONNEL | PHI502932 | CORELINE DOWNLIGHT LED D200 DN142B 840 ON/OFF UGR25 2100LM 5 | CoreLine Downlight LED D200 DN142B 840 On/Off UGR25 2100lm 50000h L80 | 1 | 84
986 | ECLAIRAGE | LUMINAIRE D'INTERIEUR FONCTIONNEL | PHI962562 | CORELINE ETANCHE LED 1200 DETECTEUR WT120C 840 30W 4000LM IP | CoreLine Etanche LED 1200 DETECTEUR WT120C 840 30W 4000lm IP65 IK08 50000hL85 | 1 | 25
987 | ECLAIRAGE | LUMINAIRE D'INTERIEUR FONCTIONNEL | PHI962579 | CORELINE ETANCHE LED 1200 TRAV. DETECT WT120C 840 30W 4000LM | CoreLine Etanche LED 1200 TRAV. DETECT WT120C 840 30W 4000lm IP65 IK08 50000hL85 | 1 | 15
988 | ECLAIRAGE | LUMINAIRE D'INTERIEUR FONCTIONNEL | PHI840466 | CORELINE ETANCHE LED 1200 WT120C 840 ON/OFF 20,5W 2700LM IP6 | CoreLine Etanche LED 1200 WT120C 840 On/Off 20,5W 2700lm IP65 IK08 50000h L85 | 1 | 42
989 | ECLAIRAGE | LUMINAIRE D'INTERIEUR FONCTIONNEL | PHI840480 | CORELINE ETANCHE LED 1200 WT120C 840 ON/OFF 28,6W 4000LM IP6 | CoreLine Etanche LED 1200 WT120C 840 On/Off 28,6W 4000lm IP65 IK08 50000h L85 | 1 | 490
990 | ECLAIRAGE | LUMINAIRE D'INTERIEUR FONCTIONNEL | PHI840473 | CORELINE ETANCHE LED 1500 WT120C 840 ON/OFF 24,3W 3400LM IP6 | CoreLine Etanche LED 1500 WT120C 840 On/Off 24,3W 3400lm IP65 IK08 50000h L85 | 1 | 35
991 | ECLAIRAGE | LUMINAIRE D'INTERIEUR FONCTIONNEL | PHI840497 | CORELINE ETANCHE LED 1500 WT120C 840 ON/OFF 42,9W 6000LM IP6 | CoreLine Etanche LED 1500 WT120C 840 On/Off 42,9W 6000lm IP65 IK08 50000h L80 | 1 | 230
992 | ECLAIRAGE | LUMINAIRE D'INTERIEUR FONCTIONNEL | PHI409289 | CORELINE ETANCHE LED 1500 WT120C 840 ON/OFF 57,1W 8000LM IP6 | CoreLine Etanche LED 1500 WT120C 840 On/Off 57,1W 8000lm IP65 IK08 50000h L80 | 1 | 45
993 | ECLAIRAGE | LUMINAIRE D'INTERIEUR FONCTIONNEL | PHI840459 | CORELINE ETANCHE LED 600 WT120C 840 ON/OFF 15W 1900LM IP65 I | CoreLine Etanche LED 600 WT120C 840 On/Off 15W 1900lm IP65 IK08 50000h L85 | 1 | 42
994 | ECLAIRAGE | LUMINAIRE D'INTERIEUR FONCTIONNEL | PHI163167 | CORELINE ETANCHE LED AVEC CONNECTEUR RAPIDE WT120C G2 LED40S | CoreLine Etanche LED avec connecteur rapide WT120C G2 LED40S/840 PSU WEC L1200 | 1 | 10
995 | ECLAIRAGE | LUMINAIRE D'INTERIEUR FONCTIONNEL | PHI528727 | CORELINE HUBLOT LED D390 WL140V 840 ON/OFF 12W 1200LM IP65 I | CoreLine Hublot LED D390 WL140V 840 On/Off 12W 1200lm IP65 IK10 50000h L80 | 1 | 33
996 | ECLAIRAGE | LUMINAIRE D'INTERIEUR FONCTIONNEL | PHI528765 | CORELINE HUBLOT LED D390 WL140V 840 ON/OFF 32W 3400LM IP65 I | CoreLine Hublot LED D390 WL140V 840 On/Off 32W 3400lm IP65 IK10 50000h L80 | 1 | 13
997 | ECLAIRAGE | LUMINAIRE D'INTERIEUR FONCTIONNEL | PHI950122 | CORELINE PANEL LED 1200X300 RC132V 830 DALI UGR19 3400LM 500 | CoreLine Panel LED 1200x300 RC132V 830 Dali UGR19 3400lm 50000hL90 | 1 | 10
998 | ECLAIRAGE | LUMINAIRE D'INTERIEUR FONCTIONNEL | PHI950139 | CORELINE PANEL LED 1200X300 RC132V 840 DALI UGR19 3600LM 500 | CoreLine Panel LED 1200x300 RC132V 840 Dali UGR19 3600lm 50000hL90 | 1 | 43
999 | ECLAIRAGE | LUMINAIRE D'INTERIEUR FONCTIONNEL | PHI950078 | CORELINE PANEL LED 1200X300 RC132V 840 ON/OFF UGR19 3600LM 5 | CoreLine Panel LED 1200x300 RC132V 840 On/Off UGR19 3600lm 50000hL90 | 1 | 146
1000 | ECLAIRAGE | LUMINAIRE D'INTERIEUR FONCTIONNEL | PHI735149 | CORELINE PANEL LED 1200X300 RC132V G6 840 26W 3600LM ON/OFF | CoreLine Panel LED 1200x300 RC132V G6 840 26W 3600lm ON/OFF UGR19 50000hL90 | 1 | 425
1001 | ECLAIRAGE | LUMINAIRE D'INTERIEUR FONCTIONNEL | PHI013971 | CORELINE PANEL LED 600X600 INTERACT CAPTEUR RC132V 840 UGR19 | CoreLine Panel LED 600x600 INTERACT Capteur RC132V 840 UGR19 4300lm 50000hL90 | 1 | 431
1002 | ECLAIRAGE | LUMINAIRE D'INTERIEUR FONCTIONNEL | PHI588592 | CORELINE PANEL LED 600X600 INTERACT CAPTEUR RC132V G6 840 UG | CoreLine Panel LED 600x600 INTERACT Capteur RC132V G6 840 UGR19 4300lm 50khL90 | 1 | 100
1003 | ECLAIRAGE | LUMINAIRE D'INTERIEUR FONCTIONNEL | PHI950085 | CORELINE PANEL LED 600X600 RC132V 830 DALI UGR19 3400LM 5000 | CoreLine Panel LED 600x600 RC132V 830 Dali UGR19 3400lm 50000hL90 | 1 | 15
1004 | ECLAIRAGE | LUMINAIRE D'INTERIEUR FONCTIONNEL | PHI950306 | CORELINE PANEL LED 600X600 RC132V 830 ON/OFF UGR19 MULTILUME | CoreLine Panel LED 600x600 RC132V 830 On/Off UGR19 MULTILUMEN 50000hL90 | 1 | 44
1005 | ECLAIRAGE | LUMINAIRE D'INTERIEUR FONCTIONNEL | PHI949997 | CORELINE PANEL LED 600X600 RC132V 830 ON/OFF UGR22 3400LM 50 | CoreLine Panel LED 600x600 RC132V 830 On/Off UGR22 3400lm 50000hL90 | 1 | 41
1006 | ECLAIRAGE | LUMINAIRE D'INTERIEUR FONCTIONNEL | PHI950047 | CORELINE PANEL LED 600X600 RC132V 830 ON/OFFI UGR19 3400LM 5 | CoreLine Panel LED 600x600 RC132V 830 On/OffI UGR19 3400lm 50000hL90 | 1 | 17
1007 | ECLAIRAGE | LUMINAIRE D'INTERIEUR FONCTIONNEL | PHI950092 | CORELINE PANEL LED 600X600 RC132V 840 DALI UGR19 3600LM 5000 | CoreLine Panel LED 600x600 RC132V 840 Dali UGR19 3600lm 50000hL90 | 1 | 142
1008 | ECLAIRAGE | LUMINAIRE D'INTERIEUR FONCTIONNEL | PHI950375 | CORELINE PANEL LED 600X600 RC132V 840 DALI UGR19 MULTILUMEN | CoreLine Panel LED 600x600 RC132V 840 Dali UGR19 MULTILUMEN 50000hL90 | 1 | 21
1009 | ECLAIRAGE | LUMINAIRE D'INTERIEUR FONCTIONNEL | PHI950054 | CORELINE PANEL LED 600X600 RC132V 840 ON/OFF UGR19 3600LM 50 | CoreLine Panel LED 600x600 RC132V 840 On/Off UGR19 3600lm 50000hL90 | 1 | 960
1010 | ECLAIRAGE | LUMINAIRE D'INTERIEUR FONCTIONNEL | PHI950313 | CORELINE PANEL LED 600X600 RC132V 840 ON/OFF UGR19 MULTILUME | CoreLine Panel LED 600x600 RC132V 840 On/Off UGR19 MULTILUMEN 50000hL90 | 1 | 46
1011 | ECLAIRAGE | LUMINAIRE D'INTERIEUR FONCTIONNEL | PHI950009 | CORELINE PANEL LED 600X600 RC132V 840 ON/OFF UGR22 3600LM 50 | CoreLine Panel LED 600x600 RC132V 840 On/Off UGR22 3600lm 50000hL90 | 1 | 399
1012 | ECLAIRAGE | LUMINAIRE D'INTERIEUR FONCTIONNEL | PHI735156 | CORELINE PANEL LED 600X600 RC132V G6 840 26W 3600LM DALI UGR | CoreLine Panel LED 600x600 RC132V G6 840 26W 3600lm DALI UGR19 50000hL90 | 1 | 174
1013 | ECLAIRAGE | LUMINAIRE D'INTERIEUR FONCTIONNEL | PHI735125 | CORELINE PANEL LED 600X600 RC132V G6 840 26W 3600LM ON/OFF U | CoreLine Panel LED 600x600 RC132V G6 840 26W 3600lm ON/OFF UGR19 50000hL90 | 1 | 247
1014 | ECLAIRAGE | LUMINAIRE D'INTERIEUR FONCTIONNEL | PHI735194 | CORELINE PANEL LED 600X600 RC132V G6 MULTILUMEN MULTICCT DAL | CoreLine Panel LED 600x600 RC132V G6 Multilumen MultiCCT Dali UGR19 50000hL90 | 1 | 47
1015 | ECLAIRAGE | LUMINAIRE D'INTERIEUR FONCTIONNEL | PHI512320 | CORELINE PLAFONNIER LED 1200 SM136V G3 840 ON/OFF UGR19 31W | CoreLine Plafonnier LED 1200 SM136V G3 840 On/Off UGR19 31W 4300lm 50000h L85 | 1 | 8
1016 | ECLAIRAGE | LUMINAIRE D'INTERIEUR FONCTIONNEL | PHI512382 | CORELINE PLAFONNIER LED 1500 SM136V G3 840 ON/OFF UGR19 31W | CoreLine Plafonnier LED 1500 SM136V G3 840 On/Off UGR19 31W 4300lm 50000h L85 | 1 | 19
1017 | ECLAIRAGE | LUMINAIRE D'INTERIEUR FONCTIONNEL | PHI948860 | CORELINE REGLETTE LED BN126C LED80S/840 PSU L1500 | CoreLine Réglette gen3 BN126C LED80S/840 PSU L1500 | 1 | 43
1018 | ECLAIRAGE | LUMINAIRE D'INTERIEUR FONCTIONNEL | PHI961015 | CORELINE SLIMDOWNLIGHT LED D150 DN145B G3 840 DALI 10W 1000L | CoreLine SlimDownlight LED D150 DN145B G3 840 Dali 10W 1000lm 50000h L70 | 1 | 93
1019 | ECLAIRAGE | LUMINAIRE D'INTERIEUR FONCTIONNEL | PHI339481 | CORELINE SLIMDOWNLIGHT LED D150 DN145B G3 840 ON/OFF 10W 100 | CoreLine SlimDownlight LED D150 DN145B G3 840 On/Off 10W 1000lm 50000h L70 | 1 | 24
1020 | ECLAIRAGE | LUMINAIRE D'INTERIEUR FONCTIONNEL | PHI339504 | CORELINE SLIMDOWNLIGHT LED D200 DN145B G3 840 ON/OFF 21W 210 | CoreLine SlimDownlight LED D200 DN145B G3 840 On/Off 21W 2100lm 50000h L70 | 1 | 206
1021 | ECLAIRAGE | LUMINAIRE D'INTERIEUR FONCTIONNEL | ARI50798 | DALLE BKL 40W/4000K UGR22 | DALLE BKL 600x600 LED 40W 4000K 4000lm UGR22 50000h | 1 | 74
1022 | ECLAIRAGE | LUMINAIRE D'INTERIEUR FONCTIONNEL | TRN96700003 | DALLE LED ENCASTREE - ANNA VARIOFLEX 2 12X3 4400 830/35/40' | Dalle LED encastrée - ANNA VARIOFLEX 2 12X3 4400 830/35/40' | 1 | 80
1023 | ECLAIRAGE | LUMINAIRE D'INTERIEUR FONCTIONNEL | TRN96700001 | DALLE LED ENCASTREE - ANNA VARIOFLEX 2 Q596 4400 830/35/40' | Dalle LED encastrée - ANNA VARIOFLEX 2 Q596 4400 830/35/40' | 1 | 27
1024 | ECLAIRAGE | LUMINAIRE D'INTERIEUR FONCTIONNEL | TRN96700004 | DALLE LED ENCASTREE - ANNA VARIOFLEX 2 Q596 4400 830/35/40 D | Dalle LED encastrée - ANNA VARIOFLEX 2 Q596 4400 830/35/40 DALI' | 1 | 5
1025 | ECLAIRAGE | LUMINAIRE D'INTERIEUR FONCTIONNEL | ARI50782 | DALLE PREMIUM 39,5W/4000K DIM | DALLE PREMIUM 600x600 LED 39,5W 4000K 3800lm UGR19 50000h dimmable | 1 | 39
1026 | ECLAIRAGE | LUMINAIRE D'INTERIEUR FONCTIONNEL | TRI7077440 | DEVEO G2 1200 4000-840 ET PC | Luminaire étanche Deveo 33W 1213mm 4000K 3600lm IP66 IK10 on/off gris | 1 | 75
1027 | ECLAIRAGE | LUMINAIRE D'INTERIEUR FONCTIONNEL | TRI7077740 | DEVEO G2 1200 4000-840 ET PC +LV | Luminaire étanche Deveo 33W 1261mm 4000K 3600lm IP66 IK10 on/off gris | 1 | 12
1028 | ECLAIRAGE | LUMINAIRE D'INTERIEUR FONCTIONNEL | TRI7077640 | DEVEO G2 1500 6000-840 ET PC | Luminaire étanche Deveo 49W 1493mm 4000K 5500lm IP66 IK10 on/off gris | 1 | 66
1029 | ECLAIRAGE | LUMINAIRE D'INTERIEUR FONCTIONNEL | LCN5036017 | DL DIM TRIAC 12W DIAM. 170MM | DL LED DIM TRIAC 12W 3000-4000-6000K - D=170mm | 1 | 65
1030 | ECLAIRAGE | LUMINAIRE D'INTERIEUR FONCTIONNEL | ECBDWL1-5 | Downlight 120mm 1350lm 4000K 15W | Downlight 120mm 1350lm 4000K 15W | 1 | 42
1031 | ECLAIRAGE | LUMINAIRE D'INTERIEUR FONCTIONNEL | ECBDWL001 | Downlight 210mm 1530lm 4000K 18W | Downlight 210mm 1530lm 4000K 18W | 1 | 105
1032 | ECLAIRAGE | LUMINAIRE D'INTERIEUR FONCTIONNEL | TRN96634892 | DOWNLIGHT LED - CETUS - CETUS3 L 2000-840 HF RWH | Downlight LED - CETUS - CETUS3 L 2000-840 HF RWH | 1 | 10
1033 | ECLAIRAGE | LUMINAIRE D'INTERIEUR FONCTIONNEL | TRN96634888 | DOWNLIGHT LED - CETUS - CETUS3 M 1000-840 HF RWH | Downlight LED - CETUS - CETUS3 M 1000-840 HF RWH | 1 | 375
1034 | ECLAIRAGE | LUMINAIRE D'INTERIEUR FONCTIONNEL | TRN96634889 | DOWNLIGHT LED - CETUS - CETUS3 M 2000-840 HF RWH | Downlight LED - CETUS - CETUS3 M 2000-840 HF RWH | 1 | 28
1035 | ECLAIRAGE | LUMINAIRE D'INTERIEUR FONCTIONNEL | SYL0030327 | DOWNLIGHT LED START DOWNLIGHT 175 IP44 1525LM 840 | Downlight Led START Downlight 175 IP44 1525lm 840 | 1 | 30
1036 | ECLAIRAGE | LUMINAIRE D'INTERIEUR FONCTIONNEL | SYL0030329 | DOWNLIGHT LED START DOWNLIGHT 205 IP44 2025LM 840 | Downlight Led START Downlight 205 IP44 2025lm 840 | 1 | 10
1037 | ECLAIRAGE | LUMINAIRE D'INTERIEUR FONCTIONNEL | SYL0030331 | DOWNLIGHT LED START DOWNLIGHT 225 IP44 2325LM 840 | Downlight Led START Downlight 225 IP44 2325lm 840 | 1 | 121
1038 | ECLAIRAGE | LUMINAIRE D'INTERIEUR FONCTIONNEL | OSZA1930321WT | DROP 3 DIM PUSH 3000K WT | Drop 3 Dim Push 3000K IP43 CRI>90 Blanc Texturé | 1 | 20
1039 | ECLAIRAGE | LUMINAIRE D'INTERIEUR FONCTIONNEL | ZON16470500 | ECHO 927 LED DOUBLE 40W 7536LM | ECHO 927 Led Double 40W 7536lm 4000K gris | 1 | 30
1040 | ECLAIRAGE | LUMINAIRE D'INTERIEUR FONCTIONNEL | ZON2217291600 | ECO LEX 3 LED 21W BLANC IP44IK | ECO LEX 3 Led 21W blanc Ip44Ik07 2190lm 4000K | 1 | 220
1041 | ECLAIRAGE | LUMINAIRE D'INTERIEUR FONCTIONNEL | PHI797256 | ENCASTRE SALLE BLANCHE CR350 LED60S/940 PSU W30L120 | Encastré Salle Blanche CR350 LED60S/940 PSU W30L120 | 1 | 7
1042 | ECLAIRAGE | LUMINAIRE D'INTERIEUR FONCTIONNEL | ZON2217220100 | ENERGY 2245 DIP SWITCH LED 18W | ENERGY 2245 Dip Switch Led 18W blanc 2385lm 4000K | 1 | 677
1043 | ECLAIRAGE | LUMINAIRE D'INTERIEUR FONCTIONNEL | EBE055331 | EO LED 1300LM 4000K BLANC | Eo LED 1300lm 4000K blanc | 1 | 12
1044 | ECLAIRAGE | LUMINAIRE D'INTERIEUR FONCTIONNEL | EBE055301 | EO LED 500LM 3000K BLANC | Eo LED 500lm 3000K blanc | 1 | 12
1045 | ECLAIRAGE | LUMINAIRE D'INTERIEUR FONCTIONNEL | EBE055311 | EO S19 LED 400LM 3000K BLANC | Eo S19 LED 400lm 3000K blanc | 1 | 32
1046 | ECLAIRAGE | LUMINAIRE D'INTERIEUR FONCTIONNEL | EBE055315 | EO S19 LED 400LM 3000K INTER PC 2P+T BLANC | Eo S19 LED 400lm 3000K inter PC 2P+T blanc | 1 | 22
1047 | ECLAIRAGE | LUMINAIRE D'INTERIEUR FONCTIONNEL | EBE055211 | EO S19 SSL BLANC | Eo S19 SSL blanc | 1 | 22
1048 | ECLAIRAGE | LUMINAIRE D'INTERIEUR FONCTIONNEL | EBE055215 | EO S19 SSL INTER PC 2P+T BLANC | Eo S19 SSL Inter PC 2P+T blanc | 1 | 15
1049 | ECLAIRAGE | LUMINAIRE D'INTERIEUR FONCTIONNEL | SLMSL532146 | ESSENT 1500 4000K ST DET HF B M | Hublot Chartres Essentiel standard blanc taille 1 à LED 1500lm avec détection HF | 1 | 8
1050 | ECLAIRAGE | LUMINAIRE D'INTERIEUR FONCTIONNEL | ECBETL40V | Etanche 1,2m 4000lm IP65 IK08 4000K 26W 150lm/W | Etanche 1,2m 4000lm IP65 IK08 4000K 26W 150lm/W | 1 | 50
1051 | ECLAIRAGE | LUMINAIRE D'INTERIEUR FONCTIONNEL | ECBETL40A | Etanche 1,2m 4000lm IP65 IK08 4000K 36W 110lm/W | Etanche 1,2m 4000lm IP65 IK08 4000K 36W 110lm/W | 1 | 30
1052 | ECLAIRAGE | LUMINAIRE D'INTERIEUR FONCTIONNEL | LCL3110932 | ETANCHE IPOP V2 120CM 39W 5130LM 4000K STD TRAVERSANT ENEC | Etanche IPOP V2 120cm 39W 5130lm 4000K STD Traversant ENEC | 1 | 25
1053 | ECLAIRAGE | LUMINAIRE D'INTERIEUR FONCTIONNEL | ECBAETL4 | ETANCHE LED 3600LM 1,2M | ETANCHE LED 3600LM 1,2M | 1 | 50
1054 | ECLAIRAGE | LUMINAIRE D'INTERIEUR FONCTIONNEL | ECBAETL6 | ETANCHE LED 5600LM 1,5M | ETANCHE LED 5600LM 1,5M | 1 | 30
1055 | ECLAIRAGE | LUMINAIRE D'INTERIEUR FONCTIONNEL | ECBETL013 | Etanche traversant 1,2m 4000lm IP66 IK10 4000K 25W 160lm/W | Etanche traversant 1,2m 4000lm IP66 IK10 4000K 25W 160lm/W | 1 | 170
1056 | ECLAIRAGE | LUMINAIRE D'INTERIEUR FONCTIONNEL | ECBETL002 | Etanche traversant 1,6m 6000lm IP66 IK10 4000K 45W 130lm/W | Etanche traversant 1,6m 6000lm IP66 IK10 4000K 45W 130lm/W | 1 | 11
1057 | ECLAIRAGE | LUMINAIRE D'INTERIEUR FONCTIONNEL | ECBETL001 | Etanche traversant 1,6m 6080lm IP66 IK10 4000K 38W 160lm/W | Etanche traversant 1,6m 6080lm IP66 IK10 4000K 38W 160lm/W | 1 | 50
1058 | ECLAIRAGE | LUMINAIRE D'INTERIEUR FONCTIONNEL | ARI50804 | FLAT CCT 13 LED 3-4000K BLANC | Downlight FLAT CCT plat rond fixe blanc 110DEG LED 11,4W 1250lm 3000/4000K | 1 | 43
1059 | ECLAIRAGE | LUMINAIRE D'INTERIEUR FONCTIONNEL | ARI50807 | FLAT CCT 20 LED 3-4000K BLANC | Downlight FLAT CCT plat rond fixe blanc 110DEG LED 20,4W 2400lm 3000/4000K | 1 | 342
1060 | ECLAIRAGE | LUMINAIRE D'INTERIEUR FONCTIONNEL | ARI51366 | FLAT CCT 30 LED 3-4000K BLANC | Downlight FLAT CCT plat rond fixe blanc 110DEG LED 30,8W 4100lm 3000/4000K | 1 | 20
1061 | ECLAIRAGE | LUMINAIRE D'INTERIEUR FONCTIONNEL | ARI50104 | FLAT LED 13W/3000K BLANC | FLAT LED - Downlight plat, rond, fixe, blanc, 110DEG, LED intég. 13W 3000K 840lm | 1 | 24
1062 | ECLAIRAGE | LUMINAIRE D'INTERIEUR FONCTIONNEL | ARI50081 | FLAT LED 13W/4000K BLANC | FLAT LED - Downlight plat, rond, fixe, blanc, 110DEG, LED intég. 13W 4000K 980lm | 1 | 98
1063 | ECLAIRAGE | LUMINAIRE D'INTERIEUR FONCTIONNEL | ARI50082 | FLAT LED 20W/4000K BLANC | FLAT LED - Downlight plat, rond, fixe, blanc, 110DEG, LED intég. 20W 4000K 1700l | 1 | 165
1064 | ECLAIRAGE | LUMINAIRE D'INTERIEUR FONCTIONNEL | ARI50379 | FLAT LED 20W/4000K BLANC DIMM | FLAT LED-Downlight plat rond fixe blanc 110DEG LED intég 20W 4000K 1700lm dimmab | 1 | 24
1065 | ECLAIRAGE | LUMINAIRE D'INTERIEUR FONCTIONNEL | ARI50380 | FLAT LED 30W/4000K BLANC DIMM | FLAT LED-Downlight plat rond fixe blanc 110DEG LED intég 30W 4000K 2500lm dimmab | 1 | 36
1066 | ECLAIRAGE | LUMINAIRE D'INTERIEUR FONCTIONNEL | ARI50703 | FLAT-ISO CCT 20W 3-4000K BLC | FLAT-ISO-Downlight IP20/65 recouvr., fixe, blanc, LED 20W 2400lm 3000/4000K(CCT) | 1 | 134
1067 | ECLAIRAGE | LUMINAIRE D'INTERIEUR FONCTIONNEL | ARI51402 | FLAT-ISO SENSOR 13W 3-4000K BL | FLAT-ISO SENSOR-Downlight IP20/65 recouvr., blanc, 13W 1130lm 3000/4000K(CCT) | 1 | 11
1068 | ECLAIRAGE | LUMINAIRE D'INTERIEUR FONCTIONNEL | ARI51404 | FLAT-ISO SENSOR 20W 3-4000K BL | FLAT-ISO SENSOR-Downlight IP20/65 recouvr., blanc, 20W 2145lm 3000/4000K(CCT) | 1 | 24
1069 | ECLAIRAGE | LUMINAIRE D'INTERIEUR FONCTIONNEL | ARI50334 | GRACE BLC LED 12W/4000K IP44 | GRACE - Downlight IP20/44 LED intég. 12W 4000K 1150lm, autorisé Vol.2 | 1 | 15
1070 | ECLAIRAGE | LUMINAIRE D'INTERIEUR FONCTIONNEL | ARI50335 | GRACE BLC LED 17W/4000K IP44 | GRACE - Downlight IP20/44 LED intég. 17W 4000K 1620lm, autorisé Vol.2 | 1 | 24
1071 | ECLAIRAGE | LUMINAIRE D'INTERIEUR FONCTIONNEL | ARI50867 | GRADY CCT 8W/3-4000K BLC IP65 | GRADY - Downlight IP20/65 8W 3000/4000K (CCT) 800lm, aut. Vol.2, Cl.Enrg F | 1 | 40
1072 | ECLAIRAGE | LUMINAIRE D'INTERIEUR FONCTIONNEL | ARI53077 | H2O LED IP44 8W/4000K A/INTER | H2O - Réglette IP44 Vol.2, blanc, a/tube T5 LED 7W 4000K, 495lm, avec inter | 1 | 16
1073 | ECLAIRAGE | LUMINAIRE D'INTERIEUR FONCTIONNEL | ARI1753 | HUBLOT 270T BLC E27 850DEG S/L | HUB 270T - Hublot Ext. IP65 IK10 850DEG, blanc, E27 75W max., lpe non incl. | 1 | 45
1074 | ECLAIRAGE | LUMINAIRE D'INTERIEUR FONCTIONNEL | ARI2206 | HUBLOT 270TP BLANC E27 S/LPE | HUB 270TP - Hublot Ext. IP65 IK10, blanc, E27 40W max., lpe non incl. | 1 | 17
1075 | ECLAIRAGE | LUMINAIRE D'INTERIEUR FONCTIONNEL | TRN96632238 | HUBLOT LED - TOM VARIO LED 300 1200 830/40 MWS WH | Hublot LED - TOM VARIO LED 300 1200 830/40 MWS WH | 1 | 68
1076 | ECLAIRAGE | LUMINAIRE D'INTERIEUR FONCTIONNEL | TRN96632237 | HUBLOT LED - TOM VARIO LED 300 1200 830/40 WH | Hublot LED - TOM VARIO LED 300 1200 830/40 WH | 1 | 157
1077 | ECLAIRAGE | LUMINAIRE D'INTERIEUR FONCTIONNEL | TRN96631715 | HUBLOT LED - TOM VARIO LED 300 2000 830/40 MWS WH | Hublot LED - TOM VARIO LED 300 2000 830/40 MWS WH | 1 | 31
1078 | ECLAIRAGE | LUMINAIRE D'INTERIEUR FONCTIONNEL | TRN96631714 | HUBLOT LED - TOM VARIO LED 300 2000 830/40 WH | Hublot LED - TOM VARIO LED 300 2000 830/40 WH | 1 | 13
1079 | ECLAIRAGE | LUMINAIRE D'INTERIEUR FONCTIONNEL | SMM32125055 | JOU133 14H840 POME PS3 SA BRS | JOULE étanche satiné haute température 70°C D133 L1300mm 3700lm 4000K | 1 | 6
1080 | ECLAIRAGE | LUMINAIRE D'INTERIEUR FONCTIONNEL | ARI53051 | KATE LED 7W/4000K IP44 ALU | KATE - Réglette IP44 Vol.2, LED intég. 7W 4000K 800lm, en alu et polycarbonate | 1 | 95
1081 | ECLAIRAGE | LUMINAIRE D'INTERIEUR FONCTIONNEL | ECBPNL028 | KIT SAILLIE POUR PANEL 600X600X75 BLANC | KIT SAILLIE POUR PANEL 600X600X75 BLANC | 1 | 30
1082 | ECLAIRAGE | LUMINAIRE D'INTERIEUR FONCTIONNEL | OSR091436 | LDV DL ALU 150 14W/3000K 1190LM 100° IP44 DOWNLIGHT BLANC | LDV DL ALU 150 14W/3000K 1190lm 100° IP44 Downlight Ledvance Blanc | 1 | 172
1083 | ECLAIRAGE | LUMINAIRE D'INTERIEUR FONCTIONNEL | OSR573130 | LDV DL SLIM 120MM 8W 4000K 230V WT LEDVANCE | LDV DL SLIM 120MM 8W 4000K 230V WT LEDVANCE | 1 | 20
1084 | ECLAIRAGE | LUMINAIRE D'INTERIEUR FONCTIONNEL | OSR063945 | LDV DL SLIM ALU 180 17W/4000K IP20 1400LM DOWNLIGHT LEDVANC | LDV DL SLIM ALU 180 17W/4000K IP20 1400lm Downlight Ledvance | 1 | 486
1085 | ECLAIRAGE | LUMINAIRE D'INTERIEUR FONCTIONNEL | OSR064003 | LDV DL SLIM ALU 205 22W/3000K IP20 1850LM DOWNLIGHT LEDVANC | LDV DL SLIM ALU 205 22W/3000K IP20 1850lm Downlight Ledvance | 1 | 114
1086 | ECLAIRAGE | LUMINAIRE D'INTERIEUR FONCTIONNEL | OSR064027 | LDV DL SLIM ALU 205 22W/4000K IP20 1920LM DOWNLIGHT LEDVANC | LDV DL SLIM ALU 205 22W/4000K IP20 1920lm Downlight Ledvance | 1 | 661
1087 | ECLAIRAGE | LUMINAIRE D'INTERIEUR FONCTIONNEL | OSR078994 | LDV DL SLIM ROND 105 6W 4000K BLANC IP20 430LM DOWNLIGHT LED | LDV DL SLIM ROND 105 6W 4000K BLANC IP20 430lm Downlight LEDVANCE | 1 | 253
1088 | ECLAIRAGE | LUMINAIRE D'INTERIEUR FONCTIONNEL | OSR079090 | LDV DL SLIM ROND 210 18W 3000K BLANC IP20 1530LM DOWNLIGHT L | LDV DL SLIM ROND 210 18W 3000K BLANC IP20 1530lm Downlight LEDVANCE | 1 | 50
1089 | ECLAIRAGE | LUMINAIRE D'INTERIEUR FONCTIONNEL | OSR079113 | LDV DL SLIM ROND 210 18W 4000K BLANC IP20 1530LM DOWNLIGHT L | LDV DL SLIM ROND 210 18W 4000K BLANC IP20 1530lm Downlight LEDVANCE | 1 | 256
1090 | ECLAIRAGE | LUMINAIRE D'INTERIEUR FONCTIONNEL | OSR210042 | LDV DP COMPACT 1200 44W/4000K 5400LM IP66 IK08 ETANCHE COMPA | LDV DP COMPACT 1200 44W/4000K 5400lm IP66 IK08 Etanche COMPACT LEDVANCE | 1 | 500
1091 | ECLAIRAGE | LUMINAIRE D'INTERIEUR FONCTIONNEL | OSR210103 | LDV DP COMPACT 1500 55W/4000K 6700LM IP66 IK08 ETANCHE COMPA | LDV DP COMPACT 1500 55W/4000K 6700lm IP66 IK08 Etanche COMPACT LEDVANCE | 1 | 153
1092 | ECLAIRAGE | LUMINAIRE D'INTERIEUR FONCTIONNEL | OSR541047 | LDV DP LED 1200 18W 4000K 2400LM IP65 ETANCHE LEDVANCE | LDV DP LED 1200 18W 4000K 2400lm IP65 Etanche LEDVANCE | 1 | 92
1093 | ECLAIRAGE | LUMINAIRE D'INTERIEUR FONCTIONNEL | OSR541108 | LDV DP LED 1200 32W 4000K 4400LM IP65 ETANCHE LEDVANCE | LDV DP LED 1200 32W 4000K 4400lm IP65 Etanche LEDVANCE | 1 | 222
1094 | ECLAIRAGE | LUMINAIRE D'INTERIEUR FONCTIONNEL | OSR541702 | LDV DP LED 1200 DALI 32W 4000K 4400LM IP65 ETANCHE LEDVANCE | LDV DP LED 1200 DALI 32W 4000K 4400lm IP65 Etanche LEDVANCE | 1 | 5
1095 | ECLAIRAGE | LUMINAIRE D'INTERIEUR FONCTIONNEL | OSR541207 | LDV DP LED 1500 46W 4000K 6400LM IP65 ETANCHE LEDVANCE | LDV DP LED 1500 46W 4000K 6400lm IP65 Etanche LEDVANCE | 1 | 81
1096 | ECLAIRAGE | LUMINAIRE D'INTERIEUR FONCTIONNEL | OSR541245 | LDV DP LED 1500 58W 4000K 8000LM IP65 ETANCHE LEDVANCE | LDV DP LED 1500 58W 4000K 8000lm IP65 Etanche LEDVANCE | 1 | 5
1097 | ECLAIRAGE | LUMINAIRE D'INTERIEUR FONCTIONNEL | OSR541986 | LDV DP LED 1500 SENSOR 46W 4000K 6400LM IP65 ETANCHE LEDVANC | LDV DP LED 1500 SENSOR 46W 4000K 6400lm IP65 Etanche LEDVANCE | 1 | 5
1098 | ECLAIRAGE | LUMINAIRE D'INTERIEUR FONCTIONNEL | OSR066458 | LDV DP SLIM VALUE 1200 36W/4000K 4000LM IP65 ETANCHE LEDVANC | LDV DP SLIM VALUE 1200 36W/4000K 4000lm IP65 Etanche LEDVANCE | 1 | 16
1099 | ECLAIRAGE | LUMINAIRE D'INTERIEUR FONCTIONNEL | OSR066496 | LDV DP SLIM VALUE 1500 50W/4000K 5500LM IP65 ETANCHE LEDVANC | LDV DP SLIM VALUE 1500 50W/4000K 5500lm IP65 Etanche LEDVANCE | 1 | 24
1100 | ECLAIRAGE | LUMINAIRE D'INTERIEUR FONCTIONNEL | OSR300743 | LDV DP VALUE 600 18W/4000K 2160LM IP65 ETANCHE LEDVANCE | LDV DP VALUE 600 18W/4000K 2160lm IP65 Etanche LEDVANCE | 1 | 11
1101 | ECLAIRAGE | LUMINAIRE D'INTERIEUR FONCTIONNEL | OSR140068 | LDV PL BIOLUX HCL 600 DALI 40W/TW 4600LM PANEL DALI IOT LEDV | LDV PL BIOLUX HCL 600 DALI 40W/TW 4600lm Panel DALI IoT LEDVANCE | 1 | 15
1102 | ECLAIRAGE | LUMINAIRE D'INTERIEUR FONCTIONNEL | OSR004049 | LDV PL CMFT 1200 DALI 33W/4000K 4320LM IP40 PANEL DALI IOT L | LDV PL CMFT 1200 DALI 33W/4000K 4320lm IP40 Panel DALI IoT LEDVANCE | 1 | 10
1103 | ECLAIRAGE | LUMINAIRE D'INTERIEUR FONCTIONNEL | OSR014505 | LDV PL CMFT 600 DALI 28W/4000K 3640LM IP40 PANEL DALI IOT LE | LDV PL CMFT 600 DALI 28W/4000K 3640lm IP40 Panel DALI IoT LEDVANCE | 1 | 22
1104 | ECLAIRAGE | LUMINAIRE D'INTERIEUR FONCTIONNEL | OSR014789 | LDV PL CMFT 600 DALI 28W/4000K 3640LM UGR19 IP40 PANEL DALI | LDV PL CMFT 600 DALI 28W/4000K 3640lm UGR19 IP40 Panel DALI IoT LEDVANCE | 1 | 23
1105 | ECLAIRAGE | LUMINAIRE D'INTERIEUR FONCTIONNEL | OSR015342 | LDV PL CMFT 600 DALI 33W/4000K 4320LM IP40 PANEL DALI IOT LE | LDV PL CMFT 600 DALI 33W/4000K 4320lm IP40 Panel DALI IoT LEDVANCE | 1 | 56
1106 | ECLAIRAGE | LUMINAIRE D'INTERIEUR FONCTIONNEL | OSR004087 | LDV PL COMFORT 1200 24/28/33W 3000K 3120/3640/4320LM UGR19ML | LDV PL Comfort 1200 24/28/33W 3000K 3120/3640/4320lm UGR19ML IP40 Panel LEDVANCE | 1 | 10
1107 | ECLAIRAGE | LUMINAIRE D'INTERIEUR FONCTIONNEL | OSR004100 | LDV PL COMFORT 1200 24/28/33W 4000K 3120/3640/4320LM UGR19ML | LDV PL Comfort 1200 24/28/33W 4000K 3120/3640/4320lm UGR19ML IP40 Panel LEDVANCE | 1 | 10
1108 | ECLAIRAGE | LUMINAIRE D'INTERIEUR FONCTIONNEL | OSR014604 | LDV PL COMFORT 600 22/25/28W 3000K 2900/3250/3640LM UGR19 ML | LDV PL Comfort 600 22/25/28W 3000K 2900/3250/3640lm UGR19 ML IP40 Panel LEDVANCE | 1 | 100
1109 | ECLAIRAGE | LUMINAIRE D'INTERIEUR FONCTIONNEL | OSR014215 | LDV PL COMFORT 600 22/25/28W 4000K 2900/3250/3640LM ML IP40 | LDV PL Comfort 600 22/25/28W 4000K 2900/3250/3640lm ML IP40 Panel LEDVANCE | 1 | 13
1110 | ECLAIRAGE | LUMINAIRE D'INTERIEUR FONCTIONNEL | OSR014628 | LDV PL COMFORT 600 22/25/28W 4000K 2900/3250/3640LM UGR19 ML | LDV PL Comfort 600 22/25/28W 4000K 2900/3250/3640lm UGR19 ML IP40 Panel LEDVANCE | 1 | 266
1111 | ECLAIRAGE | LUMINAIRE D'INTERIEUR FONCTIONNEL | OSR014864 | LDV PL COMFORT 600 28/30/33W 3000K 3640/3900/4320LM ML IP40 | LDV PL Comfort 600 28/30/33W 3000K 3640/3900/4320lm ML IP40 Panel LEDVANCE | 1 | 58
1112 | ECLAIRAGE | LUMINAIRE D'INTERIEUR FONCTIONNEL | OSR017643 | LDV PL COMPACT 1200X600 53W/4000K 5830LM UGR19 IRC80 IP40 PA | Dalle LED Compact 1200 x 600 53W/4000K 5830lm UGR19 IRC80 IP40 110lm/W 120° TPB | 1 | 110
1113 | ECLAIRAGE | LUMINAIRE D'INTERIEUR FONCTIONNEL | OSR017742 | LDV PL COMPACT 600 33W/3000K 3630LM IP40 PANEL LEDVANCE | Dalle LED Compact 600 33W/3000K 3630lm IP40 IRC 80 110lm/W 120° | 1 | 66
1114 | ECLAIRAGE | LUMINAIRE D'INTERIEUR FONCTIONNEL | OSR017100 | LDV PL COMPACT 600 33W/3000K 3630LM UGR19 DALI TOUCH DIM IP4 | Dalle LED Compact 600 33W/3000K 3630lm UGR19 DALI Touch DIM IP40 110lm/W 90° | 1 | 12
1115 | ECLAIRAGE | LUMINAIRE D'INTERIEUR FONCTIONNEL | OSR017926 | LDV PL COMPACT 600 33W/4000K 3630LM DALI TOUCH DIM IP40 PANE | Dalle LED Compact 600 33W/4000K 3630lm DALI Touch DIM IP40 110lm/W 120° | 1 | 6
1116 | ECLAIRAGE | LUMINAIRE D'INTERIEUR FONCTIONNEL | OSR017261 | LDV PL COMPACT 600 33W/4000K 3630LM UGR19 DALI TOUCH DIM IP4 | Dalle LED Compact 600 33W/4000K 3630lm UGR19 DALI Touch DIM IP40 110lm/W 90° | 1 | 129
1117 | ECLAIRAGE | LUMINAIRE D'INTERIEUR FONCTIONNEL | OSR017223 | LDV PL COMPACT 600 33W/4000K 3630LM UGR19 IP40 PANEL LEDVANC | Dalle LED Compact 600 33W/4000K 3630lm UGR19 IP40 IRC 80 110lm/W 90° | 1 | 762
1118 | ECLAIRAGE | LUMINAIRE D'INTERIEUR FONCTIONNEL | OSR206535 | LDV PL COMPACT 600 35W 3630/3850LM 3000K/4000K UGR19 IP40 PA | Dalle LED Compact 600 35W 3630/3850lm 3000K/4000K UGR19 Multi Select IP40 90° | 1 | 413
1119 | ECLAIRAGE | LUMINAIRE D'INTERIEUR FONCTIONNEL | OSR206603 | LDV PL COMPACT 600 35W 3850LM 3000K/4000K UGR19 DALI TOUCHDI | Dalle LED Compact 600 35W/830-840 3850lm UGR19 DALI Touch Dim Multi Colour IP40 | 1 | 100
1120 | ECLAIRAGE | LUMINAIRE D'INTERIEUR FONCTIONNEL | OSR017469 | LDV PL COMPACT 625 33W/4000K 3630LM UGR19 IP40 PANEL LEDVANC | Dalle LED Compact 625 33W/4000K 3630lm UGR19 IP40 IRC 80 110lm/W 90° | 1 | 18
1121 | ECLAIRAGE | LUMINAIRE D'INTERIEUR FONCTIONNEL | OSR187292 | LDV PL ECO 600 36W/3000K 3600LM UGR19 PANEL LEDVANCE | LDV PL ECO 600 36W/3000K 3600lm UGR19 Panel LEDVANCE | 1 | 24
1122 | ECLAIRAGE | LUMINAIRE D'INTERIEUR FONCTIONNEL | OSR386709 | LDV PL ECO 600 36W/4000K 3240LM UGR19 PANEL LEDVANCE | LDV PL ECO 600 36W/4000K 3240lm UGR19 Panel LEDVANCE | 1 | 80
1123 | ECLAIRAGE | LUMINAIRE D'INTERIEUR FONCTIONNEL | OSR187315 | LDV PL ECO 600 36W/4000K 3600LM UGR19 PANEL LEDVANCE | LDV PL ECO 600 36W/4000K 3600lm UGR19 Panel LEDVANCE | 1 | 82
1124 | ECLAIRAGE | LUMINAIRE D'INTERIEUR FONCTIONNEL | OSR647565 | LDV SF BLKH PFM 300S 15W/4000K 1400LM IK10 IP65 BLANC HUBLO | LDV SF BLKH PFM 300S 15W/4000K 1400lm IK10 IP65 Blanc Hublot Sensor LEDVANCE | 1 | 10
1125 | ECLAIRAGE | LUMINAIRE D'INTERIEUR FONCTIONNEL | OSR042072 | LDV SURFACE CIRCULAR LED 350 18W/3CCT IP44 1440LM HUBLOT RON | LDV SURFACE CIRCULAR LED 350 18W/3CCT IP44 1440lm Hublot rond LEDVANCE | 1 | 30
1126 | ECLAIRAGE | LUMINAIRE D'INTERIEUR FONCTIONNEL | OSR618022 | LDV SURFACE CIRCULAR LED 400 24W/3000K IP44 1920LM HUBLOT RO | LDV SURFACE CIRCULAR LED 400 24W/3000K IP44 1920lm Hublot rond LEDVANCE | 1 | 73
1127 | ECLAIRAGE | LUMINAIRE D'INTERIEUR FONCTIONNEL | OSR618046 | LDV SURFACE CIRCULAR LED 400 24W/4000K IP44 1920LM HUBLOT RO | LDV SURFACE CIRCULAR LED 400 24W/4000K IP44 1920lm Hublot rond LEDVANCE | 1 | 26
1128 | ECLAIRAGE | LUMINAIRE D'INTERIEUR FONCTIONNEL | ZON15020539 | LED PANEL 842 LED 33W 3348LM 3 | LED PANEL 842 led 33W 3348lm 3000K blanc | 1 | 25
1129 | ECLAIRAGE | LUMINAIRE D'INTERIEUR FONCTIONNEL | ZON15020500 | LED PANEL 842 LED 33W 3600LM 4 | LED PANEL 842 Led 33W 3600lm 4000K blanc | 1 | 68
1130 | ECLAIRAGE | LUMINAIRE D'INTERIEUR FONCTIONNEL | ZON1502053941 | LED PANEL 842 LED 33W DALI 334 | LED PANEL 842 Led 33W Dali 3348lm 3000K blanc | 1 | 10
1131 | ECLAIRAGE | LUMINAIRE D'INTERIEUR FONCTIONNEL | ZON1502050041 | LED PANEL 842 LED 33W DALI 360 | LED PANEL 842 Led 33W Dali 3600lm 4000K blanc | 1 | 10
1132 | ECLAIRAGE | LUMINAIRE D'INTERIEUR FONCTIONNEL | ZON15020600 | LED PANEL 842 R LED 33W 3600LM | LED PANEL 842 R Led 33W 3600lm 4000K blanc | 1 | 79
1133 | ECLAIRAGE | LUMINAIRE D'INTERIEUR FONCTIONNEL | PHI500235 | LEDINAIRE ETANCHE ALL IN 1200 MULTILUMEN WT065C ONOFF 2900-4 | Ledinaire Etanche All in 1200 Multilumen WT065C OnOff 2900-4800lm IP65 50khL75 | 1 | 32
1134 | ECLAIRAGE | LUMINAIRE D'INTERIEUR FONCTIONNEL | PHI500242 | LEDINAIRE ETANCHE ALL IN 1500 MULTILUMEN WT065C ONOFF 4100-6 | Ledinaire Etanche All in 1500 Multilumen WT065C OnOff 4100-6800lm IP65 50khL75 | 1 | 139
1135 | ECLAIRAGE | LUMINAIRE D'INTERIEUR FONCTIONNEL | PHI360102 | LEDINAIRE ETANCHE LED 1200 TRAVERSANT WT060C 840 30W 3600LM | Ledinaire Etanche LED 1200 TRAVERSANT WT060C 840 30W 3600lm IP66 IK08 50000h L70 | 1 | 129
1136 | ECLAIRAGE | LUMINAIRE D'INTERIEUR FONCTIONNEL | PHI508248 | LEDINAIRE HUBLOT ALL IN WL070V 830 835 840 11-17W 1100-1700L | Ledinaire Hublot All in WL070V 830 835 840 11-17W 1100-1700lm IP65 IK08 50khL70 | 1 | 40
1137 | ECLAIRAGE | LUMINAIRE D'INTERIEUR FONCTIONNEL | PHI501690 | LEDINAIRE PANEL ALL IN RC065B MULTICCT 830 835 840 DALI UGR1 | Ledinaire Panel All in RC065B MultiCCT 830 835 840 Dali UGR19 34W3400lm 50khL80 | 1 | 450
1138 | ECLAIRAGE | LUMINAIRE D'INTERIEUR FONCTIONNEL | PHI501683 | LEDINAIRE PANEL ALL IN RC065B MULTICCT 830 835 840 ONOFF UGR | Ledinaire Panel All in RC065B MultiCCT 830 835 840 OnOff UGR19 34W3400lm 50khL80 | 1 | 425
1139 | ECLAIRAGE | LUMINAIRE D'INTERIEUR FONCTIONNEL | PHI516977 | LEDINAIRE PANEL ALL IN RC065B MULTICCT 830 840 DALI UGR19 30 | Ledinaire Panel All in RC065B MultiCCT 830 840 Dali UGR19 30W 3600lm 50khL80 | 1 | 482
1140 | ECLAIRAGE | LUMINAIRE D'INTERIEUR FONCTIONNEL | PHI516724 | LEDINAIRE PANEL ALL IN RC065B MULTICCT 830 840 ONOFF UGR19 3 | Ledinaire Panel All in RC065B MultiCCT 830 840 OnOff UGR19 30W3600lm 50khL80 | 1 | 20
1141 | ECLAIRAGE | LUMINAIRE D'INTERIEUR FONCTIONNEL | PHI530645 | LEDINAIRE PANEL LED 600X600 RC065B 840 DALI UGR19 34W 3400LM | Ledinaire Panel LED 600x600 RC065B 840 Dali UGR19 34W 3400lm 50kh L80 | 1 | 40
1142 | ECLAIRAGE | LUMINAIRE D'INTERIEUR FONCTIONNEL | PHI516526 | LEDINAIRE PANEL LED 600X600 RC065B 840 ON/OFF UGR19 28W 3400 | Ledinaire Panel LED 600x600 RC065B 840 On/Off UGR19 28W 3400lm 50kh L80 | 1 | 2126
1143 | ECLAIRAGE | LUMINAIRE D'INTERIEUR FONCTIONNEL | PHI386474 | LEDINAIRE PANEL LED 600X600 RC065B 840 ON/OFF UGR19 34W 3400 | Ledinaire Panel LED 600x600 RC065B 840 On/Off UGR19 34W 3400lm 50kh L80 | 1 | 607
1144 | ECLAIRAGE | LUMINAIRE D'INTERIEUR FONCTIONNEL | PHI516557 | LEDINAIRE PANEL LED 600X600 RC065B 840 ON/OFF UGR22 28W 3400 | Ledinaire Panel LED 600x600 RC065B 840 On/Off UGR22 28W 3400lm 50kh L80 | 1 | 102
1145 | ECLAIRAGE | LUMINAIRE D'INTERIEUR FONCTIONNEL | PHI791803 | LEDINAIRE PANEL LED 600X600 RC065B 840 ON/OFF UGR22 34W 3400 | Ledinaire Panel LED 600x600 RC065B 840 On/Off UGR22 34W 3400lm 50kh L80 | 1 | 68
1146 | ECLAIRAGE | LUMINAIRE D'INTERIEUR FONCTIONNEL | PHI350394 | LEDINAIRE PLAFONNIER LED 1200 SM060C G2 840 ON/OFF UGR19 34W | Ledinaire Plafonnier LED 1200 SM060C G2 840 On/Off UGR19 34W 3400lm 50000h L65 | 1 | 26
1147 | ECLAIRAGE | LUMINAIRE D'INTERIEUR FONCTIONNEL | PHI069622 | LEDINAIRE PLAFONNIER LED 1200 SM060C G2 840 ON/OFF UGR22 34W | Ledinaire Plafonnier LED 1200 SM060C G2 840 On/Off UGR22 34W 3400lm 50000h L65 | 1 | 27
1148 | ECLAIRAGE | LUMINAIRE D'INTERIEUR FONCTIONNEL | PHI464452 | LEDINAIRE SLIMDOWNLIGHT ALL IN DN065B MULTICCT 830/840/865 1 | Ledinaire SlimDownlight All in DN065B MultiCCT 830/840/865 19W 2000lm 50000h L65 | 1 | 106
1149 | ECLAIRAGE | LUMINAIRE D'INTERIEUR FONCTIONNEL | ARI50361 | LEDIUM 20W 4000K IP44 | LEDIUM 20 - Downlight IP20/44, rond, fixe, 110DEG, LED intég. 20W 4000K 1600lm | 1 | 39
1150 | ECLAIRAGE | LUMINAIRE D'INTERIEUR FONCTIONNEL | TRI7585840 | LIMARO G2 WD1 20/14/10/ML-840ET IP65+HFS | Hublot Limaro G2 WD1 4000K 1000/1400/2000lm IP65 IK10 on/off + détecteur | 1 | 10
1151 | ECLAIRAGE | LUMINAIRE D'INTERIEUR FONCTIONNEL | LCL3111040 | LUCIPANEL FR 25W 120D 4000K 600X600 MARCHE | LUCIPANEL FR 25W 120D 4000K 600X600 MARCHE | 1 | 30
1152 | ECLAIRAGE | LUMINAIRE D'INTERIEUR FONCTIONNEL | LCL3110694 | LUCIPANEL.FR 25W 120DEG 3000K 600X600MM STD | Lucipanel.fr 25W 120° 3000K 600x600mm STD | 1 | 20
1153 | ECLAIRAGE | LUMINAIRE D'INTERIEUR FONCTIONNEL | LCL3110672 | LUCIPANEL.FR 25W 120DEG 4000K 600X600MM DA | Lucipanel.fr 25W 120° 4000K 600x600mm DA | 1 | 13
1154 | ECLAIRAGE | LUMINAIRE D'INTERIEUR FONCTIONNEL | LCL3110682 | LUCIPANEL.FR 25W 120DEG 4000K 600X600MM STD | Lucipanel.fr 25W 120° 4000K 600x600mm STD | 1 | 58
1155 | ECLAIRAGE | LUMINAIRE D'INTERIEUR FONCTIONNEL | ABIDL151072 | LUMICWS - DOWNLIGHT ALU BLANC D=120 IP54 UGR19 10W/15W < 130 | LumiCWS - Downlight Alu Blanc D=120 IP54 UGR19 10W/15W < 130lm/W 3000K/4000K 60° | 1 | 40
1156 | ECLAIRAGE | LUMINAIRE D'INTERIEUR FONCTIONNEL | TRN96632686 | LUMINAIRE ENCASTRE LED - ZOE VARIO LED DL 170 1000 830/35/40 | Luminaire encastré LED - ZOE VARIO LED DL 170 1000 830/35/40 | 1 | 15
1157 | ECLAIRAGE | LUMINAIRE D'INTERIEUR FONCTIONNEL | TRN96632687 | LUMINAIRE ENCASTRE LED - ZOE VARIO LED DL 210 1600 830/35/40 | Luminaire encastré LED - ZOE VARIO LED DL 210 1600 830/35/40 | 1 | 138
1158 | ECLAIRAGE | LUMINAIRE D'INTERIEUR FONCTIONNEL | TRN96632688 | LUMINAIRE ENCASTRE LED - ZOE VARIO LED DL 210 2000 830/35/40 | Luminaire encastré LED - ZOE VARIO LED DL 210 2000 830/35/40 | 1 | 101
1159 | ECLAIRAGE | LUMINAIRE D'INTERIEUR FONCTIONNEL | TRN96637120 | LUMINAIRE ENCASTRE LED - ZOE VARIOFLEX 200 2000- 830/35/40 | Luminaire encastré LED - ZOE VARIOFLEX 200 2000- 830/35/40 | 1 | 31
1160 | ECLAIRAGE | LUMINAIRE D'INTERIEUR FONCTIONNEL | TRN96636476 | LUMINAIRE ETANCHE - JULIE FLEX 1200 4200 840 TW | Luminaire Etanche - JULIE FLEX 1200 4200 840 TW | 1 | 12
1161 | ECLAIRAGE | LUMINAIRE D'INTERIEUR FONCTIONNEL | TRN96636477 | LUMINAIRE ETANCHE - JULIE FLEX 1500 6300 840 TW | Luminaire Etanche - JULIE FLEX 1500 6300 840 TW | 1 | 21
1162 | ECLAIRAGE | LUMINAIRE D'INTERIEUR FONCTIONNEL | TRN96630332 | LUMINAIRE LED ANTI-HUMIDITE IP66 - LUCY 1200 LED IP66 4000 8 | Luminaire LED anti-humidité IP66 - LUCY 1200 LED IP66 4000 840 TW | 1 | 47
1163 | ECLAIRAGE | LUMINAIRE D'INTERIEUR FONCTIONNEL | TRN96630333 | LUMINAIRE LED ANTI-HUMIDITE IP66 - LUCY 1500 LED IP66 6000 8 | Luminaire LED anti-humidité IP66 - LUCY 1500 LED IP66 6000 840 TW | 1 | 20
1164 | ECLAIRAGE | LUMINAIRE D'INTERIEUR FONCTIONNEL | TRN96634869 | LUMINAIRE LED EN PLAFONNIER - ROXY 1500 D 5500 840 FLEX | Luminaire LED en plafonnier - ROXY 1500 D 5500 840 FLEX | 1 | 6
1165 | ECLAIRAGE | LUMINAIRE D'INTERIEUR FONCTIONNEL | SLM400270 | MAP400-E27/70W G | Hublot fonctionnel blanc MAP 400 avec fonction ON - OFF et douille E27 à équiper | 1 | 47
1166 | ECLAIRAGE | LUMINAIRE D'INTERIEUR FONCTIONNEL | ARI53024 | MAUD 00 ASY LED 4000K IP44 BLC | MAUD ASY 00 - Réglette IP44 IK07 Vol.2 LED intég. 9W 4000K 950lm, blanc | 1 | 35
1167 | ECLAIRAGE | LUMINAIRE D'INTERIEUR FONCTIONNEL | ARI53057 | MAUD 00 SYM LED 4000K IP44 BLC | MAUD SYM 00 - Réglette IP44 IK07 Vol.2 LED intég. 6,3W 4000K 700lm, blanc | 1 | 337
1168 | ECLAIRAGE | LUMINAIRE D'INTERIEUR FONCTIONNEL | ARI53045 | MAUD 01 SYM LED 2700K IP44 BLC | MAUD SYM 01- Réglette IP44 IK07 Vol.2 a/inter LED intég. 6,3W 2700K 600lm, blanc | 1 | 22
1169 | ECLAIRAGE | LUMINAIRE D'INTERIEUR FONCTIONNEL | ARI53058 | MAUD 01 SYM LED 4000K IP44 BLC | MAUD SYM 01- Réglette IP44 IK07 Vol.2 a/inter LED intég. 6,3W 4000K 700lm, blanc | 1 | 66
1170 | ECLAIRAGE | LUMINAIRE D'INTERIEUR FONCTIONNEL | ARI53026 | MAUD 17 ASY LED 4000K IP21 BLC | MAUD ASY -Réglette IP20/21 IK07 H.Vol. a/PC+inter LED intég. 9W 4000K 950lm,blc | 1 | 40
1171 | ECLAIRAGE | LUMINAIRE D'INTERIEUR FONCTIONNEL | ARI53046 | MAUD 17 SYM LED 2700K IP21 BLC | MAUD SYM-Réglette IP20/21 IK07 H.Vol. a/PC+inter LED intég. 6,3W 2700K 600lm,blc | 1 | 105
1172 | ECLAIRAGE | LUMINAIRE D'INTERIEUR FONCTIONNEL | PHI749023 | MAZDA ETANCHE LED WT008C 840 ON/OFF 36W 4000LM IP65 IK08 350 | MAZDA Etanche LED WT008C 840 ON/OFF 36W 4000lm IP65 IK08 35000h L60 | 1 | 22
1173 | ECLAIRAGE | LUMINAIRE D'INTERIEUR FONCTIONNEL | TRI6628640 | NEXTREMA G3 B 4000-840 ET PC | Luminaire étanche Nextrema 27W 1047mm 4000K 4400lm IP66 IK08 UGR25 on/off | 1 | 5
1174 | ECLAIRAGE | LUMINAIRE D'INTERIEUR FONCTIONNEL | TRI7585040 | NEXTREMA G3 HE B 40-840 ET TWP PC | Luminaire étanche Nextrema 27W 1047mm 4000K 4300lm IP66 IK08 UGR25 on/off | 1 | 6
1175 | ECLAIRAGE | LUMINAIRE D'INTERIEUR FONCTIONNEL | ARI53030 | ONDE LED 600 14,5W/4000K | ONDE - Réglette IP44 Vol.2, blanc, LED intég. 14,5W 4000K 1250lm | 1 | 7
1176 | ECLAIRAGE | LUMINAIRE D'INTERIEUR FONCTIONNEL | ARI5424 | ONDINE LED T8 17W/4000K SIMPLE | ONDINE - Réglette G13 IP44 Vol.2 a/lpe LED 17W 4000K 1700lm incl. | 1 | 5
1177 | ECLAIRAGE | LUMINAIRE D'INTERIEUR FONCTIONNEL | TRI8427140 | ONDO G3 LW 10000-840 ET | Armature industrielle Ondo 67W 4000K 10000lm IP65 IK08 on/off noir symétrique | 1 | 5
1178 | ECLAIRAGE | LUMINAIRE D'INTERIEUR FONCTIONNEL | ABIENBH15W40 | ORBITAL - HUBLOT LED IP66 IK10 240V 15W 840 BL | Orbital - Hublot LED IP66 IK10 240V 15W 840 BL | 1 | 20
1179 | ECLAIRAGE | LUMINAIRE D'INTERIEUR FONCTIONNEL | ABIBH150143 | ORBITALCSR - HUBLOT LED RSE IP66 IK10 240V D=300MM 10/14/20W | OrbitalCSR - Hublot LED RSE IP66 IK10 240V D=300mm 10/14/20W 3000/3500/4000K BL | 1 | 70
1180 | ECLAIRAGE | LUMINAIRE D'INTERIEUR FONCTIONNEL | EBE075021 | ORCADE EXTRA-PLAT ROND T2 LED 1700LM 4000K BLANC | Orcade extra-plat rond T2 LED 1700lm 4000K blanc | 1 | 16
1181 | ECLAIRAGE | LUMINAIRE D'INTERIEUR FONCTIONNEL | ARI50321 | ORIA LED BLC 10W/4000K IP54 | ORIA LED - Hublot / Plafonnier IP54 IK10 LED intég. 10W 4000K 650lm | 1 | 51
1182 | ECLAIRAGE | LUMINAIRE D'INTERIEUR FONCTIONNEL | LON11000410 | OSMO 1000LM 4000K IK10 IP65 D=268MM HF BL | OSMO 1000lm 4000K IK10 IP65 D=268mm hf BL | 1 | 15
1183 | ECLAIRAGE | LUMINAIRE D'INTERIEUR FONCTIONNEL | LON11000400 | OSMO 1000LM 4000K IK10 IP65 D=268MM ON OFF BL | OSMO 1000lm 4000K IK10 IP65 D=268mm on off BL | 1 | 117
1184 | ECLAIRAGE | LUMINAIRE D'INTERIEUR FONCTIONNEL | LON3152952 | OSMO 1000LM 4000K VAV IK10 IP65 D=268MM HF BL | OSMO 1000lm 4000K VAV IK10 IP65 D=268mm hf BL | 1 | 79
1185 | ECLAIRAGE | LUMINAIRE D'INTERIEUR FONCTIONNEL | ARI1726 | OVO 270T BLANC E27 | OVO 270T - Hublot Ext. IP65 IK10, ovale, blanc, E27 60W max., lpe non incl. | 1 | 45
1186 | ECLAIRAGE | LUMINAIRE D'INTERIEUR FONCTIONNEL | ARI50538 | P10 LED 10W/3000K IP20/65 BLC | P10 - Downlight IP20/65, rond D=105mm fixe blanc, 90DEG, LED intég. 10W 3000K 80 | 1 | 37
1187 | ECLAIRAGE | LUMINAIRE D'INTERIEUR FONCTIONNEL | ECBPNL012 | Panel 600x600 3630lm UGR19 IP40 3000K 33W 110lm/W | Panel 600x600 3630lm UGR19 IP40 3000K 33W 110lm/W | 1 | 83
1188 | ECLAIRAGE | LUMINAIRE D'INTERIEUR FONCTIONNEL | ECBPNL010 | Panel 600x600 3630lm UGR19 IP40 4000K 33W 110lm/W | Panel 600x600 3630lm UGR19 IP40 4000K 33W 110lm/W | 1 | 1894
1189 | ECLAIRAGE | LUMINAIRE D'INTERIEUR FONCTIONNEL | ECBUGR19V | Panel 600X600 3840lm UGR19 4000K 32W 120lm/W | Panel 600X600 3840lm UGR19 4000K 32W 120lm/W | 1 | 70
1190 | ECLAIRAGE | LUMINAIRE D'INTERIEUR FONCTIONNEL | ECBPNL029 | PANEL DALI 600X600 2880-4200LM UGR19 4000K 32W 120LM/W | PANEL DALI 600X600 2880-4200LM UGR19 4000K 32W 120LM/W | 1 | 50
1191 | ECLAIRAGE | LUMINAIRE D'INTERIEUR FONCTIONNEL | ZON2204251300 | PASTILLA LED 18W BLANC IP65IK0 | PASTILLA Led 18W blanc Ip65Ik07 1796lm 4000K | 1 | 20
1192 | ECLAIRAGE | LUMINAIRE D'INTERIEUR FONCTIONNEL | ZON2204251319 | PASTILLA LED 18W BLANC IP65IK0 | PASTILLA Led 18W blanc Ip65Ik07 1796lm 4000K Radar | 1 | 20
1193 | ECLAIRAGE | LUMINAIRE D'INTERIEUR FONCTIONNEL | ABIENCWS1 | PAVO - DOWNLIGHT LED ENCASTRE/SAILLIE 240V 10/13/16W CS NON- | Pavo - Downlight LED encastré/saillie 240V 10/13/16W CS non-grad. blanc | 1 | 63
1194 | ECLAIRAGE | LUMINAIRE D'INTERIEUR FONCTIONNEL | ABIDL149529 | PAVOCWS - DOWNLIGHT ENCASTRE/SAILLIE 6/12/18W CS (30/40/60K) | PavoCWS - Downlight encastré/saillie 6/12/18W CS (30/40/60K) non-grad. blanc | 1 | 213
1195 | ECLAIRAGE | LUMINAIRE D'INTERIEUR FONCTIONNEL | ABIDL151966 | PAVOCWS PRO - DOWNLIGHT ENCASTRE/SAILLIE 10/13/16W CS (30/40 | PavoCWS PRO - Downlight encastré/saillie 10/13/16W CS (30/40/57K) non-grad. BL | 1 | 102
1196 | ECLAIRAGE | LUMINAIRE D'INTERIEUR FONCTIONNEL | TRN96632754 | PLAFONNIER LED - AMY VARIO 150 LED DL 1000 830/35/40 | Plafonnier LED - AMY VARIO 150 LED DL 1000 830/35/40 | 1 | 13
1197 | ECLAIRAGE | LUMINAIRE D'INTERIEUR FONCTIONNEL | TRN96632756 | PLAFONNIER LED - AMY VARIO 200 LED DL 2000 830/35/40 | Plafonnier LED - AMY VARIO 200 LED DL 2000 830/35/40 | 1 | 88
1198 | ECLAIRAGE | LUMINAIRE D'INTERIEUR FONCTIONNEL | TRINR702305957 | PLAFONNIER/APPLIQUE 235... 30W | PLAFONNIER/APPLIQUE 235... 30W | 1 | 6
1199 | ECLAIRAGE | LUMINAIRE D'INTERIEUR FONCTIONNEL | ABIDL149543 | POLY-SLIM - DOWNLIGHT EXTRA-PLAT POLYC. 6W 4000K + DRIVER | Poly-Slim - Downlight extra-plat Polyc. 6W 4000K + driver | 1 | 105
1200 | ECLAIRAGE | LUMINAIRE D'INTERIEUR FONCTIONNEL | ABIDL149550 | POLY-SLIM - DOWNLIGHT EXTRA-PLAT POLYC. 9W 4000K + DRIVER | Poly-Slim - Downlight extra-plat Polyc. 9W 4000K + driver | 1 | 90
1201 | ECLAIRAGE | LUMINAIRE D'INTERIEUR FONCTIONNEL | ARI53012 | POP LED 600 19W/3000K | POP LED - Réglette LED Salle d'eau (vol.2) IP44 IK07 19W 3000K 1150lm | 1 | 31
1202 | ECLAIRAGE | LUMINAIRE D'INTERIEUR FONCTIONNEL | ABILN215001 | PRINCETONWS - REGLETTE LED UGR19 L1500 WS 34/43/52/60W 120LM | PrincetonWS - Réglette LED UGR19 L1500 WS 34/43/52/60W 120lm/W 4000K | 1 | 19
1203 | ECLAIRAGE | LUMINAIRE D'INTERIEUR FONCTIONNEL | SLMSL189800 | PRISMALIN LED 700 IP44 ON/OFF G | Applique IP44 LED Prismaline sans interrupteur avec LED 700lm | 1 | 36
1204 | ECLAIRAGE | LUMINAIRE D'INTERIEUR FONCTIONNEL | SLMSL189803 | PRISMALINE LED + INTER M | Applique standard IP24, IK04 prismaline équipée LED S19 avec interrupteur-470mm | 1 | 24
1205 | ECLAIRAGE | LUMINAIRE D'INTERIEUR FONCTIONNEL | SLMSL189804 | PRISMALINE LED + INTER+ 2P+T M | Applique 470mm IP21 et IK04 Prismaline équipée tube LED S19 - inter et prise | 1 | 10
1206 | ECLAIRAGE | LUMINAIRE D'INTERIEUR FONCTIONNEL | SLMSL189801 | PRISMALINE LED 700 IP44 INTER G | Applique IP44 LED Prismaline avec interrupteur tactile avec LED 700lm | 1 | 54
1207 | ECLAIRAGE | LUMINAIRE D'INTERIEUR FONCTIONNEL | EBE074161 | PURE HORIZON T1 LED 1900LM 4000K HF BLANC | Pure Horizon T1 LED 1900lm 4000K HF blanc | 1 | 40
1208 | ECLAIRAGE | LUMINAIRE D'INTERIEUR FONCTIONNEL | EBE055050 | PURE LINE 1200MM LED 4760LM 4000K HF | Pure Line 1200mm LED 4760lm 4000K HF | 1 | 25
1209 | ECLAIRAGE | LUMINAIRE D'INTERIEUR FONCTIONNEL | TRN96666099 | REGLETTE LED - EMMA LED 1500 6000 840 | Réglette LED - EMMA LED 1500 6000 840 | 1 | 20
1210 | ECLAIRAGE | LUMINAIRE D'INTERIEUR FONCTIONNEL | ARI50907 | RHEA CCT 10 BLC 3000-4000K | RHEA CCT - Hublot IP65 IK10, blanc, LED intég. 10W 1150lm 3000K-4000K | 1 | 19
1211 | ECLAIRAGE | LUMINAIRE D'INTERIEUR FONCTIONNEL | ARI50909 | RHEA CCT 21 3000-4000K SENSOR | RHEA CCT Sensor- Hublot IP65 IK10, blanc, LED intég. 21W 2300lm 3000K-4000K | 1 | 19
1212 | ECLAIRAGE | LUMINAIRE D'INTERIEUR FONCTIONNEL | ARI50908 | RHEA CCT 21 BLC 3000-4000K | RHEA CCT - Hublot IP65 IK10, blanc, LED intég. 21W 2200lm 3000K-4000K | 1 | 33
1213 | ECLAIRAGE | LUMINAIRE D'INTERIEUR FONCTIONNEL | ZON2217847100 | RODA BASIC 1784 LED 36W GRIS I | RODA Basic 1784 Led 36W Gris Ip65Ik08 4320lm 4000K | 1 | 53
1214 | ECLAIRAGE | LUMINAIRE D'INTERIEUR FONCTIONNEL | ZON15024239 | RODI 830 LED 26W BLANC 3520LM | RODI 830 Led 26W Blanc 3520lm 3000K UGR19 | 1 | 282
1215 | ECLAIRAGE | LUMINAIRE D'INTERIEUR FONCTIONNEL | ZON15024200 | RODI 830 LED 26W BLANC 3685LM | RODI 830 Led 26W Blanc 3685lm 4000K UGR19 | 1 | 68
1216 | ECLAIRAGE | LUMINAIRE D'INTERIEUR FONCTIONNEL | NOL212671 | SENSE PRO DALLE 600X600 BLANC 4000K RA>80 SANS ALIMENTATION | Sense Pro dalle 600x600 blanc 4000K Ra>80 sans alimentation | 1 | 16
1217 | ECLAIRAGE | LUMINAIRE D'INTERIEUR FONCTIONNEL | NOL212681 | SENSE PRO DALLE 600X600 BLANC 4610LM 4000K RA>80 DETECTEUR P | Sense Pro dalle 600x600 blanc 4610lm 4000K Ra>80 détecteur PIR | 1 | 33
1218 | ECLAIRAGE | LUMINAIRE D'INTERIEUR FONCTIONNEL | LON40400300 | SENSPOT 1247LM 3000K VAV IK11 IP65 D=174MM ON OFF BL | SENSPOT 1247lm 3000K VAV IK11 IP65 D=174mm on off BL | 1 | 8
1219 | ECLAIRAGE | LUMINAIRE D'INTERIEUR FONCTIONNEL | LON40310343 | SENSPOT 1564LM 3000K IK10 IP65 D=174MM HF PRO RADIO PREAV EX | SENSPOT 1564lm 3000K IK10 IP65 D=174mm hf pro radio preav ex/ve BL | 1 | 5
1220 | ECLAIRAGE | LUMINAIRE D'INTERIEUR FONCTIONNEL | TRI6897051 | SFLOW D2-L MRWD LED4000-840 ETDD 01 | Plafonnier/Applique Solvan 28W 1413mm 4000K 4000lm IP20 IK03 UGR22 DALI blanc | 1 | 5
1221 | ECLAIRAGE | LUMINAIRE D'INTERIEUR FONCTIONNEL | TRI7662040 | SIELLA G7 M73 DW 34-830 ET | Luminaire encastré Siella 31W M73 (600x600) 3000K 3400lm IP20 IK03 UGR22 on/off | 1 | 36
1222 | ECLAIRAGE | LUMINAIRE D'INTERIEUR FONCTIONNEL | TRI8364140 | SIELLA G8 M73 DW 28-40/3ML-8MC ET | Luminaire encastré Siella 33W M73 (600x600) 4000K 4100lm IP20 IK03 on/off blanc | 1 | 199
1223 | ECLAIRAGE | LUMINAIRE D'INTERIEUR FONCTIONNEL | TRI8364540 | SIELLA G8 M73 PW19 28-40/3ML-840 ET | Luminaire encastré Siella 33W M73 (600x600) 4000K 4100lm IP20 IK03 on/off blanc | 1 | 10
1224 | ECLAIRAGE | LUMINAIRE D'INTERIEUR FONCTIONNEL | TRI8364340 | SIELLA G8 M73 PW19 28-40/3ML-8MC ET | Luminaire encastré Siella 33W M73 (600x600) 4000K 4100lm IP20 IK03 on/off blanc | 1 | 50
1225 | ECLAIRAGE | LUMINAIRE D'INTERIEUR FONCTIONNEL | ECBSDWLB2-4 | Slim Downlight 205mm 1920lm 4000K 22W | Slim Downlight 205mm 1920lm 4000K 22W | 1 | 180
1226 | ECLAIRAGE | LUMINAIRE D'INTERIEUR FONCTIONNEL | ECBSDWL1B-1 | SLIM DWL LED 630LM DIAM ENC 130MM | SLIM DWL LED 630LM DIAM ENC 130MM | 1 | 38
1227 | ECLAIRAGE | LUMINAIRE D'INTERIEUR FONCTIONNEL | ZON2215951000 | SLIM LEX 2.0 B 18W BLANC IP44I | SLIM Lex 2.0 B 18W blanc Ip44Ik07 1600lm 4000K | 1 | 48
1228 | ECLAIRAGE | LUMINAIRE D'INTERIEUR FONCTIONNEL | ABIENPLH18B40 | SLIM-FIT - DOWNLIGHT EXTRA-PLAT ALUM. 240V 18W 840 BL | Slim-Fit - Downlight extra-plat alum. 240V 18W 840 BL | 1 | 97
1229 | ECLAIRAGE | LUMINAIRE D'INTERIEUR FONCTIONNEL | ZON2208441300 | SPEAKER 1 MIRROR LED 19W 1500L | SPEAKER 1 MIRROR Led 19W 1500lm 4000K blanc | 1 | 60
1230 | ECLAIRAGE | LUMINAIRE D'INTERIEUR FONCTIONNEL | ZON2208441800 | SPEAKER 2 MIRROR LED 25W 2205L | SPEAKER 2 MIRROR Led 25W 2205lm 4000K blanc | 1 | 60
1231 | ECLAIRAGE | LUMINAIRE D'INTERIEUR FONCTIONNEL | ARI50743 | START 170 CCT 25W 3-4000K DIM | START 120 CCT- Downlight 100DEG, LED intég. 24W 3000K/4000K 2800lm max | 1 | 20
1232 | ECLAIRAGE | LUMINAIRE D'INTERIEUR FONCTIONNEL | ARI50744 | START 230 CCT 28W 3-4000K DIM | START 120 CCT- Downlight 100DEG, LED intég. 28W 3000K/4000K 3400lm max | 1 | 30
1233 | ECLAIRAGE | LUMINAIRE D'INTERIEUR FONCTIONNEL | SYL0045748 | START ECO BATTEN IP65 1200 18W 2600LM 840 | START eco Batten IP65 1200 18W 2600lm 840 | 1 | 95
1234 | ECLAIRAGE | LUMINAIRE D'INTERIEUR FONCTIONNEL | SYL0045750 | START ECO BATTEN IP65 1200 36W 5200LM 840 | START eco Batten IP65 1200 36W 5200lm 840 | 1 | 158
1235 | ECLAIRAGE | LUMINAIRE D'INTERIEUR FONCTIONNEL | SYL0045752 | START ECO BATTEN IP65 1500 23W 3300LM 840 | START eco Batten IP65 1500 23W 3300lm 840 | 1 | 45
1236 | ECLAIRAGE | LUMINAIRE D'INTERIEUR FONCTIONNEL | ARI53040 | TALASSO B99.21 A/LED 9W/2700K | TALASSO 21- Réglette S19 IP24 Vol.2 a/PC+inter a/lpe LED 7W 2700K 600lm incl | 1 | 93
1237 | ECLAIRAGE | LUMINAIRE D'INTERIEUR FONCTIONNEL | ARI53070 | TALASSO B99.21 A/LED 9W/4000K | TALASSO 21- Réglette S19 IP24 Vol.2 a/PC+inter a/lpe LED 7W 4000K 700lm incl | 1 | 15
1238 | ECLAIRAGE | LUMINAIRE D'INTERIEUR FONCTIONNEL | ZON1647350064 | THEMA 970 LED 49W 6384LM 4000K | THEMA 970 Led 49W 6384lm 4000K gris IP66IK08 | 1 | 7
1239 | ECLAIRAGE | LUMINAIRE D'INTERIEUR FONCTIONNEL | RZB901717002 | TRIXY ROUND, 9...15 W, 990...1650 LM, 830, 840, BLANC, ON/OF | TRIXY round, 9...15 W, 990...1650 lm, 830, 840, blanc, on/off | 1 | 30
1240 | ECLAIRAGE | LUMINAIRE D'INTERIEUR FONCTIONNEL | TRI8050840 | TUGRA 15 PL 64-840 ET PC C2 | Luminaire étanche Tugra 49W 1568mm 4000K 6400lm IP66 IK10 on/off gris | 1 | 17
1241 | ECLAIRAGE | LUMINAIRE D'INTERIEUR FONCTIONNEL | ABIDL149604 | UNI-FIT - DOWNLIGHT LED IP44 RE2020 240V 15W 100° 840 BL | Uni-Fit - Downlight LED IP44 RE2020 240V 15W 100° 840 BL | 1 | 50
1242 | ECLAIRAGE | LUMINAIRE D'INTERIEUR FONCTIONNEL | ABIDL149611 | UNI-FIT - DOWNLIGHT LED IP44 RE2020 240V 23W 100° 840 BL | Uni-Fit - Downlight LED IP44 RE2020 240V 23W 100° 840 BL | 1 | 70
1243 | ECLAIRAGE | LUMINAIRE D'INTERIEUR FONCTIONNEL | ABIDL149628 | UNI-FIT - DOWNLIGHT LED IP44 RE2020 240V 30W 100° 840 BL | Uni-Fit - Downlight LED IP44 RE2020 240V 30W 100° 840 BL | 1 | 70
1244 | ECLAIRAGE | LUMINAIRE D'INTERIEUR FONCTIONNEL | ABIENDL1030 | UNI-FIT - DOWNLIGHT LED IP44 RE2020 IK06 240V 10W 100° 830 B | Uni-Fit - Downlight LED IP44 RE2020 IK06 240V 10W 100° 830 BL | 1 | 30
1245 | ECLAIRAGE | LUMINAIRE D'INTERIEUR FONCTIONNEL | ABIENDL3040 | UNI-FIT - DOWNLIGHT LED IP44 RE2020 IK06 240V 30W 100° 840 B | Uni-Fit - Downlight LED IP44 RE2020 IK06 240V 30W 100° 840 BL | 1 | 124
1246 | ECLAIRAGE | LUMINAIRE D'INTERIEUR FONCTIONNEL | ARI50714 | UNIVERSAL 12W CCT 3/4/6000K | UNIVERSAL - Encastré réglable, fixe, blanc, LED 12W 1000lm 3000/4000/6000K (CCT) | 1 | 26
1247 | ECLAIRAGE | LUMINAIRE D'INTERIEUR FONCTIONNEL | ARI50741 | UNIVERSAL 12W CCT SENSOR | UNIVERSAL SENSOR - Encastré réglable LED 12W 1050lm CCT avec détecteur PIR | 1 | 33
1248 | ECLAIRAGE | LUMINAIRE D'INTERIEUR FONCTIONNEL | ARI50715 | UNIVERSAL 18W CCT 3/4/6000K | UNIVERSAL - Encastré réglable, fixe, blanc, LED 18W 1400lm 3000/4000/6000K (CCT) | 1 | 102
1249 | ECLAIRAGE | LUMINAIRE D'INTERIEUR FONCTIONNEL | ABIENBH12040 | UTILITE - HUBLOT LED POLYC. 240V 20W IP65 IK06 ROND 840 BL | Utilite - Hublot LED polyc. 240V 20W IP65 IK06 rond 840 BL | 1 | 66
1250 | ECLAIRAGE | LUMINAIRE D'INTERIEUR FONCTIONNEL | ABIBH156848 | UTILITECS - HUBLOT LED POLYC. 240V 20W IP65 IK06 ROND 3000K/ | UtiliteCS - Hublot LED polyc. 240V 20W IP65 IK06 rond 3000K/4000K/6500K BL | 1 | 26
1251 | ECLAIRAGE | LUMINAIRE D'INTERIEUR FONCTIONNEL | EBE070720 | VERNOSC NEO T1 LED 1100LM 3000/4000K BLANC | Vernosc Néo T1 LED 1100lm 3000/4000K blanc | 1 | 111
1252 | ECLAIRAGE | LUMINAIRE D'INTERIEUR FONCTIONNEL | LON10670411 | VOILA 2550LM 4000K VAV IK10 IP55 D=340MM HF BL | VOILA 2550lm 4000K VAV IK10 IP55 D=340mm hf BL | 1 | 4
1253 | ECLAIRAGE | LUMINAIRE D'INTERIEUR FONCTIONNEL | LON10700400 | VOILA ASYM 2922LM 4000K VAV IK10 IP55 D=340MM ON OFF BL | VOILA ASYM 2922lm 4000K VAV IK10 IP55 D=340mm on off BL | 1 | 11
1254 | ECLAIRAGE | LUMINAIRE D'INTERIEUR FONCTIONNEL | LON3047320 | VOILA E27 IK10 IP55 D=340MM ON OFF BL | VOILA E27 IK10 IP55 D=340mm on off BL | 1 | 45
1255 | ECLAIRAGE | LUMINAIRE D'INTERIEUR FONCTIONNEL | LON10820410 | VOILA PERFORMANCE 1200LM 4000K IK10 IP55 D=340MM HF BL | VOILA PERFORMANCE 1200lm 4000K IK10 IP55 D=340mm hf BL | 1 | 4
1256 | ECLAIRAGE | LUMINAIRE D'INTERIEUR FONCTIONNEL | LON10820400 | VOILA PERFORMANCE 1200LM 4000K IK10 IP55 D=340MM ON OFF BL | VOILA PERFORMANCE 1200lm 4000K IK10 IP55 D=340mm on off BL | 1 | 8
1257 | ECLAIRAGE | LUMINAIRE D'INTERIEUR FONCTIONNEL | EBE055717 | XEO2 2G11 LED 2450LM 4000K PC 20VA BLANC | Xéo2 2G11 LED 2450lm 4000K PC 20VA blanc | 1 | 15
1258 | ECLAIRAGE | LUMINAIRE D'INTERIEUR FONCTIONNEL | TRI7778140 | ZDL D240 1000-840 ET | Downlight Z - Family 10W 4000K 1000lm IP20 IK02 UGR22 on/off blanc symétrique | 1 | 88
1259 | ECLAIRAGE | SOURCES | BIYFC162D2P835 | 2D GR8-2PIN 16W 835 3500K | BEE 2D GR8 2-pin 16W 3500K Blanc 11x142mm Lampe fluo sur ballast séparé | 1 | 20
1260 | ECLAIRAGE | SOURCES | ORB008794 | 2G11 44X225 18W 4000 IRC85 ORB | 2G11 44x225 18W 4000 IRC85 ORB | 1 | 70
1261 | ECLAIRAGE | SOURCES | ORB008798 | 2G11 44X415 36W 4000 IRC85 ORB | 2G11 44x415 36W 4000 IRC85 ORB | 1 | 40
1262 | ECLAIRAGE | SOURCES | BIY146141 | 2G7 FLUO 4P 24.5X151 9W 827 600LM | BEE 2G7 4 Broches 9W 2700K 24.5x151mm PL-S Dulux S/E Lynx-SE Lampe fluocompacte | 1 | 30
1263 | ECLAIRAGE | SOURCES | ORB130048 | A2614 ECL0001 23V 100W | A2614 ECL0001 23V 100W | 1 | 10
1264 | ECLAIRAGE | SOURCES | PHI710932 | ACTINIC BL TL-D 15W/10 1SL/25 PIEGE A INSECTES | Actinic BL TL-D 15W/10 1SL/25 Piège à insectes | 1 | 24
1265 | ECLAIRAGE | SOURCES | ORB118754 | B15D 17X48 60V 4W | B15D 17x48 60V 4W | 1 | 60
1266 | ECLAIRAGE | SOURCES | ORB180745 | B22 SPF LED 4W 827 470LM CL | B22 SPF LED 4W 827 470lm CL | 1 | 20
1267 | ECLAIRAGE | SOURCES | ORB180593 | B22D 28X60 230V 2,5W 3000K LED | B22D 28x60 230V 2,5W 3000K LED | 1 | 20
1268 | ECLAIRAGE | SOURCES | BIYLB2401C235W | BA9S T10X24 S.LED BLANC 235V AC/DC | Simple LED Ba9s Tube 10x24mm 235V AC/DC 4mA 0.004A 0.94W Blanc 5lm 20000h | 1 | 90
1269 | ECLAIRAGE | SOURCES | OSR977656 | BLISTER HALO SPST CRAYON LG 120W=150 R7S | Blister HALO SPST Crayon LG 120W=150 R7s | 1 | 20
1270 | ECLAIRAGE | SOURCES | OSR115132 | BTE3 LED STD FIL DEP 7W=60 B22 CH OSRAM | BTE3 LED Std Fil dép 7W=60 B22 ch OSRAM | 1 | 30
1271 | ECLAIRAGE | SOURCES | PHI329768 | COREPRO BULB LED B22 10,5-75W 930 1055LM 15000H | CorePro Bulb LED B22 10,5-75W 930 1055lm 15000h | 1 | 60
1272 | ECLAIRAGE | SOURCES | PHI329782 | COREPRO BULB LED B22 13-100W 930 1521LM 15000H | CorePro Bulb LED B22 13-100W 930 1521lm 15000h | 1 | 153
1273 | ECLAIRAGE | SOURCES | PHI329744 | COREPRO BULB LED B22 7,5-60W 930 806LM 15000H | CorePro Bulb LED B22 7,5-60W 930 806lm 15000h | 1 | 362
1274 | ECLAIRAGE | SOURCES | PHI347106 | COREPRO BULB LED E27 10,5-100W 840 1521LM 15000H FINITION CL | CorePro Bulb LED E27 10,5-100W 840 1521lm 15000h Finition Claire | 1 | 30
1275 | ECLAIRAGE | SOURCES | PHI329645 | COREPRO BULB LED E27 10,5-75W 930 1055LM 15000H | CorePro Bulb LED E27 10,5-75W 930 1055lm 15000h | 1 | 90
1276 | ECLAIRAGE | SOURCES | PHI329669 | COREPRO BULB LED E27 10-75W 940 1055LM 15000H | CorePro Bulb LED E27 10-75W 940 1055lm 15000h | 1 | 405
1277 | ECLAIRAGE | SOURCES | PHI329706 | COREPRO BULB LED E27 12,5-100W 940 1521LM 15000H | CorePro Bulb LED E27 12,5-100W 940 1521lm 15000h | 1 | 184
1278 | ECLAIRAGE | SOURCES | PHI329683 | COREPRO BULB LED E27 13-100W 930 1521LM 15000H | CorePro Bulb LED E27 13-100W 930 1521lm 15000h | 1 | 95
1279 | ECLAIRAGE | SOURCES | PHI346611 | COREPRO BULB LED E27 17,5-150W 827 2452LM 15000H FINITION DE | CorePro Bulb LED E27 17,5-150W 827 2452lm 15000h Finition Dépolie | 1 | 57
1280 | ECLAIRAGE | SOURCES | PHI329607 | COREPRO BULB LED E27 7,5-60W 930 806LM 15000H | CorePro Bulb LED E27 7,5-60W 930 806lm 15000h | 1 | 835
1281 | ECLAIRAGE | SOURCES | PHI329621 | COREPRO BULB LED E27 7,5-60W 940 806LM 15000H | CorePro Bulb LED E27 7,5-60W 940 806lm 15000h | 1 | 701
1282 | ECLAIRAGE | SOURCES | PHI377516 | COREPRO BULB LED E27 7-60W 840 806LM 15000H FILAMENT DEPOLIE | CorePro Bulb LED E27 7-60W 840 806lm 15000h Filament Dépolie | 1 | 69
1283 | ECLAIRAGE | SOURCES | PHI361263 | COREPRO BULB LED E27 8,5-75W 827 1055LM 15000H FILAMENT DEPO | CorePro Bulb LED E27 8,5-75W 827 1055lm 15000h Filament Dépolie | 1 | 82
1284 | ECLAIRAGE | SOURCES | PHI767839 | COREPRO CAPSULE LED GY6.35 1,8-20W 830 215LM 15000H | CorePro Capsule LED GY6.35 1,8-20W 830 215lm 15000h | 1 | 20
1285 | ECLAIRAGE | SOURCES | PHI312401 | COREPRO FLAMME LED E14 2,8-25W 827 250LM 15000H | CorePro Flamme LED E14 2,8-25W 827 250lm 15000h | 1 | 195
1286 | ECLAIRAGE | SOURCES | PHI312500 | COREPRO FLAMME LED E14 5-40W 827 470LM 15000H | CorePro Flamme LED E14 5-40W 827 470lm 15000h | 1 | 40
1287 | ECLAIRAGE | SOURCES | PHI312968 | COREPRO FLAMME LED E14 7-60W 827 806LM 15000H | CorePro Flamme LED E14 7-60W 827 806lm 15000h | 1 | 30
1288 | ECLAIRAGE | SOURCES | PHI312982 | COREPRO FLAMME LED E14 7-60W 840 806LM 15000H | CorePro Flamme LED E14 7-60W 840 806lm 15000h | 1 | 45
1289 | ECLAIRAGE | SOURCES | BIY80100139921 | COREPRO LAMPE LED PLC 8.5W 830 2P G24D-3 | PHI CorePro Lampe LED PLC 8.5W 830 2P G24d-3 | 1 | 30
1290 | ECLAIRAGE | SOURCES | BIY80100139917 | COREPRO LAMPE LED PLC 9W 840 4P G24Q-3 | PHI CorePro Lampe LED PLC 9W 840 4P G24q-3 | 1 | 60
1291 | ECLAIRAGE | SOURCES | PHI728338 | COREPRO LED GU10 3,5-35W 830 36D 265LM 15000H | CorePro LED GU10 3,5-35W 830 36D 265lm 15000h | 1 | 20
1292 | ECLAIRAGE | SOURCES | PHI728376 | COREPRO LED GU10 4,6-50W 830 36D 370LM 15000H | CorePro LED GU10 4,6-50W 830 36D 370lm 15000h | 1 | 70
1293 | ECLAIRAGE | SOURCES | PHI308718 | COREPRO LED GU10 4,9-65W 830 36D 460LM 15000H | CorePro LED GU10 4,9-65W 830 36D 460lm 15000h | 1 | 20
1294 | ECLAIRAGE | SOURCES | PHI358850 | COREPRO LED GU10 4-50W 840 GRADABLE 36D 350LM 15000H | CorePro LED GU10 4-50W 840 Gradable 36D 350lm 15000h | 1 | 30
1295 | ECLAIRAGE | SOURCES | PHI307049 | COREPRO LED GU5,3 2,9-20W 827 36D 230LM 15000H | CorePro LED GU5,3 2,9-20W 827 36D 230lm 15000h | 1 | 70
1296 | ECLAIRAGE | SOURCES | PHI307063 | COREPRO LED GU5,3 4,4-35W 827 36D 345LM 15000H | CorePro LED GU5,3 4,4-35W 827 36D 345lm 15000h | 1 | 90
1297 | ECLAIRAGE | SOURCES | PHI307087 | COREPRO LED GU5,3 4,4-35W 840 36D 390LM 15000H | CorePro LED GU5,3 4,4-35W 840 36D 390lm 15000h | 1 | 30
1298 | ECLAIRAGE | SOURCES | PHI814710 | COREPRO LED GU5,3 7-50W 827 36D 621LM 15000H | CorePro LED GU5,3 7-50W 827 36D 621lm 15000h | 1 | 103
1299 | ECLAIRAGE | SOURCES | PHI814796 | COREPRO LED GU5,3 7-50W 840 36D 660LM 15000H | CorePro LED GU5,3 7-50W 840 36D 660lm 15000h | 1 | 90
1300 | ECLAIRAGE | SOURCES | BIY80100138786 | COREPRO LED PLC 6.5W 840 2P G24D-2 | PHI CorePro Lampe LED PLC 6.5W 840 2P G24d-2 700lm | 1 | 30
1301 | ECLAIRAGE | SOURCES | PHI157095 | COREPRO LED PLL EM/MAINS 16.5W 840 4P 30 000H | CorePro LED PLL EM/Mains 16.5W 840 4P 30 000h | 1 | 230
1302 | ECLAIRAGE | SOURCES | PHI157019 | COREPRO LED PLL EM/MAINS 2G11 4P 8-18W 840 1000LM 30000H | CorePro LED PLL EM/Mains 2G11 4P 8-18W 840 1000lm 30000h | 1 | 60
1303 | ECLAIRAGE | SOURCES | PHI486768 | COREPRO LED PLL HF 2G11 4P 8-18W 830 960LM 30000H | CorePro LED PLL HF 2G11 4P 8-18W 830 960lm 30000h | 1 | 20
1304 | ECLAIRAGE | SOURCES | PHI486782 | COREPRO LED PLL HF 2G11 4P 8-18W 840 1000LM 30000H | CorePro LED PLL HF 2G11 4P 8-18W 840 1000lm 30000h | 1 | 100
1305 | ECLAIRAGE | SOURCES | PHI487789 | COREPRO LED PLT HF G24Q-2 4P 6,5-18W 840 800LM 30000H | CorePro LED PLT HF G24q-2 4P 6,5-18W 840 800lm 30000h | 1 | 60
1306 | ECLAIRAGE | SOURCES | PHI806135 | COREPRO LEDTUBE EM OU 230V G13 T8 1200MM 18-36W 840 2000 LM | CorePro LEDtube EM ou 230V G13 T8 1200mm 18-36W 840 2000 lm 50000h | 1 | 922
1307 | ECLAIRAGE | SOURCES | PHI806173 | COREPRO LEDTUBE EM OU 230V G13 T8 1500MM 24-58W 840 2700 LM | CorePro LEDtube EM ou 230V G13 T8 1500mm 24-58W 840 2700 lm 50000h | 1 | 280
1308 | ECLAIRAGE | SOURCES | PHI806159 | COREPRO LEDTUBE EM OU 230V G13 T8 1500MM 24-58W 865 2700 LM | CorePro LEDtube EM ou 230V G13 T8 1500mm 24-58W 865 2700 lm 50000h | 1 | 40
1309 | ECLAIRAGE | SOURCES | PHI325319 | COREPRO LEDTUBE EM OU 230V G13 T8 600MM 8-18W 840 800 LM 500 | CorePro LEDtube EM ou 230V G13 T8 600mm 8-18W 840 800 lm 50000h | 1 | 2023
1310 | ECLAIRAGE | SOURCES | PHI295421 | COREPRO LEDTUBE HF T5 600MM HE 7,1-14W 840 1050LM 50000H | CorePro LEDtube HF T5 600mm HE 7,1-14W 840 1050lm 50000h | 1 | 40
1311 | ECLAIRAGE | SOURCES | PHI295445 | COREPRO LEDTUBE HF T5 600MM HE 7,1-14W 865 1050LM 50000H | CorePro LEDtube HF T5 600mm HE 7,1-14W 865 1050lm 50000h | 1 | 20
1312 | ECLAIRAGE | SOURCES | PHI801680 | COREPRO LEDTUBE T8 UN HO 1200MM 18-36W 840 2000LM 50000H | CorePro LEDtube T8 UN HO 1200mm 18-36W 840 2000lm 50000h | 1 | 598
1313 | ECLAIRAGE | SOURCES | PHI801741 | COREPRO LEDTUBE T8 UN HO 1500MM 23-58W 840 2700LM 50000H | CorePro LEDtube T8 UN HO 1500mm 23-58W 840 2700lm 50000h | 1 | 273
1314 | ECLAIRAGE | SOURCES | PHI782795 | COREPRO LEDTUBE UNIVERSEL G13 T8 UN 600MM 8-18W 840 900LM 50 | CorePro LEDtube Universel G13 T8 UN 600mm 8-18W 840 900lm 50000h | 1 | 231
1315 | ECLAIRAGE | SOURCES | PHI714003 | COREPRO LINEAR R7S LED 14-120W 118 MM 830 GRADABLE 2000LM 15 | CorePro Linear R7S LED 14-120W 118 mm 830 Gradable 2000lm 15000h | 1 | 45
1316 | ECLAIRAGE | SOURCES | PHI714065 | COREPRO LINEAR R7S LED 14-120W 118 MM 840 GRADABLE 2000LM 15 | CorePro Linear R7S LED 14-120W 118 mm 840 Gradable 2000lm 15000h | 1 | 25
1317 | ECLAIRAGE | SOURCES | PHI646738 | COREPRO LINEAR R7S LED 17,5-150W 118 MM 830 GRADABLE 2460LM | CorePro Linear R7S LED 17,5-150W 118 mm 830 Gradable 2460lm 15000h | 1 | 37
1318 | ECLAIRAGE | SOURCES | PHI706633 | COREPRO PLC LED 4.5W 830 4P G24Q-1 30 000H | CorePro PLC LED 4.5W 830 4P G24q-1 30 000h | 1 | 50
1319 | ECLAIRAGE | SOURCES | PHI706619 | COREPRO PLC LED G24D-1 2P 4-13W 840 120D 500LM 30000H | CorePro PLC LED G24D-1 2P 4-13W 840 120D 500lm 30000h | 1 | 110
1320 | ECLAIRAGE | SOURCES | PHI287525 | COREPRO PLC LED G24D-1 5,9-13W 840 2P 120D 660 LM 30000H | CorePro PLC LED G24D-1 5,9-13W 840 2P 120D 660 lm 30000h | 1 | 30
1321 | ECLAIRAGE | SOURCES | PHI541272 | COREPRO PLC LED G24D-2 2P 6-18W 830 120D 650LM 30000H | CorePro PLC LED G24D-2 2P 6-18W 830 120D 650lm 30000h | 1 | 35
1322 | ECLAIRAGE | SOURCES | PHI541296 | COREPRO PLC LED G24D-2 2P 6-18W 840 120D 700LM 30000H | CorePro PLC LED G24D-2 2P 6-18W 840 120D 700lm 30000h | 1 | 423
1323 | ECLAIRAGE | SOURCES | PHI287563 | COREPRO PLC LED G24D-2 6,9-18W 840 2P 120D 770 LM 30000H | CorePro PLC LED G24D-2 6,9-18W 840 2P 120D 770 lm 30000h | 1 | 170
1324 | ECLAIRAGE | SOURCES | PHI541234 | COREPRO PLC LED G24D-3 2P 8-26W 830 120D 950LM 30000H | CorePro PLC LED G24D-3 2P 8-26W 830 120D 950lm 30000h | 1 | 20
1325 | ECLAIRAGE | SOURCES | PHI541258 | COREPRO PLC LED G24D-3 2P 8-26W 840 120D 1000LM 30000H | CorePro PLC LED G24D-3 2P 8-26W 840 120D 1000lm 30000h | 1 | 486
1326 | ECLAIRAGE | SOURCES | PHI287600 | COREPRO PLC LED G24D-3 8,9-26W 840 2P 120D 1100 LM 30000H | CorePro PLC LED G24D-3 8,9-26W 840 2P 120D 1100 lm 30000h | 1 | 777
1327 | ECLAIRAGE | SOURCES | PHI706657 | COREPRO PLC LED G24Q-1 4P 4-13W 840 120D 500LM 30000H | CorePro PLC LED G24Q-1 4P 4-13W 840 120D 500lm 30000h | 1 | 60
1328 | ECLAIRAGE | SOURCES | PHI541197 | COREPRO PLC LED G24Q-2 4P 6-18W 830 120D 650LM 30000H | CorePro PLC LED G24Q-2 4P 6-18W 830 120D 650lm 30000h | 1 | 52
1329 | ECLAIRAGE | SOURCES | PHI541210 | COREPRO PLC LED G24Q-2 4P 6-18W 840 120D 700LM 30000H | CorePro PLC LED G24Q-2 4P 6-18W 840 120D 700lm 30000h | 1 | 1028
1330 | ECLAIRAGE | SOURCES | PHI541159 | COREPRO PLC LED G24Q-3 4P 9-26W 830 120D 950LM 30000H | CorePro PLC LED G24Q-3 4P 9-26W 830 120D 950lm 30000h | 1 | 20
1331 | ECLAIRAGE | SOURCES | PHI541173 | COREPRO PLC LED G24Q-3 4P 9-26W 840 120D 1000LM 30000H | CorePro PLC LED G24Q-3 4P 9-26W 840 120D 1000lm 30000h | 1 | 661
1332 | ECLAIRAGE | SOURCES | PHI739747 | COREPRO PLL LED 2G11 4P 16-36W 840 160D 2100LM 30000H | CorePro PLL LED 2G11 4P 16-36W 840 160D 2100lm 30000h | 1 | 219
1333 | ECLAIRAGE | SOURCES | PHI828410 | COREPRO PLL LED 2G11 4P 24-55W 840 160D 3400LM 30000H | CorePro PLL LED 2G11 4P 24-55W 840 160D 3400lm 30000h | 1 | 26
1334 | ECLAIRAGE | SOURCES | PHI596682 | COREPRO PLS LED G23 2P 5-11W 840 120D 550LM 30000H | CorePro PLS LED G23 2P 5-11W 840 120D 550lm 30000h | 1 | 72
1335 | ECLAIRAGE | SOURCES | PHI286603 | COREPRO PLS LED G23 5-11W 840 2P 120D 550LM 30000H | CorePro PLS LED G23 5-11W 840 2P 120D 550lm 30000h | 1 | 213
1336 | ECLAIRAGE | SOURCES | PHI811757 | COREPRO R50 LED 2,8-40W E14 827 36D 210LM 15000H | CorePro R50 LED 2,8-40W E14 827 36D 210lm 15000h | 1 | 28
1337 | ECLAIRAGE | SOURCES | PHI303997 | COREPRO R7S LED 7,2-60W 118 MM 840 850LM 15000H | CorePro R7S LED 7,2-60W 118 mm 840 850lm 15000h | 1 | 30
1338 | ECLAIRAGE | SOURCES | PHI811832 | COREPRO R80 LED 4-60W E27 827 36D 345LM 15000H | CorePro R80 LED 4-60W E27 827 36D 345lm 15000h | 1 | 43
1339 | ECLAIRAGE | SOURCES | PHI312647 | COREPRO SPHERIQUE LED E14 5-40W 827 470LM 15000H | CorePro Sphérique LED E14 5-40W 827 470lm 15000h | 1 | 60
1340 | ECLAIRAGE | SOURCES | PHI312685 | COREPRO SPHERIQUE LED E14 5-40W 840 470LM 15000H | CorePro Sphérique LED E14 5-40W 840 470lm 15000h | 1 | 80
1341 | ECLAIRAGE | SOURCES | PHI313040 | COREPRO SPHERIQUE LED E14 7-60W 827 806LM 15000H | CorePro Sphérique LED E14 7-60W 827 806lm 15000h | 1 | 90
1342 | ECLAIRAGE | SOURCES | PHI814512 | COREPRO STICK LED E27 9,5-68W 830 950LM 15000H | CorePro STICK LED E27 9,5-68W 830 950lm 15000h | 1 | 30
1343 | ECLAIRAGE | SOURCES | PHI814536 | COREPRO STICK LED E27 9,5-75W 840 1050LM 15000H | CorePro STICK LED E27 9,5-75W 840 1050lm 15000h | 1 | 323
1344 | ECLAIRAGE | SOURCES | ARI2871 | CULOTS LAT.LED S14S 300MM 4W | Lpe culots lat. S14S 300MM LED 4W 2700K 450lm, Cl.Energ. E, 35000H | 1 | 20
1345 | ECLAIRAGE | SOURCES | ARI2872 | CULOTS LAT.LED S14S 500MM 8W | Lpe culots lat. S14S 500MM LED 8W 2700K 880lm, Cl.Energ. E, 35000H | 1 | 20
1346 | ECLAIRAGE | SOURCES | OSR010625 | DULUX D 13W 840 G24D-1 BC OSRAM LAMPE FLUORESCENTE COMPACTE | DULUX D 13W 840 G24d-1 BC OSRAM Lampe fluorescente compacte | 1 | 40
1347 | ECLAIRAGE | SOURCES | OSR487120 | DULUX D 18W 865 G24D-2 BC OSRAM LAMPE FLUORESCENTE COMPACTE | DULUX D 18W 865 G24d-2 BC OSRAM Lampe fluorescente compacte | 1 | 30
1348 | ECLAIRAGE | SOURCES | OSR017617 | DULUX D/E 18W 840 G24Q-2 BE OSRAM LAMPE FLUORESCENTE COMPACT | DULUX D/E 18W 840 G24q-2 BE OSRAM Lampe fluorescente compacte | 1 | 530
1349 | ECLAIRAGE | SOURCES | OSR010724 | DULUX L 18W 840 2G11 BC OU BE OSRAM LAMPE FLUORESCENTE COMPA | DULUX L 18W 840 2G11 BC ou BE OSRAM Lampe fluorescente compacte | 1 | 122
1350 | ECLAIRAGE | SOURCES | OSR298917 | DULUX L 55W 830 2G11 BE OSRAM LAMPE FLUORESCENTE COMPACTE | DULUX L 55W 830 2G11 BE OSRAM Lampe fluorescente compacte | 1 | 50
1351 | ECLAIRAGE | SOURCES | OSR295879 | DULUX L 55W 840 2G11 BE OSRAM LAMPE FLUORESCENTE COMPACTE | DULUX L 55W 840 2G11 BE OSRAM Lampe fluorescente compacte | 1 | 214
1352 | ECLAIRAGE | SOURCES | OSR006017 | DULUX S 11W 827 G23 BC OSRAM LAMPE FLUORESCENTE COMPACTE | DULUX S 11W 827 G23 BC OSRAM Lampe fluorescente compacte | 1 | 20
1353 | ECLAIRAGE | SOURCES | OSR010618 | DULUX S 11W 840 G23 BC OSRAM LAMPE FLUORESCENTE COMPACTE | DULUX S 11W 840 G23 BC OSRAM Lampe fluorescente compacte | 1 | 184
1354 | ECLAIRAGE | SOURCES | OSR010588 | DULUX S 9W 840 G23 BC OSRAM LAMPE FLUORESCENTE COMPACTE | DULUX S 9W 840 G23 BC OSRAM Lampe fluorescente compacte | 1 | 290
1355 | ECLAIRAGE | SOURCES | OSR342306 | DULUX T/E PLUS 26W 830 GX24Q-3 BE OSRAM LAMPE FLUORESCENTE C | DULUX T/E PLUS 26W 830 GX24q-3 BE OSRAM Lampe fluorescente compacte | 1 | 77
1356 | ECLAIRAGE | SOURCES | OSR342283 | DULUX T/E PLUS 26W 840 GX24Q-3 BE OSRAM LAMPE FLUORESCENTE C | DULUX T/E PLUS 26W 840 GX24q-3 BE OSRAM Lampe fluorescente compacte | 1 | 190
1357 | ECLAIRAGE | SOURCES | OSR425641 | DULUX T/E PLUS 42W 830 GX24Q-4 BE OSRAM LAMPE FLUORESCENTE C | DULUX T/E PLUS 42W 830 GX24q-4 BE OSRAM Lampe fluorescente compacte | 1 | 31
1358 | ECLAIRAGE | SOURCES | ORB115240 | E10 10X28 24V 125MA 3W | E10 10x28 24V 125mA 3W | 5 | 20
1359 | ECLAIRAGE | SOURCES | ORB115230 | E10 10X28 24V 85MA | E10 10x28 24V 85mA | 5 | 30
1360 | ECLAIRAGE | SOURCES | ORB117010 | E10 16X35 255V 5W | E10 16x35 255V 5W | 1 | 20
1361 | ECLAIRAGE | SOURCES | ORB117301 | E14 16X35 255V 5W | E14 16x35 255V 5W | 5 | 30
1362 | ECLAIRAGE | SOURCES | ORB118433 | E14 16X54 220/260V 10/15W | E14 16x54 220/260V 10/15W | 1 | 20
1363 | ECLAIRAGE | SOURCES | ORB180590 | E14 25X60 230V 1,4W 3000K LED | E14 25x60 230V 1,4W 3000K LED | 1 | 32
1364 | ECLAIRAGE | SOURCES | ORB005522 | E27 45X70 24V 40W | E27 45x70 24V 40W | 1 | 20
1365 | ECLAIRAGE | SOURCES | ORB180638 | E27 STD LED 8,5W 827 806LM D | E27 STD LED 8,5W 827 806lm D | 1 | 46
1366 | ECLAIRAGE | SOURCES | BIY20100032774 | ECO E27 JDD 32X115 240V 42W CL | BEE ECO JDD E27 240V 42W Clair 630lm 1000h 32x115mm Lampe halogène haute tension | 1 | 60
1367 | ECLAIRAGE | SOURCES | BIY143617 | ECOPACK 3XLED T45 E27 11W 840 | EcoPack 3pcs Ecobasic LED Stick T45 E27 11W 4000K Opale 1050lm Hi-Cycle | 1 | 88
1368 | ECLAIRAGE | SOURCES | BIY142705 | ECOPACK 6 X LED A60 E27 8W 840 720LM | EcoPack 6pcs Ecobasic LED A60 E27 8W 4000K 720lm (55W) 230V Chantier Logement | 1 | 69
1369 | ECLAIRAGE | SOURCES | BIY60600038485 | ENERGY SAVING E27 240V 15W UVC | UVC Fluorescent compact E27 240V 15W Germicide TUV HNS Clair 48x182mm | 1 | 11
1370 | ECLAIRAGE | SOURCES | BIY146128 | G23 FLUO 2P 24.5X108 5W 827 250LM | BEE G23 2 Broches 5W 2700K 24.5x108mm PL-S Dulux S Lynx-S Lampe fluocompacte | 1 | 50
1371 | ECLAIRAGE | SOURCES | BIY146129 | G23 FLUO 2P 24.5X108 5W 840 250LM | BEE G23 2 Broches 5W 4000K 24.5x108mm PL-S Dulux S Lynx-S Lampe fluocompacte | 1 | 81
1372 | ECLAIRAGE | SOURCES | ORB008211 | G24D2 27X153 18W 2700K ORB | G24D2 27x153 18W 2700K ORB | 1 | 100
1373 | ECLAIRAGE | SOURCES | ORB008134 | G24D3 27X172 26W 4000K ORB | G24D3 27x172 26W 4000K ORB | 1 | 194
1374 | ECLAIRAGE | SOURCES | ORB007605 | G24Q2 27X146 18W 2700K D/E ORB | G24Q2 27x146 18W 2700K D/E ORB | 1 | 300
1375 | ECLAIRAGE | SOURCES | ORB007608 | G24Q3 27X165 26W 4000K D/E ORB | G24Q3 27x165 26W 4000K D/E ORB | 1 | 30
1376 | ECLAIRAGE | SOURCES | ORB007711 | G5 16X1149 54W 4000K | G5 16x1149 54W 4000K | 1 | 80
1377 | ECLAIRAGE | SOURCES | ORB007694 | G5 16X549 14W 4000K | G5 16x549 14W 4000K | 1 | 40
1378 | ECLAIRAGE | SOURCES | ORB007709 | G5 16X849 39W 4000K | G5 16x849 39W 4000K | 1 | 25
1379 | ECLAIRAGE | SOURCES | ARI2994 | GLASS LED GU10 3,6W/4000K DIM | Lpe GU10 GLASS LED 4,6W 4000K 440lm, Cl.énerg.F, 25000H, dimmable | 1 | 65
1380 | ECLAIRAGE | SOURCES | ORB008864 | GR10Q 140X140 16W 3500K 2D ORB | GR10Q 140x140 16W 3500K 2D ORB | 1 | 40
1381 | ECLAIRAGE | SOURCES | BIYHY6024100 | GY6.35 11X44 JC 24V 100W CLAIR | BEE Capsule JC GY6.35 24V 100W Clair 1800lm 2000h 11x44mm Lampe halogène TBT | 1 | 20
1382 | ECLAIRAGE | SOURCES | BIY3153709 | HALOGENE 64265 HLX G4 9X31 6V 30W 100H | OSR HLX64265 G4 6V 30W Clair 765lm LCL14 9x40mm Lampe spéciale studio projection | 1 | 20
1383 | ECLAIRAGE | SOURCES | BIYP012EFP02 | HALOGENE 64627 HLX GZ6.35 12V 100W A1/2 | OSR 64627 HLX A1/231 EFP Réflecteur MR16 GZ6.35 12V 100W Clair 3400K Halogène | 1 | 24
1384 | ECLAIRAGE | SOURCES | OSR977670 | HALOLINE PRO LAMPE HALO 64696 120W 230V R7S OSRAM | HALOLINE Pro lampe halo 64696 120W 230V R7s OSRAM | 1 | 169
1385 | ECLAIRAGE | SOURCES | OSR094253 | HALOSTAR STARLITE 64432S AX 35W 12V GY6.35 OSRAM | HALOSTAR Starlite 64432S AX 35W 12V GY6.35 OSRAM | 1 | 45
1386 | ECLAIRAGE | SOURCES | OSR094277 | HALOSTAR STARLITE 64440S AX 50W 12V GY6.35 OSRAM | HALOSTAR Starlite 64440S AX 50W 12V GY6.35 OSRAM | 1 | 59
1387 | ECLAIRAGE | SOURCES | BIYVEN98748 | HIT 400W/U/LU/740 E40 CLAIR | VEN White-Lux Plus HIT 400W/U/LU/740 Tube T46 E40 400W 4000K Clair 46x285mm HPI | 1 | 10
1388 | ECLAIRAGE | SOURCES | OSR071850 | HQL LED VAL HQL125 827 LED FILAMENT VERRE E27 38W 5400LM IRC | HQL LED LEDVANCE VAL HQL125 827 LED Filament Verre E27 38W 5400lm IRC80 2700K | 1 | 40
1389 | ECLAIRAGE | SOURCES | ABIAH299 | INC - STANDARD 60X103 250V 40W E27 | INC - Standard 60X103 250V 40W E27 | 1 | 30
1390 | ECLAIRAGE | SOURCES | BIY143967 | LAMPE FOUR 500C E27 45X70 235V 40W | BEE Lampe pour Four Pizza 500°C Sphérique G45 E27 235V 40W Clair 45x70mm | 1 | 50
1391 | ECLAIRAGE | SOURCES | BIYSAM103202 | LAMPE SPECIALE HBO 103W/2 | OSR HBO Tube SFa7.5+SFa9 100W Clair 10x82mm Lampe à vapeur de mercure | 1 | 4
1392 | ECLAIRAGE | SOURCES | BIYFTC092G7BL | LAMPE UV ACTINIQUE 2G7 9W INSECTES | BL Lampe Fluocompacte UV 2G7 9W 78 Actinique/Blacklight Opale 27x168mm | 1 | 25
1393 | ECLAIRAGE | SOURCES | BIYFE724020BL | LAMPE UV ACTINIQUE E27 240V 20W INSECTES | Lampe Fluocompacte UV E27 230V 20W Actinique/Blacklight Anti-insectes 44x175mm | 1 | 19
1394 | ECLAIRAGE | SOURCES | SYL0000089 | LAMPES SPECIALES ANTI INSECTES F8W T5 BL368 | Lampes spéciales Anti insectes F8W T5 BL368 | 1 | 25
1395 | ECLAIRAGE | SOURCES | OSR047114 | LED CLASSIC OSRAM BASE X3 CLA60 DEPOLIE B22D 8,5 W 827 806LM | LED CLASSIC OSRAM BASE x3 CLA60 Dépolie B22d 8,5 W 827 806lm - Lot de 3 | 1 | 88
1396 | ECLAIRAGE | SOURCES | OSR090484 | LED CLASSIC OSRAM BASE X5 CLA60 DEPOLIE E27 8,5 W 827 806LM | LED CLASSIC OSRAM BASE x5 CLA60 Dépolie E27 8,5 W 827 806lm - Lot de 5 | 1 | 39
1397 | ECLAIRAGE | SOURCES | OSR152632 | LED CLASSIC OSRAM BASE X5 CLA60 DEPOLIE E27 8,5 W 840 806LM | LED CLASSIC OSRAM BASE x5 CLA60 Dépolie E27 8,5 W 840 806lm - Lot de 5 | 1 | 141
1398 | ECLAIRAGE | SOURCES | OSR124684 | LED CLASSIC OSRAM FIL CLA100 VERRE DEPOLI 827 B22 11W 1521LM | LED CLASSIC OSRAM FIL CLA100 Verre Dépoli 827 B22 11W 1521lm | 1 | 40
1399 | ECLAIRAGE | SOURCES | OSR432819 | LED CLASSIC OSRAM FIL STAR T26 5 CLAIRE 824 E14 1,6W VERRE 2 | LED CLASSIC OSRAM FIL STAR T26 5 Claire 824 E14 1,6W Verre 2400K | 1 | 42
1400 | ECLAIRAGE | SOURCES | OSR592711 | LED CLASSIC OSRAM STAR CLA75 FIL VERRE CLAIRE B22D 7,5W 840 | LED CLASSIC OSRAM STAR CLA75 Fil Verre Claire B22d 7,5W 840 1055lm | 1 | 42
1401 | ECLAIRAGE | SOURCES | OSR048968 | LED CLASSIC PFM CLA100 DEPOLIE E27 13W 840 1521LM | LED CLASSIC LEDVANCE PFM CLA100 Dépolie E27 13W 840 1521lm | 1 | 251
1402 | ECLAIRAGE | SOURCES | OSR069819 | LED CLASSIC PFM CLA100 FIL VERRE CLAIRE E27 11W 827 1521LM | LED CLASSIC LEDVANCE PFM CLA100 Fil Verre Claire E27 11W 827 1521lm | 1 | 50
1403 | ECLAIRAGE | SOURCES | OSR069772 | LED CLASSIC PFM CLA100 FIL VERRE CLAIRE E27 11W 840 1521LM | LED CLASSIC LEDVANCE PFM CLA100 Fil Verre Claire E27 11W 840 1521lm | 1 | 20
1404 | ECLAIRAGE | SOURCES | OSR069796 | LED CLASSIC PFM CLA100 VERRE DEPOLI E27 11W 827 1521LM | LED CLASSIC LEDVANCE PFM CLA100 Verre Dépoli E27 11W 827 1521lm | 1 | 30
1405 | ECLAIRAGE | SOURCES | OSR048784 | LED CLASSIC PFM CLA150 DEPOLIE E27 19W 827 2452LM | LED CLASSIC LEDVANCE PFM CLA150 Dépolie E27 19W 827 2452lm | 1 | 20
1406 | ECLAIRAGE | SOURCES | OSR067396 | LED CLASSIC PFM CLA40 FIL CLAIRE DIM E27 4,8W 827 470LM | LED CLASSIC LEDVANCE PFM CLA40 Fil Claire DIM E27 4,8W 827 470lm | 1 | 40
1407 | ECLAIRAGE | SOURCES | OSR069697 | LED CLASSIC PFM CLA40 FIL VERRE CLAIRE E27 4W 827 470LM | LED CLASSIC LEDVANCE PFM CLA40 Fil Verre Claire E27 4W 827 470lm | 1 | 73
1408 | ECLAIRAGE | SOURCES | OSR049101 | LED CLASSIC PFM CLA60 DEPOLIE B22 8,5W 827 806LM | LED CLASSIC LEDVANCE PFM CLA60 Dépolie B22 8,5W 827 806lm | 1 | 45
1409 | ECLAIRAGE | SOURCES | OSR049088 | LED CLASSIC PFM CLA60 DEPOLIE E27 8,5W 827 806LM | LED CLASSIC LEDVANCE PFM CLA60 Dépolie E27 8,5W 827 806lm | 1 | 20
1410 | ECLAIRAGE | SOURCES | OSR049149 | LED CLASSIC PFM CLA60 DEPOLIE E27 8,5W 840 806LM | LED CLASSIC LEDVANCE PFM CLA60 Dépolie E27 8,5W 840 806lm | 1 | 207
1411 | ECLAIRAGE | SOURCES | OSR054396 | LED CLASSIC PFM CLA60 FIL CLAIRE DIM E27 7W 827 806LM | LED CLASSIC LEDVANCE PFM CLA60 Fil Claire DIM E27 7W 827 806lm | 1 | 40
1412 | ECLAIRAGE | SOURCES | OSR063060 | LED CLASSIC PFM CLA60 FIL VERRE CLAIRE B22D 6,5W 827 806LM | LED CLASSIC LEDVANCE PFM CLA60 Fil Verre Claire B22d 6,5W 827 806lm | 1 | 105
1413 | ECLAIRAGE | SOURCES | OSR062582 | LED CLASSIC PFM CLA60 FIL VERRE CLAIRE E27 6,5W 827 806LM | LED CLASSIC LEDVANCE PFM CLA60 Fil Verre Claire E27 6,5W 827 806lm | 1 | 274
1414 | ECLAIRAGE | SOURCES | OSR062667 | LED CLASSIC PFM CLA60 FIL VERRE CLAIRE E27 6,5W 840 806LM | LED CLASSIC LEDVANCE PFM CLA60 Fil Verre Claire E27 6,5W 840 806lm | 1 | 40
1415 | ECLAIRAGE | SOURCES | OSR062704 | LED CLASSIC PFM CLA60 VERRE DEPOLI B22D 6,5W 827 806LM | LED CLASSIC LEDVANCE PFM CLA60 Verre Dépoli B22d 6,5W 827 806lm | 1 | 60
1416 | ECLAIRAGE | SOURCES | OSR062421 | LED CLASSIC PFM CLA60 VERRE DEPOLI E27 6,5W 827 806LM | LED CLASSIC LEDVANCE PFM CLA60 Verre Dépoli E27 6,5W 827 806lm | 1 | 106
1417 | ECLAIRAGE | SOURCES | OSR048869 | LED CLASSIC PFM CLA75 DEPOLIE E27 10W 840 1055LM | LED CLASSIC LEDVANCE PFM CLA75 Dépolie E27 10W 840 1055lm | 1 | 268
1418 | ECLAIRAGE | SOURCES | OSR062025 | LED CLASSIC PFM CLA75 VERRE DEPOLI E27 7,5W 840 1055LM | LED CLASSIC LEDVANCE PFM CLA75 Verre Dépoli E27 7,5W 840 1055lm | 1 | 30
1419 | ECLAIRAGE | SOURCES | OSR069451 | LED CLASSIC PFM CLB25 VERRE CLAIR E14 2,5W 827 250LM | LED CLASSIC LEDVANCE PFM CLB25 Verre Clair E14 2,5W 827 250lm | 1 | 20
1420 | ECLAIRAGE | SOURCES | OSR044052 | LED CLASSIC PFM CLB40 DEPOLIE E14 4,9W 827 470LM | LED CLASSIC LEDVANCE PFM CLB40 Dépolie E14 4,9W 827 470lm | 1 | 40
1421 | ECLAIRAGE | SOURCES | OSR067532 | LED CLASSIC PFM CLB40 FIL CLAIRE DIM E14 4,8W 827 470LM | LED CLASSIC LEDVANCE PFM CLB40 Fil Claire DIM E14 4,8W 827 470lm | 1 | 20
1422 | ECLAIRAGE | SOURCES | OSR069413 | LED CLASSIC PFM CLB40 VERRE CLAIR E14 4W 827 470LM | LED CLASSIC LEDVANCE PFM CLB40 Verre Clair E14 4W 827 470lm | 1 | 26
1423 | ECLAIRAGE | SOURCES | OSR253386 | LED CLASSIC PFM CLB60 DEPOLIE DIM E145,9W 827806LM | LED CLASSIC LEDVANCE PFM CLB60 Dépolie DIM E145,9W 827806lm | 1 | 60
1424 | ECLAIRAGE | SOURCES | OSR069215 | LED CLASSIC PFM CLP25 VERRE E14 2,5W 827 250LM | LED CLASSIC LEDVANCE PFM CLP25 Verre E14 2,5W 827 250lm | 1 | 20
1425 | ECLAIRAGE | SOURCES | OSR069109 | LED CLASSIC PFM CLP40 VERRE B22D 4W 827 470LM | LED CLASSIC LEDVANCE PFM CLP40 Verre B22d 4W 827 470lm | 1 | 50
1426 | ECLAIRAGE | SOURCES | OSR067594 | LED CLASSIC PFM CLP40 VERRE DEPOLI DIM E27 4,8W 827 470LM | LED CLASSIC LEDVANCE PFM CLP40 Verre Dépoli DIM E27 4,8W 827 470lm | 1 | 41
1427 | ECLAIRAGE | SOURCES | OSR069178 | LED CLASSIC PFM CLP40 VERRE E14 4W 827 470LM | LED CLASSIC LEDVANCE PFM CLP40 Verre E14 4W 827 470lm | 1 | 20
1428 | ECLAIRAGE | SOURCES | OSR069086 | LED CLASSIC PFM CLP40 VERRE E27 4W 827 470LM | LED CLASSIC LEDVANCE PFM CLP40 Verre E27 4W 827 470lm | 1 | 20
1429 | ECLAIRAGE | SOURCES | OSR060717 | LED CLASSIC PFM DIM CLG75 D95 DEPOLIE E27 7,5W 827 1055LM | LED CLASSIC LEDVANCE PFM DIM CLG75 D95 Dépolie E27 7,5W 827 1055lm | 1 | 27
1430 | ECLAIRAGE | SOURCES | OSR057113 | LED CLASSIC PFM STICK60 DEPOLIE E27 8W 827 806LM | LED CLASSIC LEDVANCE PFM Stick60 Dépolie E27 8W 827 806lm | 1 | 70
1431 | ECLAIRAGE | SOURCES | OSR057250 | LED CLASSIC PFM STICK75 DEPOLIE E27 9W 840 1050LM | LED CLASSIC LEDVANCE PFM Stick75 Dépolie E27 9W 840 1050lm | 1 | 300
1432 | ECLAIRAGE | SOURCES | OSR049187 | LED CLASSIC VALUE CLA60 DEPOLIE E27 8,5W 840 806LM | LED CLASSIC LEDVANCE Value CLA60 Dépolie E27 8,5W 840 806lm | 1 | 35
1433 | ECLAIRAGE | SOURCES | BIY80100038987 | LED E14 T15X54MM 230V 2.4W 3100K 150LM | LED Compact E14 Tube 15x54mm 230V/AC 33mA 0.033A 2.4W 3100K 150lm (16W) | 1 | 159
1434 | ECLAIRAGE | SOURCES | BIY142199 | LED E14 T18X50 1.8W 827 120LM | Lampe LED Compact 18x50mm E14 230V-240V 1.8W 2700K 120lm (14W) Dépolie 300° | 1 | 50
1435 | ECLAIRAGE | SOURCES | BIY146024 | LED E14 T25X58 2.3W 827 DEPOLIE 200LM | LEV Lampe LED SPECIAL E14 T25X58mm 2.3W (20W) 200lm 2700K 200° Dépoli | 1 | 40
1436 | ECLAIRAGE | SOURCES | BIY80100038997 | LED ECOBASIC A60 B22D 10W 840 935LM | Ecobasic LED Std A60 B22d 10W 4000K Opale 935lm (68W) 230-240V 200° 60x110mm | 1 | 85
1437 | ECLAIRAGE | SOURCES | BIY80100038994 | LED ECOBASIC A60 B22D 6W 827 510LM | Ecobasic LED Std A60 B22d 6W 2700K Opale 510lm (42W) 230V-240V 200° 60x110mm | 1 | 100
1438 | ECLAIRAGE | SOURCES | BIY80100040024 | LED ECOBASIC A60 E27 15W 840 1500LM | Ecobasic LED Standard A60 E27 15W 4000K Opale 1500lm (99W) 230V-240V 200° | 1 | 20
1439 | ECLAIRAGE | SOURCES | BIY142597 | LED ECOBASIC A65 E27 20W 840 2452LM | Ecobasic LED Standard A65 E27 20W 4000K Opale 2452lm 65x133mm 230V-240V 200° | 1 | 20
1440 | ECLAIRAGE | SOURCES | BIY80100040756 | LED ECOBASIC GU10 4.9W 830 38 350LM | Ecobasic LED PAR16 GU10 4.9W 3000K 38° 350lm (50W) 230V-240V 50x60mm | 1 | 20
1441 | ECLAIRAGE | SOURCES | BIY80100040804 | LED ECOBASIC T5 HF 549 8W 840 960LM | Ecobasic T5 LED Tube 16x549mm HE G5 8W 4000K 960lm Verre 270° ECG | 1 | 20
1442 | ECLAIRAGE | SOURCES | BIY80100040814 | LED ECOBASIC T8 1200 20W 840 2200LM | Ecobasic T8 LED Tube 29x1200mm G13 20W (36W) 4000K 2200lm Verre Universel | 1 | 70
1443 | ECLAIRAGE | SOURCES | BIY80100040815 | LED ECOBASIC T8 1500 24W 830 2520LM | Ecobasic T8 LED Tube 29x1500mm G13 24W (58W) 3000K 2520lm Verre Universel | 1 | 25
1444 | ECLAIRAGE | SOURCES | BIY80100040812 | LED ECOBASIC T8 600 10W 840 1000LM | Ecobasic T8 LED Tube 29x600mm G13 10W (18W) 4000K 1000lm Verre Universel | 1 | 240
1445 | ECLAIRAGE | SOURCES | BIY145478 | LED ECOPLUS A60 E27 5.5W 840 806LM CL. D | Ecoplus LED Standard A60 E27 5.5W 4000K Opale 806lm (60W) 230V-240V 200° | 1 | 60
1446 | ECLAIRAGE | SOURCES | BIY146249 | LED ECOPLUS T5 SWITCH 1149 16W 3000-6500 | Tube LED Ecoplus T5 Switch 16x1149mm G5 16W (28W) 2000-2080lm 3CCT 3000K à 6500K | 1 | 24
1447 | ECLAIRAGE | SOURCES | BIY80100035359 | LED FIL C35 E14 FLAMME 3W 32W 350LM | LED Filament C35 E14 3W 2700K Clair 350lm (32W) 230V-240V 320° 35x100mm | 1 | 30
1448 | ECLAIRAGE | SOURCES | BIY80100041655 | LED FIL G45 E27 DIM 4W 827 400LM CLAIR | LED Filament Gradable Sphérique G45 E27 4W 2700K Clair 400lm (35W) 230V-240V | 1 | 20
1449 | ECLAIRAGE | SOURCES | BIY80100036379 | LED FIL P26X58MM E14 1W 827 120LM | LED Filament Poirette E14 1W 2700K Clair 120lm (14W) 230V-240V 320° 26x58mm | 1 | 60
1450 | ECLAIRAGE | SOURCES | BIY80100035232 | LED FIL T28X60MM B22D 1.6W 827 200LM | LED Filament Tube T28 B22d 1.6W 2700K Clair 200lm (21W) 230V-240V 320° | 1 | 20
1451 | ECLAIRAGE | SOURCES | BIY80100040749 | LED G4 12V-24V 2W 830 180LM 10X36MM | LED Compact G4 12V-24V AC/DC 2W 3000K 180lm (19W) Clair 300° 10x36mm IRC80 | 1 | 20
1452 | ECLAIRAGE | SOURCES | BIY80100041745 | LED G9 VERRE 2W 245LM 840 CLAIR 13X48MM | LED Compact G9 Verre 230V-240V 2W 4000K 245lm (24W) Clair 360° 13x48mm | 1 | 41
1453 | ECLAIRAGE | SOURCES | BIY80100041648 | LED GLOBE G120 E27 18W 842 DEPOLI 1850LM | LED Globe G120 E27 18W 4200K 1850lm (118W) 230V-240V Dépolie 270° 120x160mm | 1 | 20
1454 | ECLAIRAGE | SOURCES | BIY145060 | LED GU5.3 12V AC/DC 5W 830 38 460LM | Lampe LED TBT MR16 GU5.3 5W 3000K 38° Réflecteur Verre 460lm (35W) 12V AC/DC | 1 | 27
1455 | ECLAIRAGE | SOURCES | OSR248665 | LED GY6.35 28 2.6W 827 | LED GY6.35 28 2.6W 827 | 1 | 30
1456 | ECLAIRAGE | SOURCES | OSR248993 | LED PIN 40 4.2W 840 G9 | LED PIN 40 4.2W 840 G9 | 1 | 40
1457 | ECLAIRAGE | SOURCES | OSR248900 | LED PIN30 PFM G9 2,6W 840 320LM CLAIRE LEDVANCE | LED PIN30 PFM G9 2,6W 840 320lm claire LEDVANCE | 1 | 27
1458 | ECLAIRAGE | SOURCES | BIY146108 | LED PL GLASS TC-S G23 2P 4.5W 840 EM+AC | LED PL Glass (Verre) G23 2P TC-S 4.5W (9W) 4000K Dépolie 550lm Ferro ou 230V AC | 1 | 30
1459 | ECLAIRAGE | SOURCES | BIY145345 | LED PL TC-FEL 2G10 4P 20W 4000K 2500LM | LED PL 2G10 4-pins TC-FEL 20W (36W) 2500lm 4000K Verre AC 240V ou ballast ferro. | 1 | 20
1460 | ECLAIRAGE | SOURCES | BIY80100038473 | LED PL TC-L 2G11 4P 10W 840 1000LM 327MM | LED PL 2G11 TC-L 10W (24W) 4000K Dépolie 1000lm 230V-240V 160° 39x327mm | 1 | 70
1461 | ECLAIRAGE | SOURCES | BIY80100038475 | LED PL TC-L 2G11 4P 15W 840 1500LM 422MM | LED PL 2G11 TC-L 15W (36W) 4000K Dépolie 1500lm 230V-240V 160° 39x422mm | 1 | 113
1462 | ECLAIRAGE | SOURCES | BIY80100038477 | LED PL TC-L 2G11 4P 24W 840 2500LM 542MM | LED PL 2G11 TC-L 24W (55W) 4000K Dépolie 2500lm 230V-240V 160° 39x542mm | 1 | 32
1463 | ECLAIRAGE | SOURCES | BIY80100038471 | LED PL TC-L 2G11 4P 8W 840 800LM 39X232 | LED PL 2G11 TC-L 8W (18W) 4000K Dépolie 800lm 230V-240V 160° 39x232mm | 1 | 58
1464 | ECLAIRAGE | SOURCES | BIY80100039423 | LED PL TC-S G23 2P 4.5W 830 420LM 33X166 | LED PL G23 2-pins TC-S 4.5W (9W) 3000K Dépolie 420lm 230V-240V 130° 33x166mm | 1 | 100
1465 | ECLAIRAGE | SOURCES | BIY80100039424 | LED PL TC-S G23 2P 4.5W 840 450LM 33X166 | LED PL G23 2-pins TC-S 4.5W (9W) 4000K Dépolie 450lm 230V-240V 130° 33x166mm | 1 | 63
1466 | ECLAIRAGE | SOURCES | BIY80100038776 | LED PL TC-S G23 2P 6W 840 600LM 30X235MM | LED PL G23 2-pins TC-S 6W (11W) 4000K Dépolie 600lm 230V-240V 130° 30x235mm | 1 | 205
1467 | ECLAIRAGE | SOURCES | BIY80100041284 | LED PL TC-SEL 2G7 4P 4.5W 830 420LM 230V | LED PL 2G7 4-pins TC-SEL 4.5W (9W) 3000K Dépolie 420lm 230V-240V 130° 35x152mm | 1 | 40
1468 | ECLAIRAGE | SOURCES | BIY80100041285 | LED PL TC-SEL 2G7 4P 4.5W 840 450LM 230V | LED PL 2G7 4-pins TC-SEL 4.5W (9W) 4000K Dépolie 450lm 230V-240V 130° 35x152mm | 1 | 90
1469 | ECLAIRAGE | SOURCES | BIY145642 | LED PL TC-SEL 2G7 4P 6W 840 600LM 230V | LED PL 2G7 4-pins TC-SEL 6W (11W) 4000K Dépolie 600lm 230V-240V 130° 37x222m | 1 | 30
1470 | ECLAIRAGE | SOURCES | BIY146208 | LED PL VERRE G23 2P 3W 840 340LM 230V AC | LED PL Glass (Verre) G23 2-pins TC-S 3W (7W) 4000K 340lm 230V-240V 270° 32x137mm | 1 | 90
1471 | ECLAIRAGE | SOURCES | OSR821958 | LED SPECIAL DULUX D/E 13 HF/AC 840 G24Q-1 6W 660LM IRC80 400 | LED SPECIAL LEDVANCE DULUX D/E 13 HF/AC 840 G24q-1 6W 660lm IRC80 4000K | 1 | 40
1472 | ECLAIRAGE | SOURCES | OSR821972 | LED SPECIAL DULUX D/E 18 HF/AC 830 G24Q-2 7W 700LM IRC80 300 | LED SPECIAL LEDVANCE DULUX D/E 18 HF/AC 830 G24q-2 7W 700lm IRC80 3000K | 1 | 270
1473 | ECLAIRAGE | SOURCES | OSR821996 | LED SPECIAL DULUX D/E 18 HF/AC 840 G24Q-2 7W 770LM IRC80 400 | LED SPECIAL LEDVANCE DULUX D/E 18 HF/AC 840 G24q-2 7W 770lm IRC80 4000K | 1 | 374
1474 | ECLAIRAGE | SOURCES | OSR822030 | LED SPECIAL DULUX D/E 26 HF/AC 840 G24Q-3 10W 1100LM IRC80 4 | LED SPECIAL LEDVANCE DULUX D/E 26 HF/AC 840 G24q-3 10W 1100lm IRC80 4000K | 1 | 309
1475 | ECLAIRAGE | SOURCES | OSR823075 | LED SPECIAL DULUX D10 EM/AC 840 G24D-1 5W 600LM IRC80 4000K | LED SPECIAL LEDVANCE DULUX D10 EM/AC 840 G24d-1 5W 600lm IRC80 4000K | 1 | 20
1476 | ECLAIRAGE | SOURCES | OSR821835 | LED SPECIAL DULUX D13 EM/AC 840 G24D-1 5,5 W 700LM IRC80 400 | LED SPECIAL LEDVANCE DULUX D13 EM/AC 840 G24d-1 5,5 W 700lm IRC80 4000K | 1 | 50
1477 | ECLAIRAGE | SOURCES | OSR821859 | LED SPECIAL DULUX D18 EM/AC 830 G24D-2 7,5 W 870LM IRC80 300 | LED SPECIAL LEDVANCE DULUX D18 EM/AC 830 G24d-2 7,5 W 870lm IRC80 3000K | 1 | 30
1478 | ECLAIRAGE | SOURCES | OSR821873 | LED SPECIAL DULUX D18 EM/AC 840 G24D-2 7,5 W 950LM IRC80 400 | LED SPECIAL LEDVANCE DULUX D18 EM/AC 840 G24d-2 7,5 W 950lm IRC80 4000K | 1 | 30
1479 | ECLAIRAGE | SOURCES | OSR823150 | LED SPECIAL DULUX D18 EM/AC 840 G24D-2 7W 770LM IRC80 4000K | LED SPECIAL LEDVANCE DULUX D18 EM/AC 840 G24d-2 7W 770lm IRC80 4000K | 1 | 440
1480 | ECLAIRAGE | SOURCES | OSR823174 | LED SPECIAL DULUX D26 EM/AC 830 G24D-3 9W 990LM IRC80 3000K | LED SPECIAL LEDVANCE DULUX D26 EM/AC 830 G24d-3 9W 990lm IRC80 3000K | 1 | 40
1481 | ECLAIRAGE | SOURCES | OSR823198 | LED SPECIAL DULUX D26 EM/AC 840 G24D-3 9W 1100LM IRC80 4000K | LED SPECIAL LEDVANCE DULUX D26 EM/AC 840 G24d-3 9W 1100lm IRC80 4000K | 1 | 511
1482 | ECLAIRAGE | SOURCES | OSR822078 | LED SPECIAL DULUX L18 HF/AC 840 VERRE 2G11 8W 1000LM IRC80 4 | LED SPECIAL LEDVANCE DULUX L18 HF/AC 840 Verre 2G11 8W 1000lm IRC80 4000K | 1 | 92
1483 | ECLAIRAGE | SOURCES | OSR822115 | LED SPECIAL DULUX L24 HF/AC 840 VERRE 2G11 12W 1500LM IRC80 | LED SPECIAL LEDVANCE DULUX L24 HF/AC 840 Verre 2G11 12W 1500lm IRC80 4000K | 1 | 70
1484 | ECLAIRAGE | SOURCES | OSR822153 | LED SPECIAL DULUX L36 HF/AC 840 VERRE 2G11 18W 2300LM IRC80 | LED SPECIAL LEDVANCE DULUX L36 HF/AC 840 Verre 2G11 18W 2300lm IRC80 4000K | 1 | 597
1485 | ECLAIRAGE | SOURCES | OSR822191 | LED SPECIAL DULUX L55 HF/AC 840 VERRE 2G11 25W 3250LM IRC80 | LED SPECIAL LEDVANCE DULUX L55 HF/AC 840 Verre 2G11 25W 3250lm IRC80 4000K | 1 | 62
1486 | ECLAIRAGE | SOURCES | OSR822931 | LED SPECIAL DULUX S7 EM/AC 830 G23 3,5W 360LM IRC80 3000K | LED SPECIAL LEDVANCE DULUX S7 EM/AC 830 G23 3,5W 360lm IRC80 3000K | 1 | 30
1487 | ECLAIRAGE | SOURCES | OSR822955 | LED SPECIAL DULUX S7 EM/AC 840 G23 3,5W 400LM IRC80 4000K | LED SPECIAL LEDVANCE DULUX S7 EM/AC 840 G23 3,5W 400lm IRC80 4000K | 1 | 110
1488 | ECLAIRAGE | SOURCES | OSR822979 | LED SPECIAL DULUX S9 EM/AC 830 G23 4W 500LM IRC80 3000K | LED SPECIAL LEDVANCE DULUX S9 EM/AC 830 G23 4W 500lm IRC80 3000K | 1 | 45
1489 | ECLAIRAGE | SOURCES | OSR822993 | LED SPECIAL DULUX S9 EM/AC 840 G23 4W 550LM IRC80 4000K | LED SPECIAL LEDVANCE DULUX S9 EM/AC 840 G23 4W 550lm IRC80 4000K | 1 | 388
1490 | ECLAIRAGE | SOURCES | OSR822535 | LED SPECIAL DULUX SQUARE16 EM/AC 830 GR8 7W 720LM IRC80 3000 | LED SPECIAL LEDVANCE DULUX SQUARE16 EM/AC 830 GR8 7W 720lm IRC80 3000K | 1 | 20
1491 | ECLAIRAGE | SOURCES | OSR822559 | LED SPECIAL DULUX SQUARE16 EM/AC 835 GR8 7W 720LM IRC80 3500 | LED SPECIAL LEDVANCE DULUX SQUARE16 EM/AC 835 GR8 7W 720lm IRC80 3500K | 1 | 160
1492 | ECLAIRAGE | SOURCES | OSR823235 | LED SPECIAL DULUX T13 EM/AC 840 GX24D-1 6W 700LM IRC80 4000K | LED SPECIAL LEDVANCE DULUX T13 EM/AC 840 GX24d-1 6W 700lm IRC80 4000K | 1 | 30
1493 | ECLAIRAGE | SOURCES | OSR040641 | LED SPECIAL HQL80 827 VERRE E27 21,5W 2700LM IRC80 2700K | LED SPECIAL LEDVANCE HQL80 827 Verre E27 21,5W 2700lm IRC80 2700K | 1 | 14
1494 | ECLAIRAGE | SOURCES | OSR059674 | LED SPECIAL OSRAM STAR S19 S19 827 9W 830LM | LED SPECIAL OSRAM STAR S19 S19 827 9W 830lm | 1 | 20
1495 | ECLAIRAGE | SOURCES | OSR066993 | LED SPECIAL PFM T26 20 DEPOLIE E14 2,3W 827 200LM | LED SPECIAL LEDVANCE PFM T26 20 Dépolie E14 2,3W 827 200lm | 1 | 94
1496 | ECLAIRAGE | SOURCES | OSR067020 | LED SPECIAL PFM T26 20 DEPOLIE E14 2,3W 865 200LM | LED SPECIAL LEDVANCE PFM T26 20 Dépolie E14 2,3W 865 200lm | 1 | 50
1497 | ECLAIRAGE | SOURCES | OSR432758 | LED SPECIAL T26 FR 20 NON-DIM 2,3W/827 E14 | LED SPECIAL T26 FR 20 non-dim 2,3W/827 E14 | 1 | 66
1498 | ECLAIRAGE | SOURCES | OSR757745 | LED SPOT COMFORT MR16 50 DIM 927 36° GU5.3 8W 670LM IRC90 VE | LED SPOT LEDVANCE Comfort MR16 50 DIM 927 36° GU5.3 8W 670lm IRC90 Verre | 1 | 50
1499 | ECLAIRAGE | SOURCES | OSR241956 | LED SPOT P PAR16 80 120DDIM7W 575LM 940 GU10 IRC90 | LED SPOT LEDVANCE P PAR16 80 120DDIM7W 575lm 940 GU10 IRC90 | 1 | 20
1500 | ECLAIRAGE | SOURCES | OSR234880 | LED SPOT P PAR16 80 36DDIM7W 575LM 930 GU10 IRC90 | LED SPOT LEDVANCE P PAR16 80 36DDIM7W 575lm 930 GU10 IRC90 | 1 | 38
1501 | ECLAIRAGE | SOURCES | OSR235139 | LED SPOT PFM MR16 20 84036°GU5.3 2.1W 210LM VERRE | LED SPOT LEDVANCE PFM MR16 20 84036°GU5.3 2.1W 210lm Verre | 1 | 35
1502 | ECLAIRAGE | SOURCES | OSR070563 | LED SPOT PFM MR16 20 DIM 927 36° GU5.3 3,4W 230LM IRC90 VERR | LED SPOT LEDVANCE PFM MR16 20 DIM 927 36° GU5.3 3,4W 230lm IRC90 Verre | 1 | 70
1503 | ECLAIRAGE | SOURCES | OSR068072 | LED SPOT PFM MR16 35 830 36° GU5.3 3,8W 345LM VERRE | LED SPOT LEDVANCE PFM MR16 35 830 36° GU5.3 3,8W 345lm Verre | 1 | 30
1504 | ECLAIRAGE | SOURCES | OSR068096 | LED SPOT PFM MR16 35 840 36° GU5.3 3,8W 345LM VERRE | LED SPOT LEDVANCE PFM MR16 35 840 36° GU5.3 3,8W 345lm Verre | 1 | 250
1505 | ECLAIRAGE | SOURCES | OSR059698 | LED SPOT PFM MR16 35 DIM 927 36° GU5.3 5W 345LM IRC90 VERRE | LED SPOT LEDVANCE PFM MR16 35 DIM 927 36° GU5.3 5W 345lm IRC90 Verre | 1 | 30
1506 | ECLAIRAGE | SOURCES | OSR047992 | LED SPOT PFM MR16 50 830 36° GU5.3 6,5W 621LM VERRE | LED SPOT LEDVANCE PFM MR16 50 830 36° GU5.3 6,5W 621lm Verre | 1 | 205
1507 | ECLAIRAGE | SOURCES | OSR048036 | LED SPOT PFM MR16 50 840 36° GU5.3 6,5W 621LM VERRE | LED SPOT LEDVANCE PFM MR16 50 840 36° GU5.3 6,5W 621lm Verre | 1 | 62
1508 | ECLAIRAGE | SOURCES | OSR234729 | LED SPOT PFM MR16 50 DIM93036° GU5.36.8W 621LM IRC90 VERRE | LED SPOT LEDVANCE PFM MR16 50 DIM93036° GU5.36.8W 621lm IRC90 Verre | 1 | 20
1509 | ECLAIRAGE | SOURCES | OSR044731 | LED SPOT PFM PAR16 35 830 36° GU10 2,6W 230LM VERRE | LED SPOT LEDVANCE PFM PAR16 35 830 36° GU10 2,6W 230lm Verre | 1 | 20
1510 | ECLAIRAGE | SOURCES | OSR067891 | LED SPOT PFM PAR16 50 830 36° GU10 4,3W 350LM VERRE | LED SPOT LEDVANCE PFM PAR16 50 830 36° GU10 4,3W 350lm Verre | 1 | 50
1511 | ECLAIRAGE | SOURCES | OSR068010 | LED SPOT PFM PAR16 50 840 36° GU10 4,3W 350LM VERRE | LED SPOT LEDVANCE PFM PAR16 50 840 36° GU10 4,3W 350lm Verre | 1 | 105
1512 | ECLAIRAGE | SOURCES | OSR045462 | LED SPOT PFM PAR16 50 DIM 930 36° GU10 4,5W 350LM IRC90 VERR | LED SPOT LEDVANCE PFM PAR16 50 DIM 930 36° GU10 4,5W 350lm IRC90 Verre | 1 | 30
1513 | ECLAIRAGE | SOURCES | OSR054808 | LED SPOT PFM PAR16 80 830 36° GU10 6,9W 575LM VERRE | LED SPOT LEDVANCE PFM PAR16 80 830 36° GU10 6,9W 575lm Verre | 1 | 30
1514 | ECLAIRAGE | SOURCES | OSR054860 | LED SPOT PFM PAR16 80 840 36° GU10 6,9W 575LM VERRE | LED SPOT LEDVANCE PFM PAR16 80 840 36° GU10 6,9W 575lm Verre | 1 | 97
1515 | ECLAIRAGE | SOURCES | OSR071133 | LED SPOT PFM PAR20 50 DIM 927 36° E27 6,4W 350LM IRC90 VERRE | LED SPOT LEDVANCE PFM PAR20 50 DIM 927 36° E27 6,4W 350lm IRC90 Verre | 1 | 47
1516 | ECLAIRAGE | SOURCES | OSR048012 | LED SPOT PFM R63 40 827 36° E27 2,9W 210LM VERRE | LED SPOT LEDVANCE PFM R63 40 827 36° E27 2,9W 210lm Verre | 1 | 20
1517 | ECLAIRAGE | SOURCES | OSR048371 | LED SPOT PFM R63 60 827 36° E27 4,8W 350LM VERRE | LED SPOT LEDVANCE PFM R63 60 827 36° E27 4,8W 350lm Verre | 1 | 20
1518 | ECLAIRAGE | SOURCES | OSR048159 | LED SPOT SUP MR16 43 DIM 930 36° GU5.3 6,6W 500LM IRC97 VERR | LED SPOT LEDVANCE SUP MR16 43 DIM 930 36° GU5.3 6,6W 500lm IRC97 Verre | 1 | 23
1519 | ECLAIRAGE | SOURCES | OSR048234 | LED SPOT SUP MR16 43 DIM 940 36° GU5.3 6,6W 500LM IRC97 VERR | LED SPOT LEDVANCE SUP MR16 43 DIM 940 36° GU5.3 6,6W 500lm IRC97 Verre | 1 | 80
1520 | ECLAIRAGE | SOURCES | OSR059032 | LED SPOT SUP PAR16 50 DIM 930 36° GU10 6W 350LM IRC97 VERRE | LED SPOT LEDVANCE SUP PAR16 50 DIM 930 36° GU10 6W 350lm IRC97 Verre | 1 | 27
1521 | ECLAIRAGE | SOURCES | OSR437142 | LED STAR CL B FIL 40 NON-DIM 4W/840 E14 | LED STAR CL B FIL 40 non-dim 4W/840 E14 | 1 | 72
1522 | ECLAIRAGE | SOURCES | OSR824430 | LED TUBE PFM T5 AC HE14 840 G5 7W 1000LM VERRE + GAINE ANTI- | LED TUBE LEDVANCE PFM T5 AC HE14 840 G5 7W 1000lm Verre + Gaine anti-éclats | 1 | 496
1523 | ECLAIRAGE | SOURCES | OSR824317 | LED TUBE PFM T5 AC HE28 840 G5 16W 2400LM VERRE + GAINE ANTI | LED TUBE LEDVANCE PFM T5 AC HE28 840 G5 16W 2400lm Verre + Gaine anti-éclats | 1 | 50
1524 | ECLAIRAGE | SOURCES | OSR081224 | LED TUBE PFM T5 AC HO24 840 G5 10W 1500LM VERRE + GAINE ANTI | LED TUBE LEDVANCE PFM T5 AC HO24 840 G5 10W 1500lm Verre + Gaine anti-éclats | 1 | 215
1525 | ECLAIRAGE | SOURCES | OSR824133 | LED TUBE PFM T5 AC HO54 840 G5 26W 4000LM VERRE + GAINE ANTI | LED TUBE LEDVANCE PFM T5 AC HO54 840 G5 26W 4000lm Verre + Gaine anti-éclats | 1 | 50
1526 | ECLAIRAGE | SOURCES | OSR730472 | LED TUBE PFM T5 EXT HO54 840 G5 26W 4000LM VERRE + GAINE ANT | LED TUBE LEDVANCE PFM T5 EXT HO54 840 G5 26W 4000lm Verre + Gaine anti-éclats | 1 | 60
1527 | ECLAIRAGE | SOURCES | OSR730519 | LED TUBE PFM T5 EXT35 840 G5 18W 2800LM VERRE + GAINE ANTI-E | LED TUBE LEDVANCE PFM T5 EXT35 840 G5 18W 2800lm Verre + Gaine anti-éclats | 1 | 25
1528 | ECLAIRAGE | SOURCES | OSR029462 | LED TUBE PFM T5 HF HE14 840 G5 7W 1000LM VERRE + GAINE ANTI- | LED TUBE LEDVANCE PFM T5 HF HE14 840 G5 7W 1000lm Verre + Gaine anti-éclats | 1 | 72
1529 | ECLAIRAGE | SOURCES | OSR029325 | LED TUBE PFM T5 HF HE28 830 G5 16W 2160LM VERRE + GAINE ANTI | LED TUBE LEDVANCE PFM T5 HF HE28 830 G5 16W 2160lm Verre + Gaine anti-éclats | 1 | 40
1530 | ECLAIRAGE | SOURCES | OSR029349 | LED TUBE PFM T5 HF HE28 840 G5 16W 2400LM VERRE + GAINE ANTI | LED TUBE LEDVANCE PFM T5 HF HE28 840 G5 16W 2400lm Verre + Gaine anti-éclats | 1 | 33
1531 | ECLAIRAGE | SOURCES | OSR029196 | LED TUBE PFM T5 HF HE35 840 G5 18W 2800LM VERRE + GAINE ANTI | LED TUBE LEDVANCE PFM T5 HF HE35 840 G5 18W 2800lm Verre + Gaine anti-éclats | 1 | 64
1532 | ECLAIRAGE | SOURCES | OSR029271 | LED TUBE PFM T5 HF HO54 840 G5 26W 4000LM VERRE + GAINE ANTI | LED TUBE LEDVANCE PFM T5 HF HO54 840 G5 26W 4000lm Verre + Gaine anti-éclats | 1 | 20
1533 | ECLAIRAGE | SOURCES | OSR036835 | LED TUBE PFM T8 EM UO36 840 1,2M G13 15,6W 2500LM VERRE + GA | LED TUBE LEDVANCE PFM T8 EM UO36 840 1,2m G13 15,6W 2500lm Verre + Gaine | 1 | 30
1534 | ECLAIRAGE | SOURCES | OSR026157 | LED TUBE PFM T8 UN18 840 0,6M G13 7,5W 1100LM VERRE + GAINE | LED TUBE LEDVANCE PFM T8 UN18 840 0,6m G13 7,5W 1100lm Verre + Gaine | 1 | 30
1535 | ECLAIRAGE | SOURCES | OSR026218 | LED TUBE PFM T8 UN18 865 0,6M G13 7,5W 1000LM VERRE + GAINE | LED TUBE LEDVANCE PFM T8 UN18 865 0,6m G13 7,5W 1000lm Verre + Gaine | 1 | 20
1536 | ECLAIRAGE | SOURCES | OSR037115 | LED TUBE SUP T8 EM UO36 840 1,2M G13 14W 2600LM VERRE + GAIN | LED TUBE LEDVANCE SUP T8 EM UO36 840 1,2m G13 14W 2600lm Verre + Gaine | 1 | 190
1537 | ECLAIRAGE | SOURCES | OSR037238 | LED TUBE SUP T8 EM UO58 840 1,5M G13 22,2W 4100LM VERRE + GA | LED TUBE LEDVANCE SUP T8 EM UO58 840 1,5m G13 22,2W 4100lm Verre + Gaine | 1 | 60
1538 | ECLAIRAGE | SOURCES | OSR037351 | LED TUBE SUP T8 EM15 840 0,4M G13 5,1W 900LM VERRE + GAINE | LED TUBE LEDVANCE SUP T8 EM15 840 0,4m G13 5,1W 900lm Verre + Gaine | 1 | 180
1539 | ECLAIRAGE | SOURCES | OSR037436 | LED TUBE SUP T8 EM18 865 0,6M G13 6,3W 1100LM VERRE + GAINE | LED TUBE LEDVANCE SUP T8 EM18 865 0,6m G13 6,3W 1100lm Verre + Gaine | 1 | 32
1540 | ECLAIRAGE | SOURCES | OSR038921 | LED TUBE VAL T8 EM15 840 0,4M G13 5,4W 650LM VERRE | LED TUBE LEDVANCE VAL T8 EM15 840 0,4m G13 5,4W 650lm Verre | 1 | 50
1541 | ECLAIRAGE | SOURCES | OSR038969 | LED TUBE VAL T8 EM18 830 0,6M G13 6,6W 720LM VERRE | LED TUBE LEDVANCE VAL T8 EM18 830 0,6m G13 6,6W 720lm Verre | 1 | 80
1542 | ECLAIRAGE | SOURCES | OSR038983 | LED TUBE VAL T8 EM18 840 0,6M G13 6,6W 800LM VERRE | LED TUBE LEDVANCE VAL T8 EM18 840 0,6m G13 6,6W 800lm Verre | 1 | 875
1543 | ECLAIRAGE | SOURCES | OSR039003 | LED TUBE VAL T8 EM18 865 0,6M G13 6,6W 800LM VERRE | LED TUBE LEDVANCE VAL T8 EM18 865 0,6m G13 6,6W 800lm Verre | 1 | 100
1544 | ECLAIRAGE | SOURCES | OSR039126 | LED TUBE VAL T8 EM30 840 0,9M G13 10W 1200LM VERRE | LED TUBE LEDVANCE VAL T8 EM30 840 0,9m G13 10W 1200lm Verre | 1 | 50
1545 | ECLAIRAGE | SOURCES | OSR038143 | LED TUBE VAL T8 EM36 830 1,2M G13 15W 1620LM VERRE | LED TUBE LEDVANCE VAL T8 EM36 830 1,2m G13 15W 1620lm Verre | 1 | 333
1546 | ECLAIRAGE | SOURCES | OSR038167 | LED TUBE VAL T8 EM36 840 1,2M G13 15W 1800LM VERRE | LED TUBE LEDVANCE VAL T8 EM36 840 1,2m G13 15W 1800lm Verre | 1 | 380
1547 | ECLAIRAGE | SOURCES | OSR038181 | LED TUBE VAL T8 EM36 865 1,2M G13 15W 1800LM VERRE | LED TUBE LEDVANCE VAL T8 EM36 865 1,2m G13 15W 1800lm Verre | 1 | 20
1548 | ECLAIRAGE | SOURCES | OSR038228 | LED TUBE VAL T8 EM58 840 1,5M G13 18,3W 2200LM VERRE | LED TUBE LEDVANCE VAL T8 EM58 840 1,5m G13 18,3W 2200lm Verre | 1 | 180
1549 | ECLAIRAGE | SOURCES | OSR026355 | LED TUBE VAL T8 UN36 840 VERRE 1,2M G13 18W 2000LM VERRE | LED TUBE LEDVANCE VAL T8 UN36 840 Verre 1,2m G13 18W 2000lm Verre | 1 | 160
1550 | ECLAIRAGE | SOURCES | OSR026454 | LED TUBE VAL T8 UN58 840 VERRE 1,5M G13 24W 2800LM VERRE | LED TUBE LEDVANCE VAL T8 UN58 840 Verre 1,5m G13 24W 2800lm Verre | 1 | 65
1551 | ECLAIRAGE | SOURCES | OSR042522 | LED TUBE VAL T9 EM32 CIRC. G10Q 840 18,3W 2200LM | LED TUBE LEDVANCE VAL T9 EM32 Circ. G10q 840 18,3W 2200lm | 1 | 25
1552 | ECLAIRAGE | SOURCES | PHI263604 | LEDLINOLITE 4.5W 310MM S19 WW ND 1CT/4 15 000H | LEDlinolite 4.5W 310mm S19 WW ND 1CT/4 15 000h | 1 | 33
1553 | ECLAIRAGE | SOURCES | OSR049200 | LEDVCLA60 8,5W/865 230VFR E27 10X1 LEDV | LEDVCLA60 8,5W/865 230VFR E27 10X1 LEDV | 1 | 20
1554 | ECLAIRAGE | SOURCES | ARI2943 | LINO LED S19 38X309 7W/2700K | Lpe linolite S19 LED 72W 2700K 650lm 20000H Cl.énerg. F | 1 | 332
1555 | ECLAIRAGE | SOURCES | ARI2999 | LINO LED S19 38X309 7W/4000K | Lpe linolite S19 LED 72W 4000K 700lm 20000H Cl.énerg. F | 1 | 53
1556 | ECLAIRAGE | SOURCES | ARI20142 | LINO LED S19 38X309 9W/2700K | Lpe linolite S19 LED 9W 2700K 1000lm 20000H Cl.Energ. E | 1 | 50
1557 | ECLAIRAGE | SOURCES | ARI20143 | LINO LED S19 38X309 9W/4000K | Lpe linolite S19 LED 9W 4000K 1100lm 20000H Cl.Energ. E | 1 | 30
1558 | ECLAIRAGE | SOURCES | ARI20033 | LPE E27 8,5W/4000K STEP DIM | STEP DIM E27 - Lpe LED E27 8,5W 4000K 806lm, A+, 15000H, dimmable par Inter | 1 | 64
1559 | ECLAIRAGE | SOURCES | ARI20025 | LPE FIL G45 E27 4W/4000K CLR | Lpe sphérique G45 Filament LED E27 4W 4000K 400lm, Cl.Energ. E, 15000H, claire | 1 | 120
1560 | ECLAIRAGE | SOURCES | ARI20042 | LPE FIL STD E27 6,7W 2700K CLR | Lpe standard A60 Filament LED E27 7W 2700K 806lm, Cl.Energ. E, 15000H | 1 | 22
1561 | ECLAIRAGE | SOURCES | ARI20047 | LPE FIL STD E27 7,3W 3000K OPL | Lpe std A60 Fil LED E27 7,3W 3000K 806lm, Cl.Energ. E, 15000H, opale, dimm | 1 | 20
1562 | ECLAIRAGE | SOURCES | ARI20031 | LPE GU10 4W/4000K STEP DIM | Lpe LED GU10 4,5W 4000K 390lm, Cl.Energ. E 25000H, dimmable par Inter | 1 | 294
1563 | ECLAIRAGE | SOURCES | ARI2981 | LPE LED GU10 4,5W/3000K BLC | Lpe GU10 LED 4,5W 3000K 465lm, Cl.Energ. E, 25000H | 1 | 50
1564 | ECLAIRAGE | SOURCES | ARI2982 | LPE LED GU10 4,5W/4000K BLC | Lpe GU10 LED 4,5W 4000K 495lm, Cl.Energ. E, 25000H | 1 | 480
1565 | ECLAIRAGE | SOURCES | ARI2998 | LPE LED GU10 6,6W/4000K | Lpe GU10 LED 7W 4000K 670lm, Cl.énerg.A+, 15000H | 1 | 80
1566 | ECLAIRAGE | SOURCES | ARI20051 | LPE LED GU5,3 36DEG 8W/4000K | Lpe MR16 GU5,3 LED 8W 4000K 700lm, Cl.énerg.A+, 15000H | 1 | 350
1567 | ECLAIRAGE | SOURCES | ARI2975 | LPE LED MR16-E GU5,3 6W/3000K | Lpe MR16 GU5,3 LED 6W 3000K 460lm, Cl.énerg.A+, 15000H | 1 | 180
1568 | ECLAIRAGE | SOURCES | ARI2976 | LPE LED MR16-E GU5,3 6W/4000K | Lpe MR16 GU5,3 LED 6W 4000K 480lm, Cl.énerg.A+, 15000H | 1 | 80
1569 | ECLAIRAGE | SOURCES | ARI2929 | LPE LED R7S 10W/3000K 118MM | Lpe R7s 118mm, 360DEG, LED 10W 3000K 1150lm, Cl.Energ. E, 30000H | 1 | 34
1570 | ECLAIRAGE | SOURCES | ARI2972 | LPE LED R7S 10W/4000K 118MM | Lpe R7s 118mm, 360DEG, LED 10W 4000K 1250lm, Cl.Energ. E, 30000H | 1 | 117
1571 | ECLAIRAGE | SOURCES | ARI2963 | LPE LED R80 E27 12,1W/2700K | Lpe réflecteur R80 LED E27 12,1W 2700K 1335lm, Cl.Energ. E, 15000H | 1 | 40
1572 | ECLAIRAGE | SOURCES | ARI2938 | LPE LED SPHERIQUE E14 6W/2700K | Lpe sphérique E14 LED 6W 2700K 470lm, Cl.énerg.A+, 15000H | 1 | 74
1573 | ECLAIRAGE | SOURCES | ARI20039 | LPE LED STD E27 11W/4000K DIM | Lpe standard A60 LED E27 11W 4000K 1060lm, Cl.énerg.F, 15000H, dimmable | 1 | 196
1574 | ECLAIRAGE | SOURCES | ARI20011 | LPE LED STD E27 19W/4000K | Lpe LED standard E27 19W 4000K 2452lm, Cl.Energ.D, 15000H | 1 | 245
1575 | ECLAIRAGE | SOURCES | ARI20038 | LPE LED STD E27 7,3W/4000K DIM | Lpe standard A60 LED E27 9W 2700K 806lm, Cl.énerg.F, 15000H, dimmable | 1 | 90
1576 | ECLAIRAGE | SOURCES | ARI20029 | LPE SMD STD B22 7,2W 4000K | Lpe standard A67 B22 LED SMD 7,2W 4000K 820lm, Cl.énerg.E, 25000H | 1 | 413
1577 | ECLAIRAGE | SOURCES | ARI20028 | LPE SMD STD B22 9W 2700K | Lpe standard A67 B22 LED SMD 9W 2700K 806lm, Cl.énerg.F, 25000H | 1 | 40
1578 | ECLAIRAGE | SOURCES | ARI2956 | LPE SMD STD E27 9W/2700K | Lpe standard E27 LED 9W 2700K 806lm, Cl.énerg.A+, 15000H | 1 | 90
1579 | ECLAIRAGE | SOURCES | ARI20014 | LPE SMD STD E27 9W/4000K | Lpe standard E27 LED 7,2W 4000K 820lm, Cl.énerg. F, 15000H | 1 | 1670
1580 | ECLAIRAGE | SOURCES | OSR325662 | LUMILUX MINI T5 L 6W/840 EL G5 OSRAM TUBE FLUO | Lumilux MINI T5 L 6W/840 EL G5 OSRAM Tube Fluo | 1 | 25
1581 | ECLAIRAGE | SOURCES | BIYFT014CWT502 | LUMILUX T5 HE G5 14W 840 | Osram FL Tube T5 G5 14W/840 4000K 16x549mm Tube fluorescent | 1 | 20
1582 | ECLAIRAGE | SOURCES | BIYFT035CWT502 | LUMILUX T5 HE G5 35W 840 | OSR TL Tube T5 G5 35W/840 4000K 16x1449mm Tube fluorescent | 1 | 20
1583 | ECLAIRAGE | SOURCES | BIYFT01884002 | LUMILUX T8 G13 18W 840 | OSR Lumilux Tube T8 G13 18W/840 4000K 26x590mm BAES BAEH Tube fluorescent | 1 | 50
1584 | ECLAIRAGE | SOURCES | BIYFT03686502 | LUMILUX T8 G13 36W 865 | OSR Lumilux Tube T8 G13 36W/865 6500K 26x1200mm Tube fluorescent | 1 | 20
1585 | ECLAIRAGE | SOURCES | PHI163626 | MASTER COLOUR CDM-T ELITE 70W/942 G12 HID | MASTER Colour CDM-T Elite 70W/942 G12 HID | 1 | 27
1586 | ECLAIRAGE | SOURCES | PHI359901 | MASTER LED GU4 MR11 3,5-20W 827 24D 200LM 15000H | MASTER LED GU4 MR11 3,5-20W 827 24D 200lm 15000h | 1 | 52
1587 | ECLAIRAGE | SOURCES | PHI443082 | MASTER LED PAR20 6-50W E27 940 GRADABLE 25D 540LM 25000H | MASTER LED PAR20 6-50W E27 940 Gradable 25D 540lm 25000h | 1 | 54
1588 | ECLAIRAGE | SOURCES | PHI819234 | MASTER LEDTUBE 230V G5 T5 1200MM 26-54W 840 3900LM 50000H | MASTER LEDTube 230V G5 T5 1200mm 26-54W 840 3900lm 50000h | 1 | 100
1589 | ECLAIRAGE | SOURCES | PHI819319 | MASTER LEDTUBE 230V G5 T5 1500MM 26-49W 840 3900LM 50000H | MASTER LEDTube 230V G5 T5 1500mm 26-49W 840 3900lm 50000h | 1 | 25
1590 | ECLAIRAGE | SOURCES | PHI334274 | MASTER LEDTUBE 600MM HE 8W 840 T5 EU 50 000H | MASTER LEDtube 600mm HE 8W 840 T5 EU 50 000h | 1 | 200
1591 | ECLAIRAGE | SOURCES | PHI697498 | MASTER LEDTUBE EM OU 230V G13 ROT T8 600MM 8-18W 840 1050LM | MASTER LEDTube EM ou 230V G13 ROT T8 600mm 8-18W 840 1050lm 75000h | 1 | 372
1592 | ECLAIRAGE | SOURCES | PHI743379 | MASTER LEDTUBE HF G5 T5 1500MM 20-35W 840 3000LM 60000H | MASTER LEDTube HF G5 T5 1500mm 20-35W 840 3000lm 60000h | 1 | 25
1593 | ECLAIRAGE | SOURCES | PHI743256 | MASTER LEDTUBE HF G5 T5 600MM 8-14W 840 1050LM 60000H | MASTER LEDTube HF G5 T5 600mm 8-14W 840 1050lm 60000h | 1 | 164
1594 | ECLAIRAGE | SOURCES | PHI163157 | MASTER LEDTUBE HF G5 T5 900MM HO 18,5-39W 840 2800 LM 60000H | MASTER LEDtube HF G5 T5 900mm HO 18,5-39W 840 2800 lm 60000h | 1 | 65
1595 | ECLAIRAGE | SOURCES | PHI646875 | MASTER LEDTUBE VALUE EM OU 230V G13 T8 1200MM 14-36W 840 210 | MASTER LEDTube Value EM ou 230V G13 T8 1200mm 14-36W 840 2100lm 60000h | 1 | 50
1596 | ECLAIRAGE | SOURCES | PHI646936 | MASTER LEDTUBE VALUE EM OU 230V G13 T8 1500MM 20.5-58W 840 3 | MASTER LEDTube Value EM ou 230V G13 T8 1500mm 20.5-58W 840 3100lm 60000h | 1 | 33
1597 | ECLAIRAGE | SOURCES | BIY50600105136 | MASTER PL-C 2P G24D-1 13W 830 | PHI Lampe fluocompacte MASTER PL-C 13W/830/2P | 1 | 35
1598 | ECLAIRAGE | SOURCES | BIY50600105226 | MASTER PL-C 2P G24D-2 18W 840 | PHI Lampe fluocompacte MASTER PL-C 18W/840/2P | 1 | 30
1599 | ECLAIRAGE | SOURCES | BIY50600105298 | MASTER PL-C 2P G24D-3 26W 830 | PHI Lampe fluocompacte MASTER PL-C 26W/830/2P | 1 | 20
1600 | ECLAIRAGE | SOURCES | BIY50600105303 | MASTER PL-C 2P G24D-3 26W 840 | PHI Lampe fluocompacte MASTER PL-C 26W/840/2P | 1 | 105
1601 | ECLAIRAGE | SOURCES | BIY50600105319 | MASTER PL-C 4P G24Q-3 26W 840 | PHI Lampe fluocompacte MASTER PL-C 26W/840/4P | 1 | 120
1602 | ECLAIRAGE | SOURCES | BIY50600118831 | MASTER PL-L 4P 2G11 18W 830 | PHI Lampe fluocompacte MASTER PL-L 18W/830/4P | 1 | 40
1603 | ECLAIRAGE | SOURCES | BIY50600105374 | MASTER PL-L 4P 2G11 36W 840 | PHI Lampe fluocompacte MASTER PL-L 36W/840/4P | 1 | 350
1604 | ECLAIRAGE | SOURCES | BIY50600123941 | MASTER PL-R ECO 4P GR14Q-1 17W | PHI MASTER PL-R Eco GR14q-1 4-pin 17W/840 4000K 41x122mm Lampe fluocompacte | 1 | 20
1605 | ECLAIRAGE | SOURCES | BIY50600104974 | MASTER PL-S 2P G23 5W 840 | PHI Lampe fluocompacte MASTER PL-S 5W/840/2P | 1 | 95
1606 | ECLAIRAGE | SOURCES | BIY50600104996 | MASTER PL-S 2P G23 7W 827 | PHI Lampe fluocompacte MASTER PL-S 7W/827/2P | 1 | 25
1607 | ECLAIRAGE | SOURCES | BIY50600105043 | MASTER PL-S 2P G23 9W 840 | PHI Lampe fluocompacte MASTER PL-S 9W/840/2P | 1 | 40
1608 | ECLAIRAGE | SOURCES | BIY50600105093 | MASTER PL-S 4P 2G7 11W 830 | PHI Lampe fluocompacte MASTER PL-S 11W/830/4P | 1 | 35
1609 | ECLAIRAGE | SOURCES | BIY50600104985 | MASTER PL-S 4P 2G7 7W 830 | PHI Lampe fluocompacte MASTER PL-S 7W/830/4P | 1 | 35
1610 | ECLAIRAGE | SOURCES | PHI192301 | MASTER SON-T PIA PLUS 100W/220 E40 SODIUM HAUTE PRESSION | MASTER SON-T PIA Plus 100W/220 E40 Sodium Haute Pression | 1 | 22
1611 | ECLAIRAGE | SOURCES | PHI639387 | MASTER TL5 HE 14W/830 | MASTER TL5 HE 14W/830 | 1 | 563
1612 | ECLAIRAGE | SOURCES | PHI639486 | MASTER TL5 HE 28W/840 | MASTER TL5 HE 28W/840 | 1 | 190
1613 | ECLAIRAGE | SOURCES | BIY3154066 | MASTER TL5 HE G5 14W 840 | PHI MASTER Tube fluorescent TL5 HE G5 549mm 14W 840 | 1 | 50
1614 | ECLAIRAGE | SOURCES | BIY3154089 | MASTER TL5 HE G5 35W 840 | PHI MASTER Tube fluorescent TL5 HE G5 1449mm 35W 840 | 1 | 110
1615 | ECLAIRAGE | SOURCES | PHI639561 | MASTER TL5 HO 49W/840 | MASTER TL5 HO 49W/840 | 1 | 20
1616 | ECLAIRAGE | SOURCES | PHI643186 | MASTER TL5 HO 54W/840 | MASTER TL5 HO 54W/840 | 1 | 40
1617 | ECLAIRAGE | SOURCES | BIY3154077 | MASTER TL5 HO G5 24W 830 | PHI MASTER Tube fluorescent TL5 HO G5 549mm 24W 830 | 1 | 40
1618 | ECLAIRAGE | SOURCES | BIY3154116 | MASTER TL5 HO G5 80W 840 | PHI MASTER Tube fluorescent TL5 HO G5 1449mm 80W 840 | 1 | 60
1619 | ECLAIRAGE | SOURCES | PHI268617 | MASTER TL-D ECO 16W/840 | MASTER TL-D Eco 16W/840 | 1 | 25
1620 | ECLAIRAGE | SOURCES | PHI631718 | MASTER TL-D SUPER 80 18W/840 | MASTER TL-D Super 80 18W/840 | 1 | 2865
1621 | ECLAIRAGE | SOURCES | PHI631770 | MASTER TL-D SUPER 80 18W/865 | MASTER TL-D Super 80 18W/865 | 1 | 200
1622 | ECLAIRAGE | SOURCES | PHI631862 | MASTER TL-D SUPER 80 30W/840 | MASTER TL-D Super 80 30W/840 | 1 | 25
1623 | ECLAIRAGE | SOURCES | PHI632012 | MASTER TL-D SUPER 80 36W/840 | MASTER TL-D Super 80 36W/840 | 1 | 1030
1624 | ECLAIRAGE | SOURCES | PHI632074 | MASTER TL-D SUPER 80 36W/865 | MASTER TL-D Super 80 36W/865 | 1 | 175
1625 | ECLAIRAGE | SOURCES | PHI632197 | MASTER TL-D SUPER 80 58W/840 | MASTER TL-D Super 80 58W/840 | 1 | 775
1626 | ECLAIRAGE | SOURCES | PHI632258 | MASTER TL-D SUPER 80 58W/865 | MASTER TL-D Super 80 58W/865 | 1 | 274
1627 | ECLAIRAGE | SOURCES | BIYFT01884001 | MASTER TL-D SUPER 80 G13 18W 8 | PHI MASTER Tube fluorescent TL-D Super 80 G13 600mm 18W 840 BAES BAEH | 1 | 50
1628 | ECLAIRAGE | SOURCES | BIYFT01886501 | MASTER TL-D SUPER 80 G13 18W 8 | PHI MASTER Tube fluorescent TL-D Super 80 G13 600mm 18W 865 | 1 | 150
1629 | ECLAIRAGE | SOURCES | PHI347946 | MASTER VALUE BULB LED E27 11,2-100W 927 GRADABLE 1521LM 1500 | MASTER Value Bulb LED E27 11,2-100W 927 Gradable 1521lm 15000h Filament Dépolie | 1 | 70
1630 | ECLAIRAGE | SOURCES | PHI707777 | MASTER VALUE LED GU10 3,7-35W 940 GRADABLE 36D 285LM 25000H | MASTER Value LED GU10 3,7-35W 940 Gradable 36D 285lm 25000h | 1 | 50
1631 | ECLAIRAGE | SOURCES | PHI308138 | MASTER VALUE LED GU10 4,8-50W 927 GRADABLE 36D 355LM 25000H | MASTER Value LED GU10 4,8-50W 927 Gradable 36D 355lm 25000h | 1 | 20
1632 | ECLAIRAGE | SOURCES | PHI707937 | MASTER VALUE LED GU10 4,9-50W 930 GRADABLE 60D 365LM 25000H | MASTER Value LED GU10 4,9-50W 930 Gradable 60D 365lm 25000h | 1 | 21
1633 | ECLAIRAGE | SOURCES | PHI707890 | MASTER VALUE LED GU10 4,9-50W 940 GRADABLE 36D 380LM 25000H | MASTER Value LED GU10 4,9-50W 940 Gradable 36D 380lm 25000h | 1 | 259
1634 | ECLAIRAGE | SOURCES | PHI307209 | MASTER VALUE LED GU5,3 5,8-35W 930 GRADABLE 36D 460LM 25000H | MASTER Value LED GU5,3 5,8-35W 930 Gradable 36D 460lm 25000h | 1 | 225
1635 | ECLAIRAGE | SOURCES | PHI307223 | MASTER VALUE LED GU5,3 5,8-35W 940 GRADABLE 36D 490LM 25000H | MASTER Value LED GU5,3 5,8-35W 940 Gradable 36D 490lm 25000h | 1 | 180
1636 | ECLAIRAGE | SOURCES | PHI307346 | MASTER VALUE LED GU5,3 7,5-50W 930 GRADABLE 36D 630LM 25000H | MASTER Value LED GU5,3 7,5-50W 930 Gradable 36D 630lm 25000h | 1 | 260
1637 | ECLAIRAGE | SOURCES | PHI307360 | MASTER VALUE LED GU5,3 7,5-50W 940 GRADABLE 36D 660LM 25000H | MASTER Value LED GU5,3 7,5-50W 940 Gradable 36D 660lm 25000h | 1 | 200
1638 | ECLAIRAGE | SOURCES | BIY3154134 | MASTERC CDM-T 70W/942 G12 1CT/12 | MASTER Lampe iodures métalliques CDM-T 70W/942 G12 1CT/12 | 1 | 10
1639 | ECLAIRAGE | SOURCES | PHI197801 | MASTERCOLOUR CDM-T 150W/830 G12 HID TEINTE 830 | MASTERColour CDM-T 150W/830 G12 HID Teinte 830 | 1 | 27
1640 | ECLAIRAGE | SOURCES | PHI197849 | MASTERCOLOUR CDM-TD 150W/830 RX7S HID TEINTE 830 | MASTERColour CDM-TD 150W/830 RX7s HID Teinte 830 | 1 | 20
1641 | ECLAIRAGE | SOURCES | PHI200020 | MASTERCOLOUR CDM-TD 70W/942 RX7S HID TEINTE 942 | MASTERColour CDM-TD 70W/942 RX7s HID Teinte 942 | 1 | 23
1642 | ECLAIRAGE | SOURCES | PHI540634 | MAZDA LEDBULB E27 13-100W 840 1521LM 15000H DEPOLIE | MAZDA LEDbulb E27 13-100W 840 1521lm 15000h Dépolie | 1 | 102
1643 | ECLAIRAGE | SOURCES | BIYHC501203536 | MR16 GU5.3 FERMEE 12V 35W 36 FMW | BEE FMW MR16 GU5.3 12V 35W 36D Clair 2000h 50.67x45mm Lampe halogène TBT | 1 | 150
1644 | ECLAIRAGE | SOURCES | BIY50600222965 | OSRAM CFL SQUARE 4P GR10Q 16W | Osram CFL SQUARE Lampe fluo sur ballast séparé 4 pins 16 W/827 GR10Q | 1 | 50
1645 | ECLAIRAGE | SOURCES | BIY3153542 | OSRAM DULUX D G24D-2 18W 827 | Osram Lampe fluo sur ballast séparé DULUX D 18 W/827 | 1 | 30
1646 | ECLAIRAGE | SOURCES | BIY3153561 | OSRAM DULUX D G24D-3 26W 830 | Osram Lampe fluo sur ballast séparé DULUX D 26 W/830 | 1 | 20
1647 | ECLAIRAGE | SOURCES | BIY3153546 | OSRAM DULUX D/E G24Q-2 18W 830 | Osram Lampe fluo sur ballast séparé DULUX D/E 18 W/830 | 1 | 20
1648 | ECLAIRAGE | SOURCES | BIY3153547 | OSRAM DULUX D/E G24Q-2 18W 840 | Osram Lampe fluo sur ballast séparé DULUX D/E 18 W/840 | 1 | 200
1649 | ECLAIRAGE | SOURCES | BIY3153557 | OSRAM DULUX L LUMILUX 2G11 24W 827 | Osram Lampe fluo sur ballast séparé DULUX L LUMILUX 24 W/827 2G11 | 1 | 60
1650 | ECLAIRAGE | SOURCES | BIY3153580 | OSRAM DULUX L LUMILUX 2G11 36W 840 | Osram Lampe fluo sur ballast séparé DULUX L LUMILUX 36 W/840 2G11 | 1 | 50
1651 | ECLAIRAGE | SOURCES | OSR094215 | OSRAM HALOSTAR STARLITE 64425S AX 20W 12VG4 | OSRAM HALOSTAR Starlite 64425S AX 20W 12VG4 | 1 | 92
1652 | ECLAIRAGE | SOURCES | OSR593077 | OSRAM LED CLA150 DEPOLIE 827 E27 19W 2452LM | OSRAM LED CLA150 Dépolie 827 E27 19W 2452lm | 1 | 30
1653 | ECLAIRAGE | SOURCES | OSR593213 | OSRAM LED CLA60 DEPOLIE 827 B22 8,5W 806LM | OSRAM LED CLA60 Dépolie 827 B22 8,5W 806lm | 1 | 172
1654 | ECLAIRAGE | SOURCES | OSR594227 | OSRAM LED DIM CLA100 DEPOLIE 827 E27 14W 1521LM | OSRAM LED DIM CLA100 Dépolie 827 E27 14W 1521lm | 1 | 40
1655 | ECLAIRAGE | SOURCES | OSR591578 | OSRAM LED FIL CLA75 DEPOLIE 840 E27 7,5W 1055LM VERRE | OSRAM LED FIL CLA75 Dépolie 840 E27 7,5W 1055lm Verre | 1 | 20
1656 | ECLAIRAGE | SOURCES | OSR546912 | OSRAM LED ST8UN 36 VALUE 18W 840 2000LM G13 SUBSTITUBE VERR | OSRAM LED ST8UN 36 VALUE 18W 840 2000lm G13 SubstiTUBE Verre | 1 | 25
1657 | ECLAIRAGE | SOURCES | OSR517810 | OSRAM LUMILUX TUBE FLUO T8 18W/830 G13 | OSRAM Lumilux Tube Fluo T8 18W/830 G13 | 1 | 1314
1658 | ECLAIRAGE | SOURCES | OSR517797 | OSRAM LUMILUX TUBE FLUO T8 18W/840 G13 | OSRAM Lumilux Tube Fluo T8 18W/840 G13 | 1 | 10104
1659 | ECLAIRAGE | SOURCES | OSR517773 | OSRAM LUMILUX TUBE FLUO T8 18W/865 G13 | OSRAM Lumilux Tube Fluo T8 18W/865 G13 | 1 | 133
1660 | ECLAIRAGE | SOURCES | OSR003108 | OSRAM SPECIAL FOUR T22/50 CL 15W 230V E14 | OSRAM Special four T22/50 CL 15W 230V E14 | 1 | 50
1661 | ECLAIRAGE | SOURCES | OSR591384 | OSRAM TUBE FLUO LUMILUX T5 14W/840 HE G5 | OSRAM Tube Fluo Lumilux T5 14W/840 HE G5 | 1 | 345
1662 | ECLAIRAGE | SOURCES | OSR464688 | OSRAM TUBE FLUO LUMILUX T5 14W/840 HE G5 | OSRAM Tube Fluo Lumilux T5 14W/840 HE G5 | 1 | 2462
1663 | ECLAIRAGE | SOURCES | OSR591407 | OSRAM TUBE FLUO LUMILUX T5 21W/840 HE G5 | OSRAM Tube Fluo Lumilux T5 21W/840 HE G5 | 1 | 160
1664 | ECLAIRAGE | SOURCES | OSR591421 | OSRAM TUBE FLUO LUMILUX T5 28W/840 HE G5 | OSRAM Tube Fluo Lumilux T5 28W/840 HE G5 | 1 | 150
1665 | ECLAIRAGE | SOURCES | OSR464725 | OSRAM TUBE FLUO LUMILUX T5 28W/840 HE G5 | OSRAM Tube Fluo Lumilux T5 28W/840 HE G5 | 1 | 40
1666 | ECLAIRAGE | SOURCES | OSR453392 | OSRAM TUBE FLUO LUMILUX T5 54W/840 HO G5 | OSRAM Tube Fluo Lumilux T5 54W/840 HO G5 | 1 | 40
1667 | ECLAIRAGE | SOURCES | OSR518039 | OSRAM TUBE FLUO LUMILUX T8 30W/840 G13 | OSRAM Tube Fluo Lumilux T8 30W/840 G13 | 1 | 83
1668 | ECLAIRAGE | SOURCES | OSR517896 | OSRAM TUBE FLUO LUMILUX T8 36W/830 G13 | OSRAM Tube Fluo Lumilux T8 36W/830 G13 | 1 | 722
1669 | ECLAIRAGE | SOURCES | OSR518091 | OSRAM TUBE FLUO LUMILUX T8 36W/840 - 1M G13 | OSRAM Tube Fluo Lumilux T8 36W/840 - 1m G13 | 1 | 25
1670 | ECLAIRAGE | SOURCES | OSR517872 | OSRAM TUBE FLUO LUMILUX T8 36W/840 G13 | OSRAM Tube Fluo Lumilux T8 36W/840 G13 | 1 | 2225
1671 | ECLAIRAGE | SOURCES | OSR517858 | OSRAM TUBE FLUO LUMILUX T8 36W/865 G13 | OSRAM Tube Fluo Lumilux T8 36W/865 G13 | 1 | 75
1672 | ECLAIRAGE | SOURCES | OSR517971 | OSRAM TUBE FLUO LUMILUX T8 58W/830 G13 | OSRAM Tube Fluo Lumilux T8 58W/830 G13 | 1 | 31
1673 | ECLAIRAGE | SOURCES | OSR517957 | OSRAM TUBE FLUO LUMILUX T8 58W/840 G13 | OSRAM Tube Fluo Lumilux T8 58W/840 G13 | 1 | 3205
1674 | ECLAIRAGE | SOURCES | OSR517933 | OSRAM TUBE FLUO LUMILUX T8 58W/865 G13 | OSRAM Tube Fluo Lumilux T8 58W/865 G13 | 1 | 25
1675 | ECLAIRAGE | SOURCES | PHI420694 | PACK DE 6 COREPRO LED BULB E27 10-75W 827 1055LM 15000H | Pack de 6 CorePro LED Bulb E27 10-75W 827 1055lm 15000h | 1 | 26
1676 | ECLAIRAGE | SOURCES | PHI420670 | PACK DE 6 COREPRO LED BULB E27 8-60W 827 806LM 15000H | Pack de 6 CorePro LED Bulb E27 8-60W 827 806lm 15000h | 1 | 52
1677 | ECLAIRAGE | SOURCES | PHI420632 | PACK DE 6 COREPRO LED GU10 4,7-50W 830 36D 345LM 15000H | Pack de 6 CorePro LED GU10 4,7-50W 830 36D 345lm 15000h | 1 | 53
1678 | ECLAIRAGE | SOURCES | PHI390126 | PLUSLINE 117.6 MM 2000 H 140.0W R7S 118MM | Plusline 117.6 mm 2000 h 140.0W R7s 118mm | 1 | 24
1679 | ECLAIRAGE | SOURCES | BIYS84424003 | S8.5 NAVETTE 11X44 24V 3W | BEE Navette S8.5 11x44mm 24V 125mA 0.125A 3W Clair 2000h C-6 Lampe miniature | 1 | 30
1680 | ECLAIRAGE | SOURCES | BIYS84424003R | S8.5 NAVETTE 11X44 24V 3W ROUGE | Navette S8.5 11x44mm 24V 125mA 0.125A 3W Rouge 2000h C-6 Lampe miniature | 1 | 30
1681 | ECLAIRAGE | SOURCES | OSR816982 | SQUARE 28W 835 4-PIN GR10Q BE OSRAM LAMPE FLUORESCENTE COMPA | SQUARE 28W 835 4-PIN GR10q BE OSRAM Lampe fluorescente compacte | 1 | 102
1682 | ECLAIRAGE | SOURCES | PHI485372 | STARTER LED TUBE - MASTER LEDTUBE STARTER EMP GENIII STARTER | Starter LED tube - MASTER LEDtube Starter EMP GenIII Starter Tube LED | 1 | 120
1683 | ECLAIRAGE | SOURCES | BIYWB2824125R | T10 WEDGE-BASE 24V 125MA ROUGE | BEE Subminiature T10 Wedge W2.1X9.5D 10x26mm 24V 125mA 0.125A 3W Rouge 2000h | 1 | 50
1684 | ECLAIRAGE | SOURCES | BIYWB2824125G | T10 WEDGE-BASE 24V 125MA VERT | BEE Subminiature T10 Wedge W2.1X9.5D 10x26mm 24V 125mA 0.125A 3W Vert 2000h | 1 | 60
1685 | ECLAIRAGE | SOURCES | PHI615688 | TL MINI 4W/33-640 EMBALLAGE INDIVIDUEL | TL Mini 4W/33-640 Emballage individuel | 1 | 270
1686 | ECLAIRAGE | SOURCES | PHI715838 | TL MINI 6W/33-640 EMBALLAGE INDIVIDUEL | TL Mini 6W/33-640 Emballage individuel | 1 | 40
1687 | ECLAIRAGE | SOURCES | PHI299290 | TRUEFORCE URBAN CORE LED HPL E27 36-100W(SHP) 840 6000LM 250 | TrueForce Urban Core LED HPL E27 36-100W(SHP) 840 6000lm 25000h | 1 | 14
1688 | ECLAIRAGE | SOURCES | BIY60600340428 | TUBE T8 36W BL368 GAINE 600M ACTINIQUE | SYL TL T8 G13 26X600mm 36W Gainé BL368 Actinique Lampe UltraViolet (UV) | 1 | 20
1689 | ECLAIRAGE | SOURCES | BIYFT013CW | TUBE TL T5 G5 517MM 13W 4000K | Tube fluorescent T5 G5 13W/33 4000K 640 517mm BAES BAEH pour Bloc de Secours | 1 | 25
1690 | ECLAIRAGE | SOURCES | BIYFT015BLK | TUBE UV T5 15W 16X288 ACTINIQUE INSECTES | BL Tube fluorescent UV T5 G5 15W 71 Actinique/Blacklight Opale 16x288mm | 1 | 42
1691 | ECLAIRAGE | SOURCES | SYL0002766 | TUBES FLUORESCENTS T5 FHE 28W 830 1149MM G5 | Tubes Fluorescents T5 FHE 28W 830 1149mm G5 | 1 | 25
1692 | ECLAIRAGE | SOURCES | SYL0002778 | TUBES FLUORESCENTS T5 FHO 49W 830 1449MM G5 | Tubes Fluorescents T5 FHO 49W 830 1449mm G5 | 1 | 25
1693 | ECLAIRAGE | SOURCES | SYL0030244 | TUBES LED TOLEDO AVANT T8 CCG 1500MM 18W 2700LM 865 | Tubes LED ToLEDo Avant T8 CCG 1500mm 18W 2700lm 865 | 1 | 20
1694 | INFRASTRUCTURE ET RESEAU | CABLE D?INFRASTRUCTURE LAN CUIVRE ET FIBRE | SCH104252 | Actassi - câble CL-MNC - Cat6A F/FTP C - 4paires - bleu - au mètre linéaire | Actassi - câble CL-MNC - Cat6A F/FTP C - 4paires - bleu - au mètre linéaire | 500 | 1000
1695 | INFRASTRUCTURE ET RESEAU | CABLE D?INFRASTRUCTURE LAN CUIVRE ET FIBRE | GGMC6F2X4PZHT5 | Câble CAT6 2X4 paires AWG24 F/UTP LSOH Dca, Bleu (touret de 500 m) | Câble CAT6 2X4 paires AWG24 F/UTP LSOH Dca, Bleu (touret de 500 m) | 500 | 2000
1696 | INFRASTRUCTURE ET RESEAU | CABLE D?INFRASTRUCTURE LAN CUIVRE ET FIBRE | GGMC6F4PZHT5 | Câble CAT6 4 paires AWG24 F/UTP LSOH Dca,Bleu (touret de 500 m) | Câble CAT6 4 paires AWG24 F/UTP LSOH Dca,Bleu (touret de 500 m) | 500 | 3500
1697 | INFRASTRUCTURE ET RESEAU | CABLE D?INFRASTRUCTURE LAN CUIVRE ET FIBRE | GGMC6AF2X4ZHT5 | Câble CAT6A 2X4 paires AWG23 U/FTP LSOH Dca, Blanc (touret de 500 m) | Câble CAT6A 2X4 paires AWG23 U/FTP LSOH Dca, Blanc (touret de 500 m) | 500 | 2000
1698 | INFRASTRUCTURE ET RESEAU | CABLE D?INFRASTRUCTURE LAN CUIVRE ET FIBRE | DK4C6DFZHT5 | câble cuivre Cat6 U/FTP 2x4p LSOH-FR Dca T500m 60015494 | câble cuivre Cat6 U/FTP 2x4p LSOH-FR Dca T500m 60015494 | 500 | 3000
1699 | INFRASTRUCTURE ET RESEAU | CABLE D?INFRASTRUCTURE LAN CUIVRE ET FIBRE | DK4C6FZHU1 | câble cuivre Cat6 U/FTP 4p LSOH-FR Dca B100m 60042742 | câble cuivre Cat6 U/FTP 4p LSOH-FR Dca B100m 60042742 | 1 | 9
1700 | INFRASTRUCTURE ET RESEAU | CABLE D?INFRASTRUCTURE LAN CUIVRE ET FIBRE | DK4C6FZHT5 | câble cuivre Cat6 U/FTP 4p LSOH-FR Dca T500m 60011508 | câble cuivre Cat6 U/FTP 4p LSOH-FR Dca T500m 60011508 | 500 | 4000
1701 | INFRASTRUCTURE ET RESEAU | CABLE D?INFRASTRUCTURE LAN CUIVRE ET FIBRE | DK4C6ADFFZHT5 | câble cuivre Cat6a F/FTP 2x4p LSOH-FR T500m 60060424 | câble cuivre Cat6a F/FTP 2x4p LSOH-FR T500m 60060424 | 500 | 1000
1702 | INFRASTRUCTURE ET RESEAU | CABLE D?INFRASTRUCTURE LAN CUIVRE ET FIBRE | DK4C6AFFZHST | câble cuivre Cat6a F/FTP 4p LSOH-FR Dca 60060422ST | câble cuivre Cat6a F/FTP 4p LSOH-FR Dca 60060422ST | 1 | 4200
1703 | INFRASTRUCTURE ET RESEAU | CABLE D?INFRASTRUCTURE LAN CUIVRE ET FIBRE | DK4C6ADUFZHST | câble cuivre Cat6a U/FTP 2x4p LSOH-FR Dca 60015555ST | câble cuivre Cat6a U/FTP 2x4p LSOH-FR Dca 60015555ST | 1 | 200
1704 | INFRASTRUCTURE ET RESEAU | CABLE D?INFRASTRUCTURE LAN CUIVRE ET FIBRE | DK4C7DISZHST | câble cuivre Cat7 S/FTP 2x4p LSOH-FR Dca 60060189ST | câble cuivre Cat7 S/FTP 2x4p LSOH-FR Dca 60060189ST | 1 | 60
1705 | INFRASTRUCTURE ET RESEAU | CABLE D?INFRASTRUCTURE LAN CUIVRE ET FIBRE | DK4C6FP26ZHST | câble cuivre patch souple Cat6 U/FTP 4p LSOH-FR Dca 60011570 | câble cuivre patch souple Cat6 U/FTP 4p LSOH-FR Dca 60011570 | 1 | 300
1706 | INFRASTRUCTURE ET RESEAU | CABLE D?INFRASTRUCTURE LAN CUIVRE ET FIBRE | ACOR7296AT5 | câble F/FTP cat6A LSOH-FR 2x4P touret 500m ivoire Dca | câble F/FTP cat6A LSOH-FR 2x4P touret 500m ivoire Dca | 500 | 1000
1707 | INFRASTRUCTURE ET RESEAU | CABLE D?INFRASTRUCTURE LAN CUIVRE ET FIBRE | ACOM5009C100 | câble F/UTP cat6 LSOH-FR 2x4P couronne 100m ivoireDca | câble F/UTP cat6 LSOH-FR 2x4P couronne 100m ivoireDca | 100 | 900
1708 | INFRASTRUCTURE ET RESEAU | CABLE D?INFRASTRUCTURE LAN CUIVRE ET FIBRE | ACOM5009T5 | câble F/UTP cat6 LSOH-FR 2x4P touret 500m ivoire Dca | câble F/UTP cat6 LSOH-FR 2x4P touret 500m ivoire Dca | 500 | 4000
1709 | INFRASTRUCTURE ET RESEAU | CABLE D?INFRASTRUCTURE LAN CUIVRE ET FIBRE | ACOM5007C1 | câble F/UTP cat6 LSOH-FR 4P couronne 100m ivoire Dca | câble F/UTP cat6 LSOH-FR 4P couronne 100m ivoire Dca | 100 | 900
1710 | INFRASTRUCTURE ET RESEAU | CABLE D?INFRASTRUCTURE LAN CUIVRE ET FIBRE | ACOM5007ST | câble F/UTP cat6 LSOH-FR 4P touret 1000m ivoire Dca | câble F/UTP cat6 LSOH-FR 4P touret 1000m ivoire Dca | 1 | 120
1711 | INFRASTRUCTURE ET RESEAU | CABLE D?INFRASTRUCTURE LAN CUIVRE ET FIBRE | ACOM5007T5 | câble F/UTP cat6 LSOH-FR 4P touret 500m ivoire Dca | câble F/UTP cat6 LSOH-FR 4P touret 500m ivoire Dca | 500 | 1500
1712 | INFRASTRUCTURE ET RESEAU | CABLE D?INFRASTRUCTURE LAN CUIVRE ET FIBRE | ACOR7292AC1 | câble F/UTP cat6A LSOH-FR 2x4P couronne 100m ivoire Dca | câble F/UTP cat6A LSOH-FR 2x4P couronne 100m ivoire Dca | 100 | 1900
1713 | INFRASTRUCTURE ET RESEAU | CABLE D?INFRASTRUCTURE LAN CUIVRE ET FIBRE | ACOR7291AST | câble F/UTP cat6A LSOH-FR 4P touret 1000m ivoire Dca | câble F/UTP cat6A LSOH-FR 4P touret 1000m ivoire Dca | 1 | 950
1714 | INFRASTRUCTURE ET RESEAU | CABLE D?INFRASTRUCTURE LAN CUIVRE ET FIBRE | ACOR7292AT5 | câble F/UTP cat6A MHz LSOH-FR 2x4P touret 500m ivoire Dca | câble F/UTP cat6A MHz LSOH-FR 2x4P touret 500m ivoire Dca | 500 | 3000
1715 | INFRASTRUCTURE ET RESEAU | CABLE D?INFRASTRUCTURE LAN CUIVRE ET FIBRE | ACOR7298AT5 | câble S/FTP cat6a LSOH-FR 2x4P touret 500m ivoire Cca | câble S/FTP cat6a LSOH-FR 2x4P touret 500m ivoire Cca | 500 | 1000
1716 | INFRASTRUCTURE ET RESEAU | CABLE D?INFRASTRUCTURE LAN CUIVRE ET FIBRE | ACOR7297AT5 | câble S/FTP cat6a LSOH-FR 4P touret 500m ivoire Cca | câble S/FTP cat6a LSOH-FR 4P touret 500m ivoire Cca | 500 | 1500
1717 | INFRASTRUCTURE ET RESEAU | CABLE D?INFRASTRUCTURE LAN CUIVRE ET FIBRE | ACOR8146FT5 | câble S/FTP cat7 LSOH-FR 4P touret 500m orange Cca | câble S/FTP cat7 LSOH-FR 4P touret 500m orange Cca | 500 | 1000
1718 | INFRASTRUCTURE ET RESEAU | COFFRET, ARMOIRE ET ACCESSOIRES DE CABLAGE | GGMB8PI | Bandeau 19' 8 prises UTE avec interrupteur bipolaire lumineux - Noir | INFRASTRUCTURE ET RESEAU | 1 | 36
1719 | INFRASTRUCTURE ET RESEAU | COFFRET, ARMOIRE ET ACCESSOIRES DE CABLAGE | GGMB8PI | Bandeau 19' 8 prises UTE avec interrupteur bipolaire lumineux - Noir | Bandeau 19' 8 prises UTE avec interrupteur bipolaire lumineux - Noir | 1 | 36
1720 | INFRASTRUCTURE ET RESEAU | COFFRET, ARMOIRE ET ACCESSOIRES DE CABLAGE | GGMB9P | Bandeau 19' 9 prises UTE - Noir | INFRASTRUCTURE ET RESEAU | 1 | 13
1721 | INFRASTRUCTURE ET RESEAU | COFFRET, ARMOIRE ET ACCESSOIRES DE CABLAGE | GGMB9P | Bandeau 19' 9 prises UTE - Noir | Bandeau 19' 9 prises UTE - Noir | 1 | 13
1722 | INFRASTRUCTURE ET RESEAU | COFFRET, ARMOIRE ET ACCESSOIRES DE CABLAGE | GGMPCSCH142 | Cordon d'alimentation Schuko / C13 2 m - Noir | INFRASTRUCTURE ET RESEAU | 1 | 106
1723 | INFRASTRUCTURE ET RESEAU | COFFRET, ARMOIRE ET ACCESSOIRES DE CABLAGE | GGMPCSCH142 | Cordon d'alimentation Schuko / C13 2 m - Noir | Cordon d'alimentation Schuko / C13 2 m - Noir | 1 | 106
1724 | INFRASTRUCTURE ET RESEAU | COFFRET, ARMOIRE ET ACCESSOIRES DE CABLAGE | GGMARPBPC1N | Panneau balai passe câbles 19' 1U - Noir | INFRASTRUCTURE ET RESEAU | 1 | 41
1725 | INFRASTRUCTURE ET RESEAU | COFFRET, ARMOIRE ET ACCESSOIRES DE CABLAGE | GGMARPBPC1N | Panneau balai passe câbles 19' 1U - Noir | Panneau balai passe câbles 19' 1U - Noir | 1 | 41
1726 | INFRASTRUCTURE ET RESEAU | PRODUIT ACTIF ET ACCESSOIRES | DLKDPE301GI | Injecteur 1 Port Gigabit PoE 802.3/3u/3ab - 10/100/100BASE-T - 30W | Injecteur 1 Port Gigabit PoE 802.3/3u/3ab - 10/100/100BASE-T - 30W | 1 | 6
1727 | INFRASTRUCTURE ET RESEAU | PRODUIT ACTIF ET ACCESSOIRES | GGMPOEINJ60PI | Injecteur PoE 60W 802.3BT utilisation en intérieur, boitier plastique | Injecteur PoE 60W 802.3BT utilisation en intérieur, boitier plastique | 1 | 11
1728 | INFRASTRUCTURE ET RESEAU | PRODUIT ACTIF ET ACCESSOIRES | GGMMSFPSXCISCO | Module SFP 1000Base-SX, FO Multimode, connectique LC, 550m - CISCO | Module SFP 1000Base-SX, FO Multimode, connectique LC, 550m - CISCO | 1 | 45
1729 | INFRASTRUCTURE ET RESEAU | PRODUIT ACTIF ET ACCESSOIRES | GGMWAPEXT24 | Pont Extérieur WiFi PoE N300Mbps (WiFi 4) - 2.4Ghz | Pont Extérieur WiFi PoE N300Mbps (WiFi 4) - 2.4Ghz | 1 | 7
1730 | INFRASTRUCTURE ET RESEAU | PRODUIT ACTIF ET ACCESSOIRES | HIR942132001 | SSL20-5TX, Switch Ethernet Industriel, non administrable RAIL DIN | SSL20-5TX, Switch Ethernet Industriel, non administrable RAIL DIN | 1 | 5
1731 | INFRASTRUCTURE ET RESEAU | PRODUIT ACTIF ET ACCESSOIRES | GGMINS8RG | Switch Industriel non-manageable RAIL DIN 8 ports Gigabit | Switch Industriel non-manageable RAIL DIN 8 ports Gigabit | 1 | 10
1732 | INFRASTRUCTURE ET RESEAU | PRODUIT ACTIF ET ACCESSOIRES | GGMGS04P | Switch non-manageable 6 ports Gigabit dont 4 PoE+ (64W) | Switch non-manageable 6 ports Gigabit dont 4 PoE+ (64W) | 1 | 5
1733 | INFRASTRUCTURE ET RESEAU | PRODUIT CUIVRE | SCH038467 | Actassi - connecteurs cuivres blindés RJ45 Cat 6A x96 | Actassi - connecteurs cuivres blindés RJ45 Cat 6A x96 | 96 | 192
1734 | INFRASTRUCTURE ET RESEAU | PRODUIT CUIVRE | SCH105168 | Actassi - cordon CL-MNC S/FTP 4 paires cat. 6A LSZH - 2 mètres - blanc | Actassi - cordon CL-MNC S/FTP 4 paires cat. 6A LSZH - 2 mètres - blanc | 1 | 30
1735 | INFRASTRUCTURE ET RESEAU | PRODUIT CUIVRE | SCH105173 | Actassi - cordon CL-MNC S/FTP 4 paires cat. 6A LSZH - 2 mètres - bleu | Actassi - cordon CL-MNC S/FTP 4 paires cat. 6A LSZH - 2 mètres - bleu | 1 | 20
1736 | INFRASTRUCTURE ET RESEAU | PRODUIT CUIVRE | SCH105188 | Actassi - cordon CL-MNC S/FTP 4 paires cat. 6A LSZH - 2 mètres - jaune | Actassi - cordon CL-MNC S/FTP 4 paires cat. 6A LSZH - 2 mètres - jaune | 1 | 20
1737 | INFRASTRUCTURE ET RESEAU | PRODUIT CUIVRE | SCH105183 | Actassi - cordon CL-MNC S/FTP 4 paires cat. 6A LSZH - 2 mètres - rouge | Actassi - cordon CL-MNC S/FTP 4 paires cat. 6A LSZH - 2 mètres - rouge | 1 | 20
1738 | INFRASTRUCTURE ET RESEAU | PRODUIT CUIVRE | SCH105178 | Actassi - cordon CL-MNC S/FTP 4 paires cat. 6A LSZH - 2 mètres - vert | Actassi - cordon CL-MNC S/FTP 4 paires cat. 6A LSZH - 2 mètres - vert | 1 | 20
1739 | INFRASTRUCTURE ET RESEAU | PRODUIT CUIVRE | SCH105169 | Actassi - cordon CL-MNC S/FTP 4 paires cat. 6A LSZH - 3 mètres - blanc | Actassi - cordon CL-MNC S/FTP 4 paires cat. 6A LSZH - 3 mètres - blanc | 1 | 30
1740 | INFRASTRUCTURE ET RESEAU | PRODUIT CUIVRE | SCH105170 | Actassi - cordon CL-MNC S/FTP 4 paires cat. 6A LSZH - 5 mètres - blanc | Actassi - cordon CL-MNC S/FTP 4 paires cat. 6A LSZH - 5 mètres - blanc | 1 | 30
1741 | INFRASTRUCTURE ET RESEAU | PRODUIT CUIVRE | SCH512275 | Actassi - panneau RJ45 blindé Evolution non équipé | Actassi - panneau RJ45 blindé Evolution non équipé | 1 | 11
1742 | INFRASTRUCTURE ET RESEAU | PRODUIT CUIVRE | SCH120564 | Actassi - support adaptable 45x45mm blanc polaire - volet incolore | Actassi - support adaptable 45x45mm blanc polaire - volet incolore | 1 | 162
1743 | INFRASTRUCTURE ET RESEAU | PRODUIT CUIVRE | SCH120574 | Actassi - support adaptable pour S-ONE 22,5x45mm blanc polaire - volet incolore | Actassi - support adaptable pour S-ONE 22,5x45mm blanc polaire - volet incolore | 1 | 72
1744 | INFRASTRUCTURE ET RESEAU | PRODUIT CUIVRE | SCH120579 | Actassi - support non-adaptable 22,5x45mm blanc polaire - volet incolore | Actassi - support non-adaptable 22,5x45mm blanc polaire - volet incolore | 1 | 123
1745 | INFRASTRUCTURE ET RESEAU | PRODUIT CUIVRE | SCH120569 | Actassi - support non-adaptable 45x45mm blanc polaire - volet incolore | Actassi - support non-adaptable 45x45mm blanc polaire - volet incolore | 1 | 143
1746 | INFRASTRUCTURE ET RESEAU | PRODUIT CUIVRE | SCH3169193 | Actassi S-One connecteur RJ45 catégorie 6 blindé | Actassi S-One connecteur RJ45 catégorie 6 blindé | 12 | 276
1747 | INFRASTRUCTURE ET RESEAU | PRODUIT CUIVRE | SCH3169194 | Actassi S-One connecteur RJ45 catégorie 6A blindé | Actassi S-One connecteur RJ45 catégorie 6A blindé | 12 | 324
1748 | INFRASTRUCTURE ET RESEAU | PRODUIT CUIVRE | SCH3169195 | Actassi S-One connecteur RJ45 catégorie 6A non blindé | Actassi S-One connecteur RJ45 catégorie 6A non blindé | 12 | 216
1749 | INFRASTRUCTURE ET RESEAU | PRODUIT CUIVRE | GGMCNS9P | Capot plastique pour SubD 9 points | Capot plastique pour SubD 9 points | 1 | 50
1750 | INFRASTRUCTURE ET RESEAU | PRODUIT CUIVRE | GGMCNS9F | Connecteur à souder SubD 9 points femelle | Connecteur à souder SubD 9 points femelle | 1 | 20
1751 | INFRASTRUCTURE ET RESEAU | PRODUIT CUIVRE | POUOCK6F8 | Connecteur RJ45 E250FWH Catégorie 6 FTP 9 points, Lot de 8 pièces (OCK6F8) | Connecteur RJ45 E250FWH Catégorie 6 FTP 9 points, Lot de 8 pièces (OCK6F8) | 1 | 77
1752 | INFRASTRUCTURE ET RESEAU | PRODUIT CUIVRE | GGM329917 | Cordon combiné spiralé noir | Cordon combiné spiralé noir | 1 | 50
1753 | INFRASTRUCTURE ET RESEAU | PRODUIT CUIVRE | GGMCAT6S1MZHJ | Cordon de brassage CAT6 S/FTP LSOH 1 m jaune | Cordon de brassage CAT6 S/FTP LSOH 1 m jaune | 1 | 20
1754 | INFRASTRUCTURE ET RESEAU | PRODUIT CUIVRE | GGMCAT6S1MZHR | Cordon de brassage CAT6 S/FTP LSOH 1 m rouge | Cordon de brassage CAT6 S/FTP LSOH 1 m rouge | 1 | 20
1755 | INFRASTRUCTURE ET RESEAU | PRODUIT CUIVRE | GGMCAT6S2MZHR | Cordon de brassage CAT6 S/FTP LSOH 2 m rouge | Cordon de brassage CAT6 S/FTP LSOH 2 m rouge | 1 | 20
1756 | INFRASTRUCTURE ET RESEAU | PRODUIT CUIVRE | GGMCAT6S2MZHV | Cordon de brassage CAT6 S/FTP LSOH 2 m vert | Cordon de brassage CAT6 S/FTP LSOH 2 m vert | 1 | 20
1757 | INFRASTRUCTURE ET RESEAU | PRODUIT CUIVRE | GGMCAT6S3MZHJ | Cordon de brassage CAT6 S/FTP LSOH 3 m jaune | Cordon de brassage CAT6 S/FTP LSOH 3 m jaune | 1 | 20
1758 | INFRASTRUCTURE ET RESEAU | PRODUIT CUIVRE | GGMCAT6S3MZHR | Cordon de brassage CAT6 S/FTP LSOH 3 m rouge | Cordon de brassage CAT6 S/FTP LSOH 3 m rouge | 1 | 20
1759 | INFRASTRUCTURE ET RESEAU | PRODUIT CUIVRE | GGMCAT6S3MZHV | Cordon de brassage CAT6 S/FTP LSOH 3 m vert | Cordon de brassage CAT6 S/FTP LSOH 3 m vert | 1 | 20
1760 | INFRASTRUCTURE ET RESEAU | PRODUIT CUIVRE | GGMCAT6S5MZHR | Cordon de brassage CAT6 S/FTP LSOH 5 m rouge | Cordon de brassage CAT6 S/FTP LSOH 5 m rouge | 1 | 20
1761 | INFRASTRUCTURE ET RESEAU | PRODUIT CUIVRE | GGMCAT6S5MZHV | Cordon de brassage CAT6 S/FTP LSOH 5 m vert | Cordon de brassage CAT6 S/FTP LSOH 5 m vert | 1 | 20
1762 | INFRASTRUCTURE ET RESEAU | PRODUIT CUIVRE | GGMCAT6S7MZHR | Cordon de brassage CAT6 S/FTP LSOH 7 m rouge | Cordon de brassage CAT6 S/FTP LSOH 7 m rouge | 1 | 30
1763 | INFRASTRUCTURE ET RESEAU | PRODUIT CUIVRE | GGMCAT6S05M | Cordon de brassage CAT6 S/FTP PVC 0,5 m gris | Cordon de brassage CAT6 S/FTP PVC 0,5 m gris | 1 | 50
1764 | INFRASTRUCTURE ET RESEAU | PRODUIT CUIVRE | GGMCAT6S1M | Cordon de brassage CAT6 S/FTP PVC 1 m gris | Cordon de brassage CAT6 S/FTP PVC 1 m gris | 1 | 243
1765 | INFRASTRUCTURE ET RESEAU | PRODUIT CUIVRE | GGMCAT6S10M | Cordon de brassage CAT6 S/FTP PVC 10 m gris | Cordon de brassage CAT6 S/FTP PVC 10 m gris | 1 | 225
1766 | INFRASTRUCTURE ET RESEAU | PRODUIT CUIVRE | GGMCAT6S15M | Cordon de brassage CAT6 S/FTP PVC 15 m gris | Cordon de brassage CAT6 S/FTP PVC 15 m gris | 1 | 20
1767 | INFRASTRUCTURE ET RESEAU | PRODUIT CUIVRE | GGMCAT6S2M | Cordon de brassage CAT6 S/FTP PVC 2 m gris | Cordon de brassage CAT6 S/FTP PVC 2 m gris | 1 | 2205
1768 | INFRASTRUCTURE ET RESEAU | PRODUIT CUIVRE | GGMCAT6S2MR | Cordon de brassage CAT6 S/FTP PVC 2 m rouge | Cordon de brassage CAT6 S/FTP PVC 2 m rouge | 1 | 82
1769 | INFRASTRUCTURE ET RESEAU | PRODUIT CUIVRE | GGMCAT6S20M | Cordon de brassage CAT6 S/FTP PVC 20 m gris | Cordon de brassage CAT6 S/FTP PVC 20 m gris | 1 | 26
1770 | INFRASTRUCTURE ET RESEAU | PRODUIT CUIVRE | GGMCAT6S3M | Cordon de brassage CAT6 S/FTP PVC 3 m gris | Cordon de brassage CAT6 S/FTP PVC 3 m gris | 1 | 350
1771 | INFRASTRUCTURE ET RESEAU | PRODUIT CUIVRE | GGMCAT6S3MJ | Cordon de brassage CAT6 S/FTP PVC 3 m jaune | Cordon de brassage CAT6 S/FTP PVC 3 m jaune | 1 | 20
1772 | INFRASTRUCTURE ET RESEAU | PRODUIT CUIVRE | GGMCAT6S3MO | Cordon de brassage CAT6 S/FTP PVC 3 m orange | Cordon de brassage CAT6 S/FTP PVC 3 m orange | 1 | 80
1773 | INFRASTRUCTURE ET RESEAU | PRODUIT CUIVRE | GGMCAT6S3MR | Cordon de brassage CAT6 S/FTP PVC 3 m rouge | Cordon de brassage CAT6 S/FTP PVC 3 m rouge | 1 | 60
1774 | INFRASTRUCTURE ET RESEAU | PRODUIT CUIVRE | GGMCAT6S03M | Cordon de brassage CAT6 S/FTP PVC 30 cm gris | Cordon de brassage CAT6 S/FTP PVC 30 cm gris | 1 | 60
1775 | INFRASTRUCTURE ET RESEAU | PRODUIT CUIVRE | GGMCAT6S5M | Cordon de brassage CAT6 S/FTP PVC 5 m gris | Cordon de brassage CAT6 S/FTP PVC 5 m gris | 1 | 263
1776 | INFRASTRUCTURE ET RESEAU | PRODUIT CUIVRE | GGMCAT6S5MO | Cordon de brassage CAT6 S/FTP PVC 5 m orange | Cordon de brassage CAT6 S/FTP PVC 5 m orange | 1 | 40
1777 | INFRASTRUCTURE ET RESEAU | PRODUIT CUIVRE | GGMCAT6S5MR | Cordon de brassage CAT6 S/FTP PVC 5 m rouge | Cordon de brassage CAT6 S/FTP PVC 5 m rouge | 1 | 60
1778 | INFRASTRUCTURE ET RESEAU | PRODUIT CUIVRE | GGMCAT6S7M | Cordon de brassage CAT6 S/FTP PVC 7 m gris | Cordon de brassage CAT6 S/FTP PVC 7 m gris | 1 | 86
1779 | INFRASTRUCTURE ET RESEAU | PRODUIT CUIVRE | GGMCAT6AS1MWH | Cordon de brassage CAT6A S/FTP LSOH 1 m blanc | Cordon de brassage CAT6A S/FTP LSOH 1 m blanc | 1 | 330
1780 | INFRASTRUCTURE ET RESEAU | PRODUIT CUIVRE | GGMCAT6AS1MOG | Cordon de brassage CAT6A S/FTP LSOH 1 m orange | Cordon de brassage CAT6A S/FTP LSOH 1 m orange | 1 | 20
1781 | INFRASTRUCTURE ET RESEAU | PRODUIT CUIVRE | GGMCAT6AS1MRD | Cordon de brassage CAT6A S/FTP LSOH 1 m rouge | Cordon de brassage CAT6A S/FTP LSOH 1 m rouge | 1 | 30
1782 | INFRASTRUCTURE ET RESEAU | PRODUIT CUIVRE | GGMCAT6AS1MGN | Cordon de brassage CAT6A S/FTP LSOH 1 m vert | Cordon de brassage CAT6A S/FTP LSOH 1 m vert | 1 | 35
1783 | INFRASTRUCTURE ET RESEAU | PRODUIT CUIVRE | GGMCAT6AS1M5WH | Cordon de brassage CAT6A S/FTP LSOH 1,5 m blanc | Cordon de brassage CAT6A S/FTP LSOH 1,5 m blanc | 1 | 134
1784 | INFRASTRUCTURE ET RESEAU | PRODUIT CUIVRE | GGMCAT6AS10MWH | Cordon de brassage CAT6A S/FTP LSOH 10 m blanc | Cordon de brassage CAT6A S/FTP LSOH 10 m blanc | 1 | 40
1785 | INFRASTRUCTURE ET RESEAU | PRODUIT CUIVRE | GGMCAT6AS15MWH | Cordon de brassage CAT6A S/FTP LSOH 15 m blanc | Cordon de brassage CAT6A S/FTP LSOH 15 m blanc | 1 | 21
1786 | INFRASTRUCTURE ET RESEAU | PRODUIT CUIVRE | GGMCAT6AS2MWH | Cordon de brassage CAT6A S/FTP LSOH 2 m blanc | Cordon de brassage CAT6A S/FTP LSOH 2 m blanc | 1 | 810
1787 | INFRASTRUCTURE ET RESEAU | PRODUIT CUIVRE | GGMCAT6AS2MOG | Cordon de brassage CAT6A S/FTP LSOH 2 m orange | Cordon de brassage CAT6A S/FTP LSOH 2 m orange | 1 | 25
1788 | INFRASTRUCTURE ET RESEAU | PRODUIT CUIVRE | GGMCAT6AS20MWH | Cordon de brassage CAT6A S/FTP LSOH 20 m blanc | Cordon de brassage CAT6A S/FTP LSOH 20 m blanc | 1 | 33
1789 | INFRASTRUCTURE ET RESEAU | PRODUIT CUIVRE | GGMCAT6AS3MWH | Cordon de brassage CAT6A S/FTP LSOH 3 m blanc | Cordon de brassage CAT6A S/FTP LSOH 3 m blanc | 1 | 155
1790 | INFRASTRUCTURE ET RESEAU | PRODUIT CUIVRE | GGMCAT6AS3MOG | Cordon de brassage CAT6A S/FTP LSOH 3 m orange | Cordon de brassage CAT6A S/FTP LSOH 3 m orange | 1 | 20
1791 | INFRASTRUCTURE ET RESEAU | PRODUIT CUIVRE | GGMCAT6AS03MWH | Cordon de brassage CAT6A S/FTP LSOH 30 cm blanc | Cordon de brassage CAT6A S/FTP LSOH 30 cm blanc | 1 | 120
1792 | INFRASTRUCTURE ET RESEAU | PRODUIT CUIVRE | GGMCAT6AS30MWH | Cordon de brassage CAT6A S/FTP LSOH 30 m blanc | Cordon de brassage CAT6A S/FTP LSOH 30 m blanc | 1 | 6
1793 | INFRASTRUCTURE ET RESEAU | PRODUIT CUIVRE | GGMCAT6AS5MWH | Cordon de brassage CAT6A S/FTP LSOH 5 m blanc | Cordon de brassage CAT6A S/FTP LSOH 5 m blanc | 1 | 155
1794 | INFRASTRUCTURE ET RESEAU | PRODUIT CUIVRE | GGMCAT6AS05MWH | Cordon de brassage CAT6A S/FTP LSOH 50 cm blanc | Cordon de brassage CAT6A S/FTP LSOH 50 cm blanc | 1 | 210
1795 | INFRASTRUCTURE ET RESEAU | PRODUIT CUIVRE | LEG051815 | Cordon de brassage RJ45 - Cat.6 - F/UTP écranté - L. 0,5 m - PVC - LCS² | Cordon de brassage RJ45 - Cat.6 - F/UTP écranté - L. 0,5 m - PVC - LCS² | 1 | 20
1796 | INFRASTRUCTURE ET RESEAU | PRODUIT CUIVRE | LEG051762 | Cordon de brassage RJ45 - Cat.6 - F/UTP écranté - L. 1 m - PVC - LCS² | Cordon de brassage RJ45 - Cat.6 - F/UTP écranté - L. 1 m - PVC - LCS² | 1 | 20
1797 | INFRASTRUCTURE ET RESEAU | PRODUIT CUIVRE | GGM3155208 | Cordon INITIO RJ45 S/FTP 10G ISO/IEC 11801 blindé LSZH 10M, Blanc RAL9003 | Cordon INITIO RJ45 S/FTP 10G ISO/IEC 11801 blindé LSZH 10M, Blanc RAL9003 | 1 | 40
1798 | INFRASTRUCTURE ET RESEAU | PRODUIT CUIVRE | GGM3155211 | Cordon INITIO RJ45 S/FTP 10G ISO/IEC 11801 blindé LSZH 1M, Blanc RAL9003 | Cordon INITIO RJ45 S/FTP 10G ISO/IEC 11801 blindé LSZH 1M, Blanc RAL9003 | 1 | 250
1799 | INFRASTRUCTURE ET RESEAU | PRODUIT CUIVRE | GGM3155214 | Cordon INITIO RJ45 S/FTP 10G ISO/IEC 11801 blindé LSZH 2M, Blanc RAL9003 | Cordon INITIO RJ45 S/FTP 10G ISO/IEC 11801 blindé LSZH 2M, Blanc RAL9003 | 1 | 2612
1800 | INFRASTRUCTURE ET RESEAU | PRODUIT CUIVRE | GGM3155216 | Cordon INITIO RJ45 S/FTP 10G ISO/IEC 11801 blindé LSZH 3M, Blanc RAL9003 | Cordon INITIO RJ45 S/FTP 10G ISO/IEC 11801 blindé LSZH 3M, Blanc RAL9003 | 1 | 412
1801 | INFRASTRUCTURE ET RESEAU | PRODUIT CUIVRE | GGM3155207 | Cordon INITIO RJ45 S/FTP 10G ISO/IEC 11801 blindé LSZH 50cm, Blanc RAL9003 | Cordon INITIO RJ45 S/FTP 10G ISO/IEC 11801 blindé LSZH 50cm, Blanc RAL9003 | 1 | 100
1802 | INFRASTRUCTURE ET RESEAU | PRODUIT CUIVRE | GGM3155218 | Cordon INITIO RJ45 S/FTP 10G ISO/IEC 11801 blindé LSZH 5M, Blanc RAL9003 | Cordon INITIO RJ45 S/FTP 10G ISO/IEC 11801 blindé LSZH 5M, Blanc RAL9003 | 1 | 20
1803 | INFRASTRUCTURE ET RESEAU | PRODUIT CUIVRE | LEG051764 | Cordon pour équipements multimédia 2 embouts RJ45 - longueur 3m | Cordon pour équipements multimédia 2 embouts RJ45 - longueur 3m | 1 | 20
1804 | INFRASTRUCTURE ET RESEAU | PRODUIT CUIVRE | GGMCORJ11453M | Cordon téléphonique 2 paires UTP RJ45 - RJ11 6P4C 3 m | Cordon téléphonique 2 paires UTP RJ45 - RJ11 6P4C 3 m | 1 | 49
1805 | INFRASTRUCTURE ET RESEAU | PRODUIT CUIVRE | LEG032746 | Doubleur saillie de RJ45 à téléphone L1 et L2 | Doubleur saillie de RJ45 à téléphone L1 et L2 | 1 | 20
1806 | INFRASTRUCTURE ET RESEAU | PRODUIT CUIVRE | GGM2XU2TR | Doubleur UTP non blindé, double Token Ring | Doubleur UTP non blindé, double Token Ring | 1 | 20
1807 | INFRASTRUCTURE ET RESEAU | PRODUIT CUIVRE | POUFP4MF1KWB | Face avant 45x45 pour 1 RJ45 (ancienne réf FP4MF1KWB) | Face avant 45x45 pour 1 RJ45 (ancienne réf FP4MF1KWB) | 1 | 40
1808 | INFRASTRUCTURE ET RESEAU | PRODUIT CUIVRE | POUFP4MF1KND | Face avant 45x45 RJ45 par 24 (FP4MF1KND) | Face avant 45x45 RJ45 par 24 (FP4MF1KND) | 1 | 24
1809 | INFRASTRUCTURE ET RESEAU | PRODUIT CUIVRE | GGMADSLFRGIG | Filtre ADSL T distribué vers RJ11 | Filtre ADSL T distribué vers RJ11 | 1 | 20
1810 | INFRASTRUCTURE ET RESEAU | PRODUIT CUIVRE | SCH029256 | Infraplus - MP - support non adaptable noir sans volet | Infraplus - MP - support non adaptable noir sans volet | 1 | 80
1811 | INFRASTRUCTURE ET RESEAU | PRODUIT CUIVRE | SCH029703 | Infraplus-MP - Support multiplus pour RJ45 S-ONE adaptable blanc avec volet | Infraplus-MP - Support multiplus pour RJ45 S-ONE adaptable blanc avec volet | 1 | 44
1812 | INFRASTRUCTURE ET RESEAU | PRODUIT CUIVRE | GGMMINIC6B | Mini prolongateur CAT6 RJ45 Femelle/Femelle blindé, STP | Mini prolongateur CAT6 RJ45 Femelle/Femelle blindé, STP | 1 | 68
1813 | INFRASTRUCTURE ET RESEAU | PRODUIT CUIVRE | PUICJS6X88TG | Module jack RJ45,Cat6A,TG,protégé,Noir,Qté:1 | Module jack RJ45,Cat6A,TG,protégé,Noir,Qté:1 | 1 | 25
1814 | INFRASTRUCTURE ET RESEAU | PRODUIT CUIVRE | GGMNFPLUGITC6S | New Field Plug CLASS E catégorie 6, Blindé | New Field Plug CLASS E catégorie 6, Blindé | 1 | 68
1815 | INFRASTRUCTURE ET RESEAU | PRODUIT CUIVRE | GGMINIC6UTLHW | Noyau Initio catégorie 6 UTP sans outil HW | Noyau Initio catégorie 6 UTP sans outil HW | 1 | 30
1816 | INFRASTRUCTURE ET RESEAU | PRODUIT CUIVRE | GGMPRJC6UTL | Noyau RJ45 CAT6 Keystone non blindé sans outil | Noyau RJ45 CAT6 Keystone non blindé sans outil | 1 | 32
1817 | INFRASTRUCTURE ET RESEAU | PRODUIT CUIVRE | GGMPRJC6STL | Noyau sans outil RJ45 blindé CAT6 POE+ keystone | Noyau sans outil RJ45 blindé CAT6 POE+ keystone | 1 | 47
1818 | INFRASTRUCTURE ET RESEAU | PRODUIT CUIVRE | GGMPRJC6A10G | Noyau sans outil RJ45 blindé CAT6A Ed2.2 4PPOE | Noyau sans outil RJ45 blindé CAT6A Ed2.2 4PPOE | 1 | 238
1819 | INFRASTRUCTURE ET RESEAU | PRODUIT CUIVRE | POUVOLSPK24 | Panneau 19' 1U DATA 24 Ports RJ45 à équiper (ancienne réf VOLSPK24) | Panneau 19' 1U DATA 24 Ports RJ45 à équiper (ancienne réf VOLSPK24) | 1 | 13
1820 | INFRASTRUCTURE ET RESEAU | PRODUIT CUIVRE | POUVOLPP3B56P | Panneau téléphonique Cat.3 56 Ports RJ45 équipé (ancienne réf VOLPP3B56P) | Panneau téléphonique Cat.3 56 Ports RJ45 équipé (ancienne réf VOLPP3B56P) | 1 | 8
1821 | INFRASTRUCTURE ET RESEAU | PRODUIT CUIVRE | POUFP4MF1KW | Plastron 45x45 pour 1 RJ45 (ancienne réf FP4MF1KW) | Plastron 45x45 pour 1 RJ45 (ancienne réf FP4MF1KW) | 1 | 60
1822 | INFRASTRUCTURE ET RESEAU | PRODUIT CUIVRE | GGMPL45DS | Plastron droit 45x45 1 port avec volet, blanc | Plastron droit 45x45 1 port avec volet, blanc | 1 | 60
1823 | INFRASTRUCTURE ET RESEAU | PRODUIT CUIVRE | POUK6F45W | Prise RJ45 Cat 6 FTP 9 points 45x45, Blanc (ancienne réf K6F45W) | Prise RJ45 Cat 6 FTP 9 points 45x45, Blanc (ancienne réf K6F45W) | 1 | 94
1824 | INFRASTRUCTURE ET RESEAU | PRODUIT CUIVRE | LEG033748 | Prolongateur de câble - catégorie 6 FTP - LCS³ et LCS² | Prolongateur de câble - catégorie 6 FTP - LCS³ et LCS² | 1 | 21
1825 | INFRASTRUCTURE ET RESEAU | PRODUIT CUIVRE | GGM6210270S00 | Prolongateur keystone CAT6 RJ45 F/F blindé, STP | Prolongateur keystone CAT6 RJ45 F/F blindé, STP | 1 | 97
1826 | INFRASTRUCTURE ET RESEAU | PRODUIT OPTIQUE | LEG032607 | Cordon optique OS1/OS2 ( UPC ) monomode LCS³ duplex LC/LC - longueur 2m | Cordon optique OS1/OS2 ( UPC ) monomode LCS³ duplex LC/LC - longueur 2m | 1 | 16
1827 | INFRASTRUCTURE ET RESEAU | PRODUIT OPTIQUE | LEG032608 | Cordon optique OS1/OS2 ( UPC ) monomode LCS³ duplex LC/LC - longueur 3m | Cordon optique OS1/OS2 ( UPC ) monomode LCS³ duplex LC/LC - longueur 3m | 1 | 16
1828 | INFRASTRUCTURE ET RESEAU | PRODUIT OPTIQUE | GGMD5MLCLC1M | Jarretière optique duplex LC/LC OM4 50/125 µm 1 m, gaine LSOH violette D=1,8mm | Jarretière optique duplex LC/LC OM4 50/125 µm 1 m, gaine LSOH violette D=1,8mm | 1 | 92
1829 | INFRASTRUCTURE ET RESEAU | PRODUIT OPTIQUE | GGMD5MLCLC10M | Jarretière optique duplex LC/LC OM4 50/125 µm 10 m, gaine LSOH violette D=1,8mm | Jarretière optique duplex LC/LC OM4 50/125 µm 10 m, gaine LSOH violette D=1,8mm | 1 | 34
1830 | INFRASTRUCTURE ET RESEAU | PRODUIT OPTIQUE | GGMD5MLCLC2M | Jarretière optique duplex LC/LC OM4 50/125 µm 2 m, gaine LSOH violette D=1,8mm | Jarretière optique duplex LC/LC OM4 50/125 µm 2 m, gaine LSOH violette D=1,8mm | 1 | 130
1831 | INFRASTRUCTURE ET RESEAU | PRODUIT OPTIQUE | GGMD5MLCLC3M | Jarretière optique duplex LC/LC OM4 50/125 µm 3 m, gaine LSOH violette D=1,8mm | Jarretière optique duplex LC/LC OM4 50/125 µm 3 m, gaine LSOH violette D=1,8mm | 1 | 94
1832 | INFRASTRUCTURE ET RESEAU | PRODUIT OPTIQUE | GGMD5MLCLC5M | Jarretière optique duplex LC/LC OM4 50/125 µm 5 m, gaine LSOH violette D=1,8mm | Jarretière optique duplex LC/LC OM4 50/125 µm 5 m, gaine LSOH violette D=1,8mm | 1 | 72
1833 | INFRASTRUCTURE ET RESEAU | PRODUIT OPTIQUE | GGMD3MLCLC2M | Jarretière optique duplex LC/LC OS2 9/125 µm 2 m, gaine LSOH jaune D=1,8 mm | Jarretière optique duplex LC/LC OS2 9/125 µm 2 m, gaine LSOH jaune D=1,8 mm | 1 | 60
1834 | INFRASTRUCTURE ET RESEAU | PRODUIT OPTIQUE | GGMD3MLCLC3M | Jarretière optique duplex LC/LC OS2 9/125 µm 3 m, gaine LSOH jaune D=1,8 mm | Jarretière optique duplex LC/LC OS2 9/125 µm 3 m, gaine LSOH jaune D=1,8 mm | 1 | 20
1835 | INFRASTRUCTURE ET RESEAU | PROTECTION SECURITE | SCHBR1500GFR | Back-UPS Pro Green - onduleur 1500VA - 230V - CEE - 7/5 - prises FR | Back-UPS Pro Green - onduleur 1500VA - 230V - CEE - 7/5 - prises FR | 1 | 4
1836 | INFRASTRUCTURE ET RESEAU | PROTECTION SECURITE | SCHBVS1000IGR | Easy UPS BVS - onduleur 1 ph line-interactive - 230V - 1kVA - 4 prises Schuko/FR | Easy UPS BVS - onduleur 1 ph line-interactive - 230V - 1kVA - 4 prises Schuko/FR | 1 | 8
1837 | INFRASTRUCTURE ET RESEAU | PROTECTION SECURITE | SCHBVS800IGR | Easy UPS BVS - onduleur 1 ph line-interactive - 230V - 800VA - 4 prise Schuko/FR | Easy UPS BVS - onduleur 1 ph line-interactive - 230V - 800VA - 4 prise Schuko/FR | 1 | 11
1838 | INFRASTRUCTURE ET RESEAU | PROTECTION SECURITE | EON3S550F | Onduleur 3S Gen2 Tour, 1ph, off-line, parafoudre, 550VA, 330W, 6 prises (FR) | Onduleur 3S Gen2 Tour, 1ph, off-line, parafoudre, 550VA, 330W, 6 prises (FR) | 1 | 7
1839 | INFRASTRUCTURE ET RESEAU | PROTECTION SECURITE | EON3S850F | Onduleur 3S Gen2 Tour, 1ph, off-line, parafoudre, 850VA, 510W, 8 prises (FR) | Onduleur 3S Gen2 Tour, 1ph, off-line, parafoudre, 850VA, 510W, 8 prises (FR) | 1 | 17
1840 | INFRASTRUCTURE ET RESEAU | PROTECTION SECURITE | EONEL1200USBFR | Onduleur Ellipse ECO Tour, 1ph, off-line, 1200VA, 750W, 8 prises (FR), port USB | Onduleur Ellipse ECO Tour, 1ph, off-line, 1200VA, 750W, 8 prises (FR), port USB | 1 | 4
1841 | INFRASTRUCTURE ET RESEAU | PROTECTION SECURITE | EONEL1600USBFR | Onduleur Ellipse ECO Tour, 1ph, off-line, 1600VA, 1000W, 8 prises (FR), port USB | Onduleur Ellipse ECO Tour, 1ph, off-line, 1600VA, 1000W, 8 prises (FR), port USB | 1 | 4
1842 | INFRASTRUCTURE ET RESEAU | PROTECTION SECURITE | EONEL500FR | Onduleur Ellipse ECO Tour, 1ph, off-line, 500VA, 300W, 4 prises (FR) | Onduleur Ellipse ECO Tour, 1ph, off-line, 500VA, 300W, 4 prises (FR) | 1 | 7
1843 | INFRASTRUCTURE ET RESEAU | PROTECTION SECURITE | EONEL650FR | Onduleur Ellipse ECO Tour, 1ph, off-line, 650VA, 400W, 4 prises (FR) | Onduleur Ellipse ECO Tour, 1ph, off-line, 650VA, 400W, 4 prises (FR) | 1 | 29
1844 | INFRASTRUCTURE ET RESEAU | PROTECTION SECURITE | EONEL800USBFR | Onduleur Ellipse ECO Tour, 1ph, off-line, 800VA, 500W, 4 prises (FR), port USB | Onduleur Ellipse ECO Tour, 1ph, off-line, 800VA, 500W, 4 prises (FR), port USB | 1 | 10
1845 | INFRASTRUCTURE ET RESEAU | PROTECTION SECURITE | EONELP1600FR | Onduleur Ellipse PRO Tour, 1ph, line-interactive, 1600VA, 1000W, 8 prises (FR) | Onduleur Ellipse PRO Tour, 1ph, line-interactive, 1600VA, 1000W, 8 prises (FR) | 1 | 9
1846 | INFRASTRUCTURE ET RESEAU | PROTECTION SECURITE | EONELP850FR | Onduleur Ellipse PRO Tour, 1ph, line-interactive, 850VA, 510W, 4 prises (FR) | Onduleur Ellipse PRO Tour, 1ph, line-interactive, 850VA, 510W, 4 prises (FR) | 1 | 5
1847 | INFRASTRUCTURE ET RESEAU | PROTECTION SECURITE | IN866107 | X1+ 1000 FR/SCHUKO - Onduleur Line Interactive 1000 VA - 2 Prises FR / SCHUKO | X1+ 1000 FR/SCHUKO - Onduleur Line Interactive 1000 VA - 2 Prises FR / SCHUKO | 1 | 10
1848 | INFRASTRUCTURE ET RESEAU | PROTECTION SECURITE | IN866072 | Z1 ZenCube EX 400 - Onduleur Haute Fréquence 400 VA 3 Prises FR/SCHUKO | Z1 ZenCube EX 400 - Onduleur Haute Fréquence 400 VA 3 Prises FR/SCHUKO | 1 | 8
1849 | OUTILLAGE, MESURE ET FIXATION | CONNEXION ET ACCESSOIRES D'INSTALLATION ELECTRIQUE | BIZ320003 | BARRET 10MM 57A PP NOIRE | Barrette de connexion 10 mm² 57A en polypropylène noire | 10 | 70
1850 | OUTILLAGE, MESURE ET FIXATION | CONNEXION ET ACCESSOIRES D'INSTALLATION ELECTRIQUE | BIZ320004 | BARRET 16MM 76A PP NOIRE | Barrette de connexion 16 mm² 76A en polypropylène noire | 10 | 100
1851 | OUTILLAGE, MESURE ET FIXATION | CONNEXION ET ACCESSOIRES D'INSTALLATION ELECTRIQUE | BIZ320001 | BARRET 2.5MM 24A PP NOIRE | Barrette de connexion 2.5 mm² 24A en polypropylène noire | 10 | 30
1852 | OUTILLAGE, MESURE ET FIXATION | CONNEXION ET ACCESSOIRES D'INSTALLATION ELECTRIQUE | BIZ320002 | BARRET 6MM 41A PP NOIRE | Barrette de connexion 6 mm² 41A en polypropylène noire | 10 | 70
1853 | OUTILLAGE, MESURE ET FIXATION | CONNEXION ET ACCESSOIRES D'INSTALLATION ELECTRIQUE | LEG034215 | BARRETTE NYLBLOC 10MM2 NOIR G | Barrette de connexion Nylbloc avec capacité assignée 10mm² - noir | 10 | 60
1854 | OUTILLAGE, MESURE ET FIXATION | CONNEXION ET ACCESSOIRES D'INSTALLATION ELECTRIQUE | LEG034217 | BARRETTE NYLBLOC 16MM2 NOIR G | Barrette de connexion Nylbloc avec capacité assignée 16mm² - noir | 10 | 70
1855 | OUTILLAGE, MESURE ET FIXATION | CONNEXION ET ACCESSOIRES D'INSTALLATION ELECTRIQUE | LEG034211 | BARRETTE NYLBLOC 2,5MM2 NOIR G | Barrette de connexion Nylbloc avec capacité assignée 2,5mm² - noir | 10 | 50
1856 | OUTILLAGE, MESURE ET FIXATION | CONNEXION ET ACCESSOIRES D'INSTALLATION ELECTRIQUE | LEG034219 | BARRETTE NYLBLOC 25MM2 NOIR G | Barrette de connexion Nylbloc avec capacité assignée 25mm² - noir | 1 | 25
1857 | OUTILLAGE, MESURE ET FIXATION | CONNEXION ET ACCESSOIRES D'INSTALLATION ELECTRIQUE | LEG034213 | BARRETTE NYLBLOC 6MM2 NOIR G | Barrette de connexion Nylbloc avec capacité assignée 6mm² - noir | 10 | 40
1858 | OUTILLAGE, MESURE ET FIXATION | CONNEXION ET ACCESSOIRES D'INSTALLATION ELECTRIQUE | BIZ300612 | BORN BIZ'WING MINI 2ENT X100 | Borne de connexion à leviers 2 entrées BIZ'WING MINI 2.5 0.2-2.5 mm² (x 100) | 1 | 27
1859 | OUTILLAGE, MESURE ET FIXATION | CONNEXION ET ACCESSOIRES D'INSTALLATION ELECTRIQUE | BIZ300613 | BORN BIZ'WING MINI 3ENT X100 | Borne de connexion à leviers 3 entrées BIZ'WING MINI 2.5 0.2-2.5 mm² (x 100) | 1 | 25
1860 | OUTILLAGE, MESURE ET FIXATION | CONNEXION ET ACCESSOIRES D'INSTALLATION ELECTRIQUE | BIZ300615 | BORN BIZ'WING MINI 5ENT X50 | Borne de connexion à leviers 5 entrées BIZ'WING MINI 2.5 0.2-2.5 mm² (x 50) | 1 | 26
1861 | OUTILLAGE, MESURE ET FIXATION | CONNEXION ET ACCESSOIRES D'INSTALLATION ELECTRIQUE | BIZ301613 | BORN BIZ'WING4 3ENT X50 | Borne de connexion à leviers 3 entrées BIZ'WING 4 0.2-4 mm² (x 50) | 1 | 47
1862 | OUTILLAGE, MESURE ET FIXATION | CONNEXION ET ACCESSOIRES D'INSTALLATION ELECTRIQUE | CAP308103 | BORNE À LEVIER 3 ENTRÉES EATON POUR FILS SOUPLES ET RIGIDES | Borne à levier 3 entrées EATON pour fils souples et rigides 0,2 à 4mm2 24A-450V | 75 | 3000
1863 | OUTILLAGE, MESURE ET FIXATION | CONNEXION ET ACCESSOIRES D'INSTALLATION ELECTRIQUE | WAG0461543 | BORNE MICRO POUR BOITE DE DERIVATION 8C / GRIS CLAIR | Borne micro pour boîte de dérivation 8C / Gris clair | 50 | 150
1864 | OUTILLAGE, MESURE ET FIXATION | CONNEXION ET ACCESSOIRES D'INSTALLATION ELECTRIQUE | WAG0461539 | BORNE MICRO POUR BOITE DE DERIVATION 8C / GRIS FONCE | Borne micro pour boîte de dérivation 8C / Gris foncé | 50 | 150
1865 | OUTILLAGE, MESURE ET FIXATION | CONNEXION ET ACCESSOIRES D'INSTALLATION ELECTRIQUE | WAG0461545 | BORNE MICRO POUR BOITE DE DERIVATION 8C / JAUNE | Borne micro pour boîte de dérivation 8C / Jaune | 50 | 250
1866 | OUTILLAGE, MESURE ET FIXATION | CONNEXION ET ACCESSOIRES D'INSTALLATION ELECTRIQUE | WAG0461555 | BORNE MICRO POUR BOITE DE DERIVATION 8C / ROUGE | Borne micro pour boîte de dérivation 8C / Rouge | 50 | 150
1867 | OUTILLAGE, MESURE ET FIXATION | CONNEXION ET ACCESSOIRES D'INSTALLATION ELECTRIQUE | WAG221612 | BORNE WAGO 221 2X6MM² A LEVIERS SOUPLE & RIGIDE | Borne WAGO 221 2x6mm² à leviers souple & rigide | 50 | 2600
1868 | OUTILLAGE, MESURE ET FIXATION | CONNEXION ET ACCESSOIRES D'INSTALLATION ELECTRIQUE | WAG221613 | BORNE WAGO 221 3X6MM² A LEVIERS SOUPLE & RIGIDE | Borne WAGO 221 3x6mm² à leviers souple & rigide | 30 | 2280
1869 | OUTILLAGE, MESURE ET FIXATION | CONNEXION ET ACCESSOIRES D'INSTALLATION ELECTRIQUE | WAG221615 | BORNE WAGO 221 5X6MM² A LEVIERS SOUPLE & RIGIDE | Borne WAGO 221 5x6mm² à leviers souple & rigide | 15 | 510
1870 | OUTILLAGE, MESURE ET FIXATION | CONNEXION ET ACCESSOIRES D'INSTALLATION ELECTRIQUE | WAG221422 | BORNE WAGO 221 GREEN 2X4MM² A LEVIERS SOUPLE & RIGIDE | Borne WAGO 221 Green 2x4mm² à leviers souple & rigide | 100 | 2600
1871 | OUTILLAGE, MESURE ET FIXATION | CONNEXION ET ACCESSOIRES D'INSTALLATION ELECTRIQUE | WAG221423 | BORNE WAGO 221 GREEN 3X4MM² A LEVIERS SOUPLE & RIGIDE | Borne WAGO 221 Green 3x4mm² à leviers souple & rigide | 50 | 2900
1872 | OUTILLAGE, MESURE ET FIXATION | CONNEXION ET ACCESSOIRES D'INSTALLATION ELECTRIQUE | WAG221425 | BORNE WAGO 221 GREEN 5X4MM² A LEVIERS SOUPLE & RIGIDE | Borne WAGO 221 Green 5x4mm² à leviers souple & rigide | 25 | 1200
1873 | OUTILLAGE, MESURE ET FIXATION | CONNEXION ET ACCESSOIRES D'INSTALLATION ELECTRIQUE | WAG2212411 | BORNE WAGO 221 INLINE 2X4MM² A LEVIERS SOUPLE & RIGIDE | Borne WAGO 221 Inline 2x4mm² à leviers souple & rigide | 60 | 7020
1874 | OUTILLAGE, MESURE ET FIXATION | CONNEXION ET ACCESSOIRES D'INSTALLATION ELECTRIQUE | WAG221412 | BORNE WAGO 221 MINI 2X4MM² A LEVIERS SOUPLE & RIGIDE | Borne WAGO 221 Mini 2x4mm² à leviers souple & rigide | 100 | 33200
1875 | OUTILLAGE, MESURE ET FIXATION | CONNEXION ET ACCESSOIRES D'INSTALLATION ELECTRIQUE | WAG221413 | BORNE WAGO 221 MINI 3X4MM² A LEVIERS SOUPLE & RIGIDE | Borne WAGO 221 Mini 3x4mm² à leviers souple & rigide | 50 | 27100
1876 | OUTILLAGE, MESURE ET FIXATION | CONNEXION ET ACCESSOIRES D'INSTALLATION ELECTRIQUE | WAG221415 | BORNE WAGO 221 MINI 5X4MM² A LEVIERS SOUPLE & RIGIDE | Borne WAGO 221 Mini 5x4mm² à leviers souple & rigide | 25 | 8525
1877 | OUTILLAGE, MESURE ET FIXATION | CONNEXION ET ACCESSOIRES D'INSTALLATION ELECTRIQUE | WAG2837112 | BORNE WAGO 222 2X4MM² A LEVIERS SOUPLE & RIGIDE | Borne WAGO 222 2x4mm² à leviers souple & rigide | 50 | 1250
1878 | OUTILLAGE, MESURE ET FIXATION | CONNEXION ET ACCESSOIRES D'INSTALLATION ELECTRIQUE | WAG2006514 | BORNE WAGO 222 3X4MM² A LEVIERS SOUPLE & RIGIDE | Borne WAGO 222 3x4mm² à leviers souple & rigide | 50 | 5350
1879 | OUTILLAGE, MESURE ET FIXATION | CONNEXION ET ACCESSOIRES D'INSTALLATION ELECTRIQUE | WAG2216496 | BORNE WAGO 222 5X4MM² A LEVIERS SOUPLE & RIGIDE | Borne WAGO 222 5x4mm² à leviers souple & rigide | 40 | 1400
1880 | OUTILLAGE, MESURE ET FIXATION | CONNEXION ET ACCESSOIRES D'INSTALLATION ELECTRIQUE | WAG2273202 | BORNE WAGO 2273 - 2 X 0,5 A 2,5MM² TRANSP. / BLANC | Borne WAGO 2273 - 2 x 0,5 à 2,5mm² Transp. / Blanc | 100 | 8000
1881 | OUTILLAGE, MESURE ET FIXATION | CONNEXION ET ACCESSOIRES D'INSTALLATION ELECTRIQUE | WAG2273203 | BORNE WAGO 2273 - 3 X 0,5 A 2,5MM² TRANSP. / ORANGE | Borne WAGO 2273 - 3 x 0,5 à 2,5mm² Transp. / Orange | 100 | 9200
1882 | OUTILLAGE, MESURE ET FIXATION | CONNEXION ET ACCESSOIRES D'INSTALLATION ELECTRIQUE | WAG2273204 | BORNE WAGO 2273 - 4 X 0,5 A 2,5MM² TRANSP. / ROUGE | Borne WAGO 2273 - 4 x 0,5 à 2,5mm² Transp. / Rouge | 100 | 2500
1883 | OUTILLAGE, MESURE ET FIXATION | CONNEXION ET ACCESSOIRES D'INSTALLATION ELECTRIQUE | WAG2273205 | BORNE WAGO 2273 - 5 X 0,5 A 2,5MM² TRANSP. / JAUNE | Borne WAGO 2273 - 5 x 0,5 à 2,5mm² Transp. / Jaune | 100 | 5500
1884 | OUTILLAGE, MESURE ET FIXATION | CONNEXION ET ACCESSOIRES D'INSTALLATION ELECTRIQUE | WAG2273208 | BORNE WAGO 2273 - 8 X 0,5 A 2,5MM² TRANSP. / GRIS | Borne WAGO 2273 - 8 x 0,5 à 2,5mm² Transp. / Gris | 50 | 2450
1885 | OUTILLAGE, MESURE ET FIXATION | CONNEXION ET ACCESSOIRES D'INSTALLATION ELECTRIQUE | WAG221685 | BORNE WAGO EX E 221 5X6MM² A LEVIERS SOUPLE & RIGIDE | Borne WAGO Ex e 221 5x6mm² à leviers souple & rigide | 15 | 75
1886 | OUTILLAGE, MESURE ET FIXATION | CONNEXION ET ACCESSOIRES D'INSTALLATION ELECTRIQUE | TYS038875 | BSMB-10/35 | BSMB-10/35-Manchon jonction à vis autocassantes BT/HTA alu/cu-10 à 35mm² | 1 | 50
1887 | OUTILLAGE, MESURE ET FIXATION | CONNEXION ET ACCESSOIRES D'INSTALLATION ELECTRIQUE | CATMP26A | CAPUCHON ISOLANT POUR CABLE DE 4 A 10 MM² | Capuchon isolant pour câble de 4 a 10 mm² | 1 | 20
1888 | OUTILLAGE, MESURE ET FIXATION | CONNEXION ET ACCESSOIRES D'INSTALLATION ELECTRIQUE | WAG887955 | L-BOXX MINI 352 BORNES & ACCES 221 4MM² / 2273 | L-BOXX Mini 352 bornes & acces 221 4mm² / 2273 | 1 | 8
1889 | OUTILLAGE, MESURE ET FIXATION | CONNEXION ET ACCESSOIRES D'INSTALLATION ELECTRIQUE | LEG098091 | PASSE-FIL CAOUTCHOUC INOVAC M | Passe-fil PVC noir pour fil D= maximum 6mm - D= perçage 10mm | 1 | 60
1890 | OUTILLAGE, MESURE ET FIXATION | CONNEXION ET ACCESSOIRES D'INSTALLATION ELECTRIQUE | LEG098096 | PASSE-FIL CAOUTCHOUC INOVAC M | Passe-fil PVC noir pour fil D= maximum 17mm - D= perçage 22mm | 1 | 100
1891 | OUTILLAGE, MESURE ET FIXATION | CONNEXION ET ACCESSOIRES D'INSTALLATION ELECTRIQUE | BIZ205120 | PE PLAST ISO 20 X10 | Presse-étoupe plastique filetage ISO/M 20 D= 6-12 mm IP68 (x 10) | 1 | 24
1892 | OUTILLAGE, MESURE ET FIXATION | CONNEXION ET ACCESSOIRES D'INSTALLATION ELECTRIQUE | BIZ206029 | PE PLAST PG 29 | Presse-étoupe plastique filetage PG 29 D= 18-25 mm IP68 (x 1) | 1 | 20
1893 | OUTILLAGE, MESURE ET FIXATION | CONNEXION ET ACCESSOIRES D'INSTALLATION ELECTRIQUE | LEG091930 | PRESSE ETOUPE RAL 3000 ISO16 M | Presse-étoupe plastique IP68 ISO16 pour boîte Plexo incendie rouge RAL3000 | 1 | 20
1894 | OUTILLAGE, MESURE ET FIXATION | CONNEXION ET ACCESSOIRES D'INSTALLATION ELECTRIQUE | LEG098023 | PRESSE ETOUPE RAL 7001 PG 13 G | Presse-étoupe plastique IP68 PG13 RAL7001 | 1 | 25
1895 | OUTILLAGE, MESURE ET FIXATION | CONNEXION ET ACCESSOIRES D'INSTALLATION ELECTRIQUE | LEG098024 | PRESSE ETOUPE RAL 7001 PG 16 G | Presse-étoupe plastique IP68 PG16 RAL7001 | 1 | 20
1896 | OUTILLAGE, MESURE ET FIXATION | CONNEXION ET ACCESSOIRES D'INSTALLATION ELECTRIQUE | TRM80016N | SCOTCHLOK CONNECTEUR 314 | Scotchlok 314 Connecteur autodénudant et résistant à l'humidité en sachet de 50 | 50 | 250
1897 | OUTILLAGE, MESURE ET FIXATION | EQUIPEMENT GENERAL | LEG095841 | 4 OBTURATEURS P.2P+T +CLES G | Cache-prises de courant - 4 caches pour prise avec terre | 1 | 27
1898 | OUTILLAGE, MESURE ET FIXATION | EQUIPEMENT GENERAL | LEG050087 | 6X2P+T MASTER SLAVE FR PARAF | Rallonge multiprises 'coupe-veille' équipé de 6x2P+T et parafoudre - cordon 1,5m | 1 | 15
1899 | OUTILLAGE, MESURE ET FIXATION | EQUIPEMENT GENERAL | LEG050609 | BL.3X2P+T DEM.FR/B BL.STD G | Bloc multiprise fixable 3x2P+T longueur 208mm à cabler - blanc | 1 | 45
1900 | OUTILLAGE, MESURE ET FIXATION | EQUIPEMENT GENERAL | LEG050610 | BL.4X2P+T DEM.FR/B BL.STD G | Bloc multiprise fixable 4x2P+T longueur 253mm à cabler - blanc | 1 | 20
1901 | OUTILLAGE, MESURE ET FIXATION | EQUIPEMENT GENERAL | LEG050611 | BL.6X2P+T DEM.FR/B BL.STD G | Bloc multiprise fixable 6x2P+T longueur 343mm à cabler - blanc | 1 | 23
1902 | OUTILLAGE, MESURE ET FIXATION | EQUIPEMENT GENERAL | LEG050617 | BL.6X2P+T FR/B BL.INT.VOY.THER | Bloc multiprise fixable 6x2P+T + inter voyant - longueur 399mm | 1 | 5
1903 | OUTILLAGE, MESURE ET FIXATION | EQUIPEMENT GENERAL | NXGPRA9006 | BLISTER(S) X 1 PILE ALCALINE BLISTER X1 3LR12 NX-POWER TECH | Blister(s) x 1 Pile alcaline blister x1 3LR12 Nx-Power Tech 4.5V 4.4Ah | 1 | 20
1904 | OUTILLAGE, MESURE ET FIXATION | EQUIPEMENT GENERAL | NXGPBL6481B | BLISTER(S) X 1 PILE BOUTON LITHIUM BLISTER CR1220/BN PANASON | Blister(s) x 1 Pile bouton lithium blister CR1220/BN PANASONIC 3V 35mAh | 1 | 20
1905 | OUTILLAGE, MESURE ET FIXATION | EQUIPEMENT GENERAL | NXGPBL6484 | BLISTER(S) X 1 PILE BOUTON LITHIUM BLISTER CR2450 PANASONIC | Blister(s) x 1 Pile bouton lithium blister CR2450 PANASONIC 3V 620mAh | 1 | 40
1906 | OUTILLAGE, MESURE ET FIXATION | EQUIPEMENT GENERAL | NXGPBO7396 | BLISTER(S) X 1 PILE BOUTON OXYDE ARGENT 393 RENATA 1.55V 80M | Blister(s) x 1 Pile bouton oxyde argent 393 RENATA 1.55V 80mAh | 1 | 20
1907 | OUTILLAGE, MESURE ET FIXATION | EQUIPEMENT GENERAL | NXGPCL9007 | BLISTER(S) X 1 PILE LITHIUM BLISTER CR123 3V 1.45AH | Blister(s) x 1 Pile lithium blister CR123 3V 1.45Ah | 1 | 20
1908 | OUTILLAGE, MESURE ET FIXATION | EQUIPEMENT GENERAL | NXGPBA9006 | BLISTER(S) X 2 PILE BOUTON ALCALINE BLISTER LR1130/LR54/AG10 | Blister(s) x 2 Pile bouton alcaline blister LR1130/LR54/AG10 NX - 0% Hg 1.5V 75m | 1 | 28
1909 | OUTILLAGE, MESURE ET FIXATION | EQUIPEMENT GENERAL | NXGPBA9003 | BLISTER(S) X 2 PILE BOUTON ALCALINE BLISTER LR41 NX - 0% HG | Blister(s) x 2 Pile bouton alcaline blister LR41 NX - 0% Hg 1.5V 36mAh | 1 | 35
1910 | OUTILLAGE, MESURE ET FIXATION | EQUIPEMENT GENERAL | LEG050575 | BLOC 2 PRISES 2P+T 10/16A G | Prolongateur caoutchouc 2x2P+T 16A IP44 IK08 avec anneau de suspension | 1 | 20
1911 | OUTILLAGE, MESURE ET FIXATION | EQUIPEMENT GENERAL | BIZ701007 | BLOC 3X2P+T + INTER 1.5M | Bloc multiprises avec interrupteur 3 x 2P+T 3G1.5mm² H05VV-F long : 1,5m type E | 1 | 25
1912 | OUTILLAGE, MESURE ET FIXATION | EQUIPEMENT GENERAL | BIZ701001 | BLOC 3X2P+T 1.5M 3G1.0 | Bloc multiprises standard 3 x 2P+T 3G1.0mm² H05VV-F longueur 1,5m type E | 1 | 67
1913 | OUTILLAGE, MESURE ET FIXATION | EQUIPEMENT GENERAL | BIZ701002 | BLOC 3X2P+T 3M 3G1.5 | Bloc multiprises standard 3 x 2P+T 3G1.5mm² H05VV-F longueur 3m type E | 1 | 68
1914 | OUTILLAGE, MESURE ET FIXATION | EQUIPEMENT GENERAL | BIZ701008 | BLOC 4X2P+T + INTER 1.5M | Bloc multiprises avec interrupteur 4 x 2P+T 3G1.5mm² H05VV-F long : 1,5m type E | 1 | 74
1915 | OUTILLAGE, MESURE ET FIXATION | EQUIPEMENT GENERAL | BIZ701003 | BLOC 4X2P+T 1.5M 3G1.0 | Bloc multiprises standard 4 x 2P+T 3G1.0mm² H05VV-F longueur 1,5m type E | 1 | 388
1916 | OUTILLAGE, MESURE ET FIXATION | EQUIPEMENT GENERAL | BIZ701004 | BLOC 4X2P+T 3M 3G1.5 | Bloc multiprises standard 4 x 2P+T 3G1.5mm² H05VV-F longueur 3m type E | 1 | 96
1917 | OUTILLAGE, MESURE ET FIXATION | EQUIPEMENT GENERAL | LEG050552 | BLOC 4X2P+T INTER STD FR.ECL. M | Bloc multiprise caoutchouc 4x2P+T à poignée de transport + interrupteur à voyant | 1 | 10
1918 | OUTILLAGE, MESURE ET FIXATION | EQUIPEMENT GENERAL | BIZ701009 | BLOC 5X2P+T + INTER 1.5M | Bloc multiprises avec interrupteur 5 x 2P+T 3G1.5mm² H05VV-F long : 1,5m type E | 1 | 81
1919 | OUTILLAGE, MESURE ET FIXATION | EQUIPEMENT GENERAL | BIZ701010 | BLOC 6X2P+T + INTER 1.5M | Bloc multiprises avec interrupteur 6 x 2P+T 3G1.5mm² H05VV-F long : 1,5m type E | 1 | 143
1920 | OUTILLAGE, MESURE ET FIXATION | EQUIPEMENT GENERAL | BIZ701005 | BLOC 6X2P+T 1.5M 3G1.0 | Bloc multiprises standard 6 x 2P+T 3G1.0mm² H05VV-F longueur 1,5m type E | 1 | 21
1921 | OUTILLAGE, MESURE ET FIXATION | EQUIPEMENT GENERAL | BIZ701006 | BLOC 6X2P+T 3M 3G1.5 | Bloc multiprises standard 6 x 2P+T 3G1.5mm² H05VV-F longueur 3m type E | 1 | 26
1922 | OUTILLAGE, MESURE ET FIXATION | EQUIPEMENT GENERAL | NXGPCL9052B | BOÎTE(S) DE 1 PILE LITHIUM ER14505H AA 3.6V 2.7AH | Boîte(s) de 1 Pile lithium ER14505H AA 3.6V 2.7Ah | 1 | 25
1923 | OUTILLAGE, MESURE ET FIXATION | EQUIPEMENT GENERAL | NXGPCL7482B | BOÎTE(S) DE 1 PILE LITHIUM LS14250 1/2AA 3.6V 1.2AH | Boîte(s) de 1 Pile lithium LS14250 1/2AA 3.6V 1.2Ah | 1 | 105
1924 | OUTILLAGE, MESURE ET FIXATION | EQUIPEMENT GENERAL | NXGPCL7403B | BOÎTE(S) DE 1 PILE LITHIUM LS14500 AA 3.6V 2.6AH | Boîte(s) de 1 Pile lithium LS14500 AA 3.6V 2.6Ah | 1 | 20
1925 | OUTILLAGE, MESURE ET FIXATION | EQUIPEMENT GENERAL | LEG050693 | CABLE 3EN1 MICROUSB/USBC/LIGHT G | Cordon USB Type-A vers micro USB , USB C et Lightning | 1 | 24
1926 | OUTILLAGE, MESURE ET FIXATION | EQUIPEMENT GENERAL | LEG096930 | CADRE POUR PRISES 20A ET 32A M | Cadre 1 poste pour pose en saillie prise 32A - 100x100x36mm | 1 | 21
1927 | OUTILLAGE, MESURE ET FIXATION | EQUIPEMENT GENERAL | LEG040175 | CONTACT MEUBLE ENCASTRE G | Interrupteur-contacteur de porte 2A 250V~ | 1 | 20
1928 | OUTILLAGE, MESURE ET FIXATION | EQUIPEMENT GENERAL | LEG051629 | CORD.PROLONG.2P+T CC.DBLE 5M | Rallonge 2P+T 16A IP44 IK08 avec double prolongateur caoutchouc et câble 5m | 1 | 10
1929 | OUTILLAGE, MESURE ET FIXATION | EQUIPEMENT GENERAL | LEG051626 | CORD.PROLONG.2P+T CC.STD 10M M | Rallonge 2P+T 16A IP44 IK08 prolongateur ergonomique caoutchouc et câble 10m | 1 | 10
1930 | OUTILLAGE, MESURE ET FIXATION | EQUIPEMENT GENERAL | LEG051625 | CORD.PROLONG.2P+T CC.STD 5M M | Rallonge 2P+T 16A IP44 IK08 prolongateur ergonomique en caoutchouc et câble 5m | 1 | 10
1931 | OUTILLAGE, MESURE ET FIXATION | EQUIPEMENT GENERAL | BIZ700925 | CORDON PROLONG STD 1.5MM 10M | Prise rallonge électrique triphasée standard H05VV-F 3G1.5 mm² 10 m | 1 | 61
1932 | OUTILLAGE, MESURE ET FIXATION | EQUIPEMENT GENERAL | BIZ700923 | CORDON PROLONG STD 1.5MM 3M | Prise rallonge électrique triphasée standard H05VV-F 3G1.5 mm² 3 m | 1 | 221
1933 | OUTILLAGE, MESURE ET FIXATION | EQUIPEMENT GENERAL | BIZ700924 | CORDON PROLONG STD 1.5MM 5M | Prise rallonge électrique triphasée standard H05VV-F 3G1.5 mm² 5 m | 1 | 172
1934 | OUTILLAGE, MESURE ET FIXATION | EQUIPEMENT GENERAL | BIZ700916 | ENROUL H07RN-F 3G2.5 25M | Enrouleur multiprise électrique professionnel 25 m H07RN-F 3G2.5 | 1 | 11
1935 | OUTILLAGE, MESURE ET FIXATION | EQUIPEMENT GENERAL | BIZ700979 | ENROUL H07RN-F 3G2.5 40M | Enrouleur multiprise électrique professionnel 40m H07RN-F 3G2.5 | 1 | 14
1936 | OUTILLAGE, MESURE ET FIXATION | EQUIPEMENT GENERAL | LEG090970 | ENROUL.2P+T 10M 3X1,5 +DISJ. M | Enrouleur à usage domestique avec 4x2P+T avec éclips de protection longueur 10m | 1 | 24
1937 | OUTILLAGE, MESURE ET FIXATION | EQUIPEMENT GENERAL | CATAT4905 | ETIQUETTE DE SIGNALISATION ECLAIR, CONDITIONNEMENT 20 U. 50M | Etiquette de signalisation éclair, Conditionnement 20 u. 50mm. | 30 | 120
1938 | OUTILLAGE, MESURE ET FIXATION | EQUIPEMENT GENERAL | CATAT411 | ETIQUETTE DE SIGNALISATION 'HOMME FOUDROYE' 100 MM. | Etiquette de signalisation 'homme foudroyé' 100 mm. | 1 | 20
1939 | OUTILLAGE, MESURE ET FIXATION | EQUIPEMENT GENERAL | CATAT641 | ÉTIQUETTE PVC AUTOCOLLANTE DE SIGNALISATION 'APPAREIL CONDAM | Étiquette PVC autocollante de signalisation 'APPAREIL CONDAMNÉ' 100 x 50 mm. | 1 | 60
1940 | OUTILLAGE, MESURE ET FIXATION | EQUIPEMENT GENERAL | LEG050175 | F.2P+T FR-SC EXTRACTION BLANC M | Fiche plastique 2P+T 16A à extraction facilitée et sortie latérale - blanc | 1 | 49
1941 | OUTILLAGE, MESURE ET FIXATION | EQUIPEMENT GENERAL | LEG050172 | F.2P+T FR-SC ORIENTATION BLANC G | Fiche plastique 2P+T 16A à orientation du câble 360° - blanc | 1 | 40
1942 | OUTILLAGE, MESURE ET FIXATION | EQUIPEMENT GENERAL | LEG055155 | FICHE 20A 380V 3P+T BAKEL | Fiche 3P+T 20A - avec serre-câbles - vrac | 1 | 20
1943 | OUTILLAGE, MESURE ET FIXATION | EQUIPEMENT GENERAL | LEG093981 | FICHE 2P 16A CAOUT. SD NOIR | Fiche mâle sans terre caoutchouc 16A - blister | 1 | 20
1944 | OUTILLAGE, MESURE ET FIXATION | EQUIPEMENT GENERAL | LEG093962 | FICHE 2P 6A ANNEAU PLAST BLANC | Fiche plate mâle sans terre plastique - avec anneau extraction - blister - blanc | 1 | 20
1945 | OUTILLAGE, MESURE ET FIXATION | EQUIPEMENT GENERAL | LEG050162 | FICHE 2P 6A ANNEAU PLAST BLANC G | Fiche plastique 2P 6A avec anneau d'extraction - blanc | 1 | 52
1946 | OUTILLAGE, MESURE ET FIXATION | EQUIPEMENT GENERAL | LEG055632 | FICHE 2P+T 20A PLEXO G | Fiche 2P+T 20A 400V~ - avec anneau - vrac | 1 | 20
1947 | OUTILLAGE, MESURE ET FIXATION | EQUIPEMENT GENERAL | LEG050420 | FICHE 2P+T FR ANNEAU BLANC G | Fiche plastique 2P+T 16A à anneau - blanc | 1 | 387
1948 | OUTILLAGE, MESURE ET FIXATION | EQUIPEMENT GENERAL | LEG050424 | FICHE 2P+T FR ANNEAU GRIS G | Fiche plastique 2P+T 16A - à anneau - gris | 1 | 175
1949 | OUTILLAGE, MESURE ET FIXATION | EQUIPEMENT GENERAL | LEG050428 | FICHE 2P+T FR ANNEAU NOIR G | Fiche plastique 2P+T 16A - à anneau - noir | 1 | 20
1950 | OUTILLAGE, MESURE ET FIXATION | EQUIPEMENT GENERAL | LEG050445 | FICHE 2P+T FR CAOUT.NOIR A VIS G | Fiche borne à vis 2P+T 16A IK08 IP44 à sortie droite | 1 | 764
1951 | OUTILLAGE, MESURE ET FIXATION | EQUIPEMENT GENERAL | LEG050440 | FICHE 2P+T FR CAOUT.NOIR AUTO G | Fiche mâle caoutchouc 2P+T 16A IK08 à connexion automatique IP44 | 1 | 60
1952 | OUTILLAGE, MESURE ET FIXATION | EQUIPEMENT GENERAL | LEG050415 | FICHE 2P+T FR S.DROITE BLANC G | Fiche plastique 2P+T 16A à sortie droite - blanc | 1 | 65
1953 | OUTILLAGE, MESURE ET FIXATION | EQUIPEMENT GENERAL | LEG050416 | FICHE 2P+T FR S.LATERALE BLANC G | Fiche plastique 2P+T 16A à sortie latérale - blanc | 1 | 24
1954 | OUTILLAGE, MESURE ET FIXATION | EQUIPEMENT GENERAL | LEG050101 | FICHE 2P+T FR S.LATERALE BLANC M | Fiche plastique 2P+T 16A à sortie latérale avec étiquette avec Gencod - blanc | 1 | 25
1955 | OUTILLAGE, MESURE ET FIXATION | EQUIPEMENT GENERAL | LEG050342 | FICHE 2P+T SCH CAOUT.NOIR VIS G | Fiche caoutchouc 2P+T 16A IP44 standard germanique à sortie droite - noir | 1 | 30
1956 | OUTILLAGE, MESURE ET FIXATION | EQUIPEMENT GENERAL | LEG055637 | FICHE 3P+N+T 20A PLEXO G | Fiche 3P+N+T 20A 400V~ - avec anneau - vrac | 1 | 68
1957 | OUTILLAGE, MESURE ET FIXATION | EQUIPEMENT GENERAL | LEG055807 | FICHE 3P+N+T 32A M | Fiche 3P+N+T 32A à sortie latérale par embout avec serre-câbles | 1 | 22
1958 | OUTILLAGE, MESURE ET FIXATION | EQUIPEMENT GENERAL | BIZ700930 | FICHE CAOUT 16A 2P+T SORTIE D | Fiche caoutchouc 16 A 2P + T sortie droite | 1 | 338
1959 | OUTILLAGE, MESURE ET FIXATION | EQUIPEMENT GENERAL | EBE032620 | FICHE F TV A VISSER | Fiche F TV à visser | 1 | 25
1960 | OUTILLAGE, MESURE ET FIXATION | EQUIPEMENT GENERAL | EBE032518 | FICHE FEMELLE TV COAXIALE CEE BLEU | Fiche femelle TV coaxiale CEE bleu | 1 | 65
1961 | OUTILLAGE, MESURE ET FIXATION | EQUIPEMENT GENERAL | LEG050252 | FICHE MALE G | Fiche borne à vis 2P+T 16A IK08 à sortie latérale à anneau | 1 | 187
1962 | OUTILLAGE, MESURE ET FIXATION | EQUIPEMENT GENERAL | EBE021471 | FICHE MALE 16A 2P+T IP44 | Fiche mâle 16A 2P+T IP44 | 1 | 40
1963 | OUTILLAGE, MESURE ET FIXATION | EQUIPEMENT GENERAL | EBE020260 | FICHE MALE 6A 2P BLANC | Fiche mâle 6A 2P blanc | 1 | 20
1964 | OUTILLAGE, MESURE ET FIXATION | EQUIPEMENT GENERAL | EBE032512 | FICHE MALE TV COAXIALE CEE BLEU | Fiche mâle TV coaxiale CEE bleu | 1 | 65
1965 | OUTILLAGE, MESURE ET FIXATION | EQUIPEMENT GENERAL | BIZ700940 | FICHE PLAST 16A 2P+T ANNEAU | Fiche plastique 16 A 2P + T à anneau, à monter sur du câble D= 11 mm max | 1 | 80
1966 | OUTILLAGE, MESURE ET FIXATION | EQUIPEMENT GENERAL | BIZ700943 | FICHE PLAST 16A 2P+T DROITE | Fiche plastique 16 A 2P + T sortie droite | 1 | 80
1967 | OUTILLAGE, MESURE ET FIXATION | EQUIPEMENT GENERAL | BIZ700942 | FICHE PLAST 16A 2P+T SORT LAT | Fiche plastique 16 A 2P + T sortie latérale | 1 | 30
1968 | OUTILLAGE, MESURE ET FIXATION | EQUIPEMENT GENERAL | LEG093828 | FICHE PLEXO 2P+T 16 A FB GSB G | Fiche mâle avec terre Plexo plastique IP44 - gris | 1 | 40
1969 | OUTILLAGE, MESURE ET FIXATION | EQUIPEMENT GENERAL | LEG050005 | FICHE SORTIE LATERAL2P 3A TBT | Fiche 2P 3A TBT à sortie latérale pour prise référence 077150 | 1 | 40
1970 | OUTILLAGE, MESURE ET FIXATION | EQUIPEMENT GENERAL | LEG091164 | INT.A TIRETTE 2A G | Mini-inter 2A 250V~ à tirette + plaque 2 trous - blister avec Gencod | 1 | 303
1971 | OUTILLAGE, MESURE ET FIXATION | EQUIPEMENT GENERAL | BIZ700130 | KIT 12 BAGUET TRI FIL RGE X12 | Kit de 12 baguettes tire-fils 1 m D= 5 mm rouges | 1 | 4
1972 | OUTILLAGE, MESURE ET FIXATION | EQUIPEMENT GENERAL | BIZ625058 | LAMPE FRONTALE FOCUS RECHARGE | Lampe frontale LED focus rechargeable | 1 | 20
1973 | OUTILLAGE, MESURE ET FIXATION | EQUIPEMENT GENERAL | BIZ620262 | LAMPE POCHE LED 3 EN 1 RECHARG | Lampe de poche LED 3 en 1 rechargeable | 1 | 29
1974 | OUTILLAGE, MESURE ET FIXATION | EQUIPEMENT GENERAL | CATAP4671 | MACARON PVC DE SIGNALISATION 'APPAREIL CONDAMNÉ' D= 100 MM. | Macaron PVC de signalisation 'APPAREIL CONDAMNÉ' D= 100 mm. | 1 | 20
1975 | OUTILLAGE, MESURE ET FIXATION | EQUIPEMENT GENERAL | LEG049431 | MOPFB 2X2P+T STD FRONTAL B/G G | Fiche 2x2P+T frontales 16A 230V 3680W - blanc/gris | 1 | 31
1976 | OUTILLAGE, MESURE ET FIXATION | EQUIPEMENT GENERAL | LEG049442 | MULTIFB 3X2P+T ROTFIX 1.5M B/N G | Rallonge 3x2P+T Surface avec interrupteur et cordon 1,5m 3G 1mm² - blanc/gris | 1 | 52
1977 | OUTILLAGE, MESURE ET FIXATION | EQUIPEMENT GENERAL | LEG049444 | MULTIFB 3X2P+T ROTFIX 1.5M N M | Rallonge 3x2P+T Surface avec interrupteur et cordon 1,5m 3G 1mm² - noir/gris | 1 | 99
1978 | OUTILLAGE, MESURE ET FIXATION | EQUIPEMENT GENERAL | LEG049458 | MULTIFB 3X2P+T ROTFIX 3M B/N G | Rallonge 3x2P+T Surface avec interrupteur et cordon 3m 3G 1,5mm² - blanc/gris | 1 | 45
1979 | OUTILLAGE, MESURE ET FIXATION | EQUIPEMENT GENERAL | LEG049470 | MULTIFB 3X2P+T STD 1.5M B/G G | Rallonge 3x2P+T avec cordon 1,5m 3G 1mm² - blanc/gris clair | 1 | 358
1980 | OUTILLAGE, MESURE ET FIXATION | EQUIPEMENT GENERAL | LEG049488 | MULTIFB 3X2P+T STD 3M B/G G | Rallonge 3x2P+T avec cordon 3m 3G 1,5mm² - blanc/gris clair | 1 | 459
1981 | OUTILLAGE, MESURE ET FIXATION | EQUIPEMENT GENERAL | LEG049496 | MULTIFB 3X2P+T STD ACBL B/G G | Rallonge extra-plate 3x2P+T à câbler - blanc/gris clair | 1 | 20
1982 | OUTILLAGE, MESURE ET FIXATION | EQUIPEMENT GENERAL | LEG049440 | MULTIFB 4X2P+T MCB 1.5M B/N G | Rallonge 4x2P+T Surface avec inter, cordon 1,5m et disjoncteur+LED - blanc/gris | 1 | 65
1983 | OUTILLAGE, MESURE ET FIXATION | EQUIPEMENT GENERAL | LEG049465 | MULTIFB 4X2P+T ROT ACBL B/N G | Rallonge 4x2P+T Surface avec interrupteur sans cordon - blanc/gris foncé | 1 | 31
1984 | OUTILLAGE, MESURE ET FIXATION | EQUIPEMENT GENERAL | LEG049446 | MULTIFB 4X2P+T ROTFIX 1.5M B/N G | Rallonge 4x2P+T Surface avec interrupteur et cordon 1,5m 3G 1mm² - blanc/gris | 1 | 184
1985 | OUTILLAGE, MESURE ET FIXATION | EQUIPEMENT GENERAL | LEG049459 | MULTIFB 4X2P+T ROTFIX 3M B/N G | Rallonge 4x2P+T Surface avec interrupteur et cordon 3m 3G 1,5mm² - blanc/gris | 1 | 216
1986 | OUTILLAGE, MESURE ET FIXATION | EQUIPEMENT GENERAL | LEG049460 | MULTIFB 4X2P+T ROTFIX 3M N G | Rallonge 4x2P+T Surface avec interrupteur et cordon 3m 3G 1,5mm² - noir/gris | 1 | 28
1987 | OUTILLAGE, MESURE ET FIXATION | EQUIPEMENT GENERAL | LEG049475 | MULTIFB 4X2P+T STD 1.5M B/G G | Rallonge 4x2P+T avec cordon 1,5m 3G 1mm² - blanc/gris clair | 1 | 236
1988 | OUTILLAGE, MESURE ET FIXATION | EQUIPEMENT GENERAL | LEG049490 | MULTIFB 4X2P+T STD 3M B/G G | Rallonge 4x2P+T avec cordon 3m 3G 1,5mm² - blanc/gris clair | 1 | 377
1989 | OUTILLAGE, MESURE ET FIXATION | EQUIPEMENT GENERAL | LEG049497 | MULTIFB 4X2P+T STD ACBL B/G G | Rallonge extra-plate 4x2P+T à câbler - blanc/gris clair | 1 | 53
1990 | OUTILLAGE, MESURE ET FIXATION | EQUIPEMENT GENERAL | LEG049450 | MULTIFB 5X2P+T ROTFIX 1.5M B/N G | Rallonge 5x2P+T Surface avec interrupteur et cordon 1,5m 3G 1mm² - blanc/gris | 1 | 266
1991 | OUTILLAGE, MESURE ET FIXATION | EQUIPEMENT GENERAL | LEG049461 | MULTIFB 5X2P+T ROTFIX 3M B/N G | Rallonge 5x2P+T Surface avec interrupteur et cordon 3m 3G 1,5mm² - blanc/gris | 1 | 224
1992 | OUTILLAGE, MESURE ET FIXATION | EQUIPEMENT GENERAL | LEG049480 | MULTIFB 5X2P+T STD 1.5M B/G G | Rallonge 5x2P+T avec cordon 1,5m 3G 1mm² - blanc/gris clair | 1 | 53
1993 | OUTILLAGE, MESURE ET FIXATION | EQUIPEMENT GENERAL | LEG049492 | MULTIFB 5X2P+T STD 3M B/G G | Rallonge 5x2P+T avec cordon 3m 3G 1,5mm² - blanc/gris clair | 1 | 179
1994 | OUTILLAGE, MESURE ET FIXATION | EQUIPEMENT GENERAL | LEG049441 | MULTIFB 6X2P+T MCB 1.5M B/N G | Rallonge 6x2P+T Surface avec inter, cordon 1,5m et disjoncteur+LED - blanc/gris | 1 | 81
1995 | OUTILLAGE, MESURE ET FIXATION | EQUIPEMENT GENERAL | LEG049427 | MULTIFB 6X2P+T PRE PF 1.5M N M | Rallonge 6x2P+T Surface avec inter, parafoudre et cordon 1,5m - noir/gris | 1 | 51
1996 | OUTILLAGE, MESURE ET FIXATION | EQUIPEMENT GENERAL | LEG049468 | MULTIFB 6X2P+T ROT ACBL B/N G | Rallonge 6x2P+T Surface avec interrupteur sans cordon - blanc/gris foncé | 1 | 35
1997 | OUTILLAGE, MESURE ET FIXATION | EQUIPEMENT GENERAL | LEG049454 | MULTIFB 6X2P+T ROTFIX 1.5M B/N G | Rallonge 6x2P+T Surface avec interrupteur et cordon 1,5m 3G 1mm² - blanc/gris | 1 | 101
1998 | OUTILLAGE, MESURE ET FIXATION | EQUIPEMENT GENERAL | LEG049462 | MULTIFB 6X2P+T ROTFIX 3M B/N G | Rallonge 6x2P+T Surface avec interrupteur et cordon 3m 3G 1,5mm² - blanc/gris | 1 | 60
1999 | OUTILLAGE, MESURE ET FIXATION | EQUIPEMENT GENERAL | LEG049484 | MULTIFB 6X2P+T STD 1.5M B/G G | Rallonge 6x2P+T avec cordon 1,5m 3G 1mm² - blanc/gris clair | 1 | 84
2000 | OUTILLAGE, MESURE ET FIXATION | EQUIPEMENT GENERAL | LEG049494 | MULTIFB 6X2P+T STD 3M B/G G | Rallonge 6x2P+T avec cordon 3m 3G 1,5mm² - blanc/gris clair | 1 | 52
2001 | OUTILLAGE, MESURE ET FIXATION | EQUIPEMENT GENERAL | RSN361094 | PILE ALCALINE INDUS. 9V X 12 | Pile alcaline Indusrial 9V x 12 Pile pour les professionnels en gros volume | 1 | 99
2002 | OUTILLAGE, MESURE ET FIXATION | EQUIPEMENT GENERAL | RSN361056 | PILE ALCALINE INDUS. AA X 10 | Pile alcaline Industrial AA x 10 Pile pour les professionnels en gros volume | 1 | 5818
2003 | OUTILLAGE, MESURE ET FIXATION | EQUIPEMENT GENERAL | RSN361063 | PILE ALCALINE INDUS. AAA X 10 | Pile alcaline Industrial AAA x 10 Pile pour les professionnels en gros volume | 1 | 3103
2004 | OUTILLAGE, MESURE ET FIXATION | EQUIPEMENT GENERAL | RSN361070 | PILE ALCALINE INDUS. C X 12 | Pile alcaline Industrial C x 12 Pile pour les professionnels en gros volume | 1 | 156
2005 | OUTILLAGE, MESURE ET FIXATION | EQUIPEMENT GENERAL | RSN361087 | PILE ALCALINE INDUS. D X 12 | Pile alcaline Industrial D x 12 Pile pour les professionnels en gros volume | 1 | 51
2006 | OUTILLAGE, MESURE ET FIXATION | EQUIPEMENT GENERAL | RSN169331 | PILE LITHIUM PHOTO CR2 X 2 | Pile Lithium photo CR2 x 2 pour appareils photos | 1 | 24
2007 | OUTILLAGE, MESURE ET FIXATION | EQUIPEMENT GENERAL | RSN168495 | PILE LITHIUM PHOTO 123 X 2 | Pile Lithium photo 123 x 2 pour appareils photos | 1 | 30
2008 | OUTILLAGE, MESURE ET FIXATION | EQUIPEMENT GENERAL | RSN052503 | PILE LITHIUM PHOTO 223 X 1 | Pile miniature Lithium 223 x 1 pour appareil photo avec la garantie 0 coulure | 1 | 129
2009 | OUTILLAGE, MESURE ET FIXATION | EQUIPEMENT GENERAL | RSN026429 | PILE LITHIUM PHOTO CR2 X 1 | Pile miniature Photo CR2 x 1 pour appareil photo avec la garantie 0 coulure | 1 | 294
2010 | OUTILLAGE, MESURE ET FIXATION | EQUIPEMENT GENERAL | RSN426519 | PILE MAX 4.5V X1 | Pile Max 4,5V x 1 sans risque pour vos appareils avec la garantie 0 coulure | 1 | 124
2011 | OUTILLAGE, MESURE ET FIXATION | EQUIPEMENT GENERAL | RSN423389 | PILE MAX PLUS 9V X 1 | Pile alcaline Max Plus 9V x 1 notre pile alcaline qui dure le plus longtemps | 1 | 43
2012 | OUTILLAGE, MESURE ET FIXATION | EQUIPEMENT GENERAL | RSN423372 | PILE MAX PLUS AA X 20 | Pile alcaline Max Plus AA x 20 notre pile alcaline qui dure le plus longtemps | 1 | 215
2013 | OUTILLAGE, MESURE ET FIXATION | EQUIPEMENT GENERAL | RSN423174 | PILE MAX PLUS AAA X 20 | Pile alcaline Max Plus AAA x 20 notre pile alcaline qui dure le plus longtemps | 1 | 172
2014 | OUTILLAGE, MESURE ET FIXATION | EQUIPEMENT GENERAL | RSN295641 | PILE MIN. A23/E23A X 2 | Pile miniature alcaline A23/E23A x 2 pour appareils electroniques | 1 | 88
2015 | OUTILLAGE, MESURE ET FIXATION | EQUIPEMENT GENERAL | RSN248340 | PILE MIN. LITHIUM CR2016 X 2 | Pile miniature Lithium CR2016 x 2 fiable et longue duree | 1 | 62
2016 | OUTILLAGE, MESURE ET FIXATION | EQUIPEMENT GENERAL | RSN248357 | PILE MIN. LITHIUM CR2032 X 2 | Pile miniature Lithium CR2032 x 2 fiable et longue duree | 1 | 2438
2017 | OUTILLAGE, MESURE ET FIXATION | EQUIPEMENT GENERAL | RSN411539 | PILE MIN. LITHIUM CR1616 X 1 | Pile miniature Lithium CR1616 x 1 fiable et longue duree | 1 | 26
2018 | OUTILLAGE, MESURE ET FIXATION | EQUIPEMENT GENERAL | RSN411546 | PILE MIN. LITHIUM CR1620 X 1 | Pile miniature Lithium CR1620 x 1 fiable et longue duree | 1 | 53
2019 | OUTILLAGE, MESURE ET FIXATION | EQUIPEMENT GENERAL | RSN411553 | PILE MIN. LITHIUM CR1632 X 1 | Pile miniature Lithium CR1632 x 1 fiable et longue duree | 1 | 30
2020 | OUTILLAGE, MESURE ET FIXATION | EQUIPEMENT GENERAL | RSN248333 | PILE MIN. LITHIUM CR2025 X 2 | Pile miniature Lithium CR2025 x 2 fiable et longue duree | 1 | 103
2021 | OUTILLAGE, MESURE ET FIXATION | EQUIPEMENT GENERAL | RSN377620 | PILE MIN. LITHIUM CR2032 X 4 | Pile miniature Lithium CR2032 x 4 fiable et longue duree | 1 | 29
2022 | OUTILLAGE, MESURE ET FIXATION | EQUIPEMENT GENERAL | RSN379914 | PILE MIN. LITHIUM CR2430 X 2 | Pile miniature Lithium CR2430 x 2 fiable et longue duree | 1 | 137
2023 | OUTILLAGE, MESURE ET FIXATION | EQUIPEMENT GENERAL | RSN381795 | PILE MIN. LITHIUM CR2450 X 2 | Pile miniature Lithium CR2450 x 2 fiable et longue duree | 1 | 177
2024 | OUTILLAGE, MESURE ET FIXATION | EQUIPEMENT GENERAL | RSN295634 | PILE MIN. LR1/E90 X 2 | Pile miniature alcaline LR1/E90 x 2 pour appareils electroniques | 1 | 100
2025 | OUTILLAGE, MESURE ET FIXATION | EQUIPEMENT GENERAL | RSN083071 | PILE MIN. LR44/A76 X 2 | Pile miniature LR44/A76 x 2 pour appareils électroniques | 1 | 306
2026 | OUTILLAGE, MESURE ET FIXATION | EQUIPEMENT GENERAL | RSN411164 | PILE MIN. LR44/A76 X 4 | Pile bouton alcaline LR44/A76 x 4 haute performance et longue duree | 1 | 21
2027 | OUTILLAGE, MESURE ET FIXATION | EQUIPEMENT GENERAL | RSN416985 | PILE RECHARGE AAA 700 MAHX10 | Pile rechargeable AAA 700 mAh x 10 rechargeable des centaines de fois | 1 | 42
2028 | OUTILLAGE, MESURE ET FIXATION | EQUIPEMENT GENERAL | RSN138740 | PILE RECHARGE. C 2500 MAH X 2 | Pile rechargeable C 2500 mAh x 2 rechargeable des centaines de fois | 1 | 24
2029 | OUTILLAGE, MESURE ET FIXATION | EQUIPEMENT GENERAL | RSN423013 | PILE ULT. LITHIUM CR2025 X 2 | Pile miniature Ultimate Lithium CR2025 x 2 haute performance et longue duree | 1 | 60
2030 | OUTILLAGE, MESURE ET FIXATION | EQUIPEMENT GENERAL | RSN423006 | PILE ULT. LITHIUM CR2032 X 2 X2 | Pile miniature Ultimate Lithium CR2032 x 2 haute performance et longue duree X2 | 1 | 149
2031 | OUTILLAGE, MESURE ET FIXATION | EQUIPEMENT GENERAL | RSN422993 | PILE ULT. LITHIUM CR2032 X 4 X4 | Pile miniature Ultimate Lithium CR2032 x 4 haute performance et longue duree X4 | 1 | 221
2032 | OUTILLAGE, MESURE ET FIXATION | EQUIPEMENT GENERAL | RSN332872 | PILE ULTILMATE LITHIUM 9V X 1 | Pile Ultimate Lithium 9V x 1 pour une haute puissance longue duree | 1 | 260
2033 | OUTILLAGE, MESURE ET FIXATION | EQUIPEMENT GENERAL | RSN262643 | PILE ULTILMATE LITHIUM AA X 4 | Pile Ultimate Lithium AA x 4 pour une haute puissance longue duree | 1 | 22
2034 | OUTILLAGE, MESURE ET FIXATION | EQUIPEMENT GENERAL | RSN343533 | PILE ULTIMATE LITHIUM AAA X 10 | Pile Ultimate Lithium AAA x 10 pour une haute puissance longue duree | 1 | 66
2035 | OUTILLAGE, MESURE ET FIXATION | EQUIPEMENT GENERAL | RSN273267 | PILE ULTIMATE LITHIUM AAA X 4 | Pile Ultimate Lithium AAA x 4 pour une haute puissance longue duree | 1 | 24
2036 | OUTILLAGE, MESURE ET FIXATION | EQUIPEMENT GENERAL | NXGPCL6401 | PILE(S) PILE LITHIUM BLISTER CR123 3V 1550MAH | Pile(s) Pile lithium blister CR123 3V 1550mAh | 1 | 29
2037 | OUTILLAGE, MESURE ET FIXATION | EQUIPEMENT GENERAL | NXGPCL6402 | PILE(S) PILE LITHIUM BLISTER CR2 3V 850MAH | Pile(s) Pile lithium blister CR2 3V 850mAh | 1 | 103
2038 | OUTILLAGE, MESURE ET FIXATION | EQUIPEMENT GENERAL | BIZ625027 | PROJEC LED RECHARG 10W | Projecteur LED 10 W rechargeable | 1 | 25
2039 | OUTILLAGE, MESURE ET FIXATION | EQUIPEMENT GENERAL | BIZ625057 | PROJECTEUR LED 25W RECHARGEABL | Projecteur de chantier LED 25 W rechargeable | 1 | 62
2040 | OUTILLAGE, MESURE ET FIXATION | EQUIPEMENT GENERAL | LEG093966 | PROL 2P 6A ANNEAU PLAST BLANC | Fiche plate femelle sans terre plastique -avec anneau extraction -blister -blanc | 1 | 20
2041 | OUTILLAGE, MESURE ET FIXATION | EQUIPEMENT GENERAL | LEG050421 | PROL 2P+T FR ANNEAU BLANC G | Prolongateur plastique 2P+T 16A à anneau - blanc | 1 | 194
2042 | OUTILLAGE, MESURE ET FIXATION | EQUIPEMENT GENERAL | LEG093904 | PROL 2P+T FR ANNEAU BLANC M | Fiche femelle avec terre plastique Annela 16A avec anneau - blister - blanc | 1 | 20
2043 | OUTILLAGE, MESURE ET FIXATION | EQUIPEMENT GENERAL | LEG050425 | PROL 2P+T FR ANNEAU GRIS G | Prolongateur plastique 2P+T 16A à anneau - gris | 1 | 181
2044 | OUTILLAGE, MESURE ET FIXATION | EQUIPEMENT GENERAL | LEG050446 | PROL 2P+T FR CAOUT.NOIR A VIS G | Prolongateur borne à vis 2P+T 16A IK08 IP44 à sortie droite | 1 | 446
2045 | OUTILLAGE, MESURE ET FIXATION | EQUIPEMENT GENERAL | LEG050441 | PROL 2P+T FR CAOUT.NOIR AUTO G | Prolongateur caoutchouc 2P+T 16A IK08 à connexion automatique IP44 | 1 | 30
2046 | OUTILLAGE, MESURE ET FIXATION | EQUIPEMENT GENERAL | LEG050417 | PROL 2P+T FR S.DROITE BLANC G | Prolongateur plastique 2P+T - 16A - blanc | 1 | 54
2047 | OUTILLAGE, MESURE ET FIXATION | EQUIPEMENT GENERAL | BIZ700932 | PROLONG CAOUTC16A 2P+T CLAPETS | Prolongateur caoutchouc 2 prises 16 A 2P+T à clapets | 1 | 26
2048 | OUTILLAGE, MESURE ET FIXATION | EQUIPEMENT GENERAL | BIZ700931 | PROLONG CAOUTCHOUC 16A 2P+T SD | Prolongateur caoutchouc 16 A 2P+T sortie droite | 1 | 187
2049 | OUTILLAGE, MESURE ET FIXATION | EQUIPEMENT GENERAL | BIZ700941 | PROLONG PLAST 16A 2P+T ANNEAU | Prolongateur plastique 16 A 2P + T à anneau | 1 | 20
2050 | OUTILLAGE, MESURE ET FIXATION | EQUIPEMENT GENERAL | LEG051601 | RALL PVC 2P+T 16A ECL 5M BLANC G | Rallonge domestique 2P+T avec éclips de protection longueur 5m - blanc | 1 | 370
2051 | OUTILLAGE, MESURE ET FIXATION | EQUIPEMENT GENERAL | LEG051602 | RALL PVC 2P+T 16A ECLIPS 10M B G | Rallonge domestique 2P+T avec éclips de protection longueur 10m - blanc | 1 | 106
2052 | OUTILLAGE, MESURE ET FIXATION | EQUIPEMENT GENERAL | LEG051600 | RALL PVC 2P+T 3M BL ECL FR STD G | Rallonge domestique 2P+T avec éclips de protection longueur 3m - blanc | 1 | 272
2053 | OUTILLAGE, MESURE ET FIXATION | EQUIPEMENT GENERAL | LEG055812 | SOCLE ECLIPS 2P+T 32A G | Socle 2P+T 32A - avec éclips de protection | 1 | 24
2054 | OUTILLAGE, MESURE ET FIXATION | FIXATION | BIZ710351 | CABLETT AC D1.5 150M | Câblette bobine filin D= 1.5 mm x 150 m en acier tressé | 1 | 6
2055 | OUTILLAGE, MESURE ET FIXATION | FIXATION | LEG031900 | COLLIER A EMBASE INT ET EXT G | Collier à embase - utilisation intérieure - pour conduit D=16 à 32 - gris RAL703 | 100 | 500
2056 | OUTILLAGE, MESURE ET FIXATION | FIXATION | BIZ710248 | COLLMLT-DIAM D16-32 X100 | Collier multi-diamètres fixe-tubes D= 16-32 mm PA 6.6 gris (x 100) | 1 | 13
2057 | OUTILLAGE, MESURE ET FIXATION | FIXATION | BIZ710245 | COLLMLT-DIAM D16-32 CHEVI X100 | Kit 100 colliers multi-diam. fixe-tubes D= 16-32 mm + 100 chevilles PA 6.6 gris | 1 | 11
2058 | OUTILLAGE, MESURE ET FIXATION | FIXATION | LEG031925 | COLSON NOIR 6X180 G | Collier Colson noir protégé ultraviolet denture extérieure larg.9mm, long. 180mm | 100 | 500
2059 | OUTILLAGE, MESURE ET FIXATION | FIXATION | LEG031910 | COLSON NOIR 9X123 G | Collier Colson noir protégé ultraviolet denture extérieure larg.9mm, long. 123mm | 100 | 1200
2060 | OUTILLAGE, MESURE ET FIXATION | FIXATION | LEG031913 | COLSON NOIR 9X185 G | Collier Colson noir protégé ultraviolet denture extérieure larg.9mm, long. 185mm | 100 | 7400
2061 | OUTILLAGE, MESURE ET FIXATION | FIXATION | LEG031916 | COLSON NOIR 9X262 G | Collier Colson noir protégé ultraviolet denture extérieure larg.9mm, long. 262mm | 100 | 6600
2062 | OUTILLAGE, MESURE ET FIXATION | FIXATION | LEG031919 | COLSON NOIR 9X357 G | Collier Colson noir protégé ultraviolet denture extérieure larg.9mm, long. 357mm | 100 | 7200
2063 | OUTILLAGE, MESURE ET FIXATION | FIXATION | LEG031920 | COLSON NOIR 9X498 G | Collier Colson noir protégé ultraviolet denture extérieure larg.9mm, long. 498mm | 100 | 600
2064 | OUTILLAGE, MESURE ET FIXATION | FIXATION | LEG031921 | COLSON NOIR 9X750 G | Collier Colson noir protégé ultraviolet denture extérieure larg.9mm, long. 750mm | 100 | 1300
2065 | OUTILLAGE, MESURE ET FIXATION | FIXATION | LEG031955 | EMBASE NOIRE A CHEVILLE G | Embase noire protégée ultraviolets à cheville standard pour perçage D=8mm | 100 | 1900
2066 | OUTILLAGE, MESURE ET FIXATION | FIXATION | LEG031950 | EMBASE NOIRE A VISSER G | Embase à visser - protégé UV - fixable par cheville réf. 319 57 - noir | 100 | 900
2067 | OUTILLAGE, MESURE ET FIXATION | FIXATION | SCH047930 | INSTACAB.CLIP P-16-32GRIS 00 | Mureva FIX, instacables pour conduits D=16-32 mm, gris | 100 | 1700
2068 | OUTILLAGE, MESURE ET FIXATION | FIXATION | SCH047960 | INSTACAB.CLIP P-40-63GRIS 00 | Mureva FIX, instacables pour conduits D=40-63 mm, gris | 100 | 300
2069 | OUTILLAGE, MESURE ET FIXATION | FIXATION | BIZ710405 | KIT 025 VERROU SUSP D1.5-D X25 | Verrou de suspension D= 1.5-2.5 mm avec système de dévérouillage intégré (x 25) | 1 | 13
2070 | OUTILLAGE, MESURE ET FIXATION | FIXATION | BIZ710406 | KIT 100 VERROU SUSP D1.5- X100 | Verrou de suspension D= 1.5-2.5 mm avec système de dévérouillage intégré (x 100) | 1 | 19
2071 | OUTILLAGE, MESURE ET FIXATION | FIXATION | BLI620500 | VERROU PM DESIGN + 2M. FILIN BOUCLE 1.5MM | Verrou PM Design + 2m. filin boucle 1.5mm | 10 | 30
2072 | OUTILLAGE, MESURE ET FIXATION | MARQUAGE ET REPERAGE | LEG038210 | CAB3 REP.0,5/1,5 CHIF.0 NOIR | Repère CAB 3 pour filerie 0,5mm² à 1,5mm² et blocs de jonction chiffre 0 noir | 1200 | 3600
2073 | OUTILLAGE, MESURE ET FIXATION | MARQUAGE ET REPERAGE | BIZ219002 | COFFRET 432 MANCH RETRACT 3/1 | Coffret de 432 manchons rétractables 3/1 couleur | 1 | 6
2074 | OUTILLAGE, MESURE ET FIXATION | MARQUAGE ET REPERAGE | BIZ300002 | COLL ORIGIN 100X2.5 BLC | Collier de câblage Unity Origin naturel PA 6.6 100 x 2.5 mm | 100 | 2100
2075 | OUTILLAGE, MESURE ET FIXATION | MARQUAGE ET REPERAGE | BIZ300004 | COLL ORIGIN 142X2.5 BLC | Collier de câblage Unity Origin naturel PA 6.6 142 x 2.5 mm | 100 | 23000
2076 | OUTILLAGE, MESURE ET FIXATION | MARQUAGE ET REPERAGE | BIZ300006 | COLL ORIGIN 142X3.2 BLC | Collier de câblage Unity Origin naturel PA 6.6 142 x 3.2 mm | 100 | 1600
2077 | OUTILLAGE, MESURE ET FIXATION | MARQUAGE ET REPERAGE | BIZ300012 | COLL ORIGIN 190X4.8 BLC | Collier de câblage Unity Origin naturel PA 6.6 190 x 4.8 mm | 100 | 2600
2078 | OUTILLAGE, MESURE ET FIXATION | MARQUAGE ET REPERAGE | BIZ300011 | COLL ORIGIN 190X4.8 NR | Collier de câblage Unity Origin noir PA 6.6 190 x 4.8 mm | 100 | 3700
2079 | OUTILLAGE, MESURE ET FIXATION | MARQUAGE ET REPERAGE | BIZ300008 | COLL ORIGIN 203X2.5 BLC | Collier de câblage Unity Origin naturel PA 6.6 203 x 2.5 mm | 100 | 18100
2080 | OUTILLAGE, MESURE ET FIXATION | MARQUAGE ET REPERAGE | BIZ300009 | COLL ORIGIN 203X3.6 NR | Collier de câblage Unity Origin noir PA 6.6 203 x 3.6 mm | 100 | 1200
2081 | OUTILLAGE, MESURE ET FIXATION | MARQUAGE ET REPERAGE | BIZ300014 | COLL ORIGIN 292X3.6 BLC | Collier de câblage Unity Origin naturel PA 6.6 292 x 3.6 mm | 100 | 3900
2082 | OUTILLAGE, MESURE ET FIXATION | MARQUAGE ET REPERAGE | BIZ300013 | COLL ORIGIN 292X3.6 NR | Collier de câblage Unity Origin noir PA 6.6 292 x 3.6 mm | 100 | 1700
2083 | OUTILLAGE, MESURE ET FIXATION | MARQUAGE ET REPERAGE | BIZ300016 | COLL ORIGIN 300X4.8 BLC | Collier de câblage Unity Origin naturel PA 6.6 300 x 4.8 mm | 100 | 1400
2084 | OUTILLAGE, MESURE ET FIXATION | MARQUAGE ET REPERAGE | BIZ300015 | COLL ORIGIN 300X4.8 NR | Collier de câblage Unity Origin noir PA 6.6 300 x 4.8 mm | 100 | 4900
2085 | OUTILLAGE, MESURE ET FIXATION | MARQUAGE ET REPERAGE | BIZ300018 | COLL ORIGIN 368X4.8 BLC | Collier de câblage Unity Origin naturel PA 6.6 368 x 4.8 mm | 100 | 600
2086 | OUTILLAGE, MESURE ET FIXATION | MARQUAGE ET REPERAGE | BIZ300017 | COLL ORIGIN 368X4.8 NR | Collier de câblage Unity Origin noir PA 6.6 368 x 4.8 mm | 100 | 1600
2087 | OUTILLAGE, MESURE ET FIXATION | MARQUAGE ET REPERAGE | BIZ300024 | COLL ORIGIN 380X7.6 BLC | Collier de câblage Unity Origin naturel PA 6.6 380 x 7.6 mm | 100 | 2300
2088 | OUTILLAGE, MESURE ET FIXATION | MARQUAGE ET REPERAGE | BIZ340201 | COLL UV RESIST 200X3.6 | Collier de câblage Unity UV Resistant noir 200 x 3.6 mm | 100 | 1400
2089 | OUTILLAGE, MESURE ET FIXATION | MARQUAGE ET REPERAGE | BIZ340208 | COLL UV RESIST 300X3.6 | Collier de câblage Unity UV Resistant 300 x 3.6 mm | 100 | 800
2090 | OUTILLAGE, MESURE ET FIXATION | MARQUAGE ET REPERAGE | PNU52305 | COLLIER BT,203X4,7MM,PA 6.6,NATUREL,CDT:1000 (BOITE) | Collier BT,203X4,7mm,PA 6.6,Naturel,Cdt:1000 (boite) | 1000 | 12000
2091 | OUTILLAGE, MESURE ET FIXATION | MARQUAGE ET REPERAGE | CMB3041710 | COLLIER EN POLYAMIDE 100 X 2,5 MM INCOLORE | Collier en polyamide 100 x 2,5 mm incolore | 100 | 5400
2092 | OUTILLAGE, MESURE ET FIXATION | MARQUAGE ET REPERAGE | CMB3041798 | COLLIER EN POLYAMIDE 190 X 4,8 MM NOIR (CONDITIONNEMENT PAR | Collier en polyamide 190 x 4,8 mm noir (conditionnement par 1000) | 1000 | 4000
2093 | OUTILLAGE, MESURE ET FIXATION | MARQUAGE ET REPERAGE | CMB3041730 | COLLIER EN POLYAMIDE 200 X 2,5 MM INCOLORE | Collier en polyamide 200 x 2,5 mm incolore | 100 | 20300
2094 | OUTILLAGE, MESURE ET FIXATION | MARQUAGE ET REPERAGE | CMB3041731 | COLLIER EN POLYAMIDE 200 X 2,5 MM NOIR | Collier en polyamide 200 x 2,5 mm noir | 100 | 22900
2095 | OUTILLAGE, MESURE ET FIXATION | MARQUAGE ET REPERAGE | CMB3041765 | COLLIER EN POLYAMIDE 200 X 3,6 MM INCOLORE | Collier en polyamide 200 x 3,6 mm incolore | 100 | 20900
2096 | OUTILLAGE, MESURE ET FIXATION | MARQUAGE ET REPERAGE | CMB3041766 | COLLIER EN POLYAMIDE 200 X 3,6 MM NOIR | Collier en polyamide 200 x 3,6 mm noir | 100 | 98500
2097 | OUTILLAGE, MESURE ET FIXATION | MARQUAGE ET REPERAGE | CMB3041800 | COLLIER EN POLYAMIDE 200 X 4,8 MM INCOLORE | Collier en polyamide 200 x 4,8 mm incolore | 100 | 10000
2098 | OUTILLAGE, MESURE ET FIXATION | MARQUAGE ET REPERAGE | PNU54145 | COLLIER PLT,142X3,6MM,PA 6.6,NOIR UV,CDT:1000 (SACHET) | Collier PLT,142X3,6mm,PA 6.6,Noir UV,Cdt:1000 (sachet) | 1000 | 45000
2099 | OUTILLAGE, MESURE ET FIXATION | MARQUAGE ET REPERAGE | PNU54076 | COLLIER PLT,203X2,5MM,PA 6.6,NOIR UV,CDT:100 (SACHET) | Collier PLT,203X2,5mm,PA 6.6,Noir UV,Cdt:100 (sachet) | 100 | 3000
2100 | OUTILLAGE, MESURE ET FIXATION | MARQUAGE ET REPERAGE | PNU54034 | COLLIER PLT,203X3,6MM,PA 6.6,NATUREL,CDT:100 (SACHET) | Collier PLT,203X3,6mm,PA 6.6,Naturel,Cdt:100 (sachet) | 100 | 800
2101 | OUTILLAGE, MESURE ET FIXATION | MARQUAGE ET REPERAGE | PNU54075 | COLLIER PLT,203X3,6MM,PA 6.6,NOIR UV,CDT:100 (SACHET) | Collier PLT,203X3,6mm,PA 6.6,Noir UV,Cdt:100 (sachet) | 100 | 15100
2102 | OUTILLAGE, MESURE ET FIXATION | MARQUAGE ET REPERAGE | PNU54054 | COLLIER PLT,290X3,7MM,PA 6.6,NATUREL,CDT:100 (SACHET) | Collier PLT,290X3,7mm,PA 6.6,Naturel,Cdt:100 (sachet) | 100 | 700
2103 | OUTILLAGE, MESURE ET FIXATION | MARQUAGE ET REPERAGE | PNU54055 | COLLIER PLT,290X3,7MM,PA 6.6,NOIR UV,CDT:100 (SACHET) | Collier PLT,290X3,7mm,PA 6.6,Noir UV,Cdt:100 (sachet) | 100 | 600
2104 | OUTILLAGE, MESURE ET FIXATION | MARQUAGE ET REPERAGE | PNU54067 | COLLIER PLT,292X4,8MM,PA 6.6,NOIR UV,CDT:100 (SACHET) | Collier PLT,292X4,8mm,PA 6.6,Noir UV,Cdt:100 (sachet) | 100 | 4300
2105 | OUTILLAGE, MESURE ET FIXATION | MARQUAGE ET REPERAGE | PNU54083 | COLLIER PLT,368X4,8MM,PA 6.6,NATUREL,CDT:100 (SACHET) | Collier PLT,368X4,8mm,PA 6.6,Naturel,Cdt:100 (sachet) | 100 | 1100
2106 | OUTILLAGE, MESURE ET FIXATION | MARQUAGE ET REPERAGE | LEG032063 | COLRING AVEC IDENTIF 4,6X180 M | Collier identific Colring - dent int polyamide 6/6 - l 4,6 - L 180 - incolore | 100 | 3000
2107 | OUTILLAGE, MESURE ET FIXATION | MARQUAGE ET REPERAGE | LEG032052 | COLRING DENTURE EXT 2,4X105 | Collier Colring incolore à denture extérieure largeur 2,4mm, longueur 105mm | 100 | 1000
2108 | OUTILLAGE, MESURE ET FIXATION | MARQUAGE ET REPERAGE | LEG032031 | COLRING INCOLORE 2,4X140 G | Collier Colring incolore denture intérieure largeur 2,4 et longueur à plat 140mm | 100 | 28200
2109 | OUTILLAGE, MESURE ET FIXATION | MARQUAGE ET REPERAGE | LEG031822 | COLRING INCOLORE 2,4X180 | Collier Colring largeur 2,4mm - longueur 180mm - sachet de 100 pièces - incolore | 100 | 4000
2110 | OUTILLAGE, MESURE ET FIXATION | MARQUAGE ET REPERAGE | LEG032032 | COLRING INCOLORE 2,4X180 G | Collier Colring incolore denture intérieure largeur 2,4 et longueur à plat 180mm | 100 | 20300
2111 | OUTILLAGE, MESURE ET FIXATION | MARQUAGE ET REPERAGE | LEG032030 | COLRING INCOLORE 2,4X95 G | Collier Colring incolore denture intérieure largeur 2,4mm , longueur à plat 95mm | 100 | 9300
2112 | OUTILLAGE, MESURE ET FIXATION | MARQUAGE ET REPERAGE | LEG032037 | COLRING INCOLORE 3,5X140 | Collier Colring incolore denture intérieure largeur 3,5 et longueur à plat 140mm | 100 | 600
2113 | OUTILLAGE, MESURE ET FIXATION | MARQUAGE ET REPERAGE | LEG032038 | COLRING INCOLORE 3,5X180 G | Collier Colring incolore denture intérieure largeur 3,5 et longueur à plat 180mm | 100 | 25400
2114 | OUTILLAGE, MESURE ET FIXATION | MARQUAGE ET REPERAGE | LEG031825 | COLRING INCOLORE 3,5X280 | Collier Colring largeur 3,5mm - longueur 280mm - sachet de 100 pièces - incolore | 100 | 4000
2115 | OUTILLAGE, MESURE ET FIXATION | MARQUAGE ET REPERAGE | LEG032039 | COLRING INCOLORE 3,5X280 G | Collier Colring incolore denture intérieure largeur 3,5 et longueur à plat 280mm | 100 | 5000
2116 | OUTILLAGE, MESURE ET FIXATION | MARQUAGE ET REPERAGE | LEG032040 | COLRING INCOLORE 3,5X360 G | Collier Colring incolore denture intérieure largeur 3,5 et longueur à plat 360mm | 100 | 8000
2117 | OUTILLAGE, MESURE ET FIXATION | MARQUAGE ET REPERAGE | LEG032042 | COLRING INCOLORE 4,6X180 | Collier Colring incolore denture intérieure largeur 4,6 et longueur à plat 180mm | 100 | 2800
2118 | OUTILLAGE, MESURE ET FIXATION | MARQUAGE ET REPERAGE | LEG032043 | COLRING INCOLORE 4,6X280 G | Collier Colring incolore denture intérieure largeur 4,6 et longueur à plat 280mm | 100 | 3200
2119 | OUTILLAGE, MESURE ET FIXATION | MARQUAGE ET REPERAGE | LEG032044 | COLRING INCOLORE 4,6X360 G | Collier Colring incolore denture intérieure largeur 4,6 et longueur à plat 360mm | 100 | 1700
2120 | OUTILLAGE, MESURE ET FIXATION | MARQUAGE ET REPERAGE | LEG032013 | COLRING NOIR 2,4X140 G | Collier Colring noir à denture intérieure largeur 2,4mm et longueur à plat 140mm | 100 | 14700
2121 | OUTILLAGE, MESURE ET FIXATION | MARQUAGE ET REPERAGE | LEG032014 | COLRING NOIR 2,4X180 G | Collier Colring noir à denture intérieure largeur 2,4mm et longueur à plat 180mm | 100 | 3500
2122 | OUTILLAGE, MESURE ET FIXATION | MARQUAGE ET REPERAGE | LEG032012 | COLRING NOIR 2,4X95 | Collier Colring noir à denture intérieure largeur 2,4mm et longueur à plat 95mm | 100 | 600
2123 | OUTILLAGE, MESURE ET FIXATION | MARQUAGE ET REPERAGE | LEG032015 | COLRING NOIR 3,5X140 | Collier Colring noir à denture intérieure largeur 3,5mm et longueur à plat 140mm | 100 | 3000
2124 | OUTILLAGE, MESURE ET FIXATION | MARQUAGE ET REPERAGE | LEG032018 | COLRING NOIR 3,5X180 G | Collier Colring noir à denture intérieure largeur 3,5mm et longueur à plat 180mm | 100 | 3600
2125 | OUTILLAGE, MESURE ET FIXATION | MARQUAGE ET REPERAGE | LEG032019 | COLRING NOIR 3,5X280 G | Collier Colring noir à denture intérieure largeur 3,5mm et longueur à plat 280mm | 100 | 4600
2126 | OUTILLAGE, MESURE ET FIXATION | MARQUAGE ET REPERAGE | LEG032020 | COLRING NOIR 3,5X360 G | Collier Colring noir à denture intérieure largeur 3,5mm et longueur à plat 360mm | 100 | 2100
2127 | OUTILLAGE, MESURE ET FIXATION | MARQUAGE ET REPERAGE | LEG032022 | COLRING NOIR 4,6X180 G | Collier Colring noir à denture intérieure largeur 4,6mm et longueur à plat 180mm | 100 | 9500
2128 | OUTILLAGE, MESURE ET FIXATION | MARQUAGE ET REPERAGE | LEG032023 | COLRING NOIR 4,6X280 G | Collier Colring noir à denture intérieure largeur 4,6mm et longueur à plat 280mm | 100 | 6500
2129 | OUTILLAGE, MESURE ET FIXATION | MARQUAGE ET REPERAGE | LEG032024 | COLRING NOIR 4,6X360 G | Collier Colring noir à denture intérieure largeur 4,6mm et longueur à plat 360mm | 100 | 1600
2130 | OUTILLAGE, MESURE ET FIXATION | MARQUAGE ET REPERAGE | BIZ300021 | EMB ADH+VIS 19X19-5.3 BLC | Embase adhésive et à visser 19.5 x 19.5 x 5.3 mm transparente | 100 | 500
2131 | OUTILLAGE, MESURE ET FIXATION | MARQUAGE ET REPERAGE | BIZ300019 | EMB ADH+VIS 29X29-5.3 BLC | Embase adhésive et à visser 28.6 x 28.6 x 5.3 mm transparente | 100 | 1900
2132 | OUTILLAGE, MESURE ET FIXATION | MARQUAGE ET REPERAGE | LEG032072 | EMBASE A VISSER 9MM VIS 5MM | Embase à visser incolore Colring pour colliers largeur 9mm maxi | 100 | 400
2133 | OUTILLAGE, MESURE ET FIXATION | MARQUAGE ET REPERAGE | LEG032065 | EMBASE ADHESIVE INCOLORE G | Embase adhésive incolore Colring pour colliers largeur 4,6mm maxi | 100 | 3000
2134 | OUTILLAGE, MESURE ET FIXATION | MARQUAGE ET REPERAGE | TBF2509550 | GAINE SPIRAL. D15MM NOIR UV 7TCG054090R0222 | Gaine Spiral. D15Mm Noir Uv | 10 | 20
2135 | OUTILLAGE, MESURE ET FIXATION | MARQUAGE ET REPERAGE | TBF2509540 | GAINE SPIRAL. D24MM NAT 7TCG054090R0227 | GAINE SPIRAL. D24MM Naturel | 10 | 20
2136 | OUTILLAGE, MESURE ET FIXATION | MARQUAGE ET REPERAGE | TRM85403 | GTI 3000 18/6MM NOIR | GTI 3000 18/6mm Gaine Thermorétractable paroi fine en barre de 1m Noir | 1 | 20
2137 | OUTILLAGE, MESURE ET FIXATION | MARQUAGE ET REPERAGE | BIZ351070 | RUB MOUSS PE DBL FACE 19MM 10M | Ruban mousse PE double-face blanc 19 mm x 10 m x 0.95 mm | 1 | 27
2138 | OUTILLAGE, MESURE ET FIXATION | MARQUAGE ET REPERAGE | BIZ350012 | RUB. ISOL. BLANC 15MMX10M X8 | Ruban d'isolation électrique 15 mm x 10 m Ep. 0.15 mm blanc (x 8) | 1 | 48
2139 | OUTILLAGE, MESURE ET FIXATION | MARQUAGE ET REPERAGE | BIZ350010 | RUB. ISOL. MULTI. 15MMX10M X8 | Ruban d'isolation électrique 15 mm x 10 m Ep. 0.15 mm multicolore (x 8) | 1 | 82
2140 | OUTILLAGE, MESURE ET FIXATION | MARQUAGE ET REPERAGE | BIZ350013 | RUB. ISOL. NOIR 15MMX10M X8 | Ruban d'isolation électrique 15 mm x 10 m Ep. 0.15 mm noir (x 8) | 1 | 20
2141 | OUTILLAGE, MESURE ET FIXATION | MARQUAGE ET REPERAGE | BRTTZES231 | RUBAN TZES231, 12MM NOIR SUR FOND BLANC, LAMINE ADHESIF PUIS | Ruban TZeS231, 12mm Noir sur fond Blanc, Laminé adhésif puissant, 8M | 1 | 24
2142 | OUTILLAGE, MESURE ET FIXATION | MARQUAGE ET REPERAGE | DYM1805430 | RUBAN VINYLE COLORE 24 MM X 5,5 M NOIR/BLANC | Ruban Vinyle coloré 24 mm x 5,5 m Noir/Blanc | 1 | 139
2143 | OUTILLAGE, MESURE ET FIXATION | MARQUAGE ET REPERAGE | TRM80049 | SCOTCH 35 BLANC 20M X 19MM | 3M Scotch 35 Ruban isolant électrique hautes performances 20m x 19mm Blanc | 1 | 36
2144 | OUTILLAGE, MESURE ET FIXATION | MARQUAGE ET REPERAGE | TRM80050 | SCOTCH 35 BLEU 20M X 19MM | 3M Scotch 35 Ruban isolant électrique hautes performances 20m x 19mm Bleu | 1 | 30
2145 | OUTILLAGE, MESURE ET FIXATION | MARQUAGE ET REPERAGE | TRM80051 | SCOTCH 35 GRIS 20M X 19MM | 3M Scotch 35 Ruban isolant électrique hautes performances 20m x 19mm Gris | 1 | 23
2146 | OUTILLAGE, MESURE ET FIXATION | MARQUAGE ET REPERAGE | TRM80052 | SCOTCH 35 JAUNE 20M X 19MM | 3M Scotch 35 Ruban isolant électrique hautes performances 20m x 19mm Jaune | 1 | 23
2147 | OUTILLAGE, MESURE ET FIXATION | MARQUAGE ET REPERAGE | TRM80053 | SCOTCH 35 MARRON 20M X 19MM | 3M Scotch 35 Ruban isolant électrique hautes performances 20m x 19mm Marron | 1 | 22
2148 | OUTILLAGE, MESURE ET FIXATION | MARQUAGE ET REPERAGE | TRM80055 | SCOTCH 35 ROUGE 20M X 19MM | 3M Scotch 35 Ruban isolant électrique hautes performances 20m x 19mm Rouge | 1 | 43
2149 | OUTILLAGE, MESURE ET FIXATION | MARQUAGE ET REPERAGE | TRM80021 | SCOTCH SUPER 33+ 20M X 19MM | Scotch Super 33+ Ruban isolant électrique haute perf. Noir 19mm x 20m ép.0,18mm | 1 | 154
2150 | OUTILLAGE, MESURE ET FIXATION | MARQUAGE ET REPERAGE | TRM80464N | TEMFLEX 165 10M X 15MM BLANC | Temflex 165 Ruban d'isolation électrique 15mm x 10m ép.0,15mm Blanc | 1 | 74
2151 | OUTILLAGE, MESURE ET FIXATION | MARQUAGE ET REPERAGE | TRM80462N | TEMFLEX 165 10M X 15MM BLEU | Temflex 165 Ruban d'isolation électrique 10m x 15mm Bleu | 1 | 34
2152 | OUTILLAGE, MESURE ET FIXATION | MARQUAGE ET REPERAGE | TRM80456N | TEMFLEX 165 10M X 15MM NOIR | Temflex 165 Ruban d'isolation électrique 15mm x 10m ép.0,15mm Noir | 1 | 108
2153 | OUTILLAGE, MESURE ET FIXATION | MARQUAGE ET REPERAGE | TRM80467N | TEMFLEX 165 10M X 15MM ORANGE | Temflex 165 Ruban d'isolation électrique 10m x 15mm orange | 1 | 44
2154 | OUTILLAGE, MESURE ET FIXATION | MARQUAGE ET REPERAGE | TRM80463N | TEMFLEX 165 10M X 15MM ROUGE | Temflex 165 Ruban d'isolation électrique 10m x 15mm Rouge | 1 | 37
2155 | OUTILLAGE, MESURE ET FIXATION | MARQUAGE ET REPERAGE | TRM80469N | TEMFLEX 165 10M X 15MM VERT | Temflex 165 Ruban d'isolation électrique 10m x 15mm Vert | 1 | 30
2156 | OUTILLAGE, MESURE ET FIXATION | MARQUAGE ET REPERAGE | TRM80470N | TEMFLEX 165 10X15 PACK MULTI | Temflex 165 Ruban isolant élec. 15mm x 10m ép.0,15mm Multicolore Pack de 10 rlx | 1 | 23
2157 | OUTILLAGE, MESURE ET FIXATION | MARQUAGE ET REPERAGE | TRM80471N | TEMFLEX 165 20M X 19MM NOIR | Temflex 165 Ruban d'isolation électrique 20m x 19mm Noir | 1 | 20
2158 | OUTILLAGE, MESURE ET FIXATION | MESURE PORTABLE | CHXP01140301 | CA 6513 CONTROLEUR D'ISOLEMENT ANALOGIQUE 500V/1000V | CA 6513 Contrôleur d'isolement analogique 500V/1000V | 1 | 6
2159 | OUTILLAGE, MESURE ET FIXATION | MESURE PORTABLE | CHXP01120526B | CAPTEUR DE COURANT AC AMPFLEX A193 450MM BK | Capteur de courant AC AmpFlex A193 450MM BK | 1 | 4
2160 | OUTILLAGE, MESURE ET FIXATION | MESURE PORTABLE | CHXP01120593 | CAPTEUR DE COURANT AC MINIFLEX MA194 L-250 | Capteur de courant AC MiniFlex MA194 l-250 | 1 | 4
2161 | OUTILLAGE, MESURE ET FIXATION | MESURE PORTABLE | CHXP01120592 | CAPTEUR DE COURANT AC MINIFLEX MA194 L-350 | Capteur de courant AC MiniFlex MA194 l-350 | 1 | 24
2162 | OUTILLAGE, MESURE ET FIXATION | MESURE PORTABLE | CATMS917PG | DETECTEUR BT LED 1000 V IP2X A GACHETTES (8 SEUILS) : 12-900 | Détecteur BT LED 1000 V IP2X à gâchettes (8 seuils) : 12-900 V AC/12-1000 V DC | 1 | 5
2163 | OUTILLAGE, MESURE ET FIXATION | MESURE PORTABLE | CHXP01120923 | F203 - PINCE MULTIMETRE NUMERIQUE 600A TRMS | F203 - Pince multimètre numérique 600A TRMS | 1 | 5
2164 | OUTILLAGE, MESURE ET FIXATION | MESURE PORTABLE | FLE3059288 | FLUKE-1AC-E1-II DETECTEUR DE TENSION 200-1000 V SONORE ET VI | FLUKE-1AC-E1-II Détecteur de tension 200-1000 V sonore et visuel, format stylo | 1 | 15
2165 | OUTILLAGE, MESURE ET FIXATION | MESURE PORTABLE | FLEFLUKET110 | FLUKE-T110 TESTEUR DE TENSION 2 POLES POUR VAT SELON EN61243 | FLUKE-T110 Testeur de tension 2 pôles pour VAT selon EN61243-3 affichage LED | 1 | 21
2166 | OUTILLAGE, MESURE ET FIXATION | MESURE PORTABLE | FLEFLUKET130 | FLUKE-T130 TESTEUR DE TENSION 2 POLES POUR VAT SELON EN61243 | FLUKE-T130 Testeur de tension 2 pôles pour VAT selon EN61243-3 affichage LED LCD | 1 | 5
2167 | OUTILLAGE, MESURE ET FIXATION | MESURE PORTABLE | FLEFLUKET150 | FLUKE-T150 TESTEUR DE TENSION 2 POLES POUR VAT SELON EN61243 | FLUKE-T150 Testeur de tension 2 pôles pour VAT selon EN61243-3 affichage LED LCD | 1 | 6
2168 | OUTILLAGE, MESURE ET FIXATION | MESURE PORTABLE | CHXP01120580 | MINI-AMPFLEX MA193-250 | MINI-AMPFLEX MA193-250 | 1 | 4
2169 | OUTILLAGE, MESURE ET FIXATION | MESURE PORTABLE | TBR20010114 | MULTIMETRE DE POCHE NUMERIQUE TRMS AUTOMATIQUE ECRAN COULEUR | Multimètre de poche numérique TRMS automatique écran couleur LCD | 1 | 6
2170 | OUTILLAGE, MESURE ET FIXATION | MESURE PORTABLE | IXT3110331 | MX 350 PINCE MULTIMETRE NUMERIQUE 400 A TRMS | MX 350 Pince multimètre numérique 400 A TRMS | 1 | 4
2171 | OUTILLAGE, MESURE ET FIXATION | MESURE PORTABLE | FLENCV1030EUR | NCV-1030 EUR, DETECTEUR DE TENSION SANS CONTACT 50-1000V HTE | NCV-1030 EUR, Détecteur de tension sans contact 50-1000V Hte-sensibilité: 12-50V | 1 | 16
2172 | OUTILLAGE, MESURE ET FIXATION | MESURE PORTABLE | FLET5600EUR1 | T5-600 EUR1 TESTEUR ELECTRIQUE PINCE OUVERTE OPENJAW 100 AAC | T5-600 EUR1 Testeur électrique pince ouverte OpenJaw 100 Aac, 600 Vac/dc | 1 | 6
2173 | OUTILLAGE, MESURE ET FIXATION | MESURE PORTABLE | FR4SEFRAM63 | TESTEUR VAT. DDT.TENSION AC/DC,IP2X. AFFICHEUR LED. CONTINUI | Testeur VAT. DDT.tension AC/DC,IP2X. Afficheur LED. Continuité/Ordre de phase. | 1 | 5
2174 | OUTILLAGE, MESURE ET FIXATION | MESURE PORTABLE | FLETL711 | TL71-1 JEU DE CORDONS POINTES DE TOUCHE PREMIUM ERGONOMIQUES | TL71-1 Jeu de cordons pointes de touche premium ergonomiques | 1 | 16
2175 | OUTILLAGE, MESURE ET FIXATION | OUTILLAGE A MAIN | BIZ780204 | FEUTRE NOIR SPECIAL CABLES | Feutre noir spécial câbles pointe D= 0.6 mm | 1 | 22
2176 | PROCESS INDUSTRIEL | COMMANDE ET PROTECTION MOTEUR | SCH079213 | 3 PHASE CONTROL RELAY RM2 | Harmony Control RM22 - relais contrôle de phases - 2OF - 208 à 480Vac | 1 | 6
2177 | PROCESS INDUSTRIEL | COMMANDE ET PROTECTION MOTEUR | SCH034343 | ADDITIF FRONTAL F O 00 | TeSys GV - contact auxiliaire - 1O+1F | 1 | 28
2178 | PROCESS INDUSTRIEL | COMMANDE ET PROTECTION MOTEUR | SCH007107 | ATV12 0.75KW 240V 1PH | Altivar ATV12 - variateur de vit. - 0,75kW 1CV - 200..240V - 1ph - radiateur | 1 | 4
2179 | PROCESS INDUSTRIEL | COMMANDE ET PROTECTION MOTEUR | SCH096677 | ATV320 3KW 400V 3PH CPT | Altivar Machine - variateur - 3kW - 380/500V tri - compact - CEM - IP20 | 1 | 4
2180 | PROCESS INDUSTRIEL | COMMANDE ET PROTECTION MOTEUR | SCH034945 | CONT 18A 1F 1O 110V 50-60 00 | TeSys LC1D - contacteur - 3P - AC-3 440V - 18A - bobine 110Vca | 1 | 31
2181 | PROCESS INDUSTRIEL | COMMANDE ET PROTECTION MOTEUR | SCH080378 | CONT 18A 1F 1O 230V RESS. | TeSys LC1D - contacteur - 3P - AC-3 440V - 18A - bobine 230Vca | 1 | 9
2182 | PROCESS INDUSTRIEL | COMMANDE ET PROTECTION MOTEUR | SCH035112 | CONT 32A 1F 1O 230V 50 60 | TeSys LC1D - contacteur - 3P - AC-3 440V - 32A - bobine 230Vca | 1 | 9
2183 | PROCESS INDUSTRIEL | COMMANDE ET PROTECTION MOTEUR | SCH035013 | CONT 32A 1F 1O 24V 50 60 | TeSys LC1D - contacteur - 3P - AC-3 440V - 32A - bobine 24Vca | 1 | 11
2184 | PROCESS INDUSTRIEL | COMMANDE ET PROTECTION MOTEUR | SCH024462 | CONT 32A 4P AC1 230V50-60 | TeSys LC1D - contacteur - 4P - AC-1 440V - 32A - bobine 230Vca | 1 | 17
2185 | PROCESS INDUSTRIEL | COMMANDE ET PROTECTION MOTEUR | SCH035261 | CONT 38A 1F 1O 230V 50 60 | TeSys LC1D - contacteur - 3P - AC-3 440V - 38A - bobine 230Vca | 1 | 8
2186 | PROCESS INDUSTRIEL | COMMANDE ET PROTECTION MOTEUR | SCH034890 | CONT 3P 3F 9A AC3 230V 50/60HZ | TeSys LC1D - contacteur - 3P - AC-3 440V - 9A - bobine 230Vca | 1 | 15
2187 | PROCESS INDUSTRIEL | COMMANDE ET PROTECTION MOTEUR | SCH013046 | CONT 3P O VIS 115V 50 60H 00 | TeSys LC1K - contacteur - 3P - AC-3 440V - 6A - bobine 115Vca | 1 | 62
2188 | PROCESS INDUSTRIEL | COMMANDE ET PROTECTION MOTEUR | SCH024477 | CONT 40A 4P AC1 230V50-60 | TeSys LC1D - contacteur - 4P - AC-1 440V - 40A - bobine 230Vca | 1 | 8
2189 | PROCESS INDUSTRIEL | COMMANDE ET PROTECTION MOTEUR | SCH034867 | CONT 9A 1F 1O 24V 50 60 | TeSys LC1D - contacteur - 3P - AC-3 440V - 9A - bobine 24Vca | 1 | 16
2190 | PROCESS INDUSTRIEL | COMMANDE ET PROTECTION MOTEUR | EON000277830 | CONTACTEUR DE PUISSANCE, 3P, 22KW/400V/AC3 | Contacteur de puissance, 3p, 22kW/400V/AC3 | 1 | 6
2191 | PROCESS INDUSTRIEL | COMMANDE ET PROTECTION MOTEUR | SCH940930 | CONTACTEUR TETRA EVERLINK | TeSys LC1D - contacteur - 4P - AC-1 440V - 60A - bobine 230Vca | 1 | 4
2192 | PROCESS INDUSTRIEL | COMMANDE ET PROTECTION MOTEUR | SCH038403 | CONTACTS FRONTAUX A VIS 2O+2F 00 | TeSys D - bloc contacts auxiliaires frontaux - 2F+2O - bornes vis-étriers | 1 | 21
2193 | PROCESS INDUSTRIEL | COMMANDE ET PROTECTION MOTEUR | SCH079230 | CURRENT CONTROL RELAY RM3 | Harmony RM35 - relais sur/sous-intensité - 1,5 à 15A - 2OF - 24V-240Vca/cc | 1 | 6
2194 | PROCESS INDUSTRIEL | COMMANDE ET PROTECTION MOTEUR | SCH034305 | DISJ.MOT.MTH 1-1,6 | TeSys GV2ME - disj. moteur - 1..1,6A - 3P 3d - déclencheur magnéto-thermique | 1 | 13
2195 | PROCESS INDUSTRIEL | COMMANDE ET PROTECTION MOTEUR | SCH940426 | EMBASE RXM CONTACTS SEPARES 00 | Harmony Relay RXM - embase contacts séparés - RXM2 - racc connecteurs à vis | 1 | 20
2196 | PROCESS INDUSTRIEL | COMMANDE ET PROTECTION MOTEUR | FID240282 | REL CIRC IMPR 2RT 8A 230V AC,AGNI | Relais circuit imprimé 2RT 8A 230V AC, AgNi | 1 | 109
2197 | PROCESS INDUSTRIEL | COMMANDE ET PROTECTION MOTEUR | FID240077 | REL CIRC IMPR 2RT 8A 24V DC SENS,AGNI | Relais circuit imprimé 2RT 8A 24V DC sensible, AgNi | 1 | 50
2198 | PROCESS INDUSTRIEL | COMMANDE ET PROTECTION MOTEUR | FID372228 | REL CTR TENS TRI+NEUTRE AC 1RT 6A 380 A 415V AC,MULTIFONC | Relais contrôle tension tri + neutre AC 1RT 6A 380 à 415V AC, multifonc | 1 | 25
2199 | PROCESS INDUSTRIEL | COMMANDE ET PROTECTION MOTEUR | FID077024 | REL INDUST 4RT 7A 230V AC,BOUT TEST ET INDIC MECA | Relais industriel 4RT 7A 230V AC, bouton test et indicateur mécanique | 1 | 106
2200 | PROCESS INDUSTRIEL | COMMANDE ET PROTECTION MOTEUR | FID076645 | REL INDUST 4RT 7A 24V DC,BOUT TEST ET INDIC MECA | Relais industriel 4RT 7A 24V DC, bouton test et indicateur mécanique | 1 | 41
2201 | PROCESS INDUSTRIEL | COMMANDE ET PROTECTION MOTEUR | SCH940383 | RELAIS RXM 4OF 6A 48VDC 00 | Harmony Relay RXM - relais miniature - embrochab - test+DEL - 4OF - 6A - 48VDC | 1 | 223
2202 | PROCESS INDUSTRIEL | COMMANDE ET PROTECTION MOTEUR | FID259345 | SUPP 10A 250V S 4031 BLEU,ETRIER METAL,A CAGE | Support 10A 250V série 4031 bleu, étrier métallique, à cage | 1 | 60
2203 | PROCESS INDUSTRIEL | COMMANDE ET PROTECTION MOTEUR | FID259246 | SUPP 10A 250V S 4051,4052,4061,BLEU,ETRIER PLASTIQ,A CAGE,PI | Support 10A 250V séries 4051,4052,4061, bleu, étrier plastiq,à cage,pinning 5mm | 1 | 96
2204 | PROCESS INDUSTRIEL | COMMANDE ET PROTECTION MOTEUR | FID258911 | SUPP 10A 250V S 5534,BLEU,ETRIER METAL,BOBINE ET CONT SEPARE | Support 10A 250V série 5534, bleu, étrier métal, bobine et contacts séparés | 1 | 27
2205 | PROCESS INDUSTRIEL | COMMANDE ET PROTECTION MOTEUR | FID274393 | TEMPO 6 FONCT MULTITENS 1RT 16A 12-240V AC/DC,DE 0,1S A 24H | Tempo 6 fonctions multitension 1RT 16A 12-240V AC/DC, de 0,1s à 24h | 1 | 23
2206 | PROCESS INDUSTRIEL | CONNECTIQUE ET RACCORDEMENT | WEI1552790000 | A2C 1.5 | Borne, PUSH IN, 1.5 mm², 500 V, 17.5 A, Beige | 1 | 50
2207 | PROCESS INDUSTRIEL | CONNECTIQUE ET RACCORDEMENT | WEI1521850000 | A2C 2.5 | Borne, PUSH IN, 2.5 mm², 800 V, 24 A, Beige | 1 | 100
2208 | PROCESS INDUSTRIEL | CONNECTIQUE ET RACCORDEMENT | WEI2428510000 | A3T 2.5 | Borne 3 étages, PUSH IN, 2.5 mm², 800 V, 22 A, Beige | 1 | 100
2209 | PROCESS INDUSTRIEL | CONNECTIQUE ET RACCORDEMENT | ENT017961301 | BJM16-BARRETTES DE JONCTION 2 POLES | Bjm16-Barrettes de Jonction 2 Pôles | 1 | 30
2210 | PROCESS INDUSTRIEL | CONNECTIQUE ET RACCORDEMENT | ENTK516010 | BLOC DE JONCTION LIAISON SNK VISSE 35² | Bloc de jonction liaison SNK Vissé 35² | 1 | 20
2211 | PROCESS INDUSTRIEL | CONNECTIQUE ET RACCORDEMENT | ENTK516011 | BLOC DE JONCTION LIAISON SNK VISSE 50² | Bloc de jonction liaison SNK Vissé 50² | 1 | 20
2212 | PROCESS INDUSTRIEL | CONNECTIQUE ET RACCORDEMENT | LEG037165 | BLOC PASS.VIS 1 JONCT. 35 GRIS G | Bloc jonc Viking 3 à vis - 1 jonction/1 entrée/1 sortie - gris - pas 15 | 1 | 21
2213 | PROCESS INDUSTRIEL | CONNECTIQUE ET RACCORDEMENT | LEG037161 | BLOC PASS.VIS 1 JONCT. 4 GRIS G | Bloc jonc Viking 3 à vis - 1 jonction/1 entrée/1 sortie - gris - pas 6 | 1 | 32
2214 | PROCESS INDUSTRIEL | CONNECTIQUE ET RACCORDEMENT | LEG037168 | BLOC PASS.VIS 2J.2ETAG. 4 GRIS G | Bloc jonction de passage vis Viking 3 2 jonctions 2 étages 4mm² - pas 6mm - gris | 1 | 50
2215 | PROCESS INDUSTRIEL | CONNECTIQUE ET RACCORDEMENT | LEG052029 | BOIT.PLAST.SIMPLE 16A 2P+T G | Boîtier réversible simple Hypra pour prise 2P+T IP44 , IP66/67-55 16A -plastique | 1 | 38
2216 | PROCESS INDUSTRIEL | CONNECTIQUE ET RACCORDEMENT | LEG052940 | BOIT.SIMPL.PLAST SOCLE EU 32A | Boîtier simple pour prises saillie Hypra - 1 entrée ISO 25 - plastique | 1 | 12
2217 | PROCESS INDUSTRIEL | CONNECTIQUE ET RACCORDEMENT | WAG0462658 | BORNE A 3 ETAGES / GRIS-GRIS-GRIS | Borne à 3 étages / Gris-Gris-Gris | 40 | 960
2218 | PROCESS INDUSTRIEL | CONNECTIQUE ET RACCORDEMENT | SCH3155551 | BORNE VISSEE, PASSANT, 2 00 | Borne à vis - passant - 2 points - 4mm² - gris | 1 | 50
2219 | PROCESS INDUSTRIEL | CONNECTIQUE ET RACCORDEMENT | SCH053468 | BUTEE D-ARRET A VISSER SU 00 | Butée d'arrêt à visser sur rail DIN 35mm - largeur 95mm - marquable | 1 | 50
2220 | PROCESS INDUSTRIEL | CONNECTIQUE ET RACCORDEMENT | LEG037550 | CLOIS.TERM.VIS 1E/1S P5/6/8/10 G | Cloison terminale pr bloc jonc Viking 3 à vis - 1 entr/1 sort - pas 5,6,8,10 | 1 | 59
2221 | PROCESS INDUSTRIEL | CONNECTIQUE ET RACCORDEMENT | WAG0462603 | CONTACT DE PONTAGE HORIZONTAL ISOLE / GRIS | Contact de pontage Horizontal Isolé / gris | 25 | 850
2222 | PROCESS INDUSTRIEL | CONNECTIQUE ET RACCORDEMENT | CMB2380120 | COSSE TUBULAIRE NFC20130 CUIVRE 6 MM² - DIAM. 5 MM | Cosse tubulaire NFC20130 cuivre 6 mm² - Diam. 5 mm | 1 | 100
2223 | PROCESS INDUSTRIEL | CONNECTIQUE ET RACCORDEMENT | KKECNF50-10 | COSSES TUBULAIRES DROITES EN CUIVRE 50 MM² M10, SELON NFC 20 | Cosses tubulaires droites en cuivre 50 mm² M10, selon NFC 20-130. | 1 | 20
2224 | PROCESS INDUSTRIEL | CONNECTIQUE ET RACCORDEMENT | KKECNF6-10 | COSSES TUBULAIRES DROITES EN CUIVRE 6 MM² M10, SELON NFC 20- | Cosses tubulaires droites en cuivre 6 mm² M10, selon NFC 20-130. | 1 | 110
2225 | PROCESS INDUSTRIEL | CONNECTIQUE ET RACCORDEMENT | MAR0310498 | DS1 PRISE F+INTERRUPTEUR PLASTIQUE BLEU IP55 3P+N+T 16A-30A | DS1 Prise F+Interrupteur Plastique Bleu IP55 3P+N+T 16A-30A 440V AC | 1 | 4
2226 | PROCESS INDUSTRIEL | CONNECTIQUE ET RACCORDEMENT | BIZ225052 | EMB DBL 2X1.5MM NR X100 | Embout de câblage double 2 x 1.5 mm² noir (x 100) | 1 | 24
2227 | PROCESS INDUSTRIEL | CONNECTIQUE ET RACCORDEMENT | BIZ225004 | EMB SPL 1.5MM NOIR X100 | Embout de câblage simple 1.5 mm² noir (x 100) | 1 | 31
2228 | PROCESS INDUSTRIEL | CONNECTIQUE ET RACCORDEMENT | BIZ225005 | EMB SPL 2.5MM GRIS X100 | Embout de câblage simple 2.5 mm² gris (x 100) | 1 | 38
2229 | PROCESS INDUSTRIEL | CONNECTIQUE ET RACCORDEMENT | BIZ225007 | EMB SPL 6MM VERT X100 | Embout de câblage simple 6 mm² vert (x 100) | 1 | 33
2230 | PROCESS INDUSTRIEL | CONNECTIQUE ET RACCORDEMENT | KKE876/14T | EMBOUT DE CABLAGE ISOLE BRUNS POUR 2 FILS DE 10² . LONGUEUR: | Embout de câblage isolé bruns pour 2 fils de 10² . Longueur: 14mm | 100 | 500
2231 | PROCESS INDUSTRIEL | CONNECTIQUE ET RACCORDEMENT | LEG037669 | EMBOUT DIAM. 10 MM2 G | Embout de câblage Starfix - pour conducteurs section 10mm² - brun | 100 | 700
2232 | PROCESS INDUSTRIEL | CONNECTIQUE ET RACCORDEMENT | LEG037670 | EMBOUT DIAM. 16 MM2 G | Embout de câblage Starfix - pour conducteurs section 16mm² - blanc | 100 | 400
2233 | PROCESS INDUSTRIEL | CONNECTIQUE ET RACCORDEMENT | LEG037667 | EMBOUT DIAM. 4 MM2 G | Embout de câblage Starfix - pour conducteurs section 4mm² - orange | 250 | 500
2234 | PROCESS INDUSTRIEL | CONNECTIQUE ET RACCORDEMENT | LEG037668 | EMBOUT DIAM. 6 MM2 G | Embout de câblage Starfix - pour conducteurs section 6mm² - vert | 250 | 1250
2235 | PROCESS INDUSTRIEL | CONNECTIQUE ET RACCORDEMENT | ENTT112010 | EMBOUT PRE-ISOLE 2 X 6 MM² / 2 X 10 AWG - 14 MM - VERT | Embout pré-isolé 2 x 6 mm² / 2 x 10 AWG - 14 mm - Vert | 100 | 500
2236 | PROCESS INDUSTRIEL | CONNECTIQUE ET RACCORDEMENT | ENT011836816 | FEM6 FLASQUE D'EXTREMITE GRIS | Fem6 Flasque d'extrémité Gris | 1 | 57
2237 | PROCESS INDUSTRIEL | CONNECTIQUE ET RACCORDEMENT | LEG052944 | FICH.D 32A 4P+T 400V PLAST 44 G | Fiche mobile droite Hypra IP44 32A - 380V~ à 415V~ - 3P+N+T - plastique | 1 | 22
2238 | PROCESS INDUSTRIEL | CONNECTIQUE ET RACCORDEMENT | LEG052042 | FICHE D 16A 2P+T 230V PLAST 44 G | Fiche mobile droite Hypra IP44 16A - 200V~ à 250V~ - 2P+T - plastique | 1 | 21
2239 | PROCESS INDUSTRIEL | CONNECTIQUE ET RACCORDEMENT | TYS606790 | LANGUETTE FASTON ISOLEE ROUGE 6,3X0,8 | Languette FASTON Rouge préisolée 6,35 x 0,8mm-Section: 0,5 à 1mm²-Laiton étamé | 100 | 1000
2240 | PROCESS INDUSTRIEL | CONNECTIQUE ET RACCORDEMENT | ENT011512407 | M35/16 BORNE VISSE LIAISON GRIS | M35/16 Borne vissé Liaison Gris | 1 | 65
2241 | PROCESS INDUSTRIEL | CONNECTIQUE ET RACCORDEMENT | ENT011511607 | M4/6 BORNE VISSE LIAISON GRIS | M4/6 Borne vissé Liaison Gris | 1 | 460
2242 | PROCESS INDUSTRIEL | CONNECTIQUE ET RACCORDEMENT | ENT020640405 | M4/6 BORNE VISSE POURPRE | M4/6 Borne vissé Pourpre | 1 | 200
2243 | PROCESS INDUSTRIEL | CONNECTIQUE ET RACCORDEMENT | ENT016511316 | M4/6.P BORNE VISSE PROTECTION VERT/JAUNE | M4/6.P Borne vissé Protection Vert/Jaune | 1 | 30
2244 | PROCESS INDUSTRIEL | CONNECTIQUE ET RACCORDEMENT | ENT011511811 | M6/8 BORNE VISSE LIAISON GRIS | M6/8 Borne vissé Liaison Gris | 1 | 100
2245 | PROCESS INDUSTRIEL | CONNECTIQUE ET RACCORDEMENT | WAG3119658 | MODULE DE REPARTITION DU POTENTIEL 1 POTENTIEL AVEC 2 BLOCS | Module de répartition du potentiel 1 potentiel avec 2 blocs d'alimentation | 1 | 20
2246 | PROCESS INDUSTRIEL | CONNECTIQUE ET RACCORDEMENT | WAG0462554 | PLAQUE D'EXTREM.AV.PONTAGE ADD.GRIS | Plaque D'EXTREM.AV.PONTAGE ADD.Gris | 25 | 200
2247 | PROCESS INDUSTRIEL | CONNECTIQUE ET RACCORDEMENT | WAG0462560 | PLAQUE INTERMEDIAIRE ET D'EXTREMITE / GRIS | Plaque intermédiaire et d'extrémité / Gris | 25 | 100
2248 | PROCESS INDUSTRIEL | CONNECTIQUE ET RACCORDEMENT | WAG0462587 | PLAQUE INTERMEDIAIRE ET D'EXTREMITE / GRIS | Plaque intermédiaire et d'extrémité / Gris | 25 | 175
2249 | PROCESS INDUSTRIEL | CONNECTIQUE ET RACCORDEMENT | MAR1670575 | PN PRISE F METAL IP66/67 3P+N+T 16A-30A 440V AC CONTACTS INV | PN Prise F Métal IP66/67 3P+N+T 16A-30A 440V AC Contacts Inversés | 1 | 12
2250 | PROCESS INDUSTRIEL | CONNECTIQUE ET RACCORDEMENT | MAR2076934 | PN PRISE F PLASTIQUE BLEU IP55 1P+N+T 16A-30A 250V AC +2AUX | PN Prise F Plastique Bleu IP55 1P+N+T 16A-30A 250V AC +2AUX Contacts Inversés | 1 | 12
2251 | PROCESS INDUSTRIEL | CONNECTIQUE ET RACCORDEMENT | ENT023200226 | RC65 CARTE PRE-MARQUEE 1->10 (X10) HORIZ BLANC | RC65 Carte Pré-Marquée 1->10 (X10) Horiz Blanc | 1 | 24
2252 | PROCESS INDUSTRIEL | CONNECTIQUE ET RACCORDEMENT | ENT023200327 | RC65 CARTE PRE-MARQUEE 11->20 (X10) HORIZ BLANC | RC65 Carte Pré-Marquée 11->20 (X10) Horiz Blanc | 1 | 29
2253 | PROCESS INDUSTRIEL | CONNECTIQUE ET RACCORDEMENT | ENT023204326 | RC65 CARTE PRE-MARQUEE 21->30 (X10) VERTIC BLANC | RC65 Carte Pré-Marquée 21->30 (X10) Vertic Blanc | 1 | 20
2254 | PROCESS INDUSTRIEL | CONNECTIQUE ET RACCORDEMENT | LEG052022 | S.TAB 16A 2P+T 220V PLAST IP44 G | Prise fixe Hypra IP44 16A - 200V~ à 250V~ - 2P+T - plastique | 1 | 30
2255 | PROCESS INDUSTRIEL | CONNECTIQUE ET RACCORDEMENT | PCT3035328 | ST16-TWIN ST 16-TWIN - ST 16-TWIN - BLOC DE JONCTION SIMPLE | ST 16-TWIN - ST 16-TWIN - Bloc de jonction simple | 1 | 25
2256 | PROCESS INDUSTRIEL | CONNECTIQUE ET RACCORDEMENT | LEG039598 | STYLO FEUTRE INDELEBILE G | Stylo feutre noir indélébile pour repérage | 1 | 123
2257 | PROCESS INDUSTRIEL | CONNECTIQUE ET RACCORDEMENT | WAG2216702 | TOPJOB'S BORNE DE PASSAGE 4C / 2,5 (4) MM² / GRIS | TOPJOB'S Borne de passage 4C / 2,5 (4) mm² / Gris | 100 | 300
2258 | PROCESS INDUSTRIEL | CONNECTIQUE ET RACCORDEMENT | WAG2000402 | TOPJOB'S PEIGNE DE PONTAGE ENFICHABLE 2 POLES / ISOLE / GRIS | TOPJOB'S Peigne de pontage enfichable 2 pôles / Isolé / Gris clair | 25 | 100
2259 | PROCESS INDUSTRIEL | CONNECTIQUE ET RACCORDEMENT | WAG3036877 | TOPJOB'S PEIGNE PONT/2P/BLEU | TOPJOB'S peigne pont/2p/bleu | 25 | 100
2260 | PROCESS INDUSTRIEL | CONNECTIQUE ET RACCORDEMENT | WAG3036876 | TOPJOB'S PEIGNE PONT/2P/ROUGE | TOPJOB'S peigne pont/2p/rouge | 25 | 100
2261 | PROCESS INDUSTRIEL | CONNECTIQUE ET RACCORDEMENT | WAG2216694 | TOPJOB'S PLAQUE D'EXTREMITE ET INTERMEDIAIRE 2C / GRIS | TOPJOB'S Plaque d'extrémité et intermédiaire 2C / Gris | 25 | 100
2262 | PROCESS INDUSTRIEL | CONNECTIQUE ET RACCORDEMENT | WEI0258435 | WDU 10 | Borne vissée beige, 10 mm², 57 A, 1000 V, 2 connexions | 1 | 50
2263 | PROCESS INDUSTRIEL | CONNECTIQUE ET RACCORDEMENT | WEI0258432 | WDU 6 | Borne vissée beige, 6 mm², 41 A, 800 V, 2 connexions | 1 | 50
2264 | PROCESS INDUSTRIEL | CONNECTIQUE ET RACCORDEMENT | WEI0258434 | WDU 6 BL | Série W -blocs de jonction à raccordment vissé | 1 | 50
2265 | PROCESS INDUSTRIEL | CONNECTIQUE ET RACCORDEMENT | WEI0258615 | WEW 35/2 | Équerre de blocage, Beige, TS 35, fixation à vis | 1 | 26
2266 | PROCESS INDUSTRIEL | CONNECTIQUE ET RACCORDEMENT | WEI0258374 | WPE 10 | Borne de protection, Vissé, Vert/jaune, 10 mm², 800 V, 2 connexions | 1 | 20
2267 | PROCESS INDUSTRIEL | CONNECTIQUE ET RACCORDEMENT | WEI0458132 | WPE 6 | Borne de protection, Vissé, Vert/jaune, 6 mm², 800 V, 2 connexions | 1 | 30
2268 | PROCESS INDUSTRIEL | CONNECTIQUE ET RACCORDEMENT | TYS005250 | XCT 16-5 | XCT 16-5-Cosse tubulaire cuivre BT-Section: 16mm²-Bornage: 5mm | 1 | 50
2269 | PROCESS INDUSTRIEL | CONVERSION ET STOCKAGE DE L'ENERGIE | LEG146603 | ALIM DECOUP 100-240V 12VDC 60W | Alimentation stabilisée découpage mono entrée 100V~ à 240V~ et sortie 12V= - 60W | 1 | 9
2270 | PROCESS INDUSTRIEL | CONVERSION ET STOCKAGE DE L'ENERGIE | LEG146724 | ALIM DECOUP MOD 24V - 100W | Alimentation à découpage mono - alim 100-240 V~ - 24 V= / 92 W / 3,8 A | 1 | 4
2271 | PROCESS INDUSTRIEL | CONVERSION ET STOCKAGE DE L'ENERGIE | LEG146722 | ALIM DECOUP MOD 24V - 36W | Alimentation à découpage mono - alim 100-240 V~ - 24 V= / 36 W / 1,5 A | 1 | 12
2272 | PROCESS INDUSTRIEL | CONVERSION ET STOCKAGE DE L'ENERGIE | LEG413108 | ALIM RF 24V 21.5W 0.9A MODULAI | Alimentation monophasée redressée filtrée - 24 V= - 21,5 W - 0,9 A | 1 | 4
2273 | PROCESS INDUSTRIEL | CONVERSION ET STOCKAGE DE L'ENERGIE | SCH150017 | ALIMENTATION 100/240V 24V 2,5A | Modicon ABL - alimentation à découpage - 2,5A - 100à240Vca mono/biphasé - 24Vcc | 1 | 4
2274 | PROCESS INDUSTRIEL | CONVERSION ET STOCKAGE DE L'ENERGIE | ELCALE1205 | ALIMENTATION RAIL DIN STABILISEE 12V 5A (AJUSTABLE 10 A 15V) | Alimentation rail DIN stabilisee 12V 5A (ajustable 10 a 15V) teleregulee | 1 | 5
2275 | PROCESS INDUSTRIEL | DETECTION | PLF128873 | DETECTEUR INDUCTIF M18 12MM 2 FILS NO M12 4B | Inductifs DC NCN12-18GM50-Z4-V1 | 1 | 20
2276 | PROCESS INDUSTRIEL | DETECTION | PLF128872 | DETECTEUR INDUCTIF M18 8MM 2 FILS NO M12 4B | Inductifs DC NCB8-18GM50-Z4-V1 | 1 | 30
2277 | PROCESS INDUSTRIEL | DETECTION | T2S064641 | LEVIER IDP LEV TIGE RON PLAST 00 | ZCKY - levier inter position - levier à tige plastique D=6mm l=200mm -40/+70DEGC | 1 | 50
2278 | PROCESS INDUSTRIEL | DISTRIBUTION ET PROTECTION | FEZW219232J | 500V CP 10X38 AM 4A S/I | Fusible cartouche cylindrique aM 10x38 CEI 500VAC 4A | 10 | 20
2279 | PROCESS INDUSTRIEL | DISTRIBUTION ET PROTECTION | FEZS218194J | 500V CP 10X38 GG 10A S/I | Fusible cartouche cylindrique gG 10x38 CEI 500VAC 10A | 10 | 40
2280 | PROCESS INDUSTRIEL | DISTRIBUTION ET PROTECTION | FEZX213598J | 500V CP 10X38 GG 4A S/I | Fusible cartouche cylindrique gG 10x38 CEI 500VAC 4A | 10 | 30
2281 | PROCESS INDUSTRIEL | DISTRIBUTION ET PROTECTION | FEZK215128J | 500V CP 10X38 GG 6A S/I | Fusible cartouche cylindrique gG 10x38 CEI 500VAC 6A | 10 | 30
2282 | PROCESS INDUSTRIEL | DISTRIBUTION ET PROTECTION | FEZH215655K | BASE SEC, CCR,10 (IM) 1P+N | Porte-fusible 10x38 CEI 500VAC 1pôle + N Compact Montage sur rail DIN IP20 | 1 | 24
2283 | PROCESS INDUSTRIEL | DISTRIBUTION ET PROTECTION | LEG013002 | CARTOUCHE AM 10X38 2A 500V | Cartouche industrielle cylindrique typeaM 10x38mm sans voyant - 2A | 10 | 220
2284 | PROCESS INDUSTRIEL | DISTRIBUTION ET PROTECTION | LEG013006 | CARTOUCHE AM 10X38 6A 500V | Cartouche industrielle cylindrique typeaM 10x38mm sans voyant - 6A | 10 | 20
2285 | PROCESS INDUSTRIEL | DISTRIBUTION ET PROTECTION | LEG013302 | CARTOUCHE GG 10X38 2A 500V | Cartouche industrielle cylindrique typegG 10x38mm sans voyant - 2A | 10 | 50
2286 | PROCESS INDUSTRIEL | DISTRIBUTION ET PROTECTION | LEG013304 | CARTOUCHE GG 10X38 4A 500V | Cartouche industrielle cylindrique typegG 10x38mm sans voyant - 4A | 10 | 20
2287 | PROCESS INDUSTRIEL | DISTRIBUTION ET PROTECTION | LEG013310 | CARTOUCHE GG 10X38 10A 500V | Cartouche industrielle cylindrique typegG 10x38mm sans voyant - 10A | 10 | 140
2288 | PROCESS INDUSTRIEL | DISTRIBUTION ET PROTECTION | LEG013316 | CARTOUCHE GG 10X38 16A 500V | Cartouche industrielle cylindrique typegG 10x38mm sans voyant - 16A | 10 | 130
2289 | PROCESS INDUSTRIEL | DISTRIBUTION ET PROTECTION | LEG013320 | CARTOUCHE GG 10X38 20A 500V | Cartouche industrielle cylindrique typegG 10x38mm sans voyant - 20A | 10 | 110
2290 | PROCESS INDUSTRIEL | DISTRIBUTION ET PROTECTION | LEG014320 | CARTOUCHE GG 14X51 20A 500V | Cartouche industrielle cylindrique typegG 14x51mm sans percuteur - 20A | 10 | 20
2291 | PROCESS INDUSTRIEL | DISTRIBUTION ET PROTECTION | FEZZ210334P | CER 6X32 R 250V 20A | Fus - Miniature - Céramique - 6x32 mm - Rapide - 250VAC - 20A | 10 | 20
2292 | PROCESS INDUSTRIEL | DISTRIBUTION ET PROTECTION | FEZW084314P | CER 6X32 UR 250V 10A | Fus - Miniature - Céramique - 6x32 mm - Ultra rapide - 250VAC - 10A | 1 | 20
2293 | PROCESS INDUSTRIEL | DISTRIBUTION ET PROTECTION | FEZL1043543C | FR ECO 24/43P | Fusible Back-up HT UTE Limitor 24kVAC CEI 43A d55mm, L520mm Percuteur 80N | 1 | 6
2294 | PROCESS INDUSTRIEL | DISTRIBUTION ET PROTECTION | SIE0472572 | FUS.CYL.8,5X31,5.GL- 16A.500V | Fus.CYL.8,5x31,5.GL- 16A.500V | 1 | 50
2295 | PROCESS INDUSTRIEL | DISTRIBUTION ET PROTECTION | SCH100369 | SOLEFUSE PERC 24KV 43A 00 | Soléfuse 43 A avec percuteur 24 kV | 1 | 27
2296 | PROCESS INDUSTRIEL | DISTRIBUTION ET PROTECTION | FEZX233447P | VERRE 5X20 R 250V 16A | Fus - Miniature -Verre - 5x20 mm - Rapide - 250VAC - 16A | 10 | 40
2297 | PROCESS INDUSTRIEL | DISTRIBUTION ET PROTECTION | FEZQ206071P | VERRE 5X20 T 250V 10A | Fus - Miniature -Verre - 5x20 mm - Tempo - 250VAC - 10A | 10 | 60
2298 | PROCESS INDUSTRIEL | DIVERS PROCESS INDUSTRIEL | OSPNR702423191 | CORDON 2M C14 VERS C15 | CORDON 2M C14 VERS C15 | 1 | 30
2299 | PROCESS INDUSTRIEL | DIVERS PROCESS INDUSTRIEL | PGSNR702201221 | INSERT - 2 X RJ45 - CAT 6A - E | INSERT - 2 X RJ45 - CAT 6A - E | 1 | 50
2300 | PROCESS INDUSTRIEL | DIVERS PROCESS INDUSTRIEL | CN4NR702358164 | SYGONIX VENTILATEUR COLONNE 22X790 | SYGONIX VENTILATEUR COLONNE 22X790 | 1 | 30
2301 | PROCESS INDUSTRIEL | DIVERS PROCESS INDUSTRIEL | CN4NR702350431 | SYGONIX VENTILATEUR COLONNE 22X790 | SYGONIX VENTILATEUR COLONNE 22X790 | 1 | 50
2302 | PROCESS INDUSTRIEL | DIVERS PROCESS INDUSTRIEL | CN4NR702364515 | SYGONIX VENTILATEUR COLONNE 22X790 | SYGONIX VENTILATEUR COLONNE 22X790 | 1 | 50
2303 | PROCESS INDUSTRIEL | DIVERS PROCESS INDUSTRIEL | CN4NR702375762 | SYGONIX VENTILATEUR COLONNE 22X790 | SYGONIX VENTILATEUR COLONNE 22X790 | 1 | 80
2304 | PROCESS INDUSTRIEL | ENVELOPPE | SCH015141 | VENTI.54M3-H230V2GR+2FILT | ClimaSys - ventilateur - 54m3/h - 230V - avec 2 grilles et 2 filtres | 1 | 12
2305 | PROCESS INDUSTRIEL | ENVELOPPE | SCH015120 | VENTIL. 85M3-H 230V IP54 | ClimaSys - ventilateur 85m3/h - 230V - IP54 - avec grille et filtre G2 | 1 | 4
2306 | PROCESS INDUSTRIEL | SECURITE MACHINE | CATAL230111 | CADENAS DE CONDAMNATION 50MM CLE IDENTIQUE 111 | cadenas de condamnation 50mm clé identique 111 | 1 | 105
2307 | PROCESS INDUSTRIEL | SECURITE MACHINE | CATAL240Z | CADENAS ROUGE ANSE 50MM DIAMETRE 4MM CLE ALEATOIRE -'APPAREI | Cadenas rouge anse 50mm diamètre 4mm clé aléatoire -'Appareil condamné'. | 1 | 14
2308 | PROCESS INDUSTRIEL | SECURITE MACHINE | CATAL240222EX | CADENAS ROUGE ANSE 50MM DIAMETRE 4MM CLE N°222 EXPORT. | Cadenas rouge anse 50mm diamètre 4mm clé n°222 export. | 1 | 20
2309 | PROCESS INDUSTRIEL | SECURITE MACHINE | SKP410KARED | CADENAS ZENEX ROUGE - CLE IDENTIQUE - RETENUE DE CLE - ANSE | Cadenas Zenex rouge - clé identique - retenue de clé - anse 38 mm dia 6 mm | 1 | 24
2310 | PROCESS INDUSTRIEL | SECURITE MACHINE | CATAL208D | CONDAMNATEUR DE DISJONCTEURS 'MOYENS MODELES' EMBOUT DROIT. | Condamnateur de disjoncteurs 'moyens modèles' embout droit. | 1 | 21
2311 | PROCESS INDUSTRIEL | SECURITE MACHINE | CATAL204 | CONDAMNATEUR EN ACIER DE DISJONCTEURS MULTIPLES. | Condamnateur en acier de disjoncteurs multiples. | 1 | 55
2312 | PROCESS INDUSTRIEL | SECURITE MACHINE | CATAL201C1 | CONDAMNATEUR POUR DISJONCTEURS AVEC CADENAS | Condamnateur pour disjoncteurs avec cadenas | 1 | 27
2313 | PROCESS INDUSTRIEL | SECURITE MACHINE | SCH3110503 | HARMONY XPSU-MODULE SECURITE | Harmony XPSU-Module de sécurité-Estop protection, 24 VDC- pas entrée-à vis | 1 | 5
2314 | PROCESS INDUSTRIEL | SECURITE MACHINE | BIZ230116 | KIT CAD CONSIG ALU 38MM RGE X6 | Lot de 6 cadenas de consignation avec anse aluminium 38 mm rouge clés identiques | 1 | 4
2315 | PROCESS INDUSTRIEL | SECURITE MACHINE | BIZ201101 | MINI BLOQUE-DISJ EXT STD | Mini bloque-disjoncteur unipolaire brochage vers l'extérieur sortie standard | 1 | 120
2316 | PROCESS INDUSTRIEL | SECURITE MACHINE | SKPS2390 | MINI BLOQUE-DISJONCTEUR POUR INTERRUPTEUR STANDARD - MANETTE | Mini bloque-disjoncteur pour interrupteur standard - manette noire | 1 | 20
2317 | PROCESS INDUSTRIEL | SECURITE MACHINE | CATAL145R200 | SACHET DE 200 SCELLES DE COULEUR ROUGE. TIGE 130 MM, CORPS D | Sachet de 200 scellés de couleur Rouge. Tige 130 mm, Corps D= 15 x 6 mm. | 1 | 8
2318 | PROCESS INDUSTRIEL | UNITE DE COMMANDE ET SIGNALISATION | SCH011507 | BLOC CONTACT DE BOITE F 00 | Harmony XAL - bloc contact F pour boite - raccordement vis étrier | 1 | 28
2319 | PROCESS INDUSTRIEL | UNITE DE COMMANDE ET SIGNALISATION | SCH011508 | BLOC CONTACT DE BOITE O 00 | Harmony XAL - bloc contact O pour boite - raccordement vis étrier | 1 | 24
2320 | PROCESS INDUSTRIEL | UNITE DE COMMANDE ET SIGNALISATION | SCH3156282 | BOITE VIDE 1 BOUTON JAUNE 00 | Harmony XAL - boite 1 trou D=22 - couvercle jaune - fond gris clair | 1 | 20
2321 | PROCESS INDUSTRIEL | UNITE DE COMMANDE ET SIGNALISATION | LEG024212 | BOITIER P TO D40 RG FR 1NF G | Osmoz - boîte à bouton équipée - 1 trou - coup de poing pousser-tourner | 1 | 25
2322 | PROCESS INDUSTRIEL | UNITE DE COMMANDE ET SIGNALISATION | SCH010197 | CAPUCHON TRANSPARENT SILICONE 00 | Harmony - capuchon transparent silicone pour application alimentaire - D=22 | 1 | 20
2323 | PROCESS INDUSTRIEL | UNITE DE COMMANDE ET SIGNALISATION | SCH3158017 | CONTACT VIS ETRIER F 00 | Harmony - bloc contact - 1F - raccordement vis-étrier | 1 | 51
2324 | PROCESS INDUSTRIEL | UNITE DE COMMANDE ET SIGNALISATION | SCH3158020 | CONTACT VIS ETRIER O 00 | Harmony - bloc contact - 1O - raccordement vis-étrier | 1 | 33
2325 | PROCESS INDUSTRIEL | UNITE DE COMMANDE ET SIGNALISATION | EON000107413 | ÉLEMENT FRONTAL, +CONNECTEUR FEMELLE RJ45 | Élément frontal, +connecteur femelle RJ45 | 1 | 15
2326 | PROCESS INDUSTRIEL | UNITE DE COMMANDE ET SIGNALISATION | LEG041387 | FEU LED ROUGE 3 CANAUX | Feux à LED petit modèle pour signalisation lumineuse - 1190 candelas - rouge | 1 | 4
2327 | PROCESS INDUSTRIEL | UNITE DE COMMANDE ET SIGNALISATION | SCH3158115 | PORTE ETIQUETTES REARMEMENT 00 | Harmony - porte-étiquette 30x40 + étiquette 'REARMEMENT' 8x27 - blanc/rouge | 1 | 20
2328 | PROCESS INDUSTRIEL | UNITE DE COMMANDE ET SIGNALISATION | LEG041525 | RONFLEUR 24V ACDC POUR SIGNAL. | Buzzer industriel 75dB IP30 avec alimentation 24V~ ou 24V= | 1 | 5
2329 | PROCESS INDUSTRIEL | UNITE DE COMMANDE ET SIGNALISATION | SCH098501 | TETE ET POTENTIOMETRE R10 | Harmony XB4 - potentiomètre complet - D=22 - 10k' - raccordement sur bornier | 1 | 9
2330 | SECURITE ET COMMUNICATION | ALARME INCENDIE | URA347001 | CLE DE REARMEMENT SUPPLEMENTAIRE POUR DECLENCHEUR MANUEL DM | Clé de réarmement supplémentaire pour Déclencheur Manuel DM | 1 | 45
2331 | SECURITE ET COMMUNICATION | ALARME INCENDIE | KDAACLR0003 | CLEFS DE REARMEMENT POUR DM CORDIA - CHUBB - (LOT DE 10) | Clefs de réarmement pour DM Cordia - Chubb - (lot de 10) | 1 | 23
2332 | SECURITE ET COMMUNICATION | ALARME INCENDIE | ICYEI650F3XFR | DAAF DETECTEUR DE FUMEE PILE LITHIUM SCELLEE 10 ANS NF | DAAF Détecteur de Fumée Pile Lithium scellée 10 ans NF | 1 | 29
2333 | SECURITE ET COMMUNICATION | ALARME INCENDIE | LEG040517 | DAAF LONG LIFE STAND ALONE | Dispositif d'Alarme de Fumée - autonomie 10 ans - certifié NF DAAF | 1 | 46
2334 | SECURITE ET COMMUNICATION | ALARME INCENDIE | LEG038011 | DECLENCHEUR 125X125 ROUGE | Coffret bris de glace double position IP44 rouge - montage en saillie | 1 | 12
2335 | SECURITE ET COMMUNICATION | ALARME INCENDIE | LEG138074 | DM BLANC 2 CONTACTS + LED | Dispositif de commande pour coupure - 2 contacts avec voyant - couleur blanc | 1 | 5
2336 | SECURITE ET COMMUNICATION | ALARME INCENDIE | KDAAKCR0409 | KIT DE 9 CLEFS DE REARMEMENT POUR TOUS LES DM DU MARCHE | Kit de 9 clefs de réarmement pour tous les DM du marché | 1 | 12
2337 | SECURITE ET COMMUNICATION | ALARME INCENDIE | KDAAKCR0512 | OUTIL UNIVERSEL DE REARMEMENT DES DECLENCHEURS MANUELS 12 CL | Outil universel de réarmement des déclencheurs manuels 12 clefs FULGURO | 1 | 9
2338 | SECURITE ET COMMUNICATION | ALARME INCENDIE | KDAAVRB4850 | VENTOUSE A RUPTURE 48V 37,5MA 50 DAN | Ventouse à rupture 48V 37,5mA 50 daN | 1 | 15
2339 | SECURITE ET COMMUNICATION | ALARME INCENDIE | LEG040687 | VENTOUSE CMP 20DAN 24V MURALE | Déclencheur électromagnétique pour porte coupe-feu - boîtier mural IP42 IK07 | 1 | 29
2340 | SECURITE ET COMMUNICATION | ALARME INCENDIE | URA956437 | VENTOUSE PCFR 24/48V POUR PORTE COUPE-FEU | Ventouse PCFR 24/48V pour porte coupe-feu | 1 | 6
2341 | SECURITE ET COMMUNICATION | ALARME INTRUSION | DDO6412286 | DMB TYXAL+ DETECTEUR DE MOUVEMENT BI-LENTILLE RADIO | DMB Tyxal+ Détecteur de mouvement bi-lentille radio | 1 | 6
2342 | SECURITE ET COMMUNICATION | ALARME INTRUSION | SYF1875270 | LOT DE 4 PILES ALCALINES LR20 PANASONIC POWERLINE | Lot de 4 piles alcalines LR20 panasonic powerline | 1 | 50
2343 | SECURITE ET COMMUNICATION | ALARME INTRUSION | OXSA1900715 | PACK DE 3 PILES LITHIUM CR123A | Pack de 3 Piles Lithium CR123A | 1 | 170
2344 | SECURITE ET COMMUNICATION | ALARME TECHNIQUE | LEG078204L | BLOC DE PORTE 1POUSS. 2VOY. | Bloc de porte appel infirmière Mosaic 1 voyant rouge + 1 blanc + poussoir | 1 | 13
2345 | SECURITE ET COMMUNICATION | ALARME TECHNIQUE | LEG076607 | BLOC DE PORTE AVEC AFFICHEUR | Bloc de porte pour chambre Mosaic appel infirmière avec afficheur alphanumérique | 1 | 10
2346 | SECURITE ET COMMUNICATION | ALARME TECHNIQUE | LEG076672L | HUBL.COUL.RGE/BLC 24V LED 1P | Hublot de couloir Mosaic affichage appel et présence infirmière - rouge + blanc | 1 | 24
2347 | SECURITE ET COMMUNICATION | ALARME TECHNIQUE | LEG076677 | INTER A TIRETTE | Interrupteur à tirette Mosaic - 1 module - blanc antimicrobien | 1 | 29
2348 | SECURITE ET COMMUNICATION | ALARME TECHNIQUE | LEG078282 | MANIP MAGNET 3 FONCT MOSAIC | Manipulateur antimicrobien appel infirmière SCS et commande d'éclairage IP67 | 1 | 16
2349 | SECURITE ET COMMUNICATION | ALARME TECHNIQUE | LEG078284 | MANIP MAGNET 6 FONCT MOSAIC | Manipulateur antimicrobien IP67 pour appel infirmière, éclairage et volets | 1 | 10
2350 | SECURITE ET COMMUNICATION | ALARME TECHNIQUE | AAPNR702321171 | MANIPULATEUR SYSTEVO CALL EASY 2+1 | MANIPULATEUR SYSTEVO CALL EASY 2+1 | 1 | 20
2351 | SECURITE ET COMMUNICATION | ALARME TECHNIQUE | AAPNR702316264 | MANIPULATEUR SYSTEVO CALL EASY 5+1 | MANIPULATEUR SYSTEVO CALL EASY 5+1 | 1 | 20
2352 | SECURITE ET COMMUNICATION | ALARME TECHNIQUE | AAPNR702321170 | MANIPULATEUR SYSTEVO CALL EASY 5+1 | MANIPULATEUR SYSTEVO CALL EASY 5+1 | 1 | 20
2353 | SECURITE ET COMMUNICATION | ALARME TECHNIQUE | AAPNR702378959 | MANIPULATEUR SYSTEVO CALL EASY 5+1 | MANIPULATEUR SYSTEVO CALL EASY 5+1 | 1 | 25
2354 | SECURITE ET COMMUNICATION | ALARME TECHNIQUE | AAPNR702336659 | MEDAILLON APPEL MYAMIE GRIS/ROUGE | MEDAILLON APPEL MYAMIE GRIS/ROUGE | 1 | 100
2355 | SECURITE ET COMMUNICATION | ALARME TECHNIQUE | LEG078362 | POIRE APPEL CONTACT OUVERTURE | Poire d'appel avec contact à ouverture 2A Mosaic appel infirmière | 1 | 170
2356 | SECURITE ET COMMUNICATION | ALARME TECHNIQUE | LEG078281 | POIRE MAGN APPEL INF MOSAIC | Manipulateur antimicrobien pour appel infirmière SCS seul IP67 | 1 | 30
2357 | SECURITE ET COMMUNICATION | ALARME TECHNIQUE | AAPNR702336658 | RECEPTEUR CARE ASSIST ACKERMAN | RECEPTEUR CARE ASSIST ACKERMAN | 1 | 6
2358 | SECURITE ET COMMUNICATION | ALARME TECHNIQUE | LEG078248L | TIRETTE APPEL SANITAIRE | Tirette d'appel éjectable Mosaic - IP55 - complet antimicrobien | 1 | 13
2359 | SECURITE ET COMMUNICATION | ANTENNE | PORCF50B | CONNECTEUR F A VISSER 5MM | Connecteur F à visser 5mm | 1 | 100
2360 | SECURITE ET COMMUNICATION | ANTENNE | EVCAF57 | CONNECTEUR F A VISSER POUR CABLE 17VATCA - 17PATCA | Connecteur F à visser pour câble 17VATCA - 17PATCA | 1 | 171
2361 | SECURITE ET COMMUNICATION | ANTENNE | EVCCFCOFEM | CONNECTEUR IEC 9.52 FEMELLE TV METALLIQUE COUDEE | Connecteur IEC 9.52 femelle TV métallique coudée | 1 | 20
2362 | SECURITE ET COMMUNICATION | ANTENNE | EVCCFFE | CONNECTEUR IEC 9.52 FEMELLE TV PLASTIQUE | Connecteur IEC 9.52 femelle TV plastique | 1 | 257
2363 | SECURITE ET COMMUNICATION | ANTENNE | EVCCFME | CONNECTEUR IEC 9.52 MALE TV EN PLASTIQUE. | Connecteur IEC 9.52 mâle TV en plastique. | 1 | 210
2364 | SECURITE ET COMMUNICATION | ANTENNE | EVCCFCOMEM | CONNECTEUR IEC 9.52 MALE TV METALLIQUE COUDEE | Connecteur IEC 9.52 mâle TV métallique coudée | 1 | 20
2365 | SECURITE ET COMMUNICATION | ANTENNE | LEG091024 | CORDON TV LONG.2M | Rallonge télévision 1 fiche femelle et 1 fiche mâle D=9,52mm - longueur 2m -blan | 1 | 60
2366 | SECURITE ET COMMUNICATION | ANTENNE | TOQ382070 | FICHE IEC ECO PLASTIQUE BLANC / BLEU - FEMELLE 9,52 DROITE | Fiche iec eco plastique blanc / bleu - femelle 9,52 droite | 1 | 25
2367 | SECURITE ET COMMUNICATION | ANTENNE | TOQ382060 | FICHE IEC ECO PLASTIQUE BLANC / BLEU - MALE 9,52 DROITE | Fiche iec eco plastique blanc / bleu - mâle 9,52 droite | 1 | 25
2368 | SECURITE ET COMMUNICATION | ANTENNE | LEG091019 | FICHE MALE D.9,52 SORT.LAT. | Fiche télévision coaxiale normalisée mâle sortie latérale D=9,52mm | 1 | 100
2369 | SECURITE ET COMMUNICATION | ANTENNE | PORCIM95 | FICHE PLASTIQUE MALE CABLE C6 | Fiche plastique mâle Câble C6 | 1 | 40
2370 | SECURITE ET COMMUNICATION | ANTENNE | LEG091020 | FICHE TV COUDEE 9,5 FEMELLE | Fiche télévision coaxiale normalisée femelle sortie latérale D=9,52mm | 1 | 120
2371 | SECURITE ET COMMUNICATION | ANTENNE | LEG091023 | FICHE TV D.7 X2 +ADAPTATEUR | Adaptateur 'F' femelle pour fiche TV coaxiale - avec 2 fiches 'F' mâles à visser | 1 | 30
2372 | SECURITE ET COMMUNICATION | ANTENNE | LEG073990 | FICHE TV F D.7MM A VISSER MALE | Fiche télévision typeF mâle à visser pour câble coaxial D=7mm | 1 | 57
2373 | SECURITE ET COMMUNICATION | ANTENNE | LEG050010 | FICHE TV FEMELLE DIA.9,5 | Fiche télévision coaxiale normalisée femelle D=9,52mm | 1 | 140
2374 | SECURITE ET COMMUNICATION | ANTENNE | LEG050009 | FICHE TV MALE DIA.9,5 | Fiche télévision coaxiale normalisée mâle D=9,52mm | 1 | 142
2375 | SECURITE ET COMMUNICATION | ANTENNE | LEG091017 | FICHES TV M+F D.9,52 | Fiches télévision coaxiales normalisées 1 mâle et 1 femelle D=9,52mm | 1 | 20
2376 | SECURITE ET COMMUNICATION | ANTENNE | EVCAF81 | RACCORD F FEMELLE-FEMELLE POUR RACCORD . | Raccord F femelle-femelle pour raccord . | 1 | 110
2377 | SECURITE ET COMMUNICATION | CONTROLE ACCES | CST9100086 | BADGE MIFARE POUR LECTEUR LP32/C ET VD MI/C | Badge Mifare pour lecteur LP32/C et VD MI/C | 1 | 470
2378 | SECURITE ET COMMUNICATION | CONTROLE ACCES | AIEBA403M | BADGE PASSIF DE PROXIMITE MIFARE 1K FORMAT NISO JETON PORTE | Badge passif de proximité mifare 1k format niso jeton porte clé,lecteur 13,56mhz | 1 | 30
2379 | SECURITE ET COMMUNICATION | CONTROLE ACCES | AIEBOPO | BOUTON POUSSOIR NO , BOITIER ABS AVEC SYMBOLE CLE, MONTAGE A | Bouton poussoir no , boîtier abs avec symbole clé, montage applique | 1 | 30
2380 | SECURITE ET COMMUNICATION | CONTROLE ACCES | CDAF0201000063 | CLAVIER CODE DIGICODE ALLIAGE D'ALUMINIUM - 2 RELAIS 12 A 48 | Clavier codé Digicode alliage d'aluminium - 2 relais 12 à 48V VDC | 1 | 4
2381 | SECURITE ET COMMUNICATION | CONTROLE ACCES | CDAF0201000058 | CLAVIER CODE DIGICODE INOX -100 2 RELAIS ELEC INTEGREE 12-24 | Clavier codé Digicode inox -100 2 relais élec intégrée 12-24 VDC | 1 | 4
2382 | SECURITE ET COMMUNICATION | CONTROLE ACCES | URMMEMOPROX | CLE DE PROXIMITE 13,56 MHZ - NOIR | Clé De Proximité 13,56 Mhz - Noir | 1 | 30
2383 | SECURITE ET COMMUNICATION | CONTROLE ACCES | IZYBS405S4 | CONTACT ELECTROMECANIQUE A BILLE EN ACIER CONTACT INVERSEUR | Contact électromécanique à bille en acier Contact inverseur Câble NF C2 4 m | 1 | 8
2384 | SECURITE ET COMMUNICATION | CONTROLE ACCES | IZYRCP310G | DECLEN MANUEL VERT 3 CTS LED/BUZ 12/24/48V DC RESET FACADE+C | Déclen manuel vert 3 cts LED/buz 12/24/48V DC Reset façade+capot,2 clés,scellé | 1 | 34
2385 | SECURITE ET COMMUNICATION | CONTROLE ACCES | IZYRCP300G | DECLENCHEUR MANUEL VERT 3 CONTACTS RESET FACADE + CAPOT. 2 C | Déclencheur manuel vert 3 contacts Reset façade + capot, 2 clés, scellé | 1 | 35
2386 | SECURITE ET COMMUNICATION | CONTROLE ACCES | IZY3152980 | FUSIBLES VERRE 5 X 20 MM 10A / 250V AC FUSION TEMPORISE T - | Fusibles verre 5 x 20 mm 10A / 250V AC fusion temporisé T - Lot de 10 pc | 1 | 37
2387 | SECURITE ET COMMUNICATION | CONTROLE ACCES | IZYF520T2AL250 | FUSIBLES VERRE 5 X 20 MM 2A / 250V AC FUSION TEMPORISE T - L | Fusibles verre 5 x 20 mm 2A / 250V AC fusion temporisé T - Lot de 10 pc | 1 | 20
2388 | SECURITE ET COMMUNICATION | CONTROLE ACCES | IZYF520T5AL250 | FUSIBLES VERRE 5 X 20 MM 5A / 250V AC FUSION TEMPORISE T - L | Fusibles verre 5 x 20 mm 5A / 250V AC fusion temporisé T - Lot de 10 pc | 1 | 20
2389 | SECURITE ET COMMUNICATION | CONTROLE ACCES | GGMAXKIMF1K | LOT 10 CARTES ISO MIFARE1K IMP | Lot de 10 cartes ISO Mifare 1K imprimables | 1 | 60
2390 | SECURITE ET COMMUNICATION | CONTROLE ACCES | CST9100079 | PORTE CLE MIFARE POUR LECT LP32/C, VD MI/C,LP32/C AV, LP60 M | Porte clé Mifare pour lect LP32/C, VD MI/C,LP32/C AV, LP60 MI/C | 1 | 50
2391 | SECURITE ET COMMUNICATION | CONTROLE ACCES | TTN090115 | TELECOMMANDE 4 CANAUX NOIR | Télécommande 4 canaux bi-technologie Mifare - insert inox gravé - noir | 1 | 20
2392 | SECURITE ET COMMUNICATION | CONTROLE ACCES | FGMGRA712201 | TELECOMMANDE UNIVERSELLE SILCA AIR4 V 64 | Télécommande universelle SILCA Air4 V 64 | 1 | 33
2393 | SECURITE ET COMMUNICATION | CONTROLE ACCES | CDAF0520000004 | VENT INCENDIE MURALE A RUPTURE 20KG 24V DC - 50KG 48 VDC - N | Vent incendie murale à rupture 20kg 24V DC - 50kg 48 VDC - NFS 61937 | 1 | 20
2394 | SECURITE ET COMMUNICATION | CONTROLE ACCES | CDAF0520000020 | VENTOUSE INCENDIE RUPTURE 50KG 48 V - SUPPORT ORIENTABLE + C | Ventouse incendie rupture 50kg 48 V - support orientable + contact | 1 | 21
2395 | SECURITE ET COMMUNICATION | ECLAIRAGE DE SECURITE | SCH994225 | BAES ADRESSABLE AMBIANCE IP42 | Dicube Exiway Smart - BAES adressable ambiance - IP42 - LiFePO4 | 1 | 30
2396 | SECURITE ET COMMUNICATION | ECLAIRAGE DE SECURITE | LEG062565 | BAES AMB LEDS 400LM CONNECTE | BAES d'ambiance saillie à LEDs 400lm plastique IP43 IK07 SATI Connecté | 1 | 41
2397 | SECURITE ET COMMUNICATION | ECLAIRAGE DE SECURITE | LUM16143 | BAES AMBIANCE SATI - 400 LM/1H - IP43 IK07 - DESIGN EPURE - | BAES ambiance SATI - 400 lm/1h - IP43 IK07 - Design épuré - diffusion uniforme | 1 | 85
2398 | SECURITE ET COMMUNICATION | ECLAIRAGE DE SECURITE | LEG062525 | BAES EVAC IP43 SATI CONNECTE | BAES d'évacuation saillie à LEDs 45lm 1h plastique IP43 IK07 SATI Connecté | 1 | 334
2399 | SECURITE ET COMMUNICATION | ECLAIRAGE DE SECURITE | LEG062526 | BAES EVAC IP66 SATI CONNECTE | BAES d'évacuation saillie à LEDs 45lm 1h plastique IP66 IK10 SATI Connecté | 1 | 118
2400 | SECURITE ET COMMUNICATION | ECLAIRAGE DE SECURITE | LEG062524 | BAES EVAC KICKSPOT ECO1 AUTOD | BAES d'évacuation encastré à LEDs 45lm 1h Kickspot IP40 IK04 SATI Connecté | 1 | 19
2401 | SECURITE ET COMMUNICATION | ECLAIRAGE DE SECURITE | LEG062625 | BAES EVAC LEDS IP43 ADR | BAES d'évacuation saillie à LEDs 45lm 1h plastique IP43 IK07 SATI Adressable | 1 | 16
2402 | SECURITE ET COMMUNICATION | ECLAIRAGE DE SECURITE | LUM16178 | BAES EVACUATION SATI - 45LM/1H - IP65 IK10 - INSTALLATION F | BAES évacuation SATI - 45lm/1h - IP65 IK10 - Installation facile | 1 | 39
2403 | SECURITE ET COMMUNICATION | ECLAIRAGE DE SECURITE | LUM16179 | BAES EVACUATION SATI - 45LM/1H - IP42 IK07 - INSTALLATION FA | BAES évacuation SATI - 45lm/1h - IP42 IK07 - Installation facile | 1 | 160
2404 | SECURITE ET COMMUNICATION | ECLAIRAGE DE SECURITE | LUM16125 | BAES EVACUATION SATI - 45LM/1H - IP43 IK07 - POSE MUR/PLAFON | BAES évacuation SATI - 45lm/1h - IP43 IK07 - Pose mur/plafond - Visibilité+ | 1 | 416
2405 | SECURITE ET COMMUNICATION | ECLAIRAGE DE SECURITE | LUM16105 | BAES EVACUATION SATI - 45LM/1H - IP66 IK07 - FONCTION VISIBI | BAES évacuation SATI - 45lm/1h - IP66 IK07 - Fonction Visibilité+ - bi-matière | 1 | 60
2406 | SECURITE ET COMMUNICATION | ECLAIRAGE DE SECURITE | URA118128V | BAES URALIFE V AMBIANCE SATI CONNECTE - 450LM - POSE PLAFOND | BAES Uralife V Ambiance SATI Connecté - 450lm - pose plafond encastrée/saillie | 1 | 13
2407 | SECURITE ET COMMUNICATION | ECLAIRAGE DE SECURITE | URA118219V | BAES URALIFE V ÉVACUATION SATI ADRESSABLE - POSE MURALE SAIL | BAES Uralife V Évacuation SATI Adressable - pose murale saillie | 1 | 10
2408 | SECURITE ET COMMUNICATION | ECLAIRAGE DE SECURITE | URA118218V | BAES URALIFE V ÉVACUATION SATI CONNECTE - POSE MURALE SAILLI | BAES Uralife V Évacuation SATI Connecté - pose murale saillie | 1 | 286
2409 | SECURITE ET COMMUNICATION | ECLAIRAGE DE SECURITE | URA112229V | BAES URAONE AMBIANCE ADRESSABLE - 400LM / 0,8W | BAES Uraone Ambiance Adressable - 400lm / 0,8W | 1 | 30
2410 | SECURITE ET COMMUNICATION | ECLAIRAGE DE SECURITE | URA111227V | BAES URAONE AMBIANCE SATI LEDS - 400LM / 0,8W | BAES Uraone Ambiance SATI LEDS - 400lm / 0,8W | 1 | 69
2411 | SECURITE ET COMMUNICATION | ECLAIRAGE DE SECURITE | URA112013V | BAES URAONE ÉVACUATION ADRESSABLE - 45 LM / 0,5W | BAES Uraone Évacuation Adressable - 45 lm / 0,5W | 1 | 148
2412 | SECURITE ET COMMUNICATION | ECLAIRAGE DE SECURITE | URA111013V | BAES URAONE ÉVACUATION SATI - 45LM / 0,8W | BAES Uraone Évacuation SATI - 45lm / 0,8W | 1 | 642
2413 | SECURITE ET COMMUNICATION | ECLAIRAGE DE SECURITE | URA117517V | BAES URAPROOF V ÉVACUATION SATI 45LM/1H IP66 IK10 | BAES Uraproof V Évacuation SATI 45lm/1h IP66 IK10 | 1 | 17
2414 | SECURITE ET COMMUNICATION | ECLAIRAGE DE SECURITE | URA117518V | BAES URAPROOF V ÉVACUATION SATI CONNECTE 45LM/1H IP66 IK10 | BAES Uraproof V Évacuation SATI Connecté 45lm/1h IP66 IK10 | 1 | 24
2415 | SECURITE ET COMMUNICATION | ECLAIRAGE DE SECURITE | LEG062560 | BAES+BAEH IP43 SATI CONNECTE | BAES+BAEH d'évacuation saillie à LEDs plastique IP43 IK07 SATI Connecté | 1 | 46
2416 | SECURITE ET COMMUNICATION | ECLAIRAGE DE SECURITE | URA114001 | BLOC AUTONOME BAPI LEDS SATI CONNECTE/AUTODIAG | Bloc autonome BAPI LEDs SATI Connecté/AUTODIAG | 1 | 13
2417 | SECURITE ET COMMUNICATION | ECLAIRAGE DE SECURITE | KAU226701 | BRIO+/BLOC EVAC. SATI - 100% LED - NF AEAS & ENV. - V+ | BRIO+/Bloc évac. SATI - 100% LED - NF AEAS & ENV. - V+ | 1 | 40
2418 | SECURITE ET COMMUNICATION | ECLAIRAGE DE SECURITE | KAU100219K | BRIOSPOT SAILLIE /BAES - AMBIANCE - LED - AUTOTEST. SATI - B | BrioSpot Saillie /BAES - Ambiance - Led - Autotest. SATI - Blc - NF AEAS & ENV. | 1 | 18
2419 | SECURITE ET COMMUNICATION | ECLAIRAGE DE SECURITE | LUM17102 | CRYSTALWAY 45 BAES SATI ADRESSABLE - 45LM/1H - IP42 IK04 - E | CRYSTALWAY 45 BAES SATI Adressable - 45lm/1h - IP42 IK04 - Esthétique | 1 | 82
2420 | SECURITE ET COMMUNICATION | ECLAIRAGE DE SECURITE | LEG061200 | ETIQ EVAC UNIV FLECHE DROITE | Etiquette d'évacuation adhésive pour BAES : flèche vers le bas | 1 | 30
2421 | SECURITE ET COMMUNICATION | ECLAIRAGE DE SECURITE | SCH208343 | EXIWAY LIGHT EVAC 42 SATI | Exiway Light Bloc de secours Evacuation IP42 SATI | 1 | 186
2422 | SECURITE ET COMMUNICATION | ECLAIRAGE DE SECURITE | SCH208344 | EXIWAY LIGHT EVAC 65 SATI | Exiway Light Bloc de secours Evacuation IP65 SATI | 1 | 33
2423 | SECURITE ET COMMUNICATION | ECLAIRAGE DE SECURITE | SCH105341 | EXIWAY SMARTEXIT TRANCHE SATI | Exiway Smartexit bloc à tranche SATI Permanent et Non permanent | 1 | 15
2424 | SECURITE ET COMMUNICATION | ECLAIRAGE DE SECURITE | LUM10540 | KIT DRAPEAU PLAFOND - BOITIER EPSILON - AVEC ETIQUETTES | Kit Drapeau Plafond - Boîtier Epsilon - Avec étiquettes | 1 | 52
2425 | SECURITE ET COMMUNICATION | ECLAIRAGE DE SECURITE | URAUR953194 | LAMPE DOUILLE - AVEC CULOT BA9S - 3,6VOLTS 1AMPERE | Lampe douille - avec culot BA9S - 3,6Volts 1Ampère | 1 | 30
2426 | SECURITE ET COMMUNICATION | ECLAIRAGE DE SECURITE | LUM10151 | LAMPE PORTABLE - 50LM/1H - IP55 IK08 - POUR LOCAUX TECHNIQUE | Lampe portable - 50lm/1h - IP55 IK08 - Pour locaux techniques | 1 | 92
2427 | SECURITE ET COMMUNICATION | ECLAIRAGE DE SECURITE | SCH977592 | LUMINAIRES SUR S. C. EVAC IP42 | Exiway Smart - luminaires sur source centrale - évacuation - IP42 | 1 | 71
2428 | SECURITE ET COMMUNICATION | ECLAIRAGE DE SECURITE | SCH977593 | LUMINAIRES SUR S. C. EVAC IP65 | Exiway Smart - luminaires sur source centrale - évacuation - IP65 | 1 | 40
2429 | SECURITE ET COMMUNICATION | ECLAIRAGE DE SECURITE | LEG061210 | PICTO RUNING MAN + FLECHE 90 | Etiquette signalisation évacuation repositionnable et recyclable avec flèche | 1 | 31
2430 | SECURITE ET COMMUNICATION | ECLAIRAGE DE SECURITE | LUM17215 | PLANETE 2 SATI ADRESSABLE - 45LM/1H - IP66 IK07 - VISIBILIT | PLANETE 2 SATI Adressable - 45lm/1h - IP66 IK07 - Visibilité+/ bi-matière | 1 | 15
2431 | SECURITE ET COMMUNICATION | ECLAIRAGE DE SECURITE | LUM17214 | PLANETE 2 SATI ADRESSABLE - 45LM/1H - IP43 IK07 - POSE MUR/P | PLANETE 2 SATI Adressable - 45lm/1h - IP43 IK07 - Pose mur/plafond | 1 | 55
2432 | SECURITE ET COMMUNICATION | ECLAIRAGE DE SECURITE | LUM17101 | PLANETE JOUR II SATI ADRESSABLE - 45LM/1H - 8LM/5H - IP43 I | PLANETE JOUR II SATI Adressable - 45lm/1h - 8lm/5h - IP43 IK08 | 1 | 20
2433 | SECURITE ET COMMUNICATION | ECLAIRAGE DE SECURITE | LEG062675 | PLAQUE EVAC BLOCS IP43 | Plaque signalisation évacuation verticale éclairage par la tranche BAES et LSC | 1 | 94
2434 | SECURITE ET COMMUNICATION | ECLAIRAGE DE SECURITE | KAU226220K | PRIMO3/BLOC EVAC. SATI - 100% LED - NF AEAS & ENV. - BAES | PRIMO3/Bloc évac. SATI - 100% LED - NF AEAS & ENV. - BAES | 1 | 120
2435 | SECURITE ET COMMUNICATION | ECLAIRAGE DE SECURITE | SCH015856 | TELECOMMANDE 100 BLOCS DE | TBS - télécommande de blocs d'éclairage de sécurité - compatibilité 100 blocs | 1 | 5
2436 | SECURITE ET COMMUNICATION | ECLAIRAGE DE SECURITE | SCH015855 | TELECOMMANDE 50 BLOCS DE | TBS - télécommande de blocs d'éclairage de sécurité - compatibilité 50 blocs | 1 | 5
2437 | SECURITE ET COMMUNICATION | ECLAIRAGE DE SECURITE | URA140012 | TELECOMMANDE BTM MULTI-FONCTIONS - 600 BLOCS | Télécommande BTM multi-fonctions - 600 blocs | 1 | 54
2438 | SECURITE ET COMMUNICATION | ECLAIRAGE DE SECURITE | LUM10312 | TELECOMMANDE UNIVERSELLE POUR 500 BAES - FONCTION VISIBILITE | Télécommande universelle pour 500 BAES - Fonction Visibilité+/locaux à sommeil | 1 | 26
2439 | SECURITE ET COMMUNICATION | ECLAIRAGE DE SECURITE | LUM16101 | ULTRALED JOUR II SATI - 45LM/1H - 8LM/5H - IP43 IK08 - POSE | ULTRALED JOUR II SATI - 45lm/1h - 8lm/5h - IP43 IK08 - Pose mur/plafond | 1 | 200
2440 | SECURITE ET COMMUNICATION | INTERPHONIE | CST5909220 | CEINTURE INOX POUR LES PORTIERS XE PETITS MODELES (HAUTEUR 2 | Ceinture inox pour les portiers XE petits modèles (hauteur 280 mm) | 1 | 37
2441 | SECURITE ET COMMUNICATION | INTERPHONIE | CST5008000 | MONITEUR DE RECEPTION AUDIO VIDEO, ECRAN COULEUR 7' TACTILE | Moniteur de réception audio vidéo, écran couleur 7' tactile - alim PoE | 1 | 15
2442 | SECURITE ET COMMUNICATION | INTERPHONIE | CST5900000 | PORTIER AUDIO FULL IP/SIP 1 BOUTON D'APPEL CONFORME LOI HAND | Portier audio Full IP/SIP 1 bouton d'appel conforme loi Handicap PoE | 1 | 6
2443 | SECURITE ET COMMUNICATION | INTERPHONIE | CST5900200 | PORTIER AUDIO FULL IP/SIP 3 BOUTONSD'APPEL CONFORME LOI HAND | Portier audio Full IP/SIP 3 boutonsd'appel conforme loi Handicap PoE | 1 | 4
2444 | SECURITE ET COMMUNICATION | INTERPHONIE | CST5902000 | PORTIER AUDIO VIDEO FULL IP/SIP 1 BOUTON D'APPEL CONFORME LO | Portier audio video Full IP/SIP 1 bouton d'appel conforme loi Handicap PoE | 1 | 10
2445 | SECURITE ET COMMUNICATION | INTERPHONIE | CST5902100 | PORTIER AUDIO VIDEO FULL IP/SIP 2 BOUTONS D'APPEL CONFORME L | Portier audio video Full IP/SIP 2 boutons d'appel conforme loi Handicap PoE | 1 | 6
2446 | SECURITE ET COMMUNICATION | INTERPHONIE | CST5902200 | PORTIER AUDIO VIDEO FULL IP/SIP 3 BOUTONS D'APPEL CONFORME L | Portier audio video Full IP/SIP 3 boutons d'appel conforme loi Handicap PoE | 1 | 8
2447 | SECURITE ET COMMUNICATION | INTERPHONIE | CST5902400 | PORTIER AUDIO VIDEO FULL IP/SIP 6 BOUTONS D'APPEL CONFORME L | Portier audio video Full IP/SIP 6 boutons d'appel conforme loi Handicap PoE | 1 | 5
2448 | SECURITE ET COMMUNICATION | INTERPHONIE | CST5408000 | SUPPORT POUR POSE SUR BUREAU POSTE XE MONITOR | Support pour pose sur bureau poste XE MONITOR | 1 | 9
2449 | SECURITE ET COMMUNICATION | INTERPHONIE | CST5909400 | VISIERE ANTI PLUIE POUR LES PORTIERS XE PETITS MODELES (HAUT | Visière anti pluie pour les portiers XE petits modèles (hauteur 280 mm) | 1 | 5
2450 | SECURITE ET COMMUNICATION | PORTIER | LEG094252 | KIT CAR RAD CONFORT BLANC | Kit carillon radio sans fil Confort à piles - blanc | 1 | 17
2451 | SECURITE ET COMMUNICATION | PORTIER | LEG094251 | KIT CAR RAD ESSENTIEL BLISTBOX | Kit carillon radio sans fil Essentiel - blanc | 1 | 44
2452 | SECURITE ET COMMUNICATION | PORTIER | LEG094270 | KIT CAR RAD SERENITE - BLANC | Kit carillon radio sans fil Sérénité simple à piles - blanc | 1 | 31
2453 | SECURITE ET COMMUNICATION | PORTIER | URM43551 | KIT CARILLON RADIO AVEC FLASH | Kit Carillon Radio Avec Flash | 1 | 32
2454 | SECURITE ET COMMUNICATION | TELEPHONIE EMISSION RECEPTION | DEPPF000P | POSTE HD MAX PERLE | Poste HD Max Perle | 1 | 86
2455 | SECURITE ET COMMUNICATION | TELEPHONIE EMISSION RECEPTION | DEPNL100A | POSTE PREMIUM 20 ANTHRACITE | Poste Premium 20 Anthracite | 1 | 39
2456 | SECURITE ET COMMUNICATION | TELEPHONIE EMISSION RECEPTION | DEPNL100P | POSTE PREMIUM 20 PERLE | Poste Premium 20 Perle | 1 | 115
2457 | SECURITE ET COMMUNICATION | TELEPHONIE EMISSION RECEPTION | DEPPP200A | POSTE PREMIUM 200 ANTHRACITE | Poste Premium 200 Anthracite | 1 | 31
2458 | SECURITE ET COMMUNICATION | TELEPHONIE EMISSION RECEPTION | DEPPP300A | POSTE PREMIUM 300 ANTHRACITE | Poste Premium 300 Anthracite | 1 | 20
2459 | SECURITE ET COMMUNICATION | TELEPHONIE EMISSION RECEPTION | ABY1613463 | TEMPORIS 10 PRO BLANC (MONO-BLOC) | TEMPORIS 10 PRO BLANC (MONO-BLOC) | 1 | 20
2460 | SECURITE ET COMMUNICATION | TELEPHONIE EMISSION RECEPTION | ABY1613456 | TEMPORIS 10 PRO GRAPHITE (MONO-BLOC) | TEMPORIS 10 PRO GRAPHITE (MONO-BLOC) | 1 | 41
2461 | SECURITE ET COMMUNICATION | TELEPHONIE EMISSION RECEPTION | ABY1407518 | TEMPORIS 380 PRO NOIR | TEMPORIS 380 PRO NOIR | 1 | 51
2462 | SECURITE ET COMMUNICATION | VIDEOPROTECTION | PHVNBE3703AL | BULLET 5MP 3.3-10.2MM IP66 IK10 IR 30M, IVA PRO BUILDINGS | Bullet 5MP 3.3-10.2mm IP66 IK10 IR 30m, IVA Pro Buildings, NDAA compliant, 30fps | 1 | 7
2463 | SECURITE ET COMMUNICATION | VIDEOPROTECTION | PHV3110368 | CAMERA PANORAMIQUE IP EXTERIEURE DE 6MP 360° AVEC IR - IP66 | caméra panoramique IP extérieure de 6MP 360° avec IR - IP66 IK10 - avec IVA | 1 | 5
Les prix HT et TTC s'entendent hors éco-contribution.
Le cas échéant, les candidats joindront au BPU le barème de l'éco-contribution applicable pour les produits ou catégories de produits concernés.
Le produit de référence est le produit du fabricant.
Les candidats ont l'obligation de répondre à tous les produits de référence listés.
Soit le fabricant est désigné dans la référence et le candidat doit proposer cette référence ou un équivalent qualitatif.
Soit le fabricant n'est pas désigné et le candidat propose une référence fabricant de son choix.
Le produit de substitution ou compatible est le produit éventuellement proposé par le distributeur et répondant au besoin et à l'usage du produit référencé à un prix optimisé par rapport au produit de référence.
Les candidats ont la possibilité de répondre ou non au produit de substitution.
Les produits "développement durable" sont des produits alternatifs répondant au besoin et à l'usage du produit référencé, mais fabriqués selon un processus éco-responsable, ou un produit reconditioné, ou un produit à base de matériaux recyclés ou biosourcés.
Les candidats ont la possibilité de répondre ou non au produit dit "développement durable".
Les candidats ne peuvent proposer qu'un seul produit par colonne.
Les candidats ne sont en aucun cas autorisés à ne pas proposer de produit sur une ligne. Le cas échéant, leur offre pourra être déclarée irrégulière.
Tolérance : les candidats sont autorisés à proposer uniquement des produits de substitution pour au maximum 700 lignes de produits.

## LOT_REMISES
REMISES ACCORDEES POUR LES LES ARTICLES HORS BPU - OBJET DU PERIMETRE DU LOT
REMISES ACCORDEES PAR MARQUE
MARQUE | REMISE SUR CATALOGUE DU FABRICANT | REMISE SUR CATALOGUE DU CANDIDAT
3M
ABB
ABI
ACKERMAN
ACOME
AGI ROBUR
AIPHONE
ALDES
AMP
APPLIMO
ARIC
ARMACELL
ARNOULD
ASCOM
ASSMANN
ATLANTIC
AURORA LIGHTING
AXIOM
BELDEN
BOSCH
BTICINO
CABLOFIL
CAE INDUSTRIE
CAME France
CAPRI
CASTEL
CATU
CDVI
CELION
CHAUVIN ARNOUX
CHUBB
CROUZET
DAIKIN
DEPAEPE HENRI
DISANO
DRAKA
EATON
EBENOID
ENERGIZER
EUROPOLE
FAAC France
FEILO SYLVANIA
FESTILIGHT
FINDER
FLUKE
GENECOS
GENERAL ELECTRIC
GEWISS
GIGAMEDIA
GIGASET
HAGER ( APPAREILLAGE )
HAGER ( AUTOMATISME )
HAGER ( BT- protections )
HAGER ( Goulotte )
HELLENIC
HONEYWELL
IBOCO
INFOSEC COMMUNICATION
INFRA +
KAUFEL
LEDVANCE
LEGRAND
LUCIBEL
LUMINOX ( COOPER )
MAVIL
MAZDA
MERLIN GERIN
NEXANS
NUGELEC ( COOPER )
OMERIN
ORBITEC
OSRAM
PANASONIC
PANDUIT
PATCHSEE
PERFORMANCE IN LIGHTNING
PHILIPS ECLAIRAGE
PLANET WATTHOM
PRISMA
S&P
SAREL
SARLAM
SCHNEIDER ( APPAREILLAGE )
SCHNEIDER ( AUTOMATISME )
SCHNEIDER ( BAES)
SCHNEIDER ( BT- protections )
SCHNEIDER ( COFFRET EX SAREL )
SCHNEIDER ( VDI )
SEAE
SECURLITE
SIEMENS ( AUTOMATISME )
SIEMENS ELECTROMENAGER
SIEMENS ( BT- protections )
SILEC
SLAT
SOCOMEC
SOMFY
STEINEL
SYLVANIA
TELEMECANIQUE
TELEVIC
THEBEN
THERMOR
THORN
TIL
TLV HEALTHCARE
TRILUX
TYCO ELECTRONICS
UNELVENT
URA
URMET
VARTA
VOSSLOH SCHWABE
WAGO
YOKIS
YUASA
ZETTLER
….
REMISES ACCORDEES PAR TYPE DE PRODUIT
TYPE DE PRODUIT | REMISE SUR CATALOGUE DU FABRICANT | REMISE SUR CATALOGUE DU CANDIDAT
Eclairage, lampes et tubes
Appareils d'éclairage
Eclairage de sécurité
Câbles
Chemins de câble
Matériels de distribution bâtiment
Matériels de protection électrique
Appareillage électrique
Matériel de Chauffage Ventilation et Climatisation
Conduits ronds
Goulotte et moulures et accessoires
Connectique et réseaux et VDI
Matériel de communication (téléphonie-interphonie)
Matériel de vidéosurveillance
Piles
…
AUTRES REMISES ACCORDEES
TYPE DE REMISE | REMISE PROPOSEE
remise en cas de retrait au comptoir
remise pour les commandes en ligne (via le site web)
remise en cas de commande groupée (indiquer préciser les remises consenties selon la ou les périodicités ou le volume de commandes)
Les différentes marques et catégories de produits sont données à titre indicatif aux candidats. Les remises par marque et/ou par type de produit sont à détailler de manière exhaustive par les candidats. Les candidats pourront donc ajouter des marques et des catégories de produits et renseigner les remises associées.