## Maintenance préventive Lot 1
Prestations part prévisible-Lot1
CHU de RENNES
Forfait de maintenance préventive et corrective -LOT 1
TYPE DE MATERIEL | PRIX forfaitaire ANNUEL en euros HT | Taux de TVA | PRIX forfaitaire ANNUEL en euros TTC
Forfait de la maintenance préventive et corrective des extincteurs selon article 3.1 et 3.2 du CCTP SITE DE PONTCHAILLOU |  | 20% | 0
Remplacement des extincteurs de plus de 10 ans SITE DE PONTCHAILLOU |  | 20% | 0
Forfait de la maintenance préventive et corrective des RIAs selon article 3.1 et 3.2 du CCTP SITE DE PONTCHAILLOU |  | 20% | 0
Forfait de la maintenance préventive et corrective des colonnes sèches selon article 3.1 et 3.2 du CCTP SITE DE PONTCHAILLOU |  | 20% | 0
Forfait de la maintenance préventive et corrective des poteaux incendie selon article 3.1 et 3.2 du CCTP SITE DE PONTCHAILLOU |  | 20% | 0
Forfait de la maintenance préventive et corrective des équipements de désenfumage manuel selon article 3.1 et 3.2 du CCTP SITE DE PONTCHAILLOU |  | 20% | 0
Montant global et forfaitaire annuel SITE DE PONTCHAILLOU |  | 20% | 0
Forfait de la maintenance préventive et corrective des extincteurs selon article 3.1 et 3.2 du CCTP SITE DE L HOPITAL SUD |  | 20% | 0
Remplacement des extincteurs de plus de 10 ans SITE DE L HOPITAL SUD |  | 20% | 0
Forfait de la maintenance préventive et corrective des RIAs selon article 3.1 et 3.2 du CCTP SITE DE HOPITAL SUD |  | 20% | 0
Forfait de la maintenance préventive et corrective des colonnes sèches selon article 3.1 et 3.2 du CCTP SITE DE HOPITAL SUD |  | 20% | 0
Forfait de la maintenance préventive et corrective des poteaux incendie selon article 3.1 et 3.2 du CCTP SITE DE HOPITAL SUD |  | 20% | 0
Forfait de la maintenance préventive et corrective des équipements de désenfumage manuel selon article 3.1 et 3.2 du CCTP SITE DE PONTCHAILLOU |  | 20% | 0
Montant global et forfaitaire annuel SITE DE HOPITAL SUD |  | 20% | 0
Forfait de la maintenance préventive et corrective des extincteurs selon article 3.1 et 3.2 du CCTP SITE DE LA TAUVRAIS |  | 20% | 0
Remplacement des extincteurs de plus de 10 ans SITE DE LA TAUVRAIS |  | 20% | 0
Forfait de la maintenance préventive et corrective des RIAs selon article 3.1 et 3.2 du CCTP SITE DE LA TAUVRAIS |  | 20% | 0
Forfait de la maintenance préventive et corrective des colonnes sèches selon article 3.1 et 3.2 du CCTP SITE DE LA TAUVRAIS |  | 20% | 0
Forfait de la maintenance préventive et corrective des poteaux incendie selon article 3.1 et 3.2 du CCTP SITE DE LA TAUVRAIS |  | 20% | 0
Forfait de la maintenance préventive et corrective des équipements de désenfumage manuel selon article 3.1 et 3.2 du CCTP SITE DE LA TAUVRAIS |  | 20% | 0
Montant global et forfaitaire annuel SITE DE LA TAUVRAIS |  | 20% | 0
Forfait de la maintenance préventive et corrective des extincteurs selon article 3.1 et 3.2 du CCTP SITE DE L HOTEL DIEU (PDD) |  | 10% | 0
Remplacement des extincteurs de plus de 10 ans SITE DE SITE DE L HOTEL DIEU (PDD) |  | 10% | 0
Forfait de la maintenance préventive et corrective des RIAs selon article 3.1 et 3.2 du CCTP SITE DE L HOTEL DIEU (PDD) |  | 10% | 0
Forfait de la maintenance préventive et corrective des colonnes sèches selon article 3.1 et 3.2 du CCTP SITE DE L HOTEL DIEU (PDD) |  | 10% | 0
Forfait de la maintenance préventive et corrective des poteaux incendie selon article 3.1 et 3.2 du CCTP SITE DE L HOTEL DIEU (PDD) |  | 10% | 0
Forfait de la maintenance préventive et corrective des équipements de désenfumage manuel selon article 3.1 et 3.2 du CCTP SITE DE L HOTEL DIEU (PDD) |  | 10% | 0
Montant global et forfaitaire annuel SITE DE SITE DE L HOTEL DIEU (PDD) |  | 10% | 0
|  | Montant global et forfaitaire annuel Lot 1 HT | 0
Note on A10: Maud LE MENN: Enlever le correctif et demander un devis pour les autres équipements ( sauf extincteurs)

## HF extincteurs
CHU de RENNES |  |  |  |  | Fournitures et prestations-Part non programmable
Commandes d'extincteurs-Part non programmable
Achat de matériel -LOT 1 |  |  | Vérification des appareils |  | Pose et identification des appareils |  | Reprise pour réforme
Description | Prix HT en euros pour l'achat d'un appareil | Prix TTC en euros pour l'achat d'un appareil | Prix unitaire HT en euros | Prix unitaire TTC en euros | Prix unitaire HT en euros | Prix unitaire TTC en euros | Prix unitaire HT en euros | Prix unitaire TTC en euros
EAU PUL. Additif 6 L
EAU PUL. Additif 9 L
CO 2 - 2 KG
CO² - 2 KG Amagnétique
CO 2 - 5 KG
CO 2 - 10 KG
POUDRE ABC 2 KG
POUDRE ABC 6 KG
POUDRE ABC 9 KG
POUDRE ABC 10 KG- AUTOMATIQUE
POUDRE ABC 50 KG SUR ROUE
Sparklet
Description | Prix HT en euros | Prix TTC
Fourniture Sparklet
Prestations suite sinistre ou vandalisme
Recharge d'un extincteur |  |  |  | Réépreuve + recharge (pour extincteurs de plus de 5 ans)
Description | Prix unitaire HT en euros | Prix unitaire TTC en euros |  | Description | Prix unitaire HT en euros | Prix unitaire TTC en euros
EAU PUL. Additif 6 L incluant le remplacement de l'agent extincteur |  |  |  | CO 2 - 2 KG
EAU PUL. Additif 9 L L incluant le remplacement de l'agent extincteur |  |  |  | CO² - 2 KG Amagnétique
CO 2 - 2 KG incluant la recharge de la cartouche de gaz |  |  |  | CO 2 - 5 KG
CO² - 2 KG Amagnétique incluant la recharge de la cartouche de gaz |  |  |  | CO 2 - 10 KG
CO 2 - 5 KG incluant la recharge de la cartouche de gaz
CO 2 - 10 KG incluant la recharge de la cartouche de gaz
POUDRE 2 KG incluant le remplacement de l'agent extincteur
POUDRE 6 KG incluant le remplacement de l'agent extincteur
POUDRE 9 KG incluant le remplacement de l'agent extincteur
POUDRE 10 KG- AUTOMATIQUE incluant le remplacement de l'agent extincteur
POUDRE 50 KG SUR ROUE incluant le remplacement de l'agent extincteur
Taux Horaire corrective extincteurs
Taux Horaire corrective RIA
Taux Horaire corrective colonnes sèches
Taux Horaire corrective poteaux incendie
Taux Horaire corrective désenfumage manuel
Forfait déplacement
Note on A21: Maud LE MENN: Jacques, faire des li
Note on A23: Maud LE MENN: Jacques, ajouter les grammages

## HF désenfumage
Sparklets désenfumage |  |  | Sparklets désenfumage
Description | Prix unitaire HT en euros | Prix unitaire TTC en euros | Description | Prix unitaire HT en euros | Prix unitaire TTC en euros
fourniture |  |  | échange standard
20G |  |  | 20G
30G |  |  | 30G
40G |  |  | 40G
50G |  |  | 50G
60G |  |  | 60G
80G |  |  | 80G
100G |  |  | 100G
150G |  |  | 150G
200G |  |  | 200G
300G |  |  | 300G
1000G |  |  | 1000G

## Inventaire désenfumage Hôpital
type | Nom Bâtiment | N° Bât. | N° Exut. | Emplacement | Asservi | SPARCKLETTES
exutoire | Hopital Sud | 1 |  | Chapelle au rez-de-jardin |  | 2x60Gr + 2 secours
ouvrant | Hopital Sud | 1 |  | Escalier bâtiment principal 7éme étage noyau central |  | 1 x 20 g + 1 secours
exutoire | Hopital Sud | 1 |  | Escalier Quai de livraison |  | 2 x 20 g
exutoire | Hopital Sud | 1 |  | Escalier accès sortie de secours du bloc obstétrical entre aile 3 et bloc opératoire du rez-de-chaussée |  | 2X20 gr
2 ouvrants | Hopital Sud | 2 |  | Escalier CECOS / COURS D'HONNEUR montant |  | 2 x 30 g et 4 x 60 g
exutoire / ouvrant | Hopital Sud | 2 |  | Escalier UDNP / COURS D'HONNEUR descendant |  | 4 x 60 g
2 ouvrants | Hopital Sud | 2 |  | Escalier accueil ped |  | 2 x 60 g
exutoire | Hopital Sud | 4 |  | Escalier principal internat |  | 1 x 30 g + 1 secours
exutoire | Hopital Sud | 3 |  | Circulation consultation medecine pediatrie Bt Modulaire |  | 2 X PN 150 g + 1 X PN 300 g autant en secours
exutoire | Hopital Sud | 3 |  | Circulation consultation chirurgie pediatrie Bt Modulaire |  | 2 X PN 150 g + 1 X PN 300 g
exutoire | Hopital Sud | 3 |  | Accès passerelle par circulation chirurgie pédiatrique Bt Modulaire |  | 2 X PN 150 g + 1 X PN 300 g
exutoire | Hopital Sud | 1 |  | Accès passerelle bt modulaire consult ped par les EFR |  | 1 X 20g + 1 x 20g (réserve)

## Inventaire dés. PL LT PDD
Nom Bâtiment | N° Bât. | N° Exut. | Emplacement | GMAO | SPARCLETS
I.G.H. | 11 | 2 | RDC escalier n° 2 | P02723 | 2 cartouches de 40 grs + 2 60grs
I.G.H. | 11 | 4 | RDC escalier n° 4 | P02423 | 2 cartouches de 40 grs + 2 60grs
I.G.H. | 11 | 1.3 | RDC escalier n° 1-3 | P02672 | 2 cartouches de 40 grs + 2 40 grs
I.G.H. | 11 | 1.1 | RDC escalier n° 1-1 | P34142 | 2 cartouches de 40 grs + 2 40 grs
I.G.H. | 11 | 3 | RDC escalier n° 3 | P02742 | 2 cartouches de 40 grs + 2 60grs
I.G.H. | 11 | 3.2 | RDC escalier n°3.2 | P34143 | 2 cartouches de 25grs + 2 25 grs
I.G.H. | 11 | 1 | RDC Imagerie Radio - Circulation Echographie | P02452 | 2 cartouches de 100 grs
I.G.H. | 11 | 2 | N-1 Salle d'attente IRM | P02816 | 2 cartouches de 100 grs + 2
I.G.H. | 11 | 3 | N-1 imagerie radio - escalier du fond IRM | P02816 | NON
I.G.H. |  |  | N-1 imagerie esclier coter IS |  | 1 cartouche de 60 grs
I.G.H. | 11 | 1 | Petite aile N+5 Chambre 2 | P35305 | 1 ouvrant - 1 cartouche de 20g
I.G.H. | 11 | 2 | Petite aile N+5 Chambre 2 | P35305 | 1 ouvrant - 1 cartouche de 20g
I.G.H. | 11 | 1 | Petite aile N+5 Chambre 17 | P35337 | 1 ouvrant - 1 cartouche de 20g
I.G.H. | 11 | 2 | Petite aile N+5 Chambre 17 | P35337 | 1 ouvrant - 1 cartouche de 20g
I.G.H. | 11 |  | Noyaux central N+5 Secrétariat | P35083 | 1 cartouche de 20g
I.G.H. | 11 |  | Noyaux central N+5 Secrétariat | P35083 | 1 cartouche de 20g
I.G.H. | 11 |  | Grande Aile N+5 - Salle d'attente | P35087 | 1 ouvrant - 1 cartouche de 20g
I.G.H. | 11 |  | Grande Aile N+5 - Bureau médecin | P35088 | 1 ouvrant - 1 cartouche de 20g
I.G.H. | 11 |  | Grande Aile N+5 - Chambre 5 | P35226 | 1 ouvrant - 1 cartouche de 20g
I.G.H. | 11 |  | Grande Aile N+5 - Chambre 6 | P35225 | 1 ouvrant - 1 cartouche de 20g
I.G.H. | 11 |  | Grande Aile N+5 - Chambre 16 | P35204 | 1 ouvrant - 1 cartouche de 20g
I.G.H. | 11 |  | Grande Aile N+5 - Chambre 17 | P35203 | 1 ouvrant - 1 cartouche de 20g
I.G.H. | 11 |  | Grande Aile N+5 - Chambre 20 | P35196 | 1 ouvrant - 1 cartouche de 20g
I.G.H. | 11 |  | Grande Aile N+5 - Chambre 21 | P35195 | 1 ouvrant - 1 cartouche de 20g
LABO | 13 | 1 | Escalier Bât. A | P23373 | NON
LABO | 13 | 2 | Escalier Bât. B | P23557 | 2 cartouche de 25 g + 2 reserve de 25 g
LABO | 13 |  | Issue de secours à côté quai pharmacie | P23664 | NON
LABO | 13 | 3 | Circulation côté Cadres - Bât. C | P24002 | 2 cartouches de 300 g + 1 en hauteur à décl- thermique + 2 reserve de 300g
SMPRA | 14 | 2 | Escalier côté bureaux | P08065 | NON
CUR | 22 | 1 | Escalier n°1 | P06253 | 2 cartouches de 40g +2 en réserve
CUR | 22 | 2 | Escalier n°2 | P06328 | 1 cartouche 20g + 1 réserve
CUR | 22 | 3 | Esclier n°3 circulation près porte de sortie | P06330 | 2 cartouches de 40g +2 en réserve
CUR | 22 | 4 | Escalier n°4 | P06010 | 1 cartouche de 20g + 1 reserve 20 g
POINTEAU | 32 | 1 | Escalier principal côté est | P15361 | 1 cartouche de 50 g + 1 en réserve
POINTEAU | 32 |  | Escalier de secours N-1 RDC hall entrée EST | P03029 | NON
NEPHRO | 33 | 1 | Escalier | P18282 | NON
CLAUDE BERNARD | 34 | 1 | Hall d'accuielle à côté de l'escalier | P25646 | NON
CLAUDE BERNARD | 34 | 2 | Circulation face chbre 1 | P25697 | NON
CLAUDE BERNARD | 34 | 3 | Escalier vers sous-sol | P25646 | NON
CLAUDE BERNARD | 34 | 4 | Face bureau medecins | P25629 | NON
CLAUDE BERNARD | 34 | 5 | Issue de secours à côté CH N°19 | P25602 | NON
DERMATO | 36 | 7 | Escalier vers sous-sol | P17137 | NON
C.C.P. | 50 | 1 | Escalier montant central C1 | P14525 | 1 +1 cartouches de 40 grs V.D.F. *
C.C.P. | 50 | 2 | Escalier administratif C2 N+3 | P13710 | 1 + 1 cartouches de 40 grs V.D.F. *
C.C.P. | 50 | 3 | Escalier A1 | P14529 | 1 + 1 cartouches de 40 grs V.D.F. *
C.C.P. | 50 | 4 | Escalier B1 | P14522 | 1 + 1 cartouches de 40 grs V.D.F. *
C.C.P. | 50 | 5 | Escalier A2 N+1 NORD 2 | P14305 | 2 + 2 cartouches de 40 grs V.D.F. *
C.C.P. | 50 | 6 | Escalier B2 N 0 NORD 1 | P14811 | 2 + 2 cartouches de 40 grs V.D.F.*
ARCHIVES MEDICALES | 55 | 1 | 2eme local archives actives | P20312 | NON
ARCHIVES MEDICALES | 55 | 2 | 2eme local archives actives | P20312 | NON
ARCHIVES MEDICALES | 55 | 3 | 1er local archives actives | P20309 | NON
ARCHIVES MEDICALES | 55 | 4 | 1er local archives actives | P20309 | NON
ARCHIVES MEDICALES | 55 | 5 | 1er local archives actives | P20309 | NON
DSN | 44 | 1 | Escalier est | P22568 | 2cartouches de 60 grs +2 réserves
DSN | 44 | 2 | Escalier ouest | P22586 | 2cartouches de 60 grs +2 réserves
BATIMENT ECOLES | 60 | 3 | S.A.S. du 2ème étage bâtiment B vers salles fomation côté UCP | P16018 | ouverture de volet A.A.F. * avec ventouse électro magnétique
BATIMENT ECOLES | 60 | 2 | S.A.S. du 1er étage bâtiment B vers GREFOPS côté UCP | P16220 | ouverture de volet A.A.F. * avec ventouse électro magnétique
BATIMENT ECOLES | 60 | 1 | S.A.S. restau hall écoles N0 | P16400 | ouverture de volet A.A.F. * avec ventouse électro magnétique
BATIMENT ECOLES | 60 | A1 | Issue de secours Escalier sud du bâtiment B | P04483 | 1 cartouche de 30 grs
BATIMENT ECOLES | 60 | B2 | Escalier secteur B entrée C DSF 5 | P04783 | 1 cartouche de 30 grs + 1 réserve
BATIMENT ECOLES | 60 | B3 | Escalier secteur B entrée D DSF 6 | P04758 | 1 cartouche de 30 grs + 1 réserve
BATIMENT ECOLES | 60 |  | Amphithéatre BRETAGNE DSF 7 | P04693 | 2 cartouches de 200g + 2 réserve
BATIMENT ECOLES | 60 |  | Escalier secteur C entrée E DSF 8 | P04878 | 1 cartouches de 30g + 1 réserve
UCP | 60 | 1 | Excutoire Office prepa plateaux | P16630 | 2 cartouches 100g + 1 réserves
UCP | 60 | 2 | Laverie Plateaux self | P16644 | 2 Cartouches 80g + 2 réserves
UCP | 60 | 4 | Escalier s/s-sol côté U.C.P. | P16634 | ouverture de volet A.A.F. * avec ventouse électro magnétique
PAV EXT VILLEJEAN | 75 | 1 | Hall d'entrée | P25451 | NON
PAV EXT VILLEJEAN | 75 | 2 | Ecalier hémo-vigilance U.S.T | P25251 | NON
PAV EXT VILLEJEAN | 75 | 3 | Epidémiologie hospitalière (N°7) | P25151 | NON
SAMU (nouveau) | 27 | 1 | Entrée garage côté DZ | P07161 | 2 cartouches de 150g + 1 reserve
SAMU (ancien) | 25 | 1 | Escalier | oui | 2 cartouches de 60 grs + 2 réserves
Plateforme Logistique | 91 |  | Stock lourd palettes R2 PLH 2 | P91120 | 1 cartouche de 100 gr
Plateforme Logistique | 91 |  | Stock lourd palettes PLH2 | P91120 | 2 cartouche de 720 gr et 1 car 1000 gr
Plateforme Logistique | 91 |  | Stock lourd palettes PLH1 | P91120 | 2 cartouche de 720 gr et 1 car 1000 gr
Plateforme Logistique | 91 |  | Stock lourd palettes R1 PLH 1 | P91120 | 1 cartouucche de 100 gr
Plateforme Logistique | 91 |  | Zone de réception PLH | P91127 | 1 cartouche de 100 gr et 1 reseve
Plateforme Logistique | 91 |  | Messagerie PLH | P91124 | 1 car de 300gr + 1 R et 1car de 150 + 1 R
Plateforme Logistique | 91 |  | Zone appro/ désappro cont.log PLA | P91101 | 2 cartouche de 150 gr et 2 réserve
Plateforme Logistique | 91 |  | Espace déchets PLA | P91117 | 3 cartouche de 720 gr et 3 réserve
Plateforme Logistique | 91 |  | Palier de transit AGV 1 RDC PLA | P91103 | 2 cartouche de 100 gr et 2 réserve
Plateforme Logistique | 91 |  | Local interventionnelle SSE | P91167 | 2 cartouche de 150 gr et 2 réserve
Plateforme Logistique | 91 |  | Pharma interventionelle local SSE | P91170 | 1 cartouche de 40 grs + 1réserve
SMPRE | 82 | 1 | Escalier côté accueil | P12150 | 1 cartouche de 40 grs + 1réserve
SMPRE | 82 | 2 | Escalier côté école | P12148 | 1 cartouche de 40 grs + 1réserve
LAENNEC | 31 | 2 | Escalier étage, Ouvrant + ouverture vdf | P03011 | 2 cartouches de 50 grs + 2 reserve 60 g
LAENNEC | 31 | 1 | Escalier est N-1 | P03506 | 1 cartouche de 30 grs
CAMPS | 42 | 1 | Magasin | P20516 | NON
CAMPS | 42 | 2 | Magasin | P20516 | NON
CAMPS | 42 | 3 | Magasin | P20516 | NON
CAMPS | 42 | 4 | Magasin | P20516 | NON
DPSP | 64 |  | Escalier N°1 à coté de l'accueil | P70086 | 2 cartouche de 80 gr et 2 reserve
DPSP | 64 |  | Escalier N°2
DPSP | 64 |  | Escalier central |  | 2 cartouche de 80 gr et 2 reserve
La Tauvrais | 1 |  | Escalier centrale | L00938
PDD |  |  | Escalier | H01130
PDD |  |  | Escalier | H01149
PDD |  |  | Escalier | H01155

## Inventaire DECI
INVENTAIRE DES POTEAUX D'INCENDIE DU CHU DE RENNES
Site | N° POMPIERS | N° CHU | Libéllé | Modèle | Diamètre de la conduite | DEBIT | Observation
HS | 907 | 1 | cour d'honneur après la loge | BAYARD | 100 | 60
HS | 908 | 2 | près aile n° 2 face local gaz | GHM | 100 | 60
HS | 904 | 3 | près aile n° 3 et reserve gaz | GHM | 100 | 60
HS | 905 | 4 | près internat accès sous sol | BAYARD | 100 | 60
HS | 906 | 5 | près accès direction voie échelle | GHM | 100 | 60
LT | 930 | 1 | la Tauvrais, entrée principale | GHM | 100 | 60
LT | 931 | 2 | la Tauvrais ,face à la chaufferie | GHM | 100 | 60
PL | 1060 | 1 | ext. ouest CCI | GHM | 300 | 60
PL | 1057 | 2 | entre SMPRA. et bloc IGH | BAYARD S4 | 150 | 60
PL | 1059 | 3 | chaufferie Georges LANTERI LAURA | BAYARD S4 | 200 | 60
PL | 1061 | 4 | face PRCB( Pôle Régionnale cancérologie Bretagne) | BAYARD E | 200 | 60
PL | 1055 | 5 | entre u.c.p. et medecine sport | CHAPPEE | 110 | 60
PL | 1456 | 6 | côté atelier |  |  |  | supprimé (chantier PLA en 05/2023)
PL | 1612 | 7 | entrée ouest parking CCP | BAYARD E | 125 | 60
PL | 1053 | 8 | entre duhamel et ouest CCP | BAYARD E | 300 | 60
PL | 1065 | 9 | côté Est CETD | GHM | // | 60 | Incidence sur installation Dialyse (NE PAS TESTER)
PL | 1048 | 10 | entre blanchisserie et funérarium | BAYARD | 100 | 60
PL | 1056 | 11 | parking claude bernard P4 | GHM | 150 | 60
PL | 1052 | 12 | côté Est Laennec | BAYARD E | 200 | 60
PL | 1050 | 13 | extrémité sud CCP | BAYARD E | 200 | 60
PL | 1049 | 15 | entrée principale internat | BAYARD E | 150 | 60
PL | 1522 | 16 | entre l'IGH et le BMT HC | AVK | 100 | 60
PL | 1058 | 17 | bloc hopital entree principale | AVK | 200 | 60 | supprimé (chantier FME 2025)
PL | 1568 | 18 | sortie est parking CCP | GHM | 125 | 60
PL | 1780 | 19 | entre Le Chartier et le CUR | BAYARD | 100 | 60
PL | 1781 | 20 | Face façade Est du Bâtiment CUR | AVK HM | 100 | 60
PL | 1718 | 21 | entre le quai du BMT HC et les Laboratoires | AVK HM | 100 | 60
PL | 1717 | 22 | face façade BMT HC Est | AVK HM | 100 | 60
PL | 1929 |  | entrée PLA (accès voie P2) | BAYARD | 100 | 60
PL | 1930 |  | proche Atelier plomberie | BAYARD | 100 | 60
PL |  |  | Devant l'entrée principale du PCS | BAYARD |  | 60
PL |  |  | Réserve incendie parking P2 |  |  |  | Poteau d'aspiration

## Inventaire Colonnes sèches
Site Pontchaillou
Bâtiment BLOC HÖPITAL n°11
colonne sèche |  | desserte
SAS ESC 1.1 | MONTANTE | +1 au +9
SAS ESC 1.3 | MONTANTE/ DESCENDANTE | -1 au +10
SAS ESC 2 | MONTANTE/ DESCENDANTE | -1 au +10
SAS ESC 3 | MONTANTE/ DESCENDANTE | 0 au +4
SAS ESC 3.1 | DESCENDANTE | -1
SAS ESC 3.2 | MONTANTE | 0 AU +11
SAS ESC 4 | MONTANTE/ DESCENDANTE | -1 au +9
SAS ESC 5 | DESCENDANTE | -1
Bätiment CENTRE CARDIO.-PNEUMO. N°50
colonne sèche |  | desserte
ESC CENTRE | DESCENDANTE | -1 au -2
ESC CENTRE | MONTANTE | 0 au +7
ESC NORD 1 | MONTANTE | 0 au +7
ESC NORD 2 | MONTANTE | +1 au +7
ESC OUEST | DESCENDANTE | -1 au -2
ESC OUEST | MONTANTE | 0 au +7
ESC EST | MONTANTE | +1 au +7
Bâtiment CENTRE D’INTERVENTION CHIRURGICAL
colonne sèche |  | desserte
ESCALIER 1 | MONTANTE | 0 au +7
ESCALIER 1 | DESCENDANTE | 0 au -2
ESCALIER 3 | MONTANTE | 0 au +6
ESCALIER 4 | MONTANTE | 0 au +6
ESCALIER 5 | MONTANTE | 0 au +6
ESCALIER 5 | DESCENDANTE | 0 au -2
ESCALIER 6 | MONTANTE | 0 au +6
ESCALIER 7 | MONTANTE | 0 au +6
ESCALIER 8 | MONTANTE | 0 au +6
ESCALIER 8 | DESCENDANTE | 0 au -2
Site HOPITAL SUD
Bâtiment principal
colonne sèche |  | desserte
ESC AILE 1 | MONTANTE | 0 au +6
ESC AILE 2 | MONTANTE / DESCENDANTE | -1 au +6
ESC AILE 3 | MONTANTE / DESCENDANTE | -1 au +6
ESC AILE 4 | MONTANTE / DESCENDANTE | -1 au +6
ESC CENTRAL | MONTANTE / DESCENDANTE | -1 au +6

## Inventaire extincteurs PL
Bâtiment + (n° Bât) | Niveau | Emplacement | N° | Type | Année de mise en service | Marque | GMAO
ARCHIVES COETLOGON (83-2) | 0 | BUREAU ARCHIVES PROXIMITE SSI | 1 | CO2 2KG | 2018 | EURO | P21347
ARCHIVES COETLOGON (83-2) | 0 | BUREAU ARCHIVES PROXIMITE SSI | 2 | EP 06L | 2024 | 3 PROTEC | P21347
ARCHIVES COETLOGON (83-2) | 0 | ARCHIVE CIRCUL COTE ATELIER AUTO | 3 | EP 06L | 2024 | 3 PROTEC | P21348
ARCHIVES COETLOGON (83-2) | 0 | ARCHIVE CIRCUL COTE ATELIER AUTO | 4 | EP 06L | 2024 | 3 PROTEC | P21348
ARCHIVES COETLOGON (83-2) | 0 | ARCHIVE CIRCUL COTE ATELIER AUTO | 5 | EP 06L | 2024 | 3 PROTEC | P21348
ARCHIVES COETLOGON (83-2) | 0 | ARCHIVE CIRCUL MILIEU | 6 | EP 06L | 2024 | 3 PROTEC | P21348
ARCHIVES COETLOGON (83-2) | 0 | ARCHIVE CIRCUL MILIEU | 7 | CO2 2KG | 2023 | ANDR | P21348
ARCHIVES COETLOGON (83-2) | 0 | ARCHIVE CIRCUL COTE GARAGE | 8 | EP 06L | 2024 | 3 PROTEC | P21348
ARCHIVES COETLOGON (83-2) | 0 | ARCHIVE CIRCUL COTE GARAGE | 9 | EP 06L | 2024 | 3 PROTEC | P21348
ARCHIVES COETLOGON (83-2) | 0 | ARCHIVE CIRCUL COTE GARAGE | 10 | EP 06L | 2024 | 3 PROTEC | P21348
ARCHIVES COETLOGON (83-2) | 0 | ARCHIVE CIRCUL MILIEU | 11 | EP 06L | 2024 | 3 PROTEC | P21348
ARCHIVES COETLOGON (83-2) | 0 | ARCHIVE CIRCUL COTE GARAGE MILIEU | 12 | EP 06L | 2024 | 3 PROTEC | P21345
ARCHIVES COETLOGON (83-2) | 0 | ARCHI CIRCUL COTE GARAGE | 13 | EP 06L | 2024 | 3 PROTEC | P21345
ATELIER JARDIN (83-5) | 0 | DANS L'ATELIER | 1 | P 6 KG | 2020 | MIM | P21354
ATELIER JARDIN (83-5) | 0 | DANS L'ATELIER | 2 | P 6 KG | 2020 | MIM | P21354
ATELIERS (80) | 0 | ATELIER FLUIDE MEDICAUX | 1 | EP 06L | 2020 | MIM | P22416
ATELIERS (80) | 0 | ATELIER FLUIDE MEDICAUX | 2 | CO2 2KG | 2016 | EURO | P22416
ATELIERS (80) | 0 | ATELIER PLOMBERIE | 3 | CO2 2KG | 2023 | ANDR | P22412
ATELIERS (80) | 0 | ATELIER PLOMBERIE | 4 | EP 06L | 2020 | MIM | P22412
ATELIERS (80) | 0 | PLOMBERIE PRES DU BUREAU | 5 | CO2 2KG | 2023 | ANDR | P22407
ATELIERS (80) | 0 | ENTREE DE PLOMBERIE | 6 | EP 06L | 2020 | MIM | P22407
ATELIERS (80) | 0 | ENTREE DE SERRURERIE | 7 | EP 06L | 2020 | MIM | P22421
ATELIERS (80) | 0 | SERRURERIE PRES DU BUREAU | 8 | CO2 2KG | 2023 | ANDR | P22421
ATELIERS (80) | 0 | ELECTRICIENS PRES DU BUREAU | 9 | CO2 2KG | 2023 | ANDR | P22425
ATELIERS (80) | 0 | ELECTRICIENS PRES DU BUREAU | 10 | EP 06L | 2020 | MIM | P22425
ATELIERS (80) | 0 | MEZZANINE ELECTRICIEN | 11 | EP 06L | 2020 | MIM | P22506
ATELIERS (80) | 0 | ENTREE REPARATION EQUIPEMENT | 12 | EP 06L | 2015 | EURO | P22435
ATELIERS (80) | 0 | ENTREE REPARATION EQUIPEMENT | 13 | CO2 2KG | 2023 | ANDR | P22435
ATELIERS (80) | 0 | ENTREE REPARATION EQUIPEMENT MEZZANINE | 14 | EP 06L | 2015 | EURO | P22501
ATELIERS (80) | 0 | ENTREE MENUISERIE | 15 | EP 06L | 2020 | MIM | P22444
ATELIERS (80) | 0 | MEZZAINE MENUISERIE | 16 | EP 06L | 2020 | MIM | P22508
ATELIERS (80) | 0 | MENUISERIE PRES DU BUREAU | 17 | CO2 2KG | 2023 | ANDR | P22444
ATELIERS (80) | 0 | RESERVE MENUISERIE | 18 | CO2 5KG | 2017 | EURO | P22440
ATELIERS (80) | 0 | RESERVE MENUISERIE | 19 | EP 06L | 2020 | MIM | P22440
ATELIERS (80) | 0 | RESERVE MENUISERIE | 20 | EP 06L | 2020 | MIM | P22440
ATELIERS (80) | 0 | ATELIER PEINTURE | 21 | EP 06L | 2020 | MIM | P22438
ATELIERS (80) | 0 | ATELIER PEINTURE | 22 | P 6 KG | 2020 | MIM | P22438
ATELIERS (80) | 0 | ATELIER PEINTURE MEZZANINE | 23 | P 6 KG | 2024 | 3 PROTEC | P22507
ATELIERS (80) | 0 | LOCAL VOIERIE | 24 | EP 06L | 2024 | 3 PROTEC | P22441
ATELIERS (80) | 0 | LOCAL VOIERIE | 25 | CO2 2KG | 2016 | EURO | P22441
ATELIERS (80) | 1 | LOCAL VOIERIE | 26 | EP 06L | 2024 | 3 PROTEC | P22500
AUGUSTE AMBROISE TARDIEU (51) | 0 | CIRCULATION PRES SECRETARIAT | 1 | CO2 2KG | 2016 | EURO | P21943
AUGUSTE AMBROISE TARDIEU (51) | 0 | CIRCULATION PRES SECRETARIAT | 2 | EP 06L | 2024 | 3 PROTEC | P21943
AUGUSTE AMBROISE TARDIEU (51) | 0 | CIRCULATION MEDECINE LEGALE | 3 | EP 06L | 2024 | 3 PROTEC | P21903
AUGUSTE AMBROISE TARDIEU (51) | 0 | CIRCULATION PROXIMITE BUREAU | 4 | EP 06L | 2024 | 3 PROTEC | P21905
AUGUSTE AMBROISE TARDIEU (51) | 0 | CIRCULATION DANS RIA N° 1 | 5 | EP 06L | 2024 | 3 PROTEC | P21903
AUGUSTE AMBROISE TARDIEU (51) | 0 | CIRCULATION DANS RIA N° 1 | 6 | CO2 2KG | 2024 | ANAF | P21903
AUGUSTE AMBROISE TARDIEU (51) | 0 | CIRCULATION DANS RIA N° 1 | 7 | CO2 2KG | 2021 | ANDR | P21903
AUGUSTE AMBROISE TARDIEU (51) | 0 | PROXIMITE SALLE DE REUNION ET BIBLIOTEQUE( CHARLES VIBERT) | 8 | CO2 2KG | 2024 | ANAF | P21903
AUGUSTE AMBROISE TARDIEU (51) | 0 | CIRCULATION PROXIMITE SALLE D'AUDITION CONSULTATION 5 | 9 | EP 06L | 2024 | 3 PROTEC | P21943
AUGUSTE AMBROISE TARDIEU (51) | 0 | FACE MACHINERIE ASCENSEUR | 10 | CO2 2KG | 2023 | IPS | P21951
AUGUSTE AMBROISE TARDIEU (51) | -1 | ENTREE DU TGBT | 1 | CO2 5KG | 2019 | EURO | P22102
AUGUSTE AMBROISE TARDIEU (51) | -1 | CIRCULATION BAS DE L' ESCALIER | 2 | EP 06L | 2024 | 3 PROTEC | P22106
B2 (63) | 0 | CIRCUL | 1 | EP 06L | 2021 | 3 PROTEC | P19014
B2 (63) | 0 | CIRCUL | 2 | CO2 2KG | 2021 | PROTECT SECURITE | P19014
B2 (63) | 0 | CIRCUL | 3 | EP 06L | 2023 | 3 PROTEC | P19014
B2 (63) | 0 | CIRCUL | 4 | CO2 2KG | 2023 | SICLI | P19014
BLANCHISSERIE (41) | 2 | PALLIER PRES ASCENCEUR | 1 | CO2 2KG | 2019 | EURO | P22352
BLANCHISSERIE (41) | 2 | PALLIER PRES ASCENCEUR | 2 | EP 06L | 2024 | EURO | P22352
BLANCHISSERIE (41) | 2 | SALLE DE TRIAGE PRES ESCALIER | 3 | CO2 2KG | 2019 | EURO | P22351
BLANCHISSERIE (41) | 2 | SALLE DE TRIAGE PRES ESCALIER | 4 | EP 06L | 2024 | 3 PROTEC | P22351
BLANCHISSERIE (41) | 2 | SALLE DE TRIAGE PRES ESCALIER DE SECOURS (AU FOND) | 5 | EP 06L | 2024 | 3 PROTEC | P22351
BLANCHISSERIE (41) | 1 | PALLIER D’ACCES A LA CAFETERIAT | 1 | CO2 2KG | 2019 | EURO | P22321
BLANCHISSERIE (41) | 1 | PALLIER D’ACCES A LA CAFETERIAT | 2 | EP 06L | 2024 | 3 PROTEC | P22321
BLANCHISSERIE (41) | 1 | A COTE DE L’ASCENSEUR PROXIMITE VESTIAIRE | 3 | EP 06L | 2024 | 3 PROTEC | P22301
BLANCHISSERIE (41) | 1 | CIRCUL ADMINISTRATIVE SUR PALLIER | 4 | EP 06L | 2024 | 3 PROTEC | P22311
BLANCHISSERIE (41) | 1 | CIRCUL ADMINISTRATIVE SUR PALLIER | 5 | CO2 2KG | 2019 | EURO | P22311
BLANCHISSERIE (41) | 1 | ATELIER DE COUTURE | 6 | EP 06L | 2024 | 3 PROTEC | P22330
BLANCHISSERIE (41) | 1 | ATELIER DE COUTURE | 7 | CO2 2KG | 2023 | ANDR | P22330
BLANCHISSERIE (41) | 1 | ATELIER DE COUTURE AU FOND A DROITE | 8 | EP 06L | 2024 | 3 PROTEC | P22330
BLANCHISSERIE (41) | 0 | EXTERIEURE SOUS COFFRET | 1 | P 6 KG | 2020 | MIM | P22219
BLANCHISSERIE (41) | 0 | LOCAL LESSIVIEL | 2 | CO2 5KG | 2016 | EURO | P22219
BLANCHISSERIE (41) | 0 | COULOIR PRES DU NETTOYAGE A SEC (FACE ENTREE LOCAL LESSIVEL) | 3 | EP 06L | 2024 | 3 PROTEC | P22215
BLANCHISSERIE (41) | 0 | COULOIR PRES DU NETTOYAGE A SEC (FACE ENTREE LOCAL LESSIVEL) | 4 | CO2 2KG | 2024 | PROTECT SECURITE | P22215
BLANCHISSERIE (41) | 0 | PROXIMITE QUAI SUD | 5 | P 6 KG | 2020 | MIM | P22203
BLANCHISSERIE (41) | 0 | PROXIMITE DE L’ASCENSEUR | 6 | EP 06L | 2024 | 3 PROTEC | P22203
BLANCHISSERIE (41) | 0 | PROXIMITE DE L’ASCENSEUR | 7 | CO2 2KG | 2019 | EURO | P22203
BLANCHISSERIE (41) | 0 | COULOIR D’ ENTREE DU PERSONNEL PROXIMITE SSI | 8 | EP 06L | 2024 | 3 PROTEC | P22201
BLANCHISSERIE (41) | 0 | ACCES GRANDE SALLE | 9 | EP 06L | 2024 | 3 PROTEC | P22212
BLANCHISSERIE (41) | 0 | VESTIAIRES | 10 | EP 06L | 2024 | 3 PROTEC | P22233
BLANCHISSERIE (41) | 0 | GRANDE SALLE DE TRAVAIL PRES R.I.A 2 | 11 | EP 06L | 2024 | 3 PROTEC | P22206
BLANCHISSERIE (41) | 0 | SALLE DES TUNNELS DE LAVAGE | 12 | EP 06L | 2024 | 3 PROTEC | P22205
BLANCHISSERIE (41) | 0 | SALLE DES TUNNELS LAVAGE | 13 | CO2 5KG | 2023 | ANDR | P22205
BLANCHISSERIE (41) | 0 | SALLE DE CONTRÔLE MILIEU ENTRE MACHINE | 14 | CO2 5KG | 2016 | EURO | P22205
BLANCHISSERIE (41) | 0 | SALLE DE CONTRÔLE MILIEU ENTRE MACHINE | 15 | EP 06L | 2020 | MIM | P22205
BLANCHISSERIE (41) | 0 | SALLE DES TUNNELS DE LAVAGE COTE QUAI | 16 | EP 06L | 2024 | 3 PROTEC | P22205
BLANCHISSERIE (41) | 0 | MILIEU GRANDE SALLE TRAVAIL SUR PILIER | 17 | EP 06L | 2017 | EURO | P22206
BLANCHISSERIE (41) | 0 | MILIEU GRANDE SALLE TRAVAIL SUR PILIER | 18 | CO2 5KG | 2023 | ANDR | P22206
BLANCHISSERIE (41) | 0 | SALLE DE TRAVAIL SUR PILIER COTE PARKING P3 | 19 | EP 06L | 2020 | MIM | P22206
BLANCHISSERIE (41) | 0 | SALLE DE TRAVAIL SUR PILIER COTE PARKING P3 | 20 | CO2 5KG | 2016 | EURO | P22206
BLANCHISSERIE (41) | 0 | MILIEU GRANDE SALLE ENTRE MACHINE | 21 | CO2 5KG | 2024 | ANDR | P22206
BLANCHISSERIE (41) | 0 | PROXIMITE IS COTE P3 | 22 | EP 06L | 2024 | 3 PROTEC | P22206
BLANCHISSERIE (41) | 0 | CIRCULATION PRINCIPAL MILIEU DE SALLE | 23 | EP 06L | 2024 | 3 PROTEC | P22206
BLANCHISSERIE (41) | 0 | DISTRIBUTION PRES DU R.I.A N°1 | 24 | EP 06L | 2015 | EURO | P22237
BLANCHISSERIE (41) | 0 | COTE BUREAUX PROXIMITE ESCALIER COLIMACON | 25 | EP 06L | 2024 | 3 PROTEC | P22237
BLANCHISSERIE (41) | 0 | QUAI DE LA DISTRIBUTION PROXIMITE IS COTE NORD | 26 | EP 06L | 2024 | 3 PROTEC | P22247
BLANCHISSERIE (41) | 0 | ATELIER PROXIMITE LOCAL TGBT | 27 | CO2 5KG | 2019 | EURO | P22258
BLANCHISSERIE (41) | 0 | ATELIER | 28 | CO2 5KG | 2019 | EURO | P22249
BLANCHISSERIE (41) | 0 | ATELIER (RESERVE PERMIS FEU) | 29 | CO2 2KG | 2019 | EURO | P22249
BLANCHISSERIE (41) | 0 | ATELIER (RESERVE PERMIS FEU) | 30 | P 6 KG | 2020 | MIM | P22249
BLANCHISSERIE (41) | 0 | ATELIER (RESERVE PERMIS FEU) | 31 | EP 06L | 2024 | 3 PROTEC | P22249
BLANCHISSERIE (41) | 0 | ATELIER PROXIMITE IS COTE P3 | 32 | P 6 KG | 2020 | MIM | P22249
BLANCHISSERIE (41) | 0 | ATELIER PROXIMITE IS COTE P3 | 33 | EP 06L | 2024 | 3 PROTEC | P22249
BLANCHISSERIE (41) | 0 | COFFRET EXTERIEUR CHAUFFERIE | 34 | P 6 KG | 2020 | MIM | P22256
BLANCHISSERIE (41) | 0 | COFFRET EXTERIEUR CHAUFFERIE | 35 | CO2 5KG | 2019 | EURO | P22256
BLANCHISSERIE (41) | 0 | ENTREE TRANSF HT | 36 | P 6 KG | 2023 | SOFADEX | P22260
BLANCHISSERIE (41) | 0 | ENTREE CHAUFFERIE | 37 | P 6 KG | 2020 | MIM | P22263
BLANCHISSERIE (41) | 0 | ENTREE CHAUFFERIE | 38 | CO2 5KG | 2019 | EURO | P22263
BLANCHISSERIE (41) | 0 | ENTREE CHAUFFERIE | 39 | P 6 KG | 2020 | MIM | P22263
BLANCHISSERIE (41) | 0 | EVAPORATEUR | 40 | P 6 KG | 2024 | 3 PROTEC | P09700
BLANCHISSERIE (41) | -1 | TECHNIQUE (VOIR AVEC ATELIER BLANCHISSERIE) | 1 | CO2 2KG | 2024 | ANDR | P22270
BLANCHISSERIE (41) | -1 | TECHNIQUE (VOIR AVEC ATELIER BLANCHISSERIE) | 2 | EP 06L | 2024 | 3 PROTEC | P22270
CCI (29) | 8 | HELISTATION | 1 | EP 06L | 2024 | SPIT
CCI (29) | 8 | HELISTATION | 2 | P 50 KG | 2024 | SPIT
CCI (29) | 8 | HELISTATION | 3 | P 50 KG | 2024 | SPIT
CCI (29) | 8 | HELISTATION | 4 | P 50 KG | 2024 | SPIT
CCI (29) | 8 | HELISTATION | 5 | P 50 KG | 2024 | SPIT
CCI (29) | 8 | HELISTATION | 6 | P 50 KG | 2024 | SPIT
CCI (29) | 7 | CTA 7/10 | 7 | CO2 2KG | 2024 | EURO
CCI (29) | 7 | CTA 7/10 | 8 | EP 06L | 2024 | SPIT
CCI (29) | 7 | CTA 17 | 9 | CO2 2KG | 2024 | EVOLITE
CCI (29) | 7 | CTA 17 | 10 | EP 06L | 2024 | SPIT
CCI (29) | 7 | CTA 1/4 | 11 | CO2 2KG | 2024 | EURO
CCI (29) | 7 | CTA 1/4 | 12 | EP 06L | 2024 | SPIT
CCI (29) | 7 | CTA 12 | 13 | CO2 2KG | 2024 | EURO
CCI (29) | 7 | CTA 12 | 14 | EP 06L | 2024 | SPIT
CCI (29) | 7 | CTA 13 | 15 | CO2 2KG | 2024 | EURO
CCI (29) | 7 | CTA 13 | 16 | EP 06L | 2024 | SPIT
CCI (29) | 7 | CTA 21 | 17 | CO2 2KG | 2024 | EURO
CCI (29) | 7 | CTA 21 | 18 | EP 06L | 2024 | SPIT
CCI (29) | 7 | LOCAL ESC CRITIQUE | 19 | EP 06L | 2024 | SPIT
CCI (29) | 7 | LOCAL ESC CRITIQUE | 20 | CO2 2KG | 2024 | EURO
CCI (29) | 7 | CTA 22 | 21 | CO2 2KG | 2024 | EURO
CCI (29) | 7 | CTA 22 | 22 | EP 06L | 2024 | SPIT
CCI (29) | 7 | CTA 14 | 23 | CO2 2KG | 2024 | EURO
CCI (29) | 7 | CTA 14 | 24 | EP 06L | 2024 | SPIT
CCI (29) | 7 | CTA 20 | 25 | CO2 2KG | 2024 | EURO
CCI (29) | 7 | CTA 20 | 26 | EP 06L | 2024 | SPIT
CCI (29) | 7 | CTA 18/19 | 27 | CO2 2KG | 2024 | EURO
CCI (29) | 7 | CTA 18/19 | 28 | EP 06L | 2024 | SPIT
CCI (29) | 7 | CTA 2/5 | 29 | CO2 2KG | 2024 | EURO
CCI (29) | 7 | CTA 2/5 | 30 | EP 06L | 2024 | SPIT
CCI (29) | 7 | CTA 15 | 31 | CO2 2KG | 2024 | EURO
CCI (29) | 7 | CTA 15 | 32 | EP 06L | 2024 | SPIT
CCI (29) | 7 | VTP | 33 | CO2 2KG | 2024 | EURO
CCI (29) | 7 | TGS - TDN | 34 | CO2 5KG | 2024 | EURO
CCI (29) | 7 | CTA 3/16 | 35 | CO2 2KG | 2024 | EURO
CCI (29) | 7 | CTA 3/16 | 36 | EP 06L | 2024 | SPIT
CCI (29) | 7 | HALL ACSCENSEUR | 37 | CO2 2KG | 2024 | EURO
CCI (29) | 7 | HALL ACSCENSEUR | 38 | EP 06L | 2024 | SPIT
CCI (29) | 7 | ACCES ESCALIER | 39 | EP 06L | 2024 | SPIT
CCI (29) | 7 | TDHQ | 40 | CO2 2KG | 2024 | EURO
CCI (29) | 7 | LOCAL ECS COMMUN | 41 | CO2 2KG | 2024 | EURO
CCI (29) | 7 | LOCAL ECS COMMUN | 42 | EP 06L | 2024 | SPIT
CCI (29) | 6 | SECTEUR 6A, CH N°23 | 43 | EP 06L | 2024 | SPIT
CCI (29) | 6 | SECTEUR 6A, CH N°24 | 44 | EP 06L | 2024 | SPIT
CCI (29) | 6 | SECTEUR 6B, CH N°02 | 45 | CO2 2KG | 2024 | EURO
CCI (29) | 6 | SECTEUR 6B, CH N°11 | 46 | EP 06L | 2024 | SPIT
CCI (29) | 6 | SECTEUR 6B, CH N°21 | 47 | EP 06L | 2024 | SPIT
CCI (29) | 6 | SECTEUR 6B, CH N°26 | 48 | CO2 2KG | 2024 | EURO
CCI (29) | 6 | SECTEUR 6C, CH N°07 | 49 | EP 06L | 2024 | SPIT
CCI (29) | 6 | SECTEUR 6C, CH N°13 | 50 | CO2 2KG | 2024 | EURO
CCI (29) | 6 | SECTEUR 6C, CH N°17 | 51 | EP 06L | 2024 | SPIT
CCI (29) | 6 | SECTEUR 6C, CH N°24 | 52 | EP 06L | 2024 | SPIT
CCI (29) | 6 | SECTEUR 6D, CH N°02 | 53 | CO2 2KG | 2024 | EURO
CCI (29) | 6 | SECTEUR 6D, CH N°05 | 54 | EP 06L | 2024 | SPIT
CCI (29) | 6 | SECTEUR 6D, CH N°19 | 55 | EP 06L | 2024 | SPIT
CCI (29) | 6 | SECTEUR 6D, CH N°26 | 56 | CO2 2KG | 2024 | EURO
CCI (29) | 6 | SECTEUR 6A, CH N°04 | 57 | EP 06L | 2024 | SPIT
CCI (29) | 6 | SECTEUR 6A, CH N°13 | 58 | EP 06L | 2024 | SPIT
CCI (29) | 6 | BAIE VITREE SECTEUR 6A | 59 | EP 06L | 2024 | SPIT
CCI (29) | 6 | CIRCULATION RESERVE 6A | 60 | EP 06L | 2024 | SPIT
CCI (29) | 6 | CIRCULATION ASCENSEUR/CADRE SANTE 6A | 61 | CO2 2KG | 2024 | EURO
CCI (29) | 6 | CIRCULATION DEVANT OFFICE | 62 | EP 06L | 2024 | SPIT
CCI (29) | 6 | CIRCULATION PRE-DESINFECTION | 63 | EP 06L | 2024 | SPIT
CCI (29) | 6 | HALL ACSCENSEUR MONTE-MALADE | 64 | CO2 2KG | 2024 | EURO
CCI (29) | 6 | ASCENSEUR AXE ROUGE | 65 | EP 06L | 2024 | SPIT
CCI (29) | 6 | CIRCULATION RESERVE 6C | 66 | EP 06L | 2024 | SPIT
CCI (29) | 6 | INTERIEURE RESERVE 6C | 67 | CO2 2KG | 2024 | EURO
CCI (29) | 6 | CIRCULATION BUREAU ENTRETIEN | 68 | EP 06L | 2024 | SPIT
CCI (29) | 6 | CIRCULATION TOILETTE ENTREE SECTEUR 6D | 69 | EP 06L | 2024 | SPIT
CCI (29) | 6 | CIRCULATION RESERVE 6D | 70 | EP 06L | 2024 | SPIT
CCI (29) | 6 | INTERIEURE RESERVE 6D | 71 | EP 06L | 2024 | SPIT
CCI (29) | 6 | CIRCULATION RESERVE SECTEUR 6D | 72 | EP 06L | 2024 | SPIT
CCI (29) | 6 | CIRCULATION RESERVE 6B | 73 | EP 06L | 2024 | SPIT
CCI (29) | 6 | INTERIEURE RESERVE 6B | 74 | EP 06L | 2024 | SPIT
CCI (29) | 6 | CIRCULATION BUREAU SOIGNANT 6B | 75 | EP 06L | 2024 | SPIT
CCI (29) | 5 | SECTEUR 6A, CH N°23 | 76 | EP 06L | 2024 | SPIT
CCI (29) | 5 | SECTEUR 6A, CH N°24 | 77 | EP 06L | 2024 | SPIT
CCI (29) | 5 | SECTEUR 6B, CH N°02 | 78 | CO2 2KG | 2024 | EURO
CCI (29) | 5 | SECTEUR 6B, CH N°09 | 79 | EP 06L | 2024 | SPIT
CCI (29) | 5 | SECTEUR 6B, CH N°21 | 80 | EP 06L | 2024 | SPIT
CCI (29) | 5 | SECTEUR 6B, CH N°26 | 81 | CO2 2KG | 2024 | EURO
CCI (29) | 5 | SECTEUR 6C, CH N°07 | 82 | EP 06L | 2024 | SPIT
CCI (29) | 5 | SECTEUR 6C, CH N°13 | 83 | CO2 2KG | 2024 | EURO
CCI (29) | 5 | SECTEUR 6C, CH N°17 | 84 | EP 06L | 2024 | SPIT
CCI (29) | 5 | SECTEUR 6C, CH N°24 | 85 | EP 06L | 2024 | SPIT
CCI (29) | 5 | SECTEUR 6D, CH N°02 | 86 | CO2 2KG | 2024 | EURO
CCI (29) | 5 | SECTEUR 6D, CH N°05 | 87 | EP 06L | 2024 | SPIT
CCI (29) | 5 | SECTEUR 6D, CH N°19 | 88 | EP 06L | 2024 | SPIT
CCI (29) | 5 | SECTEUR 6D, CH N°26 | 89 | CO2 2KG | 2024 | EURO
CCI (29) | 5 | SECTEUR 6A, CH N°04 | 90 | EP 06L | 2024 | SPIT
CCI (29) | 5 | SECTEUR 6A, CH N°11 | 91 | EP 06L | 2024 | SPIT
CCI (29) | 5 | BAIE VITREE SECTEUR 5A | 92 | EP 06L | 2024 | SPIT
CCI (29) | 5 | SECTEUR 5A, CH N°15 | 93 | CO2 2KG | 2024 | EVOLITE
CCI (29) | 5 | CIRCULATION BUREAU SOIGNANT 5A | 94 | EP 06L | 2024 | SPIT
CCI (29) | 5 | INTERIEURE BUREAU SOIGNANT 5A | 95 | CO2 2KG | 2024 | EURO
CCI (29) | 5 | HALL ACSCENSEUR SECTEUR 5A | 96 | CO2 2KG | 2024 | SPIT
CCI (29) | 5 | CIRCULATION OFFICE | 97 | EP 06L | 2024 | SPIT
CCI (29) | 5 | CIRCULATION PRE-DESINFECTION | 98 | EP 06L | 2024 | SPIT
CCI (29) | 5 | HALL ASCENSEUR MONTE-MALADE | 99 | CO2 2KG | 2024 | EURO
CCI (29) | 5 | HALL ASCENSEUR AXE-ROUGE | 100 | EP 06L | 2024 | SPIT
CCI (29) | 5 | INTERIEURE BUREAU SOIGNANT 5C | 101 | CO2 2KG | 2024 | EURO
CCI (29) | 5 | CIRCULATION BUREAU SOIGANT 5C | 102 | EP 06L | 2024 | SPIT
CCI (29) | 5 | CIRCULATION BUREAU ENTRETIEN SECTEUR C | 103 | EP 06L | 2024 | SPIT
CCI (29) | 5 | CIRCULATION ENTREE SECTEUR 5D | 104 | EP 06L | 2024 | SPIT
CCI (29) | 5 | HALL ACCEUIL ASCENSEUR | 105 | EP 06L | 2024 | SPIT
CCI (29) | 5 | CIRCULATION RESERVE SECTEUR 6B | 106 | EP 06L | 2024 | SPIT
CCI (29) | 5 | INTERIEURE BUREAU SOIGNANT 6B | 107 | CO2 2KG | 2024 | EURO
CCI (29) | 5 | CIRCULATION BUREAU ENTRETIEN SECTEUR B | 108 | EP 06L | 2024 | SPIT
CCI (29) | 5 | CIRCULATION RESERVE SECTEUR D | 109 | EP 06L | 2024 | SPIT
CCI (29) | 5 | INTERIEURE BUREAU SOIGNANT 6D | 110 | CO2 2KG | 2024 | EURO
CCI (29) | 5 | CIRCULATION BUREAU SOIGNANT 6D | 111 | EP 06L | 2024 | SPIT
CCI (29) | 4 | FACE BUREAU 438 | 112 | EP 06L | 2024 | SPIT
CCI (29) | 4 | FACE BUREAU 415 | 113 | CO2 2KG | 2024 | EURO
CCI (29) | 4 | FACE BUREAU 418 | 114 | EP 06L | 2024 | SPIT
CCI (29) | 4 | FACE CHAMBRE 4A-07 | 115 | CO2 2KG | 2024 | EURO
CCI (29) | 4 | FACE CHAMBRE 4A-05 | 116 | EP 06L | 2024 | SPIT
CCI (29) | 4 | FACE CHAMBRE 4A-09 | 117 | EP 06L | 2024 | SPIT
CCI (29) | 4 | FACE CHAMBRE 4A-02 | 118 | EP 06L | 2024 | SPIT
CCI (29) | 4 | INTERIEURE RESERVE SECTEUR B | 119 | CO2 2KG | 2024 | EURO
CCI (29) | 4 | FACE CADRE DE SANTE SECTEUR B | 120 | EP 06L | 2024 | SPIT
CCI (29) | 4 | FACE CAHMBRE 4B-04 | 121 | CO2 2KG | 2024 | EURO
CCI (29) | 4 | FACE CAHMBRE 4B-08 | 122 | EP 06L | 2024 | SPIT
CCI (29) | 4 | FACE CAHMBRE 4B-02 | 123 | EP 06L | 2024 | SPIT
CCI (29) | 4 | FACE CAHMBRE 4C-01 | 124 | EP 06L | 2024 | SPIT
CCI (29) | 4 | ENTREE SECTEUR 4B | 125 | CO2 2KG | 2024 | EURO
CCI (29) | 4 | INTERIEURE RESERVE SECTEUR C | 126 | CO2 2KG | 2024 | EURO
CCI (29) | 4 | FACE CHAMBRE 4C-06 | 127 | EP 06L | 2024 | SPIT
CCI (29) | 4 | FACE CHAMBRE 4D-02 | 128 | EP 06L | 2024 | SPIT
CCI (29) | 4 | FACE CHAMBRE 4D-03 | 129 | EP 06L | 2024 | SPIT
CCI (29) | 4 | FACE CHAMBRE 4D-08 | 130 | EP 06L | 2024 | SPIT
CCI (29) | 4 | FACE CHAMBRE 4D-05 | 131 | CO2 2KG | 2024 | EURO
CCI (29) | 4 | FACE CHAMBRE 4E-04 | 132 | EP 06L | 2024 | SPIT
CCI (29) | 4 | FACE CHAMBRE 4E-08 | 133 | CO2 2KG | 2024 | EURO
CCI (29) | 4 | FACE CHAMBRE 4E-09 | 134 | EP 06L | 2024 | SPIT
CCI (29) | 4 | FACE CHAMBRE 4E-03 | 135 | EP 06L | 2024 | SPIT
CCI (29) | 4 | FACE CHAMBRE |  | EP 06L | 2024 | SPIT
CCI (29) | 4 | FACE CHAMBRE 4E-10 | 136 | EP 06L | 2024 | SPIT
CCI (29) | 4 | FACE BUREAU 476 | 137 | EP 06L | 2024 | SPIT
CCI (29) | 4 | FACE BUREAU 463 | 138 | CO2 2KG | 2024 | EURO
CCI (29) | 4 | FACE BUREAU 487 | 139 | EP 06L | 2024 | SPIT
CCI (29) | 4 | FACE BUREAU 457 | 140 | EP 06L | 2024 | SPIT
CCI (29) | 4 | FACE BUREAU 448 | 141 | EP 06L | 2024 | SPIT
CCI (29) | 4 | ESCALIER ATRIUM | 142 | EP 06L | 2024 | SPIT
CCI (29) | 4 | FACE BUREAU 445 | 143 | CO2 2KG | 2024 | EURO
CCI (29) | 4 | FACE BUREAU 412 | 144 | EP 06L | 2024 | SPIT
CCI (29) | 4 | FACE ESCALIER N°1 | 145 | CO2 2KG | 2024 | EURO
CCI (29) | 4 | FACE BUREAU 402 | 146 | EP 06L | 2024 | SPIT
CCI (29) | 4 | CIRCULATION CENTRALE ENTREE SECTEUR A | 147 | CO2 2KG | 2024 | EURO
CCI (29) | 4 | CIRCULATION SECRETARIAT MEDICAL | 148 | EP 06L | 2024 | SPIT
CCI (29) | 4 | ENTREE SECTEUR 4E | 149 | EP 06L | 2024 | SPIT
CCI (29) | 4 | FACE SALON FAMILLE | 150 | EP 06L | 2024 | SPIT
CCI (29) | 4 | HALL ASCENSEUR MONTE MALADE | 151 | CO2 2KG | 2024 | EURO
CCI (29) | 4 | HALL ASCENSEUR MONTE MALADE | 152 | EP 06L | 2024 | SPIT
CCI (29) | 4 | INTERIEURE RESERVE CIRCULATION CENTRALE | 153 | CO2 2KG | 2024 | EURO
CCI (29) | 3 | FACE BUREAU N°154 | 154 | EP 06L | 2024 | SPIT
CCI (29) | 3 | FACE BUREAU N°333 | 155 | CO2 2KG | 2024 | EURO
CCI (29) | 3 | FACE CHAMBRE N°314 | 156 | CO2 2KG | 2024 | EURO
CCI (29) | 3 | FACE CHAMBRE N°323 | 157 | EP 06L | 2024 | SPIT
CCI (29) | 3 | FACE CHAMBRE N°322 | 158 | EP 06L | 2024 | SPIT
CCI (29) | 3 | PASSERELLE CCI/CCP | 159 | EP 06L | 2024 | SPIT
CCI (29) | 3 | CHAMBRE 3A-04 | 160 | EP 06L | 2024 | SPIT
CCI (29) | 3 | CHAMBRE 3A-12 | 161 | EP 06L | 2024 | SPIT
CCI (29) | 3 | POSTE SOIN SECTEUR 3A | 162 | EP 06L | 2024 | SPIT
CCI (29) | 3 | CHAMBRE 3B-04 | 163 | EP 06L | 2024 | SPIT
CCI (29) | 3 | CHAMBRE | 164 | CO2 2KG | 2024 | EVOLITE
CCI (29) | 3 | CHAMBRE 3B-06 | 165 | EP 06L | 2024 | SPIT
CCI (29) | 3 | CHAMBRE 3B-02 | 166 | EP 06L | 2024 | SPIT
CCI (29) | 3 | CHAMBRE 3C-01 | 167 | EP 06L | 2024 | SPIT
CCI (29) | 3 | CHAMBRE 3C-05 | 168 | EP 06L | 2024 | SPIT
CCI (29) | 3 | PROXIMITE 3B-01 | 169 | EP 06L | 2024 | SPIT
CCI (29) | 3 | PROXIMITE 3B-01 | 170 | CO2 2KG | 2024 | EURO
CCI (29) | 3 | SALLE DETENTE | 171 | EP 06L | 2024 | SPIT
CCI (29) | 3 | FACE CHAMBRE 3D-11 | 172 | EP 06L | 2024 | SPIT
CCI (29) | 3 | FACE CHAMBRE 3D-11 | 173 | EP 06L | 2024 | SPIT
CCI (29) | 3 | FACE CHAMBRE 3D-11 | 174 | CO2 2KG | 2024 | EURO
CCI (29) | 3 | FACE CHAMBRE 3D-11 | 175 | EP 06L | 2024 | SPIT
CCI (29) | 3 | FACE CHAMBRE 3D-11 | 176 | EP 06L | 2024 | SPIT
CCI (29) | 3 | FACE CHAMBRE 3D-11 | 177 | CO2 2KG | 2024 | EURO
CCI (29) | 3 | FACE CHAMBRE 3D-11 | 178 | EP 06L | 2024 | SPIT
CCI (29) | 3 | SALLE DE SOIN/PHARMACIE SECTEUR E | 179 | CO2 2KG | 2024 | EURO
CCI (29) | 3 | PROXIMITE 3E-19 | 180 | EP 06L | 2024 | SPIT
CCI (29) | 3 | FACE BUREAU 364 | 181 | CO2 2KG | 2024 | EURO
CCI (29) | 3 | FACE BUREAU 367 | 182 | EP 06L | 2024 | SPIT
CCI (29) | 3 | FACE BUREAU 358 | 183 | EP 06L | 2024 | SPIT
CCI (29) | 3 | FACE BUREAU 350 | 184 | EP 06L | 2024 | SPIT
CCI (29) | 3 | FACE BUREAU 347 | 185 | CO2 2KG | 2024 | EURO
CCI (29) | 3 | FACE BUREAU 304 | 186 | EP 06L | 2024 | SPIT
CCI (29) | 3 | ESCALIER ATRIUM | 187 | EP 06L | 2024 | SPIT
CCI (29) | 3 | ESCALIER N°1 | 188 | CO2 2KG | 2024 | EURO
CCI (29) | 3 | FACE BUREAU 300 | 189 | EP 06L | 2024 | SPIT
CCI (29) | 3 | CIRCULATION OFFICE | 190 | CO2 2KG | 2024 | EURO
CCI (29) | 3 | INTERIEURE RESERVE CAMPS DM/AS | 191 | CO2 2KG | 2024 | EURO
CCI (29) | 3 | CIRCULATION TOILETTE/SALLE DETENTE | 192 | EP 06L | 2024 | SPIT
CCI (29) | 3 | HALL ASCENSEUR MONTE MALADE | 193 | CO2 2KG | 2024 | EURO
CCI (29) | 3 | SALON FAMILLE N°3 | 194 | EP 06L | 2024 | SPIT
CCI (29) | 3 | ENTREE SECTEUR 3E | 195 | EP 06L | 2024 | SPIT
CCI (29) | 3 | SECRETARIAT MEDICAL | 196 | EP 06L | 2024 | SPIT
CCI (29) | 2 |  | 197 | EP 06L | 2024 | SPIT
CCI (29) | 2 |  | 198 | EP 06L | 2024 | SPIT
CCI (29) | 2 |  | 199 | CO2 2KG | 2024 | EVOLITE
CCI (29) | 2 |  | 200 | EP 06L | 2024 | SPIT
CCI (29) | 2 |  | 201 | CO2 2KG | 2024 | SPIT
CCI (29) | 2 |  | 202 | EP 06L | 2024 | SPIT
CCI (29) | 2 |  | 203 | EP 06L | 2024 | SPIT
CCI (29) | 2 |  | 204 | EP 06L | 2024 | SPIT
CCI (29) | 2 |  | 205 | CO2 2KG | 2024 | EVOLITE
CCI (29) | 2 |  | 206 | EP 06L | 2024 | SPIT
CCI (29) | 2 |  | 207 | CO2 2KG | 2024 | EVOLITE
CCI (29) | 2 |  | 208 | EP 06L | 2024 | EVOLITE
CCI (29) | 2 |  | 209 | CO2 2KG | 2024 | SPIT
CCI (29) | 2 |  | 210 | EP 06L | 2024 | SPIT
CCI (29) | 2 |  | 211 | EP 06L | 2024 | SPIT
CCI (29) | 2 |  | 212 | CO2 2KG | 2024 | EVOLITE
CCI (29) | 2 |  | 213 | EP 06L | 2024 | SPIT
CCI (29) | 2 |  | 214 | EP 06L | 2024 | SPIT
CCI (29) | 2 |  | 215 | CO2 2KG | 2024 | EVOLITE
CCI (29) | 2 |  | 216 | EP 06L | 2024 | SPIT
CCI (29) | 2 |  | 217 | CO2 2KG | 2024 | EVOLITE
CCI (29) | 2 |  | 218 | EP 06L | 2024 | SPIT
CCI (29) | 2 |  | 219 | CO2 2KG | 2024 | EVOLITE
CCI (29) | 2 |  | 220 | EP 06L | 2024 | SPIT
CCI (29) | 2 |  | 221 | EP 06L | 2024 | SPIT
CCI (29) | 2 |  | 222 | EP 06L | 2024 | SPIT
CCI (29) | 2 |  | 223 | EP 06L | 2024 | SPIT
CCI (29) | 2 |  | 224 | EP 06L | 2024 | SPIT
CCI (29) | 2 |  | 225 | EP 06L | 2024 | SPIT
CCI (29) | 2 |  | 226 | EP 06L | 2024 | SPIT
CCI (29) | 2 |  | 227 | EP 06L | 2024 | SPIT
CCI (29) | 2 |  | 228 | CO2 2KG | 2024 | EVOLITE
CCI (29) | 2 |  | 229 | EP 06L | 2024 | SPIT
CCI (29) | 2 |  | 230 | CO2 2KG | 2024 | EVOLITE
CCI (29) | 2 |  | 231 | EP 06L | 2024 | SPIT
CCI (29) | 2 |  | 232 | CO2 2KG | 2024 | EVOLITE
CCI (29) | 2 |  | 233 | EP 06L | 2024 | SPIT
CCI (29) | 2 |  | 234 | CO2 2KG | 2024 | EVOLITE
CCI (29) | 2 |  | 235 | EP 06L | 2024 | SPIT
CCI (29) | 2 |  | 236 | EP 06L | 2024 | SPIT
CCI (29) | 2 |  | 237 | EP 06L | 2024 | SPIT
CCI (29) | 2 |  | 238 | CO2 2KG | 2024 | EVOLITE
CCI (29) | 2 |  | 239 | EP 06L | 2024 | SPIT
CCI (29) | 2 |  | 240 | CO2 2KG | 2024 | EVOLITE
CCI (29) | 2 |  | 241 | EP 06L | 2024 | SPIT
CCI (29) | 2 |  | 242 | EP 06L | 2024 | SPIT
CCI (29) | 2 |  | 243 | EP 06L | 2024 | SPIT
CCI (29) | 1 |  | 244 | EP 06L | 2024 | SPIT
CCI (29) | 1 |  | 245 | EP 06L | 2024 | SPIT
CCI (29) | 1 |  | 246 | EP 06L | 2024 | SPIT
CCI (29) | 1 |  | 247 | EP 06L | 2024 | SPIT
CCI (29) | 1 |  | 248 | CO2 2KG | 2024 | EVOLITE
CCI (29) | 1 |  | 249 | CO2 2KG | 2024 | EVOLITE
CCI (29) | 1 |  | 250 | EP 06L | 2024 | SPIT
CCI (29) | 1 |  | 251 | EP 06L | 2024 | SPIT
CCI (29) | 1 |  | 252 | EP 06L | 2024 | SPIT
CCI (29) | 1 |  | 253 | EP 06L | 2024 | SPIT
CCI (29) | 1 |  | 254 | EP 06L | 2024 | SPIT
CCI (29) | 1 |  | 255 | EP 06L | 2024 | SPIT
CCI (29) | 1 |  | 256 | EP 06L | 2024 | SPIT
CCI (29) | 1 |  | 257 | CO2 2KG | 2024 | EVOLITE
CCI (29) | 1 |  | 258 | CO2 2KG | 2024 | EVOLITE
CCI (29) | 1 |  | 259 | EP 06L | 2024 | SPIT
CCI (29) | 1 |  | 260 | EP 06L | 2024 | SPIT
CCI (29) | 1 |  | 261 | EP 06L | 2024 | SPIT
CCI (29) | 1 |  | 262 | EP 06L | 2024 | SPIT
CCI (29) | 1 |  | 263 | EP 06L | 2024 | SPIT
CCI (29) | 1 |  | 264 | EP 06L | 2024 | SPIT
CCI (29) | 1 |  | 265 | EP 06L | 2024 | SPIT
CCI (29) | 1 |  | 266 | EP 06L | 2024 | SPIT
CCI (29) | 1 |  | 267 | CO2 2KG | 2024 | EVOLITE
CCI (29) | 1 |  | 268 | CO2 2KG | 2024 | EVOLITE
CCI (29) | 1 |  | 269 | EP 06L | 2024 | SPIT
CCI (29) | 1 |  | 270 | EP 06L | 2024 | SPIT
CCI (29) | 1 |  | 271 | CO2 2KG | 2024 | EVOLITE
CCI (29) | 1 |  | 272 | CO2 2KG | 2024 | EVOLITE
CCI (29) | 1 |  | 273 | CO2 2KG | 2024 | EVOLITE
CCI (29) | 1 |  | 274 | EP 06L | 2024 | SPIT
CCI (29) | 1 |  | 275 | EP 06L | 2024 | SPIT
CCI (29) | 1 |  | 276 | EP 06L | 2024 | SPIT
CCI (29) | 1 |  | 277 | EP 06L | 2024 | SPIT
CCI (29) | 1 |  | 278 | EP 06L | 2024 | SPIT
CCI (29) | 1 |  | 279 | EP 06L | 2024 | SPIT
CCI (29) | 1 |  | 280 | EP 06L | 2024 | SPIT
CCI (29) | 1 |  | 281 | EP 06L | 2024 | SPIT
CCI (29) | 1 |  | 282 | EP 06L | 2024 | SPIT
CCI (29) | 1 |  | 283 | EP 06L | 2024 | SPIT
CCI (29) | 1 |  | 284 | EP 06L | 2024 | SPIT
CCI (29) | 1 |  | 285 | EP 06L | 2024 | SPIT
CCI (29) | 1 |  | 286 | EP 06L | 2024 | SPIT
CCI (29) | 1 |  | 287 | EP 06L | 2024 | SPIT
CCI (29) | 1 |  | 288 | EP 06L | 2024 | SPIT
CCI (29) | 1 |  | 289 | EP 06L | 2024 | SPIT
CCI (29) | 1 |  | 290 | EP 06L | 2024 | SPIT
CCI (29) | 0 |  | 291 | EP 06L | 2024 | SPIT
CCI (29) | 0 |  | 292 | EP 06L | 2024 | SPIT
CCI (29) | 0 |  | 293 | EP 06L | 2024 | SPIT
CCI (29) | 0 |  | 294 | EP 06L | 2024 | SPIT
CCI (29) | 0 |  | 295 | EP 06L | 2024 | SPIT
CCI (29) | 0 |  | 296 | EP 06L | 2024 | SPIT
CCI (29) | 0 |  | 297 | EP 06L | 2024 | SPIT
CCI (29) | 0 |  | 298 | EP 06L | 2024 | SPIT
CCI (29) | 0 |  | 299 | EP 06L | 2024 | SPIT
CCI (29) | 0 |  | 300 | EP 06L | 2024 | SPIT
CCI (29) | 0 |  | 301 | EP 06L | 2024 | SPIT
CCI (29) | 0 |  | 302 | EP 06L | 2024 | SPIT
CCI (29) | 0 |  | 303 | EP 06L | 2024 | SPIT
CCI (29) | 0 |  | 304 | EP 06L | 2024 | SPIT
CCI (29) | 0 |  | 305 | EP 06L | 2024 | SPIT
CCI (29) | 0 |  | 306 | EP 06L | 2024 | SPIT
CCI (29) | 0 |  | 307 | EP 06L | 2024 | SPIT
CCI (29) | 0 |  | 308 | EP 06L | 2024 | SPIT
CCI (29) | 0 |  | 309 | EP 06L | 2024 | SPIT
CCI (29) | 0 |  | 310 | EP 06L | 2024 | SPIT
CCI (29) | 0 |  | 311 | EP 06L | 2024 | SPIT
CCI (29) | 0 |  | 312 | EP 06L | 2024 | SPIT
CCI (29) | 0 |  | 313 | EP 06L | 2024 | SPIT
CCI (29) | 0 |  | 314 | EP 06L | 2024 | SPIT
CCI (29) | 0 |  | 315 | EP 06L | 2024 | SPIT
CCI (29) | 0 |  | 316 | EP 06L | 2024 | SPIT
CCI (29) | 0 |  | 317 | EP 06L | 2024 | SPIT
CCI (29) | 0 |  | 318 | EP 06L | 2024 | SPIT
CCI (29) | 0 |  | 319 | EP 06L | 2024 | SPIT
CCI (29) | 0 |  | 320 | EP 06L | 2024 | SPIT
CCI (29) | 0 |  | 321 | EP 06L | 2024 | SPIT
CCI (29) | 0 |  | 322 | EP 06L | 2024 | SPIT
CCI (29) | 0 |  | 323 | EP 06L | 2024 | SPIT
CCI (29) | 0 |  | 324 | EP 06L | 2024 | SPIT
CCI (29) | 0 |  | 325 | EP 06L | 2024 | SPIT
CCI (29) | -1 |  | 326 | EP 06L | 2024 | SPIT
CCI (29) | -1 |  | 327 | EP 06L | 2024 | SPIT
CCI (29) | -1 |  | 328 | EP 06L | 2024 | SPIT
CCI (29) | -1 |  | 329 | EP 06L | 2024 | SPIT
CCI (29) | -1 |  | 330 | EP 06L | 2024 | SPIT
CCI (29) | -1 |  | 331 | EP 06L | 2024 | SPIT
CCI (29) | -1 |  | 332 | EP 06L | 2024 | SPIT
CCI (29) | -1 |  | 333 | EP 06L | 2024 | SPIT
CCI (29) | -1 |  | 334 | EP 06L | 2024 | SPIT
CCI (29) | -1 |  | 335 | EP 06L | 2024 | SPIT
CCI (29) | -1 |  | 336 | EP 06L | 2024 | SPIT
CCI (29) | -1 |  | 337 | EP 06L | 2024 | SPIT
CCI (29) | -1 |  | 338 | EP 06L | 2024 | SPIT
CCI (29) | -1 |  | 339 | EP 06L | 2024 | SPIT
CCI (29) | -1 |  | 340 | EP 06L | 2024 | SPIT
CCI (29) | -1 |  | 341 | EP 06L | 2024 | SPIT
CCI (29) | -1 |  | 342 | EP 06L | 2024 | SPIT
CCI (29) | -1 |  | 343 | EP 06L | 2024 | SPIT
CCI (29) | -1 |  | 344 | EP 06L | 2024 | SPIT
CCI (29) | -1 |  | 345 | EP 06L | 2024 | SPIT
CCI (29) | -1 |  | 346 | EP 06L | 2024 | SPIT
CCI (29) | -1 |  | 347 | EP 06L | 2024 | SPIT
CCI (29) | -1 |  | 348 | EP 06L | 2024 | SPIT
CCI (29) | -1 |  | 349 | EP 06L | 2024 | SPIT
CCI (29) | -1 |  | 350 | EP 06L | 2024 | SPIT
CCI (29) | -1 |  | 351 | EP 06L | 2024 | SPIT
CCI (29) | -1 |  | 352 | EP 06L | 2024 | SPIT
CCI (29) | -1 |  | 353 | EP 06L | 2024 | SPIT
CCI (29) | -1 |  | 354 | EP 06L | 2024 | SPIT
CCI (29) | -1 |  | 355 | EP 06L | 2024 | SPIT
CCI (29) | -1 |  | 356 | EP 06L | 2024 | SPIT
CCI (29) | -1 |  | 357 | EP 06L | 2024 | SPIT
CCI (29) | -1 |  | 358 | EP 06L | 2024 | SPIT
CCI (29) | -1 |  | 359 | EP 06L | 2024 | SPIT
CCI (29) | -1 |  | 360 | EP 06L | 2024 | SPIT
CCI (29) | -1 |  | 361 | EP 06L | 2024 | SPIT
CCI (29) | -1 |  | 362 | EP 06L | 2024 | SPIT
CCI (29) | -1 |  | 363 | EP 06L | 2024 | SPIT
CCI (29) | -1 |  | 364 | EP 06L | 2024 | SPIT
CCI (29) | -1 |  | 365 | EP 06L | 2024 | SPIT
CCI (29) | -1 |  | 366 | EP 06L | 2024 | SPIT
CCI (29) | -1 |  | 367 | EP 06L | 2024 | SPIT
CCI (29) | -1 |  | 368 | EP 06L | 2024 | SPIT
CCI (29) | -1 |  | 369 | EP 06L | 2024 | SPIT
CCI (29) | -1 |  | 370 | EP 06L | 2024 | SPIT
CCI (29) | -1 |  | 371 | EP 06L | 2024 | SPIT
CCI (29) | -1 |  | 372 | EP 06L | 2024 | SPIT
CCI (29) | -1 |  | 373 | EP 06L | 2024 | SPIT
CCI (29) | -1 |  | 374 | EP 06L | 2024 | SPIT
CCI (29) | -1 |  | 375 | EP 06L | 2024 | SPIT
CCI (29) | -1 |  | 376 | EP 06L | 2024 | SPIT
CCI (29) | -1 |  | 377 | EP 06L | 2024 | SPIT
CCI (29) | -1 |  | 378 | EP 06L | 2024 | SPIT
CCI (29) | -1 |  | 379 | EP 06L | 2024 | SPIT
CCI (29) | -1 |  | 380 | EP 06L | 2024 | SPIT
CCI (29) | -1 |  | 381 | EP 06L | 2024 | SPIT
CCI (29) | -1 |  | 382 | EP 06L | 2024 | SPIT
CCI (29) | -1 |  | 383 | EP 06L | 2024 | SPIT
CCI (29) | -1 |  | 384 | EP 06L | 2024 | SPIT
CCP (50) | 8 | PALLIER DE LA TERRASSE | 1 | EP 06L | 2017 | EURO | P12402
CCP (50) | 8 | PALLIER DE LA TERRASSE | 2 | CO2 2KG | 2018 | EURO | P12402
CCP (50) | 7 | ZONE ADMINISTRATIF : PRES ESCALIER C 2 | 1 | EP 06L | 2017 | EURO | P12580
CCP (50) | 7 | ZONE ADMINISTRATIF : FACE SECRETARIAT | 2 | EP 06L | 2017 | EURO | P12580
CCP (50) | 7 | ZONE ADMINISTRATIF : FACE SECRETARIAT | 3 | CO2 2KG | 2015 | EURO | P12580
CCP (50) | 7 | FACE MONTE-MALADES | 4 | CO2 2KG | 2015 | EURO | P12589
CCP (50) | 7 | FACE MONTE-MALADES | 5 | EP 06L | 2017 | EURO | P12589
CCP (50) | 7 | PNEUMO 2 FACE ESCALIER C 1 | 6 | CO2 2KG | 2015 | EURO | P12544
CCP (50) | 7 | PNEUMO 2 COTE ESCALIER C 1 | 7 | EP 06L | 2017 | EURO | P12544
CCP (50) | 7 | PNEUMO 2 : FACE BUREAUX DES INTERNES | 8 | CO2 2KG | 2015 | EURO | P12544
CCP (50) | 7 | PNEUMO 2 : FACE CH 6 | 9 | EP 06L | 2017 | EURO | P12543
CCP (50) | 7 | PNEUMO 2 : FACE CH 15 | 10 | EP 06L | 2017 | EURO | P12545
CCP (50) | 7 | FACE ASCENSEUR VISITEURS | 11 | EP 06L | 2017 | EURO | P12590
CCP (50) | 7 | FACE ASCENSEUR VISITEURS | 12 | CO2 2KG | 2015 | EURO | P12590
CCP (50) | 7 | PNEUMO 1 : FACE CH 22 | 13 | EP 06L | 2017 | EURO | P12646
CCP (50) | 7 | PNEUMO 1 : PRES CH 31 | 14 | EP 06L | 2017 | EURO | P12648
CCP (50) | 7 | PNEUMO 1 : COTE LOCAL SECTEUR SALE | 15 | CO2 2KG | 2015 | EURO | P12647
CCP (50) | 7 | PNEUMO 1 : COTE LOCAL SECTEUR SALE | 16 | EP 06L | 2017 | EURO | P12647
CCP (50) | 6 | ZONE ADMINISTRATIF : PRES ESCALIER C 2 | 1 | EP 06L | 2017 | EURO | P12961
CCP (50) | 6 | ZONE ADMINISTRATIF : FACE INTERNE CARDIO ADMINISTRATIF | 2 | EP 06L | 2017 | EURO | P12961
CCP (50) | 6 | ZONE ADMINISTRATIF : FACE INTERNE CARDIO ADMINISTRATIF | 3 | CO2 2KG | 2019 | EURO | P12961
CCP (50) | 6 | FACE MONTE-MALADES | 4 | CO2 2KG | 2020 | EURO | P12948
CCP (50) | 6 | FACE MONTE-MALADES | 5 | EP 06L | 2017 | EURO | P12948
CCP (50) | 6 | JEAN LENEGRE : PROXIMITE ESCALIER C1 | 6 | EP 06L | 2017 | EURO | P12953
CCP (50) | 6 | JEAN LENEGRE : FACE ESCALIER C 1 | 7 | CO2 2KG | 2015 | EURO | P12953
CCP (50) | 6 | JEAN LENEGRE : FACE CH 1 | 8 | CO2 2KG | 2015 | EURO | P12843
CCP (50) | 6 | JEAN LENEGRE : PRES CH 7 | 9 | EP 06L | 2017 | EURO | P12842
CCP (50) | 6 | JEAN LENEGRE : PRES CH 14 | 10 | EP 06L | 2017 | EURO | P12828
CCP (50) | 6 | FACE ASCENSEUR VISITEURS | 11 | CO2 2KG | 2015 | EURO | P12947
CCP (50) | 6 | FACE ASCENSEUR VISITEURS | 12 | EP 06L | 2017 | EURO | P12947
CCP (50) | 6 | PIERRE SOULIE : PRES CH 19 | 13 | EP 06L | 2017 | EURO | P12903
CCP (50) | 6 | PIERRE SOULIE : PRES CH 26 | 14 | EP 06L | 2017 | EURO | P12904
CCP (50) | 6 | PIERRE SOULIE : FACE CH 32 | 15 | EP 06L | 2017 | EURO | P12902
CCP (50) | 6 | PIERRE SOULIE : FACE CH 32 | 16 | CO2 2KG | 2015 | EURO | P12902
CCP (50) | 5 | ZONE ADMINISTRATIF : PRES ESCALIER C 2 | 1 | EP 06L | 2017 | EURO | P13181
CCP (50) | 5 | ZONE ADMINISTRATIF : FACE INTERNE | 2 | EP 06L | 2017 | EURO | P13181
CCP (50) | 5 | ZONE ADMINISTRATIF : FACE INTERNE | 3 | CO2 2KG | 2015 | EURO | P13181
CCP (50) | 5 | FACE MONTE-MALADES | 4 | CO2 2KG | 2015 | EURO | P13199
CCP (50) | 5 | FACE MONTE-MALADES | 5 | EP 06L | 2017 | EURO | P13199
CCP (50) | 5 | SERVICE LERICHE : PROXIMITE ESCALIER C 1 | 6 | EP 06L | 2017 | EURO | P13153
CCP (50) | 5 | SERVICE LERICHE : FACE ESCALIER C 2 | 7 | CO2 2KG | 2015 | EURO | P13153
CCP (50) | 5 | SERVICE LERICHE : PROXIMITE CH 1 | 8 | CO2 2KG | 2015 | EURO | P13153
CCP (50) | 5 | SERVICE LERICHE : PRES CH 7 | 9 | EP 06L | 2017 | EURO | P13141
CCP (50) | 5 | SERVICE LERICHE : PRES CH 14 | 10 | EP 06L | 2017 | EURO | P13133
CCP (50) | 5 | FACE ASCENSEUR VISITEURS | 11 | CO2 2KG | 2015 | EURO | P13213
CCP (50) | 5 | FACE ASCENSEUR VISITEURS | 12 | EP 06L | 2017 | EURO | P13213
CCP (50) | 5 | CHARLES LAUBRY : PRES CH 19 | 13 | EP 06L | 2017 | EURO | P13259
CCP (50) | 5 | CHARLES LAUBRY : PRES CH 26 | 14 | EP 06L | 2017 | EURO | P13273
CCP (50) | 5 | CHARLES LAUBRY : PROXIMITE CH 32 | 15 | CO2 2KG | 2018 | EURO | P13258
CCP (50) | 5 | CHARLES LAUBRY : PROXIMITE CH 32 | 16 | EP 06L | 2017 | EURO | P13258
CCP (50) | 4 | ZONE ADMINISTRATIF : PRES ESCALIER C 2 | 1 | EP 06L | 2017 | EURO | P13575
CCP (50) | 4 | ZONE ADMINISTRATIF : FACE INTERNE | 2 | EP 06L | 2017 | EURO | P13575
CCP (50) | 4 | ZONE ADMINISTRATIF : FACE INTERNE | 3 | CO2 2KG | 2018 | EURO | P13575
CCP (50) | 4 | FACE MONTE-MALADES | 4 | CO2 2KG | 2023 | GLORIA | P13562
CCP (50) | 4 | FACE MONTE-MALADES | 5 | EP 06L | 2017 | EURO | P13562
CCP (50) | 4 | JEAN MATHEY : FACE ESCALIER C 1 | 6 | CO2 2KG | 2018 | EURO | P13448
CCP (50) | 4 | JEAN MATHEY : PROXIMITE ESCALIER C 1 | 7 | EP 06L | 2017 | EURO | P13448
CCP (50) | 4 | JEAN MATHEY : PROXIMITE CH 1 | 8 | CO2 2KG | 2018 | EURO | P13448
CCP (50) | 4 | JEAN MATHEY : FACE CH 7 | 9 | EP 06L | 2017 | EURO | P13444
CCP (50) | 4 | JEAN MATHEY : PROXIMITE CH 14 | 10 | EP 06L | 2017 | EURO | P13449
CCP (50) | 4 | FACE ASCENSEUR VISITEURS | 11 | EP 06L | 2017 | EURO | P13556
CCP (50) | 4 | FACE ASCENSEUR VISITEURS | 12 | CO2 2KG | 2018 | EURO | P13556
CCP (50) | 4 | CHARLES DUBOST : FACE CH 22 | 13 | EP 06L | 2023 | 3 PROTEC | P13530
CCP (50) | 4 | CHARLES DUBOST : FACE CH 28 | 14 | EP 06L | 2017 | EURO | P13528
CCP (50) | 4 | CHARLES DUBOST : PROXIMITE CH 34 | 15 | EP 06L | 2017 | EURO | P13529
CCP (50) | 4 | CHARLES DUBOST : PROXIMITE CH 34 | 16 | CO2 2KG | 2018 | EURO | P13529
CCP (50) | 3 | AVANT ENTREE LOCAL CLIM REA | 1 | CO2 5KG | 2019 | EURO | P13713
CCP (50) | 3 | AVANT ENTREE LOCAL CLIM BLOC OP | 2 | CO2 5KG | 2019 | EURO | P13713
CCP (50) | 3 | AVANT ENTREE LOCAL CLIM BLOC OP | 3 | P 6 KG | 2017 | EURO | P13713
CCP (50) | 3 | AVANT ENTREE LOCAL CLIM BLOC OP | 4 | EP 06L | 2017 | EURO | P13713
CCP (50) | 3 | ACCES EXTERIEUR : LOCAL CAISSON DESENFUMAGE EST | 5 | CO2 5KG | 2019 | EURO | P13724
CCP (50) | 3 | ACCES EXTERIEUR : LOCAL CAISSON DESENFUMAGE EST | 6 | EP 06L | 2017 | EURO | P13724
CCP (50) | 3 | ACCES EXTERIEUR : LOCAL CAISSON DESENFUMAGE OUEST | 7 | CO2 5KG | 2019 | EURO | P13702
CCP (50) | 3 | ACCES EXTERIEUR : LOCAL CAISSON DESENFUMAGE OUEST | 8 | EP 06L | 2017 | EURO | P13702
CCP (50) | 2 | SAS BLOC OPERATOIRE | 1 | EP 06L | 2017 | EURO | P14123
CCP (50) | 2 | SAS BLOC OPERATOIRE | 2 | CO2 2KG | 2019 | EURO | P14123
CCP (50) | 2 | PROXIMITE BUREAU TECHNICIEN C.E.C | 3 | EP 06L | 2017 | EURO | P14126
CCP (50) | 2 | CIRCULATION FACE BUREAU CADRE | 4 | CO2 2KG | 2020 | EURO | P14126
CCP (50) | 2 | CIRCULATION FACE BUREAU CADRE | 5 | EP 06L | 2017 | EURO | P14126
CCP (50) | 2 | FACE SALLE B BLOC OPERATOIRE SORTIE DE SECOUR | 6 | CO2 2KG | 2020 | EURO | P14109
CCP (50) | 2 | FACE SALLE B BLOC OPERATOIRE SORTIE DE SECOUR | 7 | EP 06L | 2017 | EURO | P14109
CCP (50) | 2 | PRES SALLE C SORTIE DE SECOURS | 8 | EP 06L | 2017 | EURO | P14106
CCP (50) | 2 | PROXIMITE PASSERELLE AVANT BLOC OP | 9 | CO2 2KG | 2017 | EURO | P14102
CCP (50) | 2 | PROXIMITE ESCALIER NORD 1 | 10 | EP 06L | 2017 | EURO | P14140
CCP (50) | 2 | PROXIMITE ESCALIER NORD 1 | 11 | CO2 2KG | 2018 | EURO | P14140
CCP (50) | 2 | PRES LOCAL CLIM PRES STERILISATION | 12 | CO2 5KG | 2019 | EURO | P14132
CCP (50) | 2 | CIRCULATION FACE BIBLIOTHEQUE | 13 | CO2 2KG | 2018 | EURO | P14132
CCP (50) | 2 | CIRCULATION FACE BIBLIOTHEQUE | 14 | EP 06L | 2017 | EURO | P14132
CCP (50) | 2 | PROXIMITE ESCALIER B 1 | 15 | EP 06L | 2017 | EURO | P14075
CCP (50) | 2 | PROXIMITE ESCALIER B 1 | 16 | CO2 2KG | 2018 | EURO | P14075
CCP (50) | 2 | PROXIMITE BUREAU MEDECIN COTE ENTREE BLOC OP | 17 | EP 06L | 2017 | EURO | P14063
CCP (50) | 2 | PROXIMITE MONTE CHARGE COTE BUREAU | 18 | EP 06L | 2017 | EURO | P14063
CCP (50) | 2 | PROXIMITE ESCALIER A 1 | 19 | EP 06L | 2017 | EURO | P14048
CCP (50) | 2 | PROXIMITE ESCALIER A 1 | 20 | CO2 2KG | 2018 | EURO | P14048
CCP (50) | 2 | FACE CADRE IDE DE REA | 21 | EP 06L | 2017 | EURO | P14032
CCP (50) | 2 | PRES CH 1 REA | 22 | CO2 2KG | 2018 | EURO | P14028
CCP (50) | 2 | PRES CH 1 REA | 23 | EP 06L | 2017 | EURO | P14028
CCP (50) | 2 | PRES CH 17 REA | 24 | EP 06L | 2017 | EURO | P14028
CCP (50) | 2 | FACE CADRE IDE DE REA | 25 | EP 06L | 2017 | EURO | P14049
CCP (50) | 2 | PROXIMITE ESCALIER C 1 | 26 | CO2 2KG | 2018 | EURO | P14049
CCP (50) | 2 | FACE ASCENSEUR VISITEURS | 27 | EP 06L | 2017 | EURO | P14074
CCP (50) | 2 | FACE DETENTE CHAMBRE DE GARDE | 28 | EP 06L | 2017 | EURO | P14161
CCP (50) | 2 | FACE DETENTE CHAMBRE DE GARDE | 29 | CO2 5KG | 2019 | EURO | P14161
CCP (50) | 2 | FACE DETENTE CHAMBRE DE GARDE | 30 | EP 06L | 2017 | EURO | P14161
CCP (50) | 1 | ACCES AMPHI : PROXIMITE BUREAU DES ENTREE - CLUB MED | 1 | EP 06L | 2017 | EURO | P14326
CCP (50) | 1 | ACCES AMPHI : PROXIMITE BUREAU DES ENTREE - CLUB MED | 2 | CO2 2KG | 2018 | EURO | P14326
CCP (50) | 1 | ACCES AMPHI : PROXIMITE SECRETARIAT MEDICAL CTCV | 3 | CO2 2KG | 2017 | EURO | P14317
CCP (50) | 1 | ACCES AMPHI : PROXIMITE SECRETARIAT MEDICAL CTCV | 4 | EP 06L | 2017 | EURO | P14317
CCP (50) | 1 | ENTREE AMPHI | 5 | EP 06L | 2017 | EURO | P14302
CCP (50) | 1 | ENTREE REGIE DANS AMPHI | 6 | CO2 2KG | 2020 | EURO | P14302
CCP (50) | 1 | ENTREE CONSULT CARDIO | 7 | CO2 2KG | 2018 | EURO | P14326
CCP (50) | 1 | ENTREE CONSULT CARDIO | 8 | EP 06L | 2017 | EURO | P14326
CCP (50) | 1 | ENTREE CONSULT CARDIO PRES ARMOIRE ELECTRIQUE | 9 | CO2 2KG | 2018 | EURO | P14502
CCP (50) | 1 | ENTREE CONSULT CARDIO PRES ARMOIRE ELECTRIQUE | 10 | EP 06L | 2017 | EURO | P14502
CCP (50) | 1 | FACE ATTENTE B CONSULT CARDIO | 11 | EP 06L | 2017 | EURO | P14502
CCP (50) | 1 | FACE ATTENTE B CONSULT CARDIO | 12 | CO2 2KG | 2019 | EURO | P14502
CCP (50) | 1 | PROXIMITE ISSUE DE SECOURS COTE OUEST | 13 | CO2 2KG | 2018 | EURO | P14499
CCP (50) | 1 | PROXIMITE ISSUE DE SECOURS COTE OUEST | 14 | EP 06L | 2017 | EURO | P14499
CCP (50) | 1 | FACE LECTURE HOLTER EXPLO FONCT CARDIO | 15 | EP 06L | 2017 | EURO | P14500
CCP (50) | 1 | FACE LECTURE HOLTER EXPLO FONCT CARDIO | 16 | CO2 2KG | 2018 | EURO | P14500
CCP (50) | 1 | PRES ECHO 3 EXPLO FONCT CARDIO | 17 | EP 06L | 2017 | EURO | P14501
CCP (50) | 1 | PRES ECHO 3 EXPLO FONCT CARDIO | 18 | CO2 2KG | 2018 | EURO | P14501
CCP (50) | 1 | FACE ENTREE COTE CCI | 19 | EP 06L | 2017 | EURO | P14442
CCP (50) | 1 | ENTREE CIRCULATION RADIOLOGIE SCANNER | 20 | CO2 2KG | 2023 | GLORIA | P14440
CCP (50) | 1 | ENTREE CIRCULATION RADIOLOGIE SCANNER | 21 | EP 06L | 2017 | EURO | P14440
CCP (50) | 1 | CIRCUL SALLE DE D'ATTENTE SCANNER | 22 | CO2 2KG | 2023 | GLORIA | P14389
CCP (50) | 1 | CIRCUL SALLE DE D'ATTENTE SCANNER | 23 | EP 06L | 2017 | EURO | P14389
CCP (50) | 1 | PRES SALLE RADIOLOGIE N°2 | 24 | CO2 2KG | 2018 | EURO | P14440
CCP (50) | 1 | PRES SALLE RADIOLOGIE N°2 | 25 | EP 06L | 2017 | EURO | P14440
CCP (50) | 1 | PRES ENTREE SALLE ENDOSCOPIE | 26 | EP 06L | 2017 | EURO | P14427
CCP (50) | 1 | PRES ENTREE SALLE ENDOSCOPIE | 27 | CO2 2KG | 2018 | EURO | P14427
CCP (50) | 1 | PRES ISSUE DE SECOURS EST | 28 | EP 06L | 2017 | EURO | P14419
CCP (50) | 1 | PRES ISSUE DE SECOURS EST | 29 | CO2 2KG | 2018 | EURO | P14419
CCP (50) | 1 | FACE ACCUEIL CONSULTATION PNEUMOLOGIE | 30 | EP 06L | 2017 | EURO | P14521
CCP (50) | 1 | FACE ACCUEIL CONSULTATION PNEUMOLOGIE | 31 | CO2 2KG | 2018 | EURO | P14521
CCP (50) | 1 | PRES LOCAL MENAGE | 32 | CO2 2KG | 2023 | GLORIA | P14521
CCP (50) | 1 | PRES ESCALIER B1 | 33 | EP 06L | 2017 | EURO | P14326
CCP (50) | 1 | FACE ENTREE PRINCIPALE HALL (NORD) TPH PUBLIC | 34 | CO2 2KG | 2017 | EURO | P14326
CCP (50) | 1 | FACE ENTREE PRINCIPALE HALL (NORD) TPH PUBLIC | 35 | EP 06L | 2017 | EURO | P14326
CCP (50) | 1 | ENTREE HOPITAL DE JOUR PAR LE HALL | 36 | EP 06L | 2017 | EURO | P14836
CCP (50) | 1 | HOPITAL DE JOUR : FACE ACCUEIL | 37 | CO2 2KG | 2017 | EURO | P14359
CCP (50) | 1 | HOPITAL DE JOUR : FACE ACCUEIL | 38 | EP 06L | 2017 | EURO | P14359
CCP (50) | 1 | HOPITAL DE JOUR : PRES CH 1 | 39 | EP 06L | 2017 | EURO | P14358
CCP (50) | 0 | SORTIE SECOURS COTE EST | 1 | EP 06L | 2017 | EURO | P14807
CCP (50) | 0 | CIRCULATION COTE EST FACE SORTIE ESCALIER NORD 1 | 2 | CO2 2KG | 2018 | EURO | P14807
CCP (50) | 0 | CIRCULATION COTE EST FACE SORTIE ESCALIER NORD 1 | 3 | EP 06L | 2017 | EURO | P14807
CCP (50) | 0 | MILIEU CIRCULATION COTE EST | 4 | EP 06L | 2017 | EURO | P14802
CCP (50) | 0 | MILIEU CIRCULATION COTE EST | 5 | CO2 2KG | 2018 | EURO | P14802
CCP (50) | 0 | HALL VASCULAIRE PROXIMITE GAINE ELECT | 6 | EP 06L | 2017 | EURO | P14798
CCP (50) | 0 | HALL VASCULAIRE PROXIMITE GAINE ELECT | 7 | CO2 2KG | 2023 | GLORIA | P14798
CCP (50) | 0 | PROXIMITE PCF DEBUT CIRCUL. COTE OUEST SERVICE CIT | 8 | EP 06L | 2017 | EURO | P14839
CCP (50) | 0 | HALL VASCULAIRE PROXIMITE GAINE ELECT | 9 | CO2 2KG | 2018 | EURO | P14839
CCP (50) | 0 | HALL VASCULAIRE PROXIMITE GAINE ELECT | 10 | EP 06L | 2017 | EURO | P14839
CCP (50) | 0 | SORTIE SECOURS COTE OUEST | 11 | EP 06L | 2017 | EURO | P14853
CCP (50) | 0 | EXTERIEUR : DANS CAISSON PROXIMITE BORNE DE PAIEMENT | 12 | CO2 5KG | 2020 | EURO | P14859
CCP (50) | 0 | SAS LIEU DE CULTE | 13 | EP 06L | 2017 | EURO | P14793
CCP (50) | 0 | CAFETERIA | 14 | EP 06L | 2017 | EURO | P14787
CCP (50) | 0 | CAFETERIA | 15 | CO2 2KG | 2020 | EURO | P14787
CCP (50) | 0 | SOINS INTENSIFS : FACE SECRETARIAT | 16 | CO2 2KG | 2018 | EURO | P14775
CCP (50) | 0 | SOINS INTENSIFS : FACE SECRETARIAT | 17 | EP 06L | 2017 | EURO | P14775
CCP (50) | 0 | SOINS INTENSIFS : FACE CHAMBRE 20 | 18 | EP 06L | 2017 | EURO | P14600
CCP (50) | 0 | SOINS INTENSIFS : FACE CHAMBRE 20 | 19 | CO2 2KG | 2018 | EURO | P14600
CCP (50) | 0 | SOINS INTENSIFS : FACE CHAMBRE 12 PRES ISSUE DE SECOURS | 20 | CO2 2KG | 2018 | EURO | P14600
CCP (50) | 0 | SOINS INTENSIFS : FACE CHAMBRE 12 PRES ISSUE DE SECOURS | 21 | EP 06L | 2017 | EURO | P14600
CCP (50) | 0 | SOINS INTENSIFS : PRES OFFICE | 22 | CO2 2KG | 2018 | EURO | P14600
CCP (50) | 0 | SOINS INTENSIFS : PRES OFFICE | 23 | EP 06L | 2017 | EURO | P14600
CCP (50) | 0 | SOINS INTENSIFS : FACE CHAMBRE 9 | 24 | EP 06L | 2017 | EURO | P14600
CCP (50) | 0 | SOINS INTENSIFS : FACE CHAMBRE 1 | 25 | EP 06L | 2017 | EURO | P14600
CCP (50) | 0 | PRES INTERNE SECTEUR TECHNIQUE | 26 | EP 06L | 2017 | EURO | P14641
CCP (50) | 0 | PRES INTERNE SECTEUR TECHNIQUE | 27 | CO2 2KG | 2018 | EURO | P14641
CCP (50) | 0 | PRES SALLE EXPLO URGENCE SECTEUR TECHNIQUE | 28 | CO2 2KG | 2018 | EURO | P14662
CCP (50) | 0 | PRES SALLE EXPLO URGENCE SECTEUR TECHNIQUE | 29 | EP 06L | 2017 | EURO | P14662
CCP (50) | 0 | FACE MONTE MALADE | 30 | EP 06L | 2017 | EURO | P14878
CCP (50) | 0 | CIRCULATION FACE URGENCE CARDIO | 31 | EP 06L | 2017 | EURO | P14878
CCP (50) | 0 | URGENCES : SALLE DE SOINS | 32 | CO2 2KG | 2018 | EURO | P14712
CCP (50) | 0 | HEMODYNAMIQUE : FACE SECRETARIAT | 33 | EP 06L | 2017 | EURO | P14879
CCP (50) | 0 | HEMODYNAMIQUE : FACE SECRETARIAT | 34 | CO2 2KG | 2023 | GLORIA | P14879
CCP (50) | 0 | HEMODYNAMIQUE : CIRCULATION BUREAU MEDECIN | 35 | EP 06L | 2017 | EURO | P14731
CCP (50) | 0 | HEMODYNAMIQUE : PRES SALLE CONTRÔLE | 36 | CO2 2KG | 2018 | EURO | P14746
CCP (50) | 0 | HEMODYNAMIQUE : PRES SALLE CONTRÔLE | 37 | CO2 2KG | 2020 | EURO | P14746
CCP (50) | 0 | THERA IMAGE : COTE CCI | 38 | EP 06L | 2017 | EURO | P14731
CCP (50) | 0 | THERA IMAGE : COTE CCI | 39 | CO2 2KG | 2023 | GLORIA | P14731
CCP (50) | 0 | THERA IMAGE : ENTREE COTE CUR CIRCULATION PERSO | 40 | EP 06L | 2017 | EURO | P14872
CCP (50) | 0 | THERA IMAGE : ENTREE COTE CUR CIRCULATION PERSO | 41 | CO2 2KG | 2019 | EURO | P14872
CCP (50) | 0 | THERA IMAGE : PREPA CHIR | 42 | CO2 2KG | 2016 | EURO | P14753
CCP (50) | 0 | THERA IMAGE : PREPA CHIR | 43 | EP 06L | 2017 | EURO | P14753
CCP (50) | 0 | THERA IMAGE : POSTE COMMANDE | 44 | CO2 2KG | 2016 | EURO | P14755
CCP (50) | 0 | THERA IMAGE : LOCAL TECHNIQUE | 45 | CO2 5KG | 2015 | EURO | P14761
CCP (50) | 0 | PROXIMITE DETENTE THERA IMAGE | 46 | EP 06L | 2018 | EURO | P14879
CCP (50) | 0 | DIRECTION SAS AMBULANCE | 47 | EP 06L | 2021 | DESAU | P14883
CCP (50) | 0 | PROXIMITE SAS AMBULANCE | 48 | EP 06L | 2021 | DESAU | P14884
CCP (50) | 0 | SAS AMBULANCE | 49 | EP 06L | 2021 | DESAU | P14706
CCP (50) | 0 | DIRECTION THERA IMAGE COTE SAS AMBULANCE | 50 | CO2 2KG | 2018 | EURO | P14765
CCP (50) | 0 | DIRECTION THERA IMAGE COTE SAS AMBULANCE | 51 | EP 06L | 2017 | EURO | P14765
CCP (50) | 0 | ENTREE THERA HALL PATIENT | 52 | EP 06L | 2017 | EURO | P14771
CCP (50) | 0 | PROXIMITE MONTE MALADE CARDIO | 53 | EP 06L | 2017 | EURO | P14775
CCP (50) | -1 | PRES ARCHIVES LOCAUX TECHNIQUE ET ASCENSEUR VISITEUR | 1 | CO2 5KG | 2019 | EURO | P12757
CCP (50) | -1 | PRES ARCHIVES LOCAUX TECHNIQUE ET ASCENSEUR VISITEUR | 2 | EP 06L | 2017 | EURO | P12757
CCP (50) | -1 | PRES PORTE AUTO GALERIE TECHNIQUE PROXIMITE ASCENSEUR MONTE MALADE | 3 | CO2 2KG | 2018 | EURO | P12769
CCP (50) | -1 | PRES PORTE AUTO GALERIE TECHNIQUE PROXIMITE ASCENSEUR MONTE MALADE | 4 | EP 06L | 2020 | MIM | P12789
CCP (50) | -1 | PRES LOCAL ONDULEUR LOCAUX TECHNIQUE PRES SSI | 5 | P 6 KG | 2017 | EURO | P12799
CCP (50) | -1 | PRES LOCAL ONDULEUR LOCAUX TECHNIQUE PRES SSI | 6 | CO2 5KG | 2019 | EURO | P12799
CCP (50) | -1 | PRES LOCAL CLIM LOCAUX TECHNIQUE | 7 | CO2 5KG | 2019 | EURO | P12715
CCP (50) | -1 | PRES LOCAL CLIM LOCAUX TECHNIQUE | 8 | P 6 KG | 2017 | EURO | P12715
CCP (50) | -1 | PRES LOCAL SECURITE GALERIE MEDICALE | 9 | EP 06L | 2017 | EURO | P12789
CCP (50) | -1 | PRES LOCAL DECHETS GALERIE MEDICALE DIRECTION CCI | 10 | CO2 2KG | 2018 | EURO | P12720
CCP (50) | -1 | PRES LOCAL DECHETS GALERIE MEDICALE DIRECTION CCI | 11 | EP 06L | 2017 | EURO | P12720
CCP (50) | -1 | MILIEU CIRCULATION GALERIE TECHNIQUE PROXIMITE QUAI | 12 | CO2 2KG | 2018 | EURO | P12772
CCP (50) | -1 | MILIEU CIRCULATION GALERIE TECHNIQUE PROXIMITE QUAI | 13 | EP 06L | 2017 | EURO | P12772
CCP (50) | -1 | QUAI LIVRAISON CCP COTE EST | 14 | EP 06L | 2017 | EURO | P12763
CCP (50) | -1 | QUAI LIVRAISON CCP COTE EST | 15 | CO2 5KG | 2019 | EURO | P12763
CCP (50) | -1 | QUAI LIVRAISON CCP COTE OUEST | 16 | EP 06L | 2017 | EURO | P12763
CCP (50) | -1 | QUAI LIVRAISON CCP COTE OUEST | 17 | P 6 KG | 2017 | EURO | P12763
CCP (50) | -1 | PROXIMITE GROUPE ELECTROGENE | 18 | P 6 KG | 2017 | EURO | P12764
CCP (50) | -1 | PROXIMITE GROUPE ELECTROGENE | 19 | CO2 5KG | 2019 | EURO | P12764
CCP (50) | -1 | PARKING : PRES TGBT ET BARRIERE SORTIE | 20 | CO2 5KG | 2019 | EURO | P12764
CCP (50) | -1 | PARKING : PRES TGBT ET BARRIERE SORTIE | 21 | P 6 KG | 2017 | EURO | P12764
CCP (50) | -1 | PARKING : PRES TGBT ET BARRIERE SORTIE | 22 | CO2 5KG | 2018 | EURO | P12764
CCP (50) | -1 | PARKING : ENTREE PARKING PERSONNEL | 23 | P 50 KG | 2020 | DESAU | P12764
CCP (50) | -1 | PARKING : PROXIMITE LOCAUX TECHNIQUES VDI FACE PLACE 11 | 24 | P 6 KG | 2017 | EURO | P12752
CCP (50) | -1 | PARKING : MILIEU PRXIMITE PLACE 33 | 25 | P 6 KG | 2023 | 3 PROTEC | P12752
CCP (50) | -1 | PARKING : PRES ESCALIER EXTERIEUR COTE OUEST | 26 | P 6 KG | 2017 | EURO | P12752
CCP (50) | -1 | PARKING : PROXIMITE LOCAL RESERVE DALKIA | 27 | EP 06L | 2017 | EURO | P12752
CCP (50) | -1 | PARKING : PROXIMITE LOCAL RESERVE ARCHIVE ET AUTRE | 28 | EP 06L | 2017 | EURO | P12752
CCP (50) | -1 | PARKING : DIRECTION N-2 PROXIMITE PLACE 59 | 29 | P 6 KG | 2017 | EURO | P12752
CCP (50) | -2 | PARKING : PROXIMITE PLACE 3 | 1 | P 6 KG | 2017 | EURO | P12706
CCP (50) | -2 | PARKING : PROXIMITE PLACE 65 | 2 | P 6 KG | 2017 | EURO | P12706
CCP (50) | -2 | PARKING : PROXIMITE LOCAL PRODUCTION AIR MEDICAL ET PROXIMITE PLACE 71 | 3 | CO2 5KG | 2018 | EURO | P12706
CCP (50) | -2 | PARKING : PROXIMITE LOCAL PRODUCTION AIR MEDICAL ET PROXIMITE PLACE 71 | 4 | P 6 KG | 2017 | EURO | P12706
CCP (50) | -2 | PARKING : PRES ESC EXTERIEUR COTE OUEST PLACE 91 | 5 | P 6 KG | 2017 | EURO | P12706
CCP (50) | -2 | PARKING : PRES PLACE 47 | 6 | P 6 KG | 2017 | EURO | P12706
CCP (50) | -2 | PARKING : PRES PLACE 58 | 7 | P 6 KG | 2017 | EURO | P12706
CCP (50) | -2 | PARKING : PRES PLACE 36 | 8 | P 6 KG | 2017 | EURO | P12706
CCP (50) | -2 | PARKING : PROXIMITE SAS PLACE 13 | 9 | P 6 KG | 2017 | EURO | P12706
CCP (50) | -2 | PARKING : PROXIMITE ASCENSEUR VISITEURS | 10 | CO2 2KG | 2018 | EURO | P12701
CENTRALE ELECTRIQUE (85) | 1 | SALLES DE COMMANDE | 1 | CO2 5KG | 2019 | EURO | P10012
CENTRALE ELECTRIQUE (85) | 1 | SALLES DE COMMANDE | 2 | EP 06L | 2015 | EURO | P10012
CENTRALE ELECTRIQUE (85) | 0 | POSTE DE LIVRAISON EDF | 1 | CO2 5KG | 2018 | EURO | P10001
CENTRALE ELECTRIQUE (85) | 0 | POSTE DE LIVRAISON EDF | 2 | P 6 KG | 2019 | R2S | P10027
CENTRALE ELECTRIQUE (85) | 0 | POSTE DE LIVRAISON EDF | 3 | CO2 5KG | 2019 | EURO | P10027
CENTRALE ELECTRIQUE (85) | 0 | POSTE DE LIVRAISON EDF | 4 | CO2 5KG | 2016 | EURO | P10024
CENTRALE ELECTRIQUE (85) | 0 | POSTE DE LIVRAISON EDF | 5 | CO2 5KG | 2016 | EURO | P10023
CENTRALE ELECTRIQUE (85) | 0 | POSTE DE LIVRAISON EDF | 6 | CO2 5KG | 2016 | EURO | P10022
CENTRALE ELECTRIQUE (85) | 0 | GROUPES ELECTROGENES | 7 | CO2 5KG | 2016 | EURO | P10007
CENTRALE ELECTRIQUE (85) | 0 | GROUPES ELECTROGENES | 8 | P 6 KG | 2020 | MIM | P10007
CENTRALE ELECTRIQUE (85) | 0 | GROUPES ELECTROGENES | 9 | CO2 5KG | 2017 | EURO | P10007
CENTRE DE SOINS DENTAIRES (7) | 2 | TERRASSE OUEST COTE CUR | 1 | P 6 KG | 2018 | EURO | P08962
CENTRE DE SOINS DENTAIRES (7) | 2 | TERRASSE OUEST COTE CUR | 2 | CO2 5KG | 2019 | EURO | P08962
CENTRE DE SOINS DENTAIRES (7) | 2 | SAS ACCES LOCAUX TECHNIQUE | 3 | EP 06L | 2023 | 3 PROTEC | P08958
CENTRE DE SOINS DENTAIRES (7) | 2 | SAS ACCES LOCAUX TECHNIQUE | 4 | CO2 5KG | 2019 | EURO | P08958
CENTRE DE SOINS DENTAIRES (7) | 1 | PRES SALLE DE SOINS E11 | 1 | CO2 2KG | 2017 | EURO | P08869
CENTRE DE SOINS DENTAIRES (7) | 1 | PRES SALLE DE SOINS E11 | 2 | EP 06L | 2017 | EURO | P08869
CENTRE DE SOINS DENTAIRES (7) | 1 | FACE ATTENTE E SOINS ADULTES | 3 | CO2 2KG | 2017 | EURO | P08869
CENTRE DE SOINS DENTAIRES (7) | 1 | FACE ATTENTE E SOINS ADULTES | 4 | EP 06L | 2017 | EURO | P08869
CENTRE DE SOINS DENTAIRES (7) | 1 | CIRCULATION FACE DETENTE PLATEAU GENERALISTE | 5 | EP 06L | 2017 | EURO | P08868
CENTRE DE SOINS DENTAIRES (7) | 1 | CIRCULATION FACE DETENTE PLATEAU GENERALISTE | 6 | CO2 2KG | 2017 | EURO | P08868
CENTRE DE SOINS DENTAIRES (7) | 1 | PROCHE DM VERT / LOCAL DECHETS | 7 | CO2 2KG | 2017 | EURO | P08870
CENTRE DE SOINS DENTAIRES (7) | 1 | PROCHE DM VERT / LOCAL DECHETS | 8 | EP 06L | 2017 | EURO | P08870
CENTRE DE SOINS DENTAIRES (7) | 1 | CIRCULATION PROCHE SANITAIRE | 9 | EP 06L | 2017 | EURO | P08868
CENTRE DE SOINS DENTAIRES (7) | 1 | PRES SALLE DE PLATRE ETUDIANTS | 10 | CO2 2KG | 2017 | EURO | P08862
CENTRE DE SOINS DENTAIRES (7) | 1 | PRES SALLE DE PLATRE ETUDIANTS | 11 | EP 06L | 2017 | EURO | P08862
CENTRE DE SOINS DENTAIRES (7) | 1 | PROCHE SALLE DE REUNION 1 | 12 | EP 06L | 2017 | EURO | P08862
CENTRE DE SOINS DENTAIRES (7) | 1 | PROXIMITE SALLE DE REUNION 2 | 13 | EP 06L | 2017 | EURO | P08864
CENTRE DE SOINS DENTAIRES (7) | 1 | PROCHE ASC VISITEURS | 14 | EP 06L | 2017 | EURO | P08863
CENTRE DE SOINS DENTAIRES (7) | 1 | PROCHE ASC VISITEURS | 15 | CO2 2KG | 2017 | EURO | P08863
CENTRE DE SOINS DENTAIRES (7) | 1 | PRES ZONE SURVEILLEE RADIOLOGIE SECTEUR G | 16 | EP 06L | 2017 | EURO | P08865
CENTRE DE SOINS DENTAIRES (7) | 1 | PRES ZONE SURVEILLEE RADIOLOGIE SECTEUR G | 17 | CO2 2KG | 2017 | EURO | P08865
CENTRE DE SOINS DENTAIRES (7) | 1 | SALLE DE SOINS G10 | 18 | CO2 2KG | 2017 | EURO | P08865
CENTRE DE SOINS DENTAIRES (7) | 1 | SALLE DE SOINS G10 | 19 | EP 06L | 2017 | EURO | P08865
CENTRE DE SOINS DENTAIRES (7) | 1 | CIRCULATION MILIEU PRES RADIATEUR BLANC | 20 | EP 06L | 2017 | EURO | P08866
CENTRE DE SOINS DENTAIRES (7) | 1 | PRES SALLE DE SOINS F11 | 21 | CO2 2KG | 2017 | EURO | P08867
CENTRE DE SOINS DENTAIRES (7) | 1 | PRES SALLE DE SOINS F11 | 22 | EP 06L | 2017 | EURO | P08867
CENTRE DE SOINS DENTAIRES (7) | 1 | PRES SALLE DE SOINS F4 | 23 | CO2 2KG | 2017 | EURO | P08867
CENTRE DE SOINS DENTAIRES (7) | 1 | PRES SALLE DE SOINS F4 | 24 | EP 06L | 2017 | EURO | P08867
CENTRE DE SOINS DENTAIRES (7) | 0 | CIRCULATION SALLE DE SOINS B11 | 1 | CO2 2KG | 2017 | EURO | P08737
CENTRE DE SOINS DENTAIRES (7) | 0 | CIRCULATION SALLE DE SOINS B11 | 2 | EP 06L | 2017 | EURO | P08737
CENTRE DE SOINS DENTAIRES (7) | 0 | ATTENTE CHIRURGIE ORALE PARODONTOLOGIE | 3 | CO2 2KG | 2017 | EURO | P08737
CENTRE DE SOINS DENTAIRES (7) | 0 | ATTENTE CHIRURGIE ORALE PARODONTOLOGIE | 4 | EP 06L | 2017 | EURO | P08737
CENTRE DE SOINS DENTAIRES (7) | 0 | CIRCULATION LOCAL MENAGE BUREAU DISCIPLINE | 5 | EP 06L | 2017 | EURO | P08736
CENTRE DE SOINS DENTAIRES (7) | 0 | CIRCULATION LOCAL MENAGE BUREAU DISCIPLINE | 6 | CO2 2KG | 2017 | EURO | P08736
CENTRE DE SOINS DENTAIRES (7) | 0 | CIRCULATION ENTRE LOCAL DECHETS ET RÉSERVE INSTRUMENTAL | 7 | CO2 2KG | 2017 | EURO | P08738
CENTRE DE SOINS DENTAIRES (7) | 0 | CIRCULATION ENTRE LOCAL DECHETS ET RÉSERVE INSTRUMENTAL | 8 | EP 06L | 2017 | EURO | P08738
CENTRE DE SOINS DENTAIRES (7) | 0 | CIRCULATION PROCHE SALLE DE SOINS INTERVENTIONNELLE | 9 | EP 06L | 2017 | EURO | P08736
CENTRE DE SOINS DENTAIRES (7) | 0 | SALLE DE RADIOLOGIE 1-2 | 10 | EP 06L | 2017 | EURO | P08739
CENTRE DE SOINS DENTAIRES (7) | 0 | SALLE DE RADIOLOGIE 1-2 | 11 | CO2 2KG | 2017 | EURO | P08739
CENTRE DE SOINS DENTAIRES (7) | 0 | BOXE SALLE DE SOINS B4 BLOC | 12 | CO2 2KG | 2017 | EURO | P08740
CENTRE DE SOINS DENTAIRES (7) | 0 | BOXE SALLE DE SOINS B4 BLOC | 13 | EP 06L | 2017 | EURO | P08740
CENTRE DE SOINS DENTAIRES (7) | 0 | SECRETARIAT | 14 | EP 06L | 2017 | EURO | P08732
CENTRE DE SOINS DENTAIRES (7) | 0 | CIRCULATION FACE ENTREE URGENCES A | 15 | EP 06L | 2017 | EURO | P08731
CENTRE DE SOINS DENTAIRES (7) | 0 | CIRCULATION FACE ENTREE URGENCES A | 16 | CO2 2KG | 2017 | EURO | P08731
CENTRE DE SOINS DENTAIRES (7) | 0 | ATTENTE BRANCARDS URGENCES A SALLE DE SOINS A3 | 17 | CO2 2KG | 2017 | EURO | P08741
CENTRE DE SOINS DENTAIRES (7) | 0 | ATTENTE BRANCARDS URGENCES A SALLE DE SOINS A3 | 18 | EP 06L | 2017 | EURO | P08741
CENTRE DE SOINS DENTAIRES (7) | 0 | ENTREE PRINCIPAL VISITEURS | 19 | EP 06L | 2017 | EURO | P08750
CENTRE DE SOINS DENTAIRES (7) | 0 | FACE SALLE DE SOINS D3 | 20 | EP 06L | 2017 | EURO | P08733
CENTRE DE SOINS DENTAIRES (7) | 0 | FACE SALLE DE SOINS D3 | 21 | CO2 2KG | 2017 | EURO | P08733
CENTRE DE SOINS DENTAIRES (7) | 0 | CIRCULATION SALLE DE SOINS D10 | 22 | CO2 2KG | 2017 | EURO | P08733
CENTRE DE SOINS DENTAIRES (7) | 0 | CIRCULATION SALLE DE SOINS D10 | 23 | EP 06L | 2017 | EURO | P08733
CENTRE DE SOINS DENTAIRES (7) | 0 | CIRCULATION SALLE DE DETENTE PERSONNEL | 24 | EP 06L | 2017 | EURO | P08734
CENTRE DE SOINS DENTAIRES (7) | 0 | CIRCULATION SALLE DE SOINS C10 | 25 | CO2 2KG | 2017 | EURO | P08735
CENTRE DE SOINS DENTAIRES (7) | 0 | CIRCULATION SALLE DE SOINS C10 | 26 | EP 06L | 2017 | EURO | P08735
CENTRE DE SOINS DENTAIRES (7) | 0 | ATTENTE BRANCARDS C | 27 | EP 06L | 2017 | EURO | P08735
CENTRE DE SOINS DENTAIRES (7) | 0 | ATTENTE BRANCARDS C | 28 | CO2 2KG | 2017 | EURO | P08735
CENTRE DE SOINS DENTAIRES (7) | -1 | ENTREE PERSONNEL FACE SALLE CENTRALE | 1 | EP 06L | 2017 | EURO | P08597
CENTRE DE SOINS DENTAIRES (7) | -1 | VESTIARE HOMMES | 2 | EP 06L | 2017 | EURO | P08596
CENTRE DE SOINS DENTAIRES (7) | -1 | VESTAIRE FEMMES | 3 | EP 06L | 2017 | EURO | P08596
CENTRE DE SOINS DENTAIRES (7) | -1 | MONTE CHARGE | 4 | EP 06L | 2017 | EURO | P08544
CENTRE DE SOINS DENTAIRES (7) | -1 | PROCHE RÉSERVE CONSOMMABLE DENTAIRE | 5 | CO2 2KG | 2017 | EURO | P08594
CENTRE DE SOINS DENTAIRES (7) | -1 | PROCHE RÉSERVE CONSOMMABLE DENTAIRE | 6 | EP 06L | 2017 | EURO | P08594
CENTRE DE SOINS DENTAIRES (7) | -1 | LOCAL TECHNIQUE DALKIA | 7 | P 6 KG | 2023 | 3 PROTEC | P08595
CENTRE DE SOINS DENTAIRES (7) | -1 | PROCHE ISSUES DE SECOURS OUEST | 8 | CO2 5KG | 2017 | EURO | P08595
CENTRE DE SOINS DENTAIRES (7) | -1 | PROCHE ISSUES DE SECOURS OUEST | 9 | CO2 5KG | 2017 | EURO | P08595
CENTRE DE SOINS DENTAIRES (7) | -1 | PROCHE ISSUES DE SECOURS OUEST | 10 | EP 06L | 2017 | EURO | P08595
CENTRE DE SOINS DENTAIRES (7) | -1 | PROCHE LOCAL TRANSFO HAUTE TENSION | 11 | CO2 2KG | 2017 | EURO | P08595
CENTRE DE SOINS DENTAIRES (7) | -1 | PROCHE LOCAL TRANSFO HAUTE TENSION | 12 | EP 06L | 2017 | EURO | P08595
CENTRE DE SOINS DENTAIRES (7) | -1 | QUAI LOGISTIQUE VERS P4 | 13 | P 6 KG | 2018 | EURO | P08592
CENTRE DE SOINS DENTAIRES (7) | -1 | TRESORIE : CIRCULATION FACE DIFFUSEUR SONORE | 14 | EP 06L | 2017 | EURO | P08598
CENTRE DE SOINS DENTAIRES (7) | -1 | TRESORIE : CIRCULATION FACE DIFFUSEUR SONORE | 15 | CO2 2KG | 2017 | EURO | P08598
CENTRE DE SOINS DENTAIRES (7) | -1 | TRESORIE : FACE AUX SANITAIRES | 16 | EP 06L | 2017 | EURO | P08598
CENTRE DE SOINS DENTAIRES (7) | -1 | TRESORIE : PROXIMITE LOCAL INFORMATIQUE | 17 | CO2 2KG | 2015 | EURO | P08598
CENTRE DE SOINS DENTAIRES (7) | -1 | TRESORIE : CIRCULATION PRES CONSIGNES GENERALE | 18 | CO2 2KG | 2017 | EURO | P08598
CENTRE DE SOINS DENTAIRES (7) | -1 | TRESORIE : CIRCULATION PRES CONSIGNES GENERALE | 19 | EP 06L | 2017 | EURO | P08598
CENTRE DE SOINS DENTAIRES (7) | -1 | TRESORIE : CIRCULATION PRES PCF | 20 | EP 06L | 2017 | EURO | P08598
CENTRE DE SOINS DENTAIRES (7) | -1 | TRESORIE : CIRCULATION PRES PCF RESERVE | 21 | EP 06L | 2017 | EURO | P08598
CENTRE DE SOINS DENTAIRES (7) | -1 | TRESORIE : CIRCULATION PRES PORTE VERTE IS | 22 | CO2 2KG | 2017 | EURO | P08598
CENTRE DE SOINS DENTAIRES (7) | -1 | TRESORIE : CIRCULATION PRES PORTE VERTE IS | 23 | EP 06L | 2017 | EURO | P08598
CRECHE (77) | 0 | ENTREE CRECHE | 1 | CO2 2KG | 2024 | ANAF | P10807
CRECHE (77) | 0 | ENTREE CRECHE | 2 | EP 06L | 2017 | EURO | P10807
CRECHE (77) | 0 | CIRCULATION VERS LA GAUCHE | 3 | EP 06L | 2024 | 3 PROTEC | P10807
CRECHE (77) | 0 | CIRCULATION VERS LA GAUCHE | 4 | EP 06L | 2024 | 3 PROTEC | P10805
CRECHE (77) | 0 | CIRCULATION EN FACE | 5 | EP 06L | 2017 | EURO | P10853
CRECHE (77) | 0 | CIRCULATION EN FACE | 6 | CO2 2KG | 2015 | EURO | P10853
CRECHE (77) | 0 | VESTIAIRE BAS AGES | 7 | EP 06L | 2024 | 3 PROTEC | P10840
CRECHE (77) | 0 | CIRCULATION VERS LA DROITE | 8 | EP 06L | 2024 | 3 PROTEC | P10807
CRECHE (77) | 0 | SALLE DE JEUX BAS AGE (SURCHAUSSURES) | 9 | EP 06L | 2017 | EURO | P10844
CRECHE (77) | 0 | EXTERIEUR CHAUFFERIE DANS CAISSON | 10 | P 6 KG | 2020 | MIM | P10802
CUR (22) | 3 | ESCALIER 1 ENTREE SERVICE REA POLYVALENTE | 1 | CO2 2KG | 2023 | GLORIA | P05234
CUR (22) | 3 | ENTREE SERVICE | 2 | EP 06L | 2023 | 3 PROTEC | P05236
CUR (22) | 3 | PROXIMITE BUREAU N°2 | 3 | EP 06L | 2023 | 3 PROTEC | P05237
CUR (22) | 3 | PROXIMITE BUREAU N°2 | 4 | CO2 2KG | 2023 | GLORIA | P05237
CUR (22) | 3 | SERVICE UNITE DE SURVEILLANCE CONTINUE MEDICALE : FACE SANITAIRE | 5 | CO2 2KG | 2023 | GLORIA | P05239
CUR (22) | 3 | SERVICE UNITE DE SURVEILLANCE CONTINUE MEDICALE : FACE SANITAIRE | 6 | EP 06L | 2023 | 3 PROTEC | P05239
CUR (22) | 3 | SERVICE UNITE DE SURVEILLANCE CONTINUE MEDICALE : PROXIMITE BUREAU N°4 | 7 | EP 06L | 2023 | 3 PROTEC | P05239
CUR (22) | 3 | SERVICE UNITE DE SURVEILLANCE CONTINUE MEDICALE : PROXIMITE BUREAU N°4 | 8 | CO2 2KG | 2023 | GLORIA | P05242
CUR (22) | 3 | PROXIMITE OFFICE DETENTE | 9 | EP 06L | 2023 | 3 PROTEC | P05242
CUR (22) | 3 | SERVICE UNITE DE SURVEILLANCE CONTINUE CHIRURGICALE : PROXIMITE VIDOIR | 10 | CO2 2KG | 2023 | GLORIA | P05241
CUR (22) | 3 | SERVICE UNITE DE SURVEILLANCE CONTINUE CHIRURGICALE : PROXIMITE VIDOIR | 11 | EP 06L | 2023 | 3 PROTEC | P05241
CUR (22) | 3 | SERVICE UNITE DE SURVEILLANCE CONTINUE CHIRURGICALE : CIRCULATION CHAMBRE N°8 | 12 | EP 06L | 2023 | 3 PROTEC | P05241
CUR (22) | 3 | ACCES TERRASSE ESCALIER N°4 | 13 | CO2 5KG | 2023 | GLORIA | P05172
CUR (22) | 3 | ENTREE LOCAL TECHNIQUE CTA | 14 | EP 06L | 2023 | 3 PROTEC | P05171
CUR (22) | 3 | ENTREE LOCAL TECHNIQUE CTA | 15 | CO2 2KG | 2023 | GLORIA | P05171
CUR (22) | 3 | INTERIEURE LOCAL CTA | 16 | CO2 5KG | 2023 | GLORIA | P05168
CUR (22) | 3 | ENTREE LOCAL TECHNIQUE CTA L'AUTRE COTE FACE ASCENSEUR | 17 | EP 06L | 2023 | 3 PROTEC | P05243
CUR (22) | 3 | ENTREE LOCAL TECHNIQUE CTA L'AUTRE COTE FACE ASCENSEUR | 18 | CO2 2KG | 2023 | GLORIA | P05243
CUR (22) | 3 | PROXIMITE ASCENSEUR MONTE MALADE | 19 | EP 06L | 2023 | 3 PROTEC | P05290
CUR (22) | 3 | PROXIMITE ASCENSEUR MONTE MALADE | 20 | CO2 2KG | 2023 | GLORIA | P05290
CUR (22) | 3 | SERVICE U.H.S.I PROXIMITE ESCALIER N°2 | 21 | CO2 2KG | 2019 | EURO | P05288
CUR (22) | 3 | SERVICE U.H.S.I PROXIMITE ESCALIER N°2 | 22 | EP 06L | 2023 | 3 PROTEC | P05093
CUR (22) | 3 | SERVICE U.H.S.I COULOIR | 23 | EP 06L | 2023 | 3 PROTEC | P05092
CUR (22) | 3 | SERVICE U.H.S.I POSTE COULOIR | 24 | CO2 2KG | 2018 | EURO | P05092
CUR (22) | 3 | SERVICE U.H.S.I PROXIMITE PARLOIR | 25 | EP 06L | 2017 | EURO | P05031
CUR (22) | 3 | SERVICE U.H.S.I DANS LOCAL INFIRMIERE | 26 | EP 06L | 2023 | 3 PROTEC | P05051
CUR (22) | 3 | SERVICE U.H.S.I DANS LOCAL INFIRMIERE | 27 | CO2 2KG | 2023 | GLORIA | P05051
CUR (22) | 3 | SERVICE U.H.S.I PROXIMITE SALLE DE SURVEILLANCE | 28 | EP 06L | 2023 | 3 PROTEC | P05050
CUR (22) | 3 | SERVICE U.H.S.I PROXIMITE SALLE DE SURVEILLANCE | 29 | CO2 2KG | 2023 | GLORIA | P05050
CUR (22) | 3 | SERVICE U.H.S.I PROXIMITE CHAMBRE DANS GAINE | 30 | EP 06L | 2023 | 3 PROTEC | P05125
CUR (22) | 3 | SERVICE U.H.S.I PROXIMITE CHAMBRE DANS GAINE | 31 | EP 06L | 2023 | 3 PROTEC | P05125
CUR (22) | 3 | SERVICE U.H.S.I PROXIMITE CHAMBRE DANS GAINE | 32 | EP 06L | 2023 | 3 PROTEC | P05125
CUR (22) | 3 | SERVICE U.H.S.I PROXIMITE CHAMBRE DANS GAINE | 33 | EP 06L | 2023 | 3 PROTEC | P05140
CUR (22) | 3 | SERVICE U.H.S.I PROXIMITE CHAMBRE DANS GAINE | 34 | EP 06L | 2023 | 3 PROTEC | P05140
CUR (22) | 3 | SERVICE U.H.S.I PROXIMITE CHAMBRE DANS GAINE | 35 | EP 06L | 2023 | 3 PROTEC | P05140
CUR (22) | 2 | ESCALIER 1 ENTREE SERVICE PROXIMITE ASCENSEUR | 1 | CO2 2KG | 2023 | GLORIA | P05478
CUR (22) | 2 | UNITE DE MEDECINE INTERNE POLYVALENTE (nord ouest) : FACE CHAMBRE N°7 | 2 | EP 06L | 2023 | 3 PROTEC | P05479
CUR (22) | 2 | UNITE DE MEDECINE INTERNE POLYVALENTE (ouest) : FACE CHAMBRE N°13 | 3 | EP 06L | 2023 | 3 PROTEC | P05480
CUR (22) | 2 | UNITE DE MEDECINE INTERNE POLYVALENTE (ouest) : FACE CHAMBRE N°13 | 4 | CO2 2KG | 2023 | GLORIA | P05480
CUR (22) | 2 | UNITE DE MEDECINE INTERNE POLYVALENTE (ouest) : PROXIMITE CHAMBRE N°17 | 5 | EP 06L | 2023 | 3 PROTEC | P05481
CUR (22) | 2 | UNITE DE MEDECINE INTERNE POLYVALENTE (sud ouest) : PROXIMITE CHAMBRE N°19 | 6 | EP 06L | 2023 | 3 PROTEC | P05482
CUR (22) | 2 | UNITE DE MEDECINE INTERNE POLYVALENTE (ouest) : FACE LOCAL DECONTAMINATION | 7 | CO2 2KG | 2023 | GLORIA | P05483
CUR (22) | 2 | UNITE DE MEDECINE INTERNE POLYVALENTE (ouest) : PROXIMITE CHAMBRE N°25 | 8 | EP 06L | 2017 | EURO | P05483
CUR (22) | 2 | UNITE DE MEDECINE INTERNE POLYVALENTE (nord ouest) : PROXIMITE CHAMBRE N°26 | 9 | EP 06L | 2021 | 3 PROTEC | P05484
CUR (22) | 2 | UNITE DE MEDECINE INTERNE POLYVALENTE (nord ouest) : PROXIMITE CHAMBRE N°26 | 10 | CO2 2KG | 2024 | ANAF | P05484
CUR (22) | 2 | (sud) : PROXIMITE ESCALIER N°4 FACE CHAMBRE DE GARDE | 11 | CO2 2KG | 2023 | GLORIA | P05638
CUR (22) | 2 | (sud) : PROXIMITE ESCALIER N°4 FACE CHAMBRE DE GARDE | 12 | EP 06L | 2023 | 3 PROTEC | P05638
CUR (22) | 2 | ZONE MEDICAUX-ADMINISTRATIVE (sud) : PROXIMITE VESTIAIRE HOMME | 13 | EP 06L | 2021 | 3 PROTEC | P05630
CUR (22) | 2 | ZONE MEDICAUX-ADMINISTRATIVE (sud) : FACE ASCENSEUR PRES ESCALIER N°3 | 14 | CO2 2KG | 2023 | GLORIA | P05630
CUR (22) | 2 | ZONE MEDICAUX-ADMINISTRATIVE (sud) : PROXIMITE ASCENSEUR PRES ESCALIER N°3 ENTREE DE SERVICE | 15 | EP 06L | 2023 | 3 PROTEC | P05631
CUR (22) | 2 | ZONE MEDICAUX-ADMINISTRATIVE (sud est) : FACE BUREAU MEDECIN | 16 | CO2 2KG | 2023 | GLORIA | P05632
CUR (22) | 2 | ZONE MEDICAUX-ADMINISTRATIVE (sud est) : FACE BUREAU MEDECIN | 17 | EP 06L | 2023 | 3 PROTEC | P05632
CUR (22) | 2 | ZONE MEDICAUX-ADMINISTRATIVE (est) : SALLE DE COUR ET LOCAL RESERVE | 18 | EP 06L | 2023 | 3 PROTEC | P05640
CUR (22) | 2 | ZONE MEDICAUX-ADMINISTRATIVE (est) : FACE BUREAU CADRE IDE | 19 | CO2 2KG | 2023 | GLORIA | P05633
CUR (22) | 2 | ZONE MEDICAUX-ADMINISTRATIVE (est) : FACE BUREAU CADRE IDE | 20 | EP 06L | 2023 | 3 PROTEC | P05633
CUR (22) | 2 | ZONE MEDICAUX-ADMINISTRATIVE (nord est) : PROXIMITE SALLE DE COUR N°3 | 21 | EP 06L | 2023 | 3 PROTEC | P05644
CUR (22) | 2 | ZONE MEDICAUX-ADMINISTRATIVE (nord est) : PROXIMITE BUREAU CADRE | 22 | EP 06L | 2023 | 3 PROTEC | P05633
CUR (22) | 2 | ZONE MEDICAUX-ADMINISTRATIVE (nord est) : PROXIMITE BIBLIOTHEQUE | 23 | EP 06L | 2023 | 3 PROTEC | P05634
CUR (22) | 2 | ZONE MEDICAUX-ADMINISTRATIVE (nord est) : PROXIMITE BIBLIOTHEQUE | 24 | EP 06L | 2023 | 3 PROTEC | P05634
CUR (22) | 2 | ZONE MEDICAUX-ADMINISTRATIVE (nord): PROXIMITE ESCALIER N°2 | 25 | CO2 2KG | 2017 | EURO | P05635
CUR (22) | 2 | ZONE MEDICAUX-ADMINISTRATIVE (nord): PROXIMITE ESCALIER N°2 | 26 | EP 06L | 2023 | 3 PROTEC | P05635
CUR (22) | 2 | ZONE MEDICAUX-ADMINISTRATIVE (centre): PROXIMITE VESTIAIRE FEMME | 27 | EP 06L | 2023 | 3 PROTEC | P05642
CUR (22) | 2 | ZONE MEDICAUX-ADMINISTRATIVE (centre): PROXIMITE VESTIAIRE FEMME | 28 | CO2 2KG | 2023 | GLORIA | P05642
CUR (22) | 2 | ZONE MEDICAUX-ADMINISTRATIVE (centre): PROXIMITE ASCENSEUR MONTE MALADE | 29 | CO2 2KG | 2023 | GLORIA | P05639
CUR (22) | 2 | ZONE MEDICAUX-ADMINISTRATIVE (centre): PROXIMITE ASCENSEUR MONTE MALADE | 30 | EP 06L | 2023 | 3 PROTEC | P05639
CUR (22) | 2 | ZONE MEDICAUX-ADMINISTRATIVE (centre): PROXIMITE ASCENSEUR MONTE CHARGE | 31 | CO2 2KG | 2023 | GLORIA | P05637
CUR (22) | 2 | ZONE MEDICAUX-ADMINISTRATIVE (centre): PROXIMITE BUREAU CADRE UMIP | 32 | EP 06L | 2017 | EURO | P05637
CUR (22) | 2 | ZONE MEDICAUX-ADMINISTRATIVE (centre): FACE BUREAU N°6 | 33 | EP 06L | 2023 | 3 PROTEC | P05636
CUR (22) | 2 | ZONE MEDICAUX-ADMINISTRATIVE (nord): FACE BUREAU N°38 | 34 | CO2 2KG | 2023 | GLORIA | P05635
CUR (22) | 2 | ZONE MEDICAUX-ADMINISTRATIVE (nord): FACE BUREAU N°38 | 35 | EP 06L | 2023 | 3 PROTEC | P05635
CUR (22) | 1 | SERVICE REANIMATION ENTREE ESCALIER N°1 FACE ASCENSEUR | 1 | EP 06L | 2023 | 3 PROTEC | P05984
CUR (22) | 1 | SERVICE REANIMATION ENTREE ESCALIER N°1 FACE ASCENSEUR | 2 | CO2 2KG | 2023 | GLORIA | P05984
CUR (22) | 1 | SERVICE REANIMATION HALL CENTRAL SECRETARIA ET VISITE FAMILLE PROXIMITE DISTRIBUTEUR | 3 | EP 06L | 2023 | 3 PROTEC | P05984
CUR (22) | 1 | SERVICE REANIMATION HALL CENTRAL SECRETARIA ET VISITE FAMILLE PROXIMITE DISTRIBUTEUR | 4 | CO2 2KG | 2023 | GLORIA | P05984
CUR (22) | 1 | REA MED: CIRCULATION PROXIMITE RESERVE | 5 | CO2 2KG | 2023 | GLORIA | P05980
CUR (22) | 1 | REA MED: CIRCULATION PROXIMITE RESERVE | 6 | EP 06L | 2023 | 3 PROTEC | P05980
CUR (22) | 1 | REA MED: MODULE A | 7 | CO2 2KG | 2023 | GLORIA | P05981
CUR (22) | 1 | REA MED: MODULE A | 8 | EP 06L | 2023 | 3 PROTEC | P05981
CUR (22) | 1 | REA MED: MODULE A | 9 | EP 06L | 2023 | 3 PROTEC | P05981
CUR (22) | 1 | REA MED: PROXIMITE CHAMBRE DE GARDE | 10 | CO2 2KG | 2023 | GLORIA | P05978
CUR (22) | 1 | REA MED: PROXIMITE CHAMBRE DE GARDE | 11 | EP 06L | 2023 | 3 PROTEC | P05978
CUR (22) | 1 | REA MED: MODULE B | 12 | CO2 2KG | 2023 | GLORIA | P05979
CUR (22) | 1 | REA MED: MODULE B | 13 | EP 06L | 2023 | 3 PROTEC | P05979
CUR (22) | 1 | REA MED: MODULE B | 14 | EP 06L | 2023 | 3 PROTEC | P05979
CUR (22) | 1 | REA MED: FACE BUREAU N°6 | 15 | EP 06L | 2023 | 3 PROTEC | P05986
CUR (22) | 1 | REA MED: CIRCULATION PROXIMITE ESCALIER N°4 | 16 | CO2 2KG | 2023 | GLORIA | P05987
CUR (22) | 1 | REA MED: CIRCULATION PROXIMITE ESCALIER N°4 | 17 | EP 06L | 2023 | 3 PROTEC | P05987
CUR (22) | 1 | REA MED: MODULE C | 18 | CO2 2KG | 2023 | GLORIA | P05988
CUR (22) | 1 | REA MED: MODULE C | 19 | EP 06L | 2023 | 3 PROTEC | P05988
CUR (22) | 1 | REA MED: MODULE C | 20 | EP 06L | 2023 | 3 PROTEC | P05988
CUR (22) | 1 | REA MED: CIRCULATION FACE ACCES MODULE C | 21 | CO2 2KG | 2023 | GLORIA | P05986
CUR (22) | 1 | REA MED: CIRCULATION FACE ACCES MODULE C | 22 | EP 06L | 2023 | 3 PROTEC | P05986
CUR (22) | 1 | REA MED: CIRCULATION FACE ACCES MODULE C ENTRE REA CHIR ET REA MED | 23 | EP 06L | 2023 | 3 PROTEC | P05992
CUR (22) | 1 | REA MED: CIRCULATION FACE ASCENSEUR MONTE MALADE ENTRE REA MED ET REA CHIR | 24 | EP 06L | 2023 | 3 PROTEC | P05991
CUR (22) | 1 | REA MED: SAS FACE ESCALIER N°3 | 25 | CO2 2KG | 2023 | GLORIA | P05991
CUR (22) | 1 | REA CHIR: CIRCULATION PROXIMITE DE LA GRANDE BANQUE | 26 | EP 06L | 2023 | 3 PROTEC | P06000
CUR (22) | 1 | REA CHIR: MODULE D | 27 | CO2 2KG | 2023 | GLORIA | P06095
CUR (22) | 1 | REA CHIR: MODULE D | 28 | EP 06L | 2023 | 3 PROTEC | P06095
CUR (22) | 1 | REA CHIR: MODULE D | 29 | EP 06L | 2023 | 3 PROTEC | P06095
CUR (22) | 1 | REA CHIR: CIRCULATION FACE SALLE DE DETENTE PROXIMITE MODULE E | 30 | EP 06L | 2023 | 3 PROTEC | P06085
CUR (22) | 1 | REA CHIR: MODULE E | 31 | CO2 2KG | 2023 | GLORIA | P06007
CUR (22) | 1 | REA CHIR: MODULE E | 32 | EP 06L | 2023 | 3 PROTEC | P06007
CUR (22) | 1 | REA CHIR: MODULE E | 33 | EP 06L | 2023 | 3 PROTEC | P06007
CUR (22) | 1 | REA CHIR: CIRCULATION PROXIMITE DE LA GRANDE BANQUE | 34 | EP 06L | 2023 | 3 PROTEC | P06000
CUR (22) | 1 | REA CHIR: CIRCULATION PROXIMITE DE LA GRANDE BANQUE | 35 | CO2 2KG | 2023 | GLORIA | P06000
CUR (22) | 1 | REA CHIR: SAS PROXIMITE DE L'ESCALIER N°2 | 36 | EP 06L | 2023 | 3 PROTEC | P06089
CUR (22) | 1 | REA CHIR: SAS PROXIMITE DE L'ESCALIER N°2 | 37 | CO2 2KG | 2023 | GLORIA | P06089
CUR (22) | 1 | REA CHIR: PROXIMITE LOCAL MENAGE | 38 | EP 06L | 2023 | 3 PROTEC | P05994
CUR (22) | 1 | REA CHIR: PROXIMITE LOCAL MENAGE | 39 | CO2 2KG | 2023 | GLORIA | P05994
CUR (22) | 1 | REA CHIR: MODULE F | 40 | EP 06L | 2023 | 3 PROTEC | P05995
CUR (22) | 1 | REA CHIR: MODULE F | 41 | EP 06L | 2023 | 3 PROTEC | P05995
CUR (22) | 1 | REA CHIR: MODULE F | 42 | CO2 2KG | 2023 | GLORIA | P05995
CUR (22) | 0 | ENTREE C: PROXIMITE ESCALIER 1 ET ASCENSEURS VISITEURS | 1 | EP 06L | 2023 | 3 PROTEC | P06247
CUR (22) | 0 | ENTREE C: PROXIMITE ESCALIER 1 ET ASCENSEURS VISITEURS | 2 | CO2 2KG | 2023 | GLORIA | P06247
CUR (22) | 0 | MODULE B2: PROXIMITE BUREAU CADRE | 3 | EP 06L | 2020 | MIM | P06512
CUR (22) | 0 | MODULE B2: PROXIMITE BOX 11B | 4 | EP 06L | 2023 | 3 PROTEC | P06321
CUR (22) | 0 | MODULE B2: PROXIMITE BOX 11B | 5 | CO2 2KG | 2019 | EURO | P06321
CUR (22) | 0 | URGENCE: PROXIMITE SORTIE SAU DE NUIT | 6 | EP 06L | 2020 | MIM | P06322
CUR (22) | 0 | URGENCE: PROXIMITE SALLE IAO N°1 ET PORTE AUTOMATIQUE | 7 | EP 06L | 2023 | 3 PROTEC | P06326
CUR (22) | 0 | URGENCE: ACCEUIL SALLE IAO N°1 ET N°2 | 8 | EP 06L | 2020 | MIM | P06462
CUR (22) | 0 | URGENCE: ACCEUIL SALLE IAO N°1 ET N°2 | 9 | EP 06L | 2023 | 3 PROTEC | P06462
CUR (22) | 0 | URGENCE: ACCEUIL SALLE IAO N°1 ET N°2 | 10 | CO2 2KG | 2024 | ANAF | P06462
CUR (22) | 0 | URGENCE: HALL ET SALLE D'ATTENTE | 11 | CO2 2KG | 2023 | GLORIA | P06462
CUR (22) | 0 | URGENCE: HALL ET SALLE D'ATTENTE | 12 | EP 06L | 2014 | EURO | P06462
CUR (22) | 0 | SAS AMBULANCES: PROXIMITE ENTREE PRINCIPAL PORTES AUTOMATIQUE DANS COFFRET | 13 | EP 06L | 2023 | 3 PROTEC | P06457
CUR (22) | 0 | SAS AMBULANCES: SORTIE DANS COFFRET | 14 | P 6 KG | 2023 | SOFADEX | P06457
CUR (22) | 0 | SAS AMBULANCES: ENTREE ACCES DECHOCAGE DANS COFFRET | 15 | P 6 KG | 2023 | SOFADEX | P06457
CUR (22) | 0 | DECHOCAGE : ENTREE SAS | 16 | CO2 2KG | 2023 | GLORIA | P06458
CUR (22) | 0 | DECHOCAGE : ENTREE SAS | 17 | EP 06L | 2023 | 3 PROTEC | P06458
CUR (22) | 0 | DECHOCAGE : ENTREE SAS | 18 | EP 06L | 2023 | 3 PROTEC | P06458
CUR (22) | 0 | DECHOCAGE : ENTREE SALLE | 19 | CO2 2KG | 2023 | GLORIA | P06430
CUR (22) | 0 | DECHOCAGE : ENTREE SALLE | 20 | EP 06L | 2023 | 3 PROTEC | P06430
CUR (22) | 0 | URGENCE : FACE ASCENSEUR MONTE MALADE | 21 | CO2 2KG | 2023 | GLORIA | P06391
CUR (22) | 0 | URGENCE : FACE ASCENSEUR MONTE MALADE | 22 | EP 06L | 2023 | 3 PROTEC | P06391
CUR (22) | 0 | URGENCE : ENTRE MODULE A ET ASCENSEURS MONTE MALADE | 23 | EP 06L | 2023 | 3 PROTEC | P06326
CUR (22) | 0 | MODULE A : FACE POSTE DE SOINS | 24 | EP 06L | 2017 | EURO | P06510
CUR (22) | 0 | MODULE A : FACE POSTE DE SOINS | 25 | CO2 2KG | 2023 | GLORIA | P06510
CUR (22) | 0 | MODULE B1 : CIRCULATION | 26 | EP 06L | 2015 | EURO | P06327
CUR (22) | 0 | MODULE B1 : CIRCULATION | 27 | CO2 2KG | 2023 | GLORIA | P06327
CUR (22) | 0 | MODULE B : PROXIMITE NETTOYAGE LOCAL MATERIEL | 28 | EP 06L | 2023 | 3 PROTEC | P06323
CUR (22) | 0 | MODULE B : PROXIMITE NETTOYAGE LOCAL MATERIEL | 29 | CO2 2KG | 2023 | GLORIA | P06323
CUR (22) | 0 | URGENCE : PROXIMITE ASCENSEUR MONTE CHARGE | 30 | EP 06L | 2020 | MIM | P06323
CUR (22) | 0 | URGENCE : PROXIMITE ASCENSEUR MONTE CHARGE | 31 | CO2 2KG | 2023 | GLORIA | P06251
CUR (22) | 0 | URGENCE : PROXIMITE ASCENSEUR MONTE CHARGE | 32 | EP 06L | 2023 | 3 PROTEC | P06251
CUR (22) | 0 | IMAGERIE D'URGENCES : PRES SALLE DE DETENTE | 33 | CO2 2KG amagnétique | 2023 | ANDR | P06386
CUR (22) | 0 | IMAGERIE D'URGENCES : PRES SALLE DE DETENTE | 34 | EP 06L | 2023 | 3 PROTEC | P06386
CUR (22) | 0 | IMAGERIE D'URGENCES : PRES SCANNER ET SALLE D'INTERPRETATION | 35 | CO2 2KG amagnétique | 2023 | SICLI | P06386
CUR (22) | 0 | IMAGERIE D'URGENCES : PRES SCANNER ET SALLE D'INTERPRETATION | 36 | EP 06L | 2023 | 3 PROTEC | P06386
CUR (22) | 0 | IMAGERIE D'URGENCES : INTERIEUR SALLE DES COMMANDES IRM | 37 | CO2 2KG amagnétique | 2024 | ANDR | P06370
CUR (22) | 0 | URGENCE : PRES SALLE DE DETENTE ET SALLE DE REUNION | 38 | EP 06L | 2023 | 3 PROTEC | P06390
CUR (22) | 0 | URGENCE : PRES GAINE ELECTRIQUE | 39 | CO2 2KG amagnétique | 2023 | ANDR | P06387
CUR (22) | 0 | URGENCE : PRES BUREAU INTERPRETATION | 40 | EP 06L | 2023 | 3 PROTEC | P06252
CUR (22) | 0 | UHTCD M : PRES CHAMBRE 15 | 41 | EP 06L | 2023 | 3 PROTEC | P06250
CUR (22) | 0 | UHTCD M : PRES CHAMBRE 15 | 42 | CO2 2KG | 2023 | GLORIA | P06250
CUR (22) | 0 | UHTCD M : PRES CHAMBRE 11 | 43 | EP 06L | 2023 | 3 PROTEC | P06249
CUR (22) | 0 | UHTCD M : PRES POSTE DE SOINS | 44 | EP 06L | 2017 | EURO | P06249
CUR (22) | 0 | UHTCD M : PRES POSTE DE SOINS DERRIERE PCF | 45 | EP 06L | 2023 | 3 PROTEC | P06251
CUR (22) | 0 | UHTCD M : PRES CHAMBRE 1 | 46 | CO2 2KG | 2023 | GLORIA | P06248
CUR (22) | 0 | UHTCD M : PRES CHAMBRE 1 | 47 | EP 06L | 2023 | 3 PROTEC | P06248
CUR (22) | 0 | Galerie acces CCI | 48 | EP 06L | 2024 | SPIT
CUR (22) | 0 | Galerie acces CCI | 49 | EP 06L | 2024 | SPIT
CUR (22) | 0 | Galerie acces CCI | 50 | EP 06L | 2024 | SPIT
CUR (22) | -1 | PROXIMITE ESCALIER 1 ET ASCENSEURS VISITEURS | 1 | CO2 2KG | 2023 | GLORIA | P06723
CUR (22) | -1 | PROXIMITE VESTIAIRES | 2 | CO2 2KG | 2023 | GLORIA | P06724
CUR (22) | -1 | PROXIMITE VESTIAIRES | 3 | EP 06L | 2023 | 3 PROTEC | P06724
CUR (22) | -1 | IMAGERIE : ENTREE ACCUEIL | 4 | CO2 2KG | 2023 | GLORIA | P06721
CUR (22) | -1 | IMAGERIE : ENTREE ACCUEIL | 5 | EP 06L | 2023 | 3 PROTEC | P06721
CUR (22) | -1 | IMAGERIE : PROXIMITE ACCEUIL PATIENT HOSPITALISE | 6 | EP 06L | 2023 | 3 PROTEC | P06721
CUR (22) | -1 | IMAGERIE : FACE SALLE INTERPRETATION | 7 | CO2 2KG amagnétique | 2023 | ANDR | P06718
CUR (22) | -1 | IMAGERIE : FACE SALLE INTERPRETATION | 8 | EP 06L | 2023 | 3 PROTEC | P06718
CUR (22) | -1 | IMAGERIE : INTERIEUR SALLE DES COMMANDES IRM | 9 | CO2 2KG amagnétique | 2023 | ANDR | P06675
CUR (22) | -1 | IMAGERIE : INTERIEUR SALLE DES COMMANDES IRM | 10 | CO2 2KG amagnétique | 2023 | ANDR | P06675
CUR (22) | -1 | IMAGERIE : CIRCULATION PRES GAINES ELECTRIQUE ET SALLE DE REUNION | 11 | CO2 2KG | 2023 | GLORIA | P06739
CUR (22) | -1 | IMAGERIE : CIRCULATION PRES GAINES ELECTRIQUE ET SALLE DE REUNION | 12 | EP 06L | 2023 | 3 PROTEC | P06739
CUR (22) | -1 | IMAGERIE : CIRCULATION PROXIMITE LOCAL DECONTANIMATION | 13 | EP 06L | 2023 | 3 PROTEC | P06739
CUR (22) | -1 | IMAGERIE : SAS ENTREE BLOC VASCULAIRE INTERVENTIONNEL | 14 | EP 06L | 2023 | 3 PROTEC | P06670
CUR (22) | -1 | GALERIE MEDICO LOGISTIQUE : CIRCULATION | 15 | EP 06L | 2023 | 3 PROTEC | P06859
CUR (22) | -1 | GALERIE MEDICO LOGISTIQUE : CARREFOUR IGH//CCP//CUR | 16 | EP 06L | 2023 | 3 PROTEC | P06859
CUR (22) | -1 | GALERIE MEDICO LOGISTIQUE : CARREFOUR IGH//CCP//CUR PROXIMITE LOCAL CHARGE DES MOBILITS | 17 | CO2 5KG | 2017 | EURO | P12731
CUR (22) | -1 | GALERIE MEDICO LOGISTIQUE : P06884 CIRCULATION BUREAUX LOGISTIQUE DU BLOC | 18 | EP 06L | 2023 | 3 PROTEC | P06864
CUR (22) | -1 | BLOC OPERATOIRE : FACE SALLE DETENTE ET SALLE DE REUNION | 19 | CO2 2KG | 2023 | GLORIA | P06725
CUR (22) | -1 | BLOC OPERATOIRE : FACE SALLE DETENTE ET SALLE DE REUNION | 20 | CO2 2KG | 2023 | GLORIA | P06725
CUR (22) | -1 | BLOC OPERATOIRE : FACE SALLE DETENTE ET SALLE DE REUNION | 21 | EP 06L | 2023 | 3 PROTEC | P06725
CUR (22) | -1 | BLOC OPERATOIRE : FACE SALLE N°2 | 22 | CO2 2KG | 2023 | GLORIA | P06867
CUR (22) | -1 | BLOC OPERATOIRE : FACE SALLE N°2 | 23 | EP 06L | 2023 | 3 PROTEC | P06867
CUR (22) | -1 | BLOC OPERATOIRE : FACE SALLE N°4 | 24 | CO2 2KG | 2023 | GLORIA | P06868
CUR (22) | -1 | BLOC OPERATOIRE : FACE SALLE N°4 | 25 | EP 06L | 2023 | 3 PROTEC | P06868
CUR (22) | -1 | BLOC OPERATOIRE : FACE SALLE N°4 | 26 | EP 06L | 2023 | 3 PROTEC | P06868
CUR (22) | -1 | BLOC OPERATOIRE : SALLE PRES ANESTHESIE | 27 | CO2 2KG | 2023 | GLORIA | P06794
CUR (22) | -1 | BLOC OPERATOIRE : SALLE PRES ANESTHESIE | 28 | EP 06L | 2023 | 3 PROTEC | P06794
CUR (22) | -1 | BLOC OPERATOIRE : SALLE DE REVEIL | 29 | EP 06L | 2023 | 3 PROTEC | P06797
CUR (22) | -1 | BLOC OPERATOIRE : SALLE DE REVEIL | 30 | CO2 2KG | 2023 | GLORIA | P06797
CUR (22) | -1 | BLOC OPERATOIRE : SALLE DE REVEIL | 31 | EP 06L | 2023 | 3 PROTEC | P06797
CUR (22) | -1 | BLOC OPERATOIRE : ENTREE SALLE DE REVEIL PAR LA SALLE DE DETENTE | 32 | EP 06L | 2023 | 3 PROTEC | P06871
CUR (22) | -1 | PROXIMITE LOCAL POUBELLE ET ASCENSEURS MONTE CHARGE | 33 | EP 06L | 2023 | 3 PROTEC | P06716
CUR (22) | -1 | PROXIMITE LOCAL POUBELLE ET ASCENSEURS MONTE CHARGE | 34 | EP 06L | 2023 | 3 PROTEC | P06716
CUR (22) | -1 | GALERIE MEDICO LOGISTIQUE : PRES PCF 13/1.7/1 | 35 | EP 06L | 2023 | 3 PROTEC | P06861
CUR (22) | -1 | GALERIE MEDICO LOGISTIQUE : PROXIMITE ASCENSEUR MONTE MALADES | 36 | EP 06L | 2023 | 3 PROTEC | P06862
CUR (22) | -1 | GALERIE MEDICO LOGISTIQUE : PROXIMITE ASCENSEUR MONTE MALADES | 37 | CO2 2KG | 2023 | GLORIA | P06862
CUR (22) | -1 | FACE ASCENSEUR PERSONNELS | 38 | CO2 2KG | 2017 | EURO | P06872
CUR (22) | -1 | GERIATRIE AIGUE 2 : PROXIMITE BUREAU N°1 | 39 | EP 06L | 2023 | 3 PROTEC | P06874
CUR (22) | -1 | GERIATRIE AIGUE 2 : PROXIMITE BUREAU N°1 | 40 | CO2 2KG | 2023 | GLORIA | P06874
CUR (22) | -1 | GERIATRIE AIGUE 2 : LITS PERI OP | 41 | EP 06L | 2023 | 3 PROTEC | P06876
CUR (22) | -1 | GERIATRIE AIGUE 2 : LITS PERI OP | 42 | CO2 2KG | 2023 | GLORIA | P06876
CUR (22) | -1 | GERIATRIE AIGUE 2 : LITS PERI OP SORTIE DE SECOURS | 43 | EP 06L | 2023 | 3 PROTEC | P06876
CUR (22) | -1 | SAS AMBULANCES | 44 | P 6 KG | 2024 | IPS | P06863
CUR (22) | -1 | CIRCULATION PROXIMITE SAS AMBULANCE | 45 | EP 06L | 2023 | 3 PROTEC | P06862
CUR (22) | -1 | CIRCULATION PROXIMITE SAS AMBULANCE | 46 | CO2 2KG | 2023 | GLORIA | P06862
CUR (22) | -1 | ENTREE UHSI SORTIE QUAI DE LIVRAISON | 47 | EP 06L | 2023 | 3 PROTEC | P06955
CUR (22) | -1 | ENTREE UHSI SORTIE QUAI DE LIVRAISON | 48 | CO2 2KG | 2023 | GLORIA | P06955
CUR (22) | -1 | SERVICE U.H.S.I INTERIEUR SAS AMBULANCES | 49 | P 6 KG | 2023 | SOFADEX | P06941
CUR (22) | -1 | SERVICE U.H.S.I PROXIMITE VESTIAIRE ET VERS SORTIE N°1 | 50 | EP 06L | 2015 | EURO | P06957
CUR (22) | -1 | SERVICE U.H.S.I PROXIMITE VESTIAIRE ET VERS SORTIE N°1 | 51 | CO2 2KG | 2023 | GLORIA | P06957
CUR (22) | -1 | SERVICE U.H.S.I PROXIMITE PORTIQUE A METAUX | 52 | EP 06L | 2023 | 3 PROTEC | P06956
CUR (22) | -1 | SERVICE U.H.S.I PROXIMITE PORTIQUE A METAUX | 53 | CO2 2KG | 2023 | GLORIA | P06956
CUR (22) | -2 | INTERIEURE DU GROUPE ELECTROGENE | 1 | P 9 KG | 2023 | 3 PROTEC | P07178
CUR (22) | -2 | PROXIMITE DU LOCAL GROUPE | 2 | CO2 5KG | 2023 | GLORIA | P07188
CUR (22) | -2 | PROXIMITE DU LOCAL GROUPE | 3 | P 6 KG | 2023 | SOFADEX | P07188
CUR (22) | -2 | INTERIEURE DU LOCAL SECURITE ELECTRIQUE | 4 | P 9 KG | 2023 | 3 PROTEC | P07177
CUR (22) | -2 | CIRCULATION PRES LOCAL DESENFUMAGE | 5 | EP 06L | 2023 | 3 PROTEC | P07188
CUR (22) | -2 | CIRCULATION PRES LOCAL DESENFUMAGE | 6 | EP 06L | 2023 | 3 PROTEC | P07188
CUR (22) | -2 | ENTRE VESTIAIRE FEMME ET HOMME | 7 | EP 06L | 2023 | 3 PROTEC | P07204
CUR (22) | -2 | PRES TGBT 1ET 2 | 8 | CO2 5KG | 2023 | GLORIA | P07204
CUR (22) | -2 | PRES TGBT 1ET 2 | 9 | EP 06L | 2023 | 3 PROTEC | P07204
CUR (22) | -2 | PRES LOCAL TRANSFORMATEUR | 10 | EP 06L | 2023 | 3 PROTEC | P07204
CUR (22) | -2 | PRES LOCAL TRANSFORMATEUR | 11 | CO2 5KG | 2023 | GLORIA | P07204
CUR (22) | -2 | INTERIEURE LOCAL TRANSFO | 12 | CO2 5KG | 2023 | GLORIA | P07165
CUR (22) | -2 | CIRCULATION PRES DU LOCAL LT CFA | 13 | EP 06L | 2023 | 3 PROTEC | P07204
CUR (22) | -2 | CIRCULATION PRES DU LOCAL LT CFA | 14 | CO2 5KG | 2023 | GLORIA | P07204
CUR (22) | -2 | CIRCULATION PROXIMITE LOCAL TCHENIQUE FILTRE | 15 | EP 06L | 2023 | 3 PROTEC | P07181
CUR (22) | -2 | CIRCULATION PROXIMITE LOCAL TCHENIQUE FILTRE | 16 | EP 06L | 2023 | 3 PROTEC | P07181
CUR (22) | -2 | CIRCULATION PROXIMITE LOCAL TCHENIQUE FILTRE | 17 | CO2 5KG | 2019 | EURO | P07181
CUR (22) | -2 | PROXIMITE LOCAL SOUS STATION CHAUFFAGE | 18 | CO2 5KG | 2023 | GLORIA | P07190
CUR (22) | -2 | PROXIMITE LOCAL SOUS STATION CHAUFFAGE | 19 | EP 06L | 2023 | 3 PROTEC | P07190
CUR (22) | -2 | PROXIMITE LOCAL CTA | 20 | CO2 5KG | 2023 | GLORIA | P07181
CUR (22) | -2 | PROXIMITE LOCAL CTA | 21 | EP 06L | 2023 | 3 PROTEC | P07181
CUR (22) | -2 | PROXIMITE LOCAL CTA | 22 | EP 06L | 2023 | 3 PROTEC | P07181
CUR (22) | -2 | PROXIMITE MONTE CHARGE | 23 | EP 06L | 2023 | 3 PROTEC | P07204
CUR (22) | -2 | PROXIMITE MONTE CHARGE | 24 | EP 06L | 2023 | 3 PROTEC | P07204
CUR (22) | -2 | PROXIMITE LOCAL INFORMATIQUE | 25 | CO2 5KG | 2023 | GLORIA | P07204
D.S.N (44) | 2 | CIRCULSORTIE ESACALIER COTE EST | 1 | EP 06L | 2023 | 3 PROTEC | P22651
D.S.N (44) | 2 | CIRCULSORTIE ESACALIER COTE EST | 2 | CO2 2KG | 2024 | ANAF | P22651
D.S.N (44) | 2 | MILIEU CIRCULATION | 3 | EP 06L | 2023 | 3 PROTEC | P22651
D.S.N (44) | 2 | CIRCUL SORTIE ESCALIER COTE OUEST | 4 | CO2 2KG | 2024 | ANAF | P22651
D.S.N (44) | 2 | CIRCUL SORTIE ESCALIER COTE OUEST | 5 | EP 06L | 2023 | 3 PROTEC | P22651
D.S.N (44) | 1 | CIRCULSORTIE ESCALIER COTE EST | 1 | CO2 2KG | 2024 | ANAF | P22601
D.S.N (44) | 1 | CIRCULSORTIE ESCALIER COTE EST | 2 | EP 06L | 2023 | 3 PROTEC | P22601
D.S.N (44) | 1 | MILIEU CIRCULATION | 3 | EP 06L | 2023 | 3 PROTEC | P22601
D.S.N (44) | 1 | CIRCUL SORTIE ESCALIER COTE OUEST | 4 | EP 06L | 2015 | EURO | P22601
D.S.N (44) | 1 | SALLE INFORMATIQUE | 5 | CO2 2KG | 2024 | ANAF | P22615
D.S.N (44) | 0 | CIRCUL SORTIE ESCALIER COTE EST | 1 | EP 06L | 2015 | EURO | P22561
D.S.N (44) | 0 | CIRCUL SORTIE ESCALIER COTE EST | 2 | CO2 2KG | 2023 | IPS | P22561
D.S.N (44) | 0 | MILIEU CIRCUL PROXIMITE ASCENSEUR | 3 | EP 06L | 2023 | 3 PROTEC | P22561
D.S.N (44) | 0 | CIRCUL SORTIE ESCALIER COTE OUEST | 4 | EP 06L | 2024 | 3 PROTEC | P22561
D.S.N (44) | 0 | SALLE INFORMATIQUE | 5 | CO2 2KG | 2023 | IPS | P22588
D.S.N (44) | -1 | CIRCUL SORTIE ESCALIER COTE EST | 1 | EP 06L | 2015 | EURO | P22531
D.S.N (44) | -1 | CIRCUL PROXIMITE CHAUFFERIE | 2 | CO2 5KG | 2020 | EURO | P22531
D.S.N (44) | -1 | CIRCUL PROXIMITE CHAUFFERIE | 3 | P 6 KG | 2024 | 3 PROTEC | P22531
D.S.N (44) | -1 | CIRCUL PROXIMITE LOCAL TRANSFORMATEUR | 4 | CO2 5KG | 2020 | EURO | P22531
D.S.N (44) | -1 | CIRCULATION | 5 | EP 06L | 2015 | EURO | P22531
D.S.N (44) | -1 | CIRCULATION | 6 | EP 06L | 2015 | EURO | P22531
D.S.N (44) | -1 | COTE OUEST BAS DE L'ESCALIER | 7 | EP 06L | 2015 | EURO | P22541
DIM formation continue (55) | 0 | ENTREE RECEPTION | 1 | EP 06L | 2020 | MIM | P20318
DIM formation continue (55) | 0 | ENTREE RECEPTION | 2 | CO2 2KG | 2023 | GLORIA | P20318
DIM formation continue (55) | 0 | LOCAL ARCHIVES PRES DU RIA | 3 | EP 06L | 2020 | MIM | P20309
DIM formation continue (55) | 0 | LOCAL ARCHIVES | 4 | EP 06L | 2020 | MIM | P20309
DIM formation continue (55) | 0 | LOCAL ARCHIVES | 5 | EP 06L | 2020 | MIM | P20309
DIM formation continue (55) | 0 | LOCAL ARCHIVES | 6 | EP 06L | 2020 | MIM | P20312
DIM formation continue (55) | 0 | LOCAL ARCHIVES | 7 | EP 06L | 2020 | MIM | P20312
DIM formation continue (55) | 0 | CIRCULATION BUREAU | 8 | CO2 2KG | 2019 | EURO | P20340
DIM formation continue (55) | 0 | CIRCULATION BUREAU | 9 | EP 06L | 2020 | MIM | P20340
DIM formation continue (55) | 0 | PROXIMITE SORTIE OUEST | 10 | CO2 2KG | 2023 | GLORIA | P20337
DIM formation continue (55) | 0 | PROXIMITE SORTIE EST | 11 | EP 06L | 2020 | MIM | P20337
DIM formation continue (55) | 0 | COULOIR PROXIMITE ARMOIRE ELECTRIQUE | 12 | CO2 2KG | 2017 | EURO | P20331
CETD (52) | 1 | PROXIMITE RESERVE | 1 | CO2 2KG | 2017 | EURO | P19724
CETD (52) | 1 | AILE EST COTE DU LOCAL DE SERVICE | 2 | EP 06L | 2020 | MIM | P19718
CETD (52) | 1 | COTE LOCAL ARCHIVES | 3 | CO2 2KG | 2021 | PROTECT SECURITE | P19707
CETD (52) | 1 | CIRCUL BUREAU COTE OUEST | 4 | EP 06L | 2020 | MIM | P19704
CETD (52) | 0 | AILE OUEST PROXIMITE SECRETARIAT | 1 | CO2 2KG | 2017 | EURO | P19531
CETD (52) | 0 | AILE OUEST PROXIMITE SECRETARIAT | 2 | EP 06L | 2020 | MIM | P19531
CETD (52) | 0 | ENTREE SALLE B | 3 | CO2 2KG | 2021 | PROTECT SECURITE | P19534
CETD (52) | 0 | AILE EST CIRCUL BUREAU | 4 | EP 06L | 2020 | MIM | P19533
CETD (52) | 0 | AILE EST CIRCUL BUREAU | 5 | EP 06L | 2019 |  | P19534
CETD (52) | -1 | LOCAL ELECTRIQUE | 1 | CO2 5KG | 2023 | GLORIA | P19608
CETD (52) | -1 | ACCES SALLE A | 2 | EP 06L | 2020 | MIM | P19603
DPSP (64) | 6 | TERRASSE FACE ASCENSEUR | 1 | EP 06L | 2024 | EURO | P70604
DPSP (64) | 6 | TERRASSE FACE ASCENSEUR | 2 | CO2 5KG | 2024 | EURO | P70604
DPSP (64) | 6 | LOCAL TECHNIQUE PANNEAU PHOTOVOLTAIQUES | 3 | CO2 2KG | 2024 | EURO | P70602
DPSP (64) | 6 | LOCAL TECHNIQUE CTA | 4 | CO2 2KG | 2024 | EURO | P70600
DPSP (64) | 5 | FACE ESCALIER NORD | 1 | EP 06L | 2024 | EURO | P70562
DPSP (64) | 5 | PROXIMITE BUREAUX NORD | 2 | EP 06L | 2024 | EURO | P70568
DPSP (64) | 5 | MILIEU CIRCULATION EST | 3 | CO2 2KG | 2024 | EURO | P70562
DPSP (64) | 5 | CIRCULATION EST PROXIMITE SALLE DE DETENTE | 4 | EP 06L | 2024 | EURO | P70648
DPSP (64) | 5 | PROXIMITE WC NORD | 5 | EP 06L | 2024 | EURO | P70648
DPSP (64) | 5 | PROXIMITE PCF COTE SUD | 6 | EP 06L | 2024 | EURO | P70518
DPSP (64) | 5 | CIRCULATION COTE SUD PROXIMITE ESCALIER SUD | 7 | EP 06L | 2024 | EURO | P70517
DPSP (64) | 4 | CIRCULATION COTE SUD PROXIMITE ESCALIER SUD | 1 | EP 06L | 2024 | EURO | P70412
DPSP (64) | 4 | PROXIMITE PCF COTE SUD | 2 | EP 06L | 2024 | EURO | P70418
DPSP (64) | 4 | MILIEU CIRCULATION | 3 | EP 06L | 2024 | EURO | P70478
DPSP (64) | 4 | CIRCULATION EST PROXIMITE SALLE DE DETENTE | 4 | EP 06L | 2024 | EURO | P70475
DPSP (64) | 4 | MILIEU CIRCULATION EST | 5 | CO2 2KG | 2024 | EURO | P70472
DPSP (64) | 4 | PROXIMITE BUREAUX NORD | 6 | EP 06L | 2024 | EURO | P70471
DPSP (64) | 4 | FACE ESCALIER NORD | 7 | EP 06L | 2024 | EURO | P70472
DPSP (64) | 3 | FACE ESCALIER NORD | 1 | EP 06L | 2024 | EURO | P70361
DPSP (64) | 3 | PROXIMITE BUREAUX NORD | 2 | EP 06L | 2024 | EURO | P70365
DPSP (64) | 3 | MILIEU CIRCULATION EST | 3 | CO2 2KG | 2024 | EURO | P70367
DPSP (64) | 3 | CIRCULATION EST PROXIMITE SALLE DE DETENTE | 4 | EP 06L | 2024 | EURO | P70374
DPSP (64) | 3 | MILIEU CIRCULATION | 5 | EP 06L | 2024 | EURO | P70348
DPSP (64) | 3 | CIRCULATION COTE SUD | 6 | EP 06L | 2024 | EURO | P70317
DPSP (64) | 3 | CIRCULATION COTE SUD PROXIMITE ESCALIER SUD | 7 | EP 06L | 2024 | EURO | P70314
DPSP (64) | 2 | CIRCULATION COTE SUD PROXIMITE ESCALIER SUD | 1 | EP 06L | 2024 | EURO | P70217
DPSP (64) | 2 | CIRCULATION COTE SUD | 2 | EP 06L | 2024 | EURO | P70220
DPSP (64) | 2 | MILIEU CIRCULATION | 3 | EP 06L | 2024 | EURO | P70263
DPSP (64) | 2 | CIRCULATION EST PROXIMITE SALLE DE DETENTE | 4 | EP 06L | 2024 | EURO | P70290
DPSP (64) | 2 | MILIEU CIRCULATION EST | 5 | CO2 2KG | 2024 | EURO | P70285
DPSP (64) | 2 | CIRCULATION ESPACE TRAVAIL COTE NORD | 6 | EP 06L | 2024 | EURO | P70244
DPSP (64) | 2 | FACE ESCALIER NORD | 7 | EP 06L | 2024 | EURO | P70278
DPSP (64) | 1 | FACE ESCALIER NORD | 1 | EP 06L | 2024 | EURO | P70174
DPSP (64) | 1 | PROXIMITE BUREAUX NORD | 2 | EP 06L | 2024 | EURO | P70178
DPSP (64) | 1 | MILIEU CIRCULATION EST | 3 | CO2 2KG | 2024 | EURO | P70182
DPSP (64) | 1 | CIRCULATION EST PROXIMITE SALLE DE DETENTE | 4 | EP 06L | 2024 | EURO | P70187
DPSP (64) | 1 | CIRCULATION MILIEU PROXIMITE WC | 5 | EP 06L | 2024 | EURO | P70161
DPSP (64) | 1 | MILIEU CIRCULATION | 6 | EP 06L | 2024 | EURO | P70124
DPSP (64) | 1 | CIRCULATION COTE SUD PROXIMITE ESCALIER SUD | 7 | EP 06L | 2024 | EURO | P70117
DPSP (64) | 0 | HALL PROXIMITE SECRETARIAT | 1 | EP 06L | 2024 | EURO | P70029
DPSP (64) | 0 | MILIEU CIRCULATION | 2 | EP 06L | 2024 | EURO | P70061
DPSP (64) | 0 | CIRCULATION PROXIMITE IS SUD EST | 3 | EP 06L | 2024 | EURO | P70061
DPSP (64) | 0 | MILIEU CIRCULATION EST | 4 | EP 06L | 2024 | EURO | P70061
DPSP (64) | 0 | PROXIMITE BUREAUX NORD | 5 | EP 06L | 2024 | EURO | P70080
DPSP (64) | 0 | PROXIMITE IS COTE OUEST | 6 | CO2 2KG | 2024 | EURO | P70074
DPSP (64) | 0 | PROXIMITE IS COTE OUEST | 7 | EP 06L | 2024 | EURO | P70074
ECOLE ROBERT DESNOS/CAMPS (88) | 0 | ENTREE PRINCIPAL | 1 | EP 06L | 2023 | 3 PROTEC | P21213
ECOLE ROBERT DESNOS/CAMPS (88) | 0 | DEBUT DE CIRCULATION COTE SUD (vers les classes) | 2 | CO2 2KG | 2019 | EURO | P21204
ECOLE ROBERT DESNOS/CAMPS (88) | 0 | DEBUT DE CIRCULATION COTE SUD (vers les classes) | 3 | EP 06L | 2023 | 3 PROTEC | P21204
ECOLE ROBERT DESNOS/CAMPS (88) | 0 | CIRCULATION PROXIMITE DE LA CLASSE N°4 | 4 | EP 06L | 2023 | 3 PROTEC | P21204
ECOLE ROBERT DESNOS/CAMPS (88) | 0 | CIRCULATION PROXIMITE DE LA CLASSE N°4 | 5 | CO2 2KG | 2023 | IPS | P21204
ECOLE ROBERT DESNOS/CAMPS (88) | 0 | CIRCULATION COTE OUEST PROXIMITE BUREAU ASSISTANTE SOCIAL ET ISSUE DE SECOURS | 6 | EP 06L | 2023 | 3 PROTEC | P21226
ECOLE ROBERT DESNOS/CAMPS (88) | 0 | CIRCULATION COTE NORD PROXIMITE GAINE ELECTRIQUE | 7 | CO2 2KG | 2023 | IPS | P21222
ECOLE ROBERT DESNOS/CAMPS (88) | 0 | CIRCULATION NORD FACE SALLE ARCHIVES | 8 | EP 06L | 2023 | 3 PROTEC | P21225
ECOLE ROBERT DESNOS/CAMPS (88) | 0 | CIRCULATION NORD FACE SALLE ARCHIVES | 9 | CO2 2KG | 2023 | IPS | P21225
ECOLE D'INFIRMIERES (60) | 4 | CIRCULATION COTE ESCALIER NORD | 1 | EP 06L | 2018 | EURO | P04044
ECOLE D'INFIRMIERES (60) | 4 | CIRCULATION COTE ESCALIER NORD | 2 | CO2 2KG | 2023 | SICLI | P04044
ECOLE D'INFIRMIERES (60) | 4 | CIRCULATION PROXIMITE SALLE DE REUNION | 3 | EP 06L | 2018 | EURO | P04044
ECOLE D'INFIRMIERES (60) | 4 | CIRCULATION PROXIMITE ESCALIER CENTRE NORD | 4 | EP 06L | 2018 | EURO | P04045
ECOLE D'INFIRMIERES (60) | 4 | CIRCULATION PROXIMITE ESCALIER CENTRE NORD | 5 | CO2 2KG | 2023 | SICLI | P04045
ECOLE D'INFIRMIERES (60) | 4 | CIRCULATION PROXIMITE PCF | 6 | EP 06L | 2018 | EURO | P04045
ECOLE D'INFIRMIERES (60) | 4 | CIRCULATION PROXIMITE PCF | 7 | EP 06L | 2018 | EURO | P04046
ECOLE D'INFIRMIERES (60) | 4 | CIRCULATION PROXIMITE PCF | 8 | CO2 2KG | 2023 | SICLI | P04046
ECOLE D'INFIRMIERES (60) | 4 | CIRCULATION PROXIMITE ESCALIER CENTRE SUD | 9 | EP 06L | 2018 | EURO | P04046
ECOLE D'INFIRMIERES (60) | 4 | CIRCULATION PROXIMITE ESCALIER CENTRE SUD | 10 | CO2 2KG | 2023 | SICLI | P04046
ECOLE D'INFIRMIERES (60) | 4 | COTE ESCALIER SUD | 11 | EP 06L | 2018 | EURO | P04047
ECOLE D'INFIRMIERES (60) | 4 | COTE ESCALIER SUD | 12 | CO2 2KG | 2023 | IPS | P04047
ECOLE D'INFIRMIERES (60) | 4 | COTE ESCALIER SUD | 13 | EP 06L | 2018 | EURO | P04047
ECOLE D'INFIRMIERES (60) | 3 | COTE ESCALIER SUD | 1 | EP 06L | 2018 | EURO | P04248
ECOLE D'INFIRMIERES (60) | 3 | COTE ESCALIER SUD | 2 | CO2 2KG | 2018 | EURO | P04248
ECOLE D'INFIRMIERES (60) | 3 | CIRCULATION PROXIMITE ESCALIER CENTRE SUD | 3 | EP 06L | 2018 | EURO | P04237
ECOLE D'INFIRMIERES (60) | 3 | DANS RIA N°6 | 4 | EP 06L | 2018 | EURO | P04202
ECOLE D'INFIRMIERES (60) | 3 | DANS RIA N°6 | 5 | CO2 2KG | 2023 | SICLI | P04202
ECOLE D'INFIRMIERES (60) | 3 | CIRCULATION PROXIMITE PCF | 6 | EP 06L | 2018 | EURO | P04202
ECOLE D'INFIRMIERES (60) | 3 | CIRCULATION PROXIMITE PCF | 7 | EP 06L | 2018 | EURO | P04191
ECOLE D'INFIRMIERES (60) | 3 | DANS RIA N°5 | 8 | EP 06L | 2018 | EURO | P04191
ECOLE D'INFIRMIERES (60) | 3 | DANS RIA N°5 | 9 | CO2 2KG | 2023 | SICLI | P04191
ECOLE D'INFIRMIERES (60) | 3 | CIRCULATION PROXIMITE ESCALIER CENTRALE NORD | 10 | CO2 2KG | 2017 | EURO | P04152
ECOLE D'INFIRMIERES (60) | 3 | CIRCULATION PROXIMITE ESCALIER CENTRALE NORD | 11 | EP 06L | 2018 | EURO | P04152
ECOLE D'INFIRMIERES (60) | 3 | PROXIMITE LOCAL FOURNITURES | 12 | CO2 2KG | 2023 | SICLI | P04152
ECOLE D'INFIRMIERES (60) | 3 | PROXIMITE LOCAL FOURNITURES | 13 | EP 06L | 2018 | EURO | P04152
ECOLE D'INFIRMIERES (60) | 3 | CIRCULATION COTE ESCALIER NORD | 14 | EP 06L | 2018 | EURO | P04185
ECOLE D'INFIRMIERES (60) | 3 | CIRCULATION COTE ESCALIER NORD | 15 | EP 06L | 2018 | EURO | P04185
ECOLE D'INFIRMIERES (60) | 2 | CIRCULATION COTE ESCALIER NORD | 1 | EP 06L | 2018 | EURO | P04302
ECOLE D'INFIRMIERES (60) | 2 | PROXIMITE SALLE DE COURS 2.38 | 2 | CO2 2KG | 2018 | EURO | P04302
ECOLE D'INFIRMIERES (60) | 2 | CIRCULATION PROXIMITE PCF ET SALLE DE REUNION 2.33 | 3 | EP 06L | 2018 | EURO | P04306
ECOLE D'INFIRMIERES (60) | 2 | PROXIMITE BUREAU CADRE DE SANTE PORTE N°2.28 | 4 | CO2 2KG | 2016 | EURO | P04306
ECOLE D'INFIRMIERES (60) | 2 | PROXIMITE BUREAU CADRE DE SANTE PORTE N°2.28 | 5 | EP 06L | 2018 | EURO | P04306
ECOLE D'INFIRMIERES (60) | 2 | CIRCULATION DANS RIA N°8 | 6 | CO2 2KG | 2023 | SICLI | P04320
ECOLE D'INFIRMIERES (60) | 2 | CIRCULATION DANS RIA N°8 | 7 | EP 06L | 2018 | EURO | P04320
ECOLE D'INFIRMIERES (60) | 2 | CIRCULATION PROXIMITE PCF ET SALLE DE COURS 2.21 | 8 | EP 06L | 2018 | EURO | P04320
ECOLE D'INFIRMIERES (60) | 2 | CIRCULATION PROXIMITE PCF ET SALLE DE COURS 2.16 | 9 | EP 06L | 2018 | EURO | P04330
ECOLE D'INFIRMIERES (60) | 2 | CIRCULATION DANS RIA N°7 | 10 | CO2 2KG | 2023 | SICLI | P04330
ECOLE D'INFIRMIERES (60) | 2 | CIRCULATION DANS RIA N°7 | 11 | EP 06L | 2018 | EURO | P04330
ECOLE D'INFIRMIERES (60) | 2 | COTE ESCALIER SUD | 12 | EP 06L | 2018 | EURO | P04360
ECOLE D'INFIRMIERES (60) | 2 | COTE ESCALIER SUD | 13 | CO2 2KG | 2016 | EURO | P04360
ECOLE D'INFIRMIERES (60) | 2 | COTE ESCALIER SUD | 14 | EP 06L | 2018 | EURO | P04360
ECOLE D'INFIRMIERES (60) | 1 | COTE ESCALIER SUD | 1 | EP 06L | 2018 | EURO | P04509
ECOLE D'INFIRMIERES (60) | 1 | COTE ESCALIER SUD | 2 | CO2 2KG | 2023 | SICLI | P04509
ECOLE D'INFIRMIERES (60) | 1 | COTE ESCALIER SUD | 3 | EP 06L | 2018 | EURO | P04510
ECOLE D'INFIRMIERES (60) | 1 | CIRCULATION DANS RIA N° 12 | 4 | EP 06L | 2018 | EURO | P04491
ECOLE D'INFIRMIERES (60) | 1 | CIRCULATION DANS RIA N° 12 | 5 | CO2 2KG | 2023 | SICLI | P04491
ECOLE D'INFIRMIERES (60) | 1 | CIRCULATION FACE BUREAU 1.20 | 6 | EP 06L | 2018 | EURO | P04491
ECOLE D'INFIRMIERES (60) | 1 | CIRCULATION FACE LOCAL DETENTE 1.22 | 7 | EP 06L | 2018 | EURO | P04464
ECOLE D'INFIRMIERES (60) | 1 | CIRCULATION DANS RIA N°11 | 8 | EP 06L | 2018 | EURO | P04464
ECOLE D'INFIRMIERES (60) | 1 | CIRCULATION DANS RIA N°11 | 9 | CO2 2KG | 2020 | EURO | P04464
ECOLE D'INFIRMIERES (60) | 1 | CIRCULATION PROXIMITE SALLE DE COURS 1.28 | 10 | EP 06L | 2018 | EURO | P04457
ECOLE D'INFIRMIERES (60) | 1 | CIRCULATION PROXIMITE SALLE DE COURS 1.28 | 11 | CO2 2KG | 2023 | SICLI | P04457
ECOLE D'INFIRMIERES (60) | 1 | CIRCULATION FACE SALLE DE COUR N°2 | 12 | EP 06L | 2018 | EURO | P04453
ECOLE D'INFIRMIERES (60) | 1 | CIRCULATION COTE ESCALIER NORD | 13 | EP 06L | 2018 | EURO | P04453
ECOLE D'INFIRMIERES (60) | 0 | PROXIMITE AMPHI BRETAGNE | 1 | EP 06L | 2018 | EURO | P04692
ECOLE D'INFIRMIERES (60) | 0 | ENTREE AMPHI BRETAGNE | 2 | CO2 2KG | 2017 | EURO | P04692
ECOLE D'INFIRMIERES (60) | 0 | FACE ENTREE AMPHI ARGOAD | 3 | EP 06L | 2018 | EURO | P04686
ECOLE D'INFIRMIERES (60) | 0 | INTERIEUR AMPHI ARGOAD HAUT (PROXIMITE RIA) | 4 | EP 06L | 2018 | EURO | P36040
ECOLE D'INFIRMIERES (60) | 0 | INTERIEUR AMPHI ARGOAD BAS | 5 | EP 06L | 2018 | EURO | P36040
ECOLE D'INFIRMIERES (60) | 0 | INTERIEUR AMPHI ARGOAD BAS | 6 | CO2 2KG | 2020 | EURO | P36040
ECOLE D'INFIRMIERES (60) | 0 | CIRCULATION ENTRE AMPHI ARVOR ET ARGOAD | 7 | EP 06L | 2017 | EURO | P04669
ECOLE D'INFIRMIERES (60) | 0 | CIRCULATION DIRECTION HALL DETENTE | 8 | EP 06L | 2018 | EURO | P36032
ECOLE D'INFIRMIERES (60) | 0 | INTERIEUR AMPHI ARVOR HAUT | 9 | EP 06L | 2018 | EURO | P36037
ECOLE D'INFIRMIERES (60) | 0 | INTERIEUR AMPHI ARVOR BAS | 10 | EP 06L | 2018 | EURO | P36037
ECOLE D'INFIRMIERES (60) | 0 | INTERIEUR AMPHI ARVOR BAS | 11 | CO2 2KG | 2023 | SICLI | P36037
ECOLE D'INFIRMIERES (60) | 0 | CIRCULATION DANS RIA N°15 HALL DETENTE | 12 | EP 06L | 2023 | 3 PROTEC | P36046
ECOLE D'INFIRMIERES (60) | 0 | CIRCULATION DANS RIA N°15 HALL DETENTE | 13 | CO2 2KG | 2023 | ANDR | P36046
ECOLE D'INFIRMIERES (60) | 0 | BIBLIOTHEQUE COTE UCP PROXIMITE IMPRIMANTE | 14 | EP 06L | 2017 | EURO | P36024
ECOLE D'INFIRMIERES (60) | 0 | BIBLIOTHEQUE COTE UCP PROXIMITE IMPRIMANTE | 15 | CO2 2KG | 2023 | ANDR | P36024
ECOLE D'INFIRMIERES (60) | 0 | BIBLIOTHEQUE COTE UCP | 16 | EP 06L | 2017 | EURO | P36024
ECOLE D'INFIRMIERES (60) | 0 | BIBLIOTHEQUE ISSUE DE SECOURS COTE UCP | 17 | EP 06L | 2017 | EURO | P36024
ECOLE D'INFIRMIERES (60) | 0 | BIBLIOTHEQUE ISSUE DE SECOURS COTE UCP | 18 | CO2 2KG | 2017 | EURO | P36024
ECOLE D'INFIRMIERES (60) | 0 | BIBLIOTHEQUE ISSUE DE SECOURS COTE UCP | 19 | CO2 2KG | 2019 | EURO | P36024
ECOLE D'INFIRMIERES (60) | 0 | BIBLIOTHEQUE ISSUE DE SECOURS COTE METRO | 20 | EP 06L | 2017 | EURO | P36024
ECOLE D'INFIRMIERES (60) | 0 | BIBLIOTHEQUE ISSUE DE SECOURS COTE METRO | 21 | CO2 2KG | 2019 | EURO | P36024
ECOLE D'INFIRMIERES (60) | 0 | ENTREE BIBLIOTHEQUE CÔTE METRO | 22 | EP 06L | 2017 | EURO | P36024
ECOLE D'INFIRMIERES (60) | 0 | FACE GAINE ELECTRIQUE PROXIMITE SALLE DE COURS 0.45 | 23 | CO2 2KG | 2023 | SICLI | P04669
ECOLE D'INFIRMIERES (60) | 0 | FACE GAINE ELECTRIQUE PROXIMITE SALLE DE COURS 0.45 | 24 | EP 06L | 2018 | EURO | P04669
ECOLE D'INFIRMIERES (60) | 0 | CIRCULATION DANS RIA N°14 | 25 | CO2 2KG | 2023 | SICLI | P04657
ECOLE D'INFIRMIERES (60) | 0 | CIRCULATION DANS RIA N°14 | 26 | EP 06L | 2018 | EURO | P04657
ECOLE D'INFIRMIERES (60) | 0 | CIRCULATION PROXIMITE BUREAU N°0.31 | 27 | EP 06L | 2018 | EURO | P04657
ECOLE D'INFIRMIERES (60) | 0 | CIRCULATION PROXIMITE BUREAU N°0.29 | 28 | EP 06L | 2018 | EURO | P04638
ECOLE D'INFIRMIERES (60) | 0 | CIRCULATION DANS RIA N°13 | 29 | CO2 2KG | 2023 | SICLI | P04638
ECOLE D'INFIRMIERES (60) | 0 | CIRCULATION DANS RIA N°13 | 30 | EP 06L | 2018 | EURO | P04638
ECOLE D'INFIRMIERES (60) | 0 | INTERIEURE CAFETERIA | 31 | CO2 2KG | 2018 | EURO | P04609
ECOLE D'INFIRMIERES (60) | 0 | INTERIEURE CAFETERIA | 32 | EP 06L | 2018 | EURO | P04609
ECOLE D'INFIRMIERES (60) | 0 | CIRCULATION ENTREE CAFETERIA | 33 | EP 06L | 2018 | EURO | P04621
ECOLE D'INFIRMIERES (60) | 0 | CIRCULATION ENTREE CAFETERIA | 34 | CO2 2KG | 2020 | EURO | P04621
ECOLE D'INFIRMIERES (60) | 0 | PROXIMITE ENTREE BIBLIOTHEQUE | 35 | EP 06L | 2018 | EURO | P04612
ECOLE D'INFIRMIERES (60) | 0 | PROXIMITE ENTREE BIBLIOTHEQUE | 36 | CO2 2KG | 2017 | EURO | P04612
ECOLE D'INFIRMIERES (60) | 0 | HALL PRINCIPAL PROXIMITE LOCAL SSI | 37 | EP 06L | 2018 | EURO | P04601
ECOLE D'INFIRMIERES (60) | 0 | HALL PRINCIPAL PROXIMITE LOCAL SSI | 38 | CO2 2KG | 2018 | EURO | P04601
ECOLE D'INFIRMIERES (60) | -1 | ENTREE PRES LOCAL ARCHIVES REPROGAPHIE | 1 | EP 06L | 2018 | EURO | P04822
ECOLE D'INFIRMIERES (60) | -1 | ENTREE PRES LOCAL ARCHIVES REPROGAPHIE | 2 | EP 06L | 2018 | EURO | P04822
ECOLE D'INFIRMIERES (60) | -1 | ENTREE PRES LOCAL ARCHIVES REPROGAPHIE | 3 | CO2 2KG | 2023 | SICLI | P04822
ECOLE D'INFIRMIERES (60) | -1 | CIRCULATION PRES LOCAL DETENTE | 4 | CO2 2KG | 2023 | SICLI | P04821
ECOLE D'INFIRMIERES (60) | -1 | CIRCULATION PRES LOCAL DETENTE | 5 | EP 06L | 2018 | EURO | P04821
ECOLE D'INFIRMIERES (60) | -1 | CIRCULATION PRES LOCAL TECHNIQUE | 6 | CO2 2KG | 2023 | SICLI | P04821
ECOLE D'INFIRMIERES (60) | -1 | CIRCULATION PRES LOCAL TECHNIQUE | 7 | EP 06L | 2018 | EURO | P04821
ECOLE D'INFIRMIERES (60) | -1 | CIRCULATION A COTE LOCAL RESERVE N° 1 | 8 | EP 06L | 2018 | EURO | P04790
ECOLE D'INFIRMIERES (60) | -1 | CIRCULATION PROXIMITE RIA N°21 | 9 | EP 06L | 2018 | EURO | P04771
ECOLE D'INFIRMIERES (60) | -1 | CIRCULATION PROXIMITE RIA N°21 | 10 | CO2 2KG | 2023 | SICLI | P04771
ECOLE D'INFIRMIERES (60) | -1 | CIRCULATION PROXIMITE ATELIER AetB | 11 | CO2 2KG | 2021 | ANDR | P04771
ECOLE D'INFIRMIERES (60) | -1 | CIRCULATION PROXIMITE ATELIER AetB | 12 | EP 06L | 2018 | EURO | P04771
ECOLE D'INFIRMIERES (60) | -1 | CIRCULATION PRES R.I.A 20 ET AMPHI ARMEN | 13 | EP 06L | 2018 | EURO | P04766
ECOLE D'INFIRMIERES (60) | -1 | ENTREE D PROXIMITE ASCENSEUR | 14 | CO2 2KG | 2017 | EURO | P04758
ECOLE D'INFIRMIERES (60) | -1 | PROXIMITE SALLE DE COUR N°1 | 15 | EP 06L | 2018 | EURO | P04756
ECOLE D'INFIRMIERES (60) | -1 | PROXIMITE SALLE DE COUR N°1 | 16 | CO2 2KG | 2023 | IPS | P04756
ECOLE D'INFIRMIERES (60) | -1 | PROXIMITE ENTREE AMPHI ARGOAD | 17 | EP 06L | 2018 | EURO | P04756
ECOLE D'INFIRMIERES (60) | -1 | CIRCULATION EN DIRECTION DE LA SALLE DE SPORT | 18 | EP 06L | 2018 | EURO | P36022
ECOLE D'INFIRMIERES (60) | -1 | INTERIEUR RIA N°19 | 19 | CO2 2KG | 2019 | EURO | P36013
ECOLE D'INFIRMIERES (60) | -1 | INTERIEUR RIA N°19 | 20 | EP 06L | 2017 | EURO | P36013
ECOLE D'INFIRMIERES (60) | -1 | ENTREE SALLE DES SPORTS | 21 | CO2 2KG | 2018 | EURO | P36059
ECOLE D'INFIRMIERES (60) | -1 | ENTREE SALLE DES SPORTS | 22 | EP 06L | 2018 | EURO | P36059
ECOLE D'INFIRMIERES (60) | -1 | SALLE DES SPORTS PRES SORTIE DE SECOURS | 23 | EP 06L | 2018 | EURO | P36051
ECOLE D'INFIRMIERES (60) | -1 | PROXIMITE ESCALIER NORD ENTREE E | 24 | CO2 2KG | 2023 | SICLI | P04907
ECOLE D'INFIRMIERES (60) | -1 | PROXIMITE ESCALIER NORD ENTREE E | 25 | EP 06L | 2018 | EURO | P04907
ECOLE D'INFIRMIERES (60) | -1 | HALL D'ENTREE E | 26 | EP 06L | 2018 | EURO | P04874
ECOLE D'INFIRMIERES (60) | -1 | HALL D'ENTREE E | 27 | CO2 2KG | 2017 | EURO | P04874
ECOLE D'INFIRMIERES (60) | -1 | CIRCULATION VERS SORTIE SECOURS COTE AMPHI BRETAGNE | 28 | CO2 2KG | 2017 | EURO | P04898
ECOLE D'INFIRMIERES (60) | -1 | CIRCULATION VERS SORTIE SECOURS COTE AMPHI BRETAGNE | 29 | EP 06L | 2018 | EURO | P04898
ECOLE D'INFIRMIERES (60) | -1 | AMPHI BRETAGNE BAS | 30 | EP 06L | 2018 | EURO | P04695
ECOLE D'INFIRMIERES (60) | -1 | AMPHI BRETAGNE BAS | 31 | CO2 2KG | 2016 | EURO | P04695
ECOLE D'INFIRMIERES (60) | -1 | AMPHI BRETAGNE BAS | 32 | EP 06L | 2018 | EURO | P04695
ECOLE D'INFIRMIERES (60) | -1 | LOCAL SOUS-STATION | 33 | CO2 5KG | 2018 | EURO | P04879
FLANDRE DUNKERQUE (75-76-69-68) | 0 | BATIMENT N°13 MAISON DES PROJETS : CHAUFFERIE GAZ ACCES EXTERIEUR | 1 | P 6 KG | 2016 | EURO | P25461
FLANDRE DUNKERQUE (75-76-69-68) | 0 | BATIMENT N°13 MAISON DES PROJETS : ENTREE | 2 | EP 06L | 2015 | EURO | P25451
FLANDRE DUNKERQUE (75-76-69-68) | 0 | BATIMENT N°13 MAISON DES PROJETS : ENTREE | 3 | CO2 2KG | 2019 | EURO | P25451
FLANDRE DUNKERQUE (75-76-69-68) | 1 | BATIMENT N°13 MAISON DES PROJETS : ETAGE | 4 | EP 06L | 2015 | EURO | P25507
FLANDRE DUNKERQUE (75-76-69-68) | 1 | BATIMENT N°13 MAISON DES PROJETS : ENTREE | 5 | CO2 2KG | 2019 | EURO | P25507
FLANDRE DUNKERQUE (75-76-69-68) | 0 | BATIMENT N°11 LOGEMENT DE FONCTION: ENTREE | 6 | CO2 2KG | 2023 | GLORIA | P01887
FLANDRE DUNKERQUE (75-76-69-68) | 0 | BATIMENT N°11 LOGEMENT DE FONCTION: ENTREE | 7 | EP 06L | 2015 | EURO | P01887
FLANDRE DUNKERQUE (75-76-69-68) | 0 | BATIMENT N°9 EOH : ENTREE | 8 | EP 06L | 2015 | EURO | P25251
FLANDRE DUNKERQUE (75-76-69-68) | 0 | BATIMENT N°9 EOH : ENTREE | 9 | CO2 2KG | 2017 | EURO | P25251
FLANDRE DUNKERQUE (75-76-69-68) | 0 | BATIMENT N°9 EOH : CHAUFFERIE | 10 | P 6 KG | 2016 | EURO | P25252
FLANDRE DUNKERQUE (75-76-69-68) | 1 | BATIMENT N°9 EOH : ETAGE | 11 | EP 06L | 2015 | EURO | P25301
FLANDRE DUNKERQUE (75-76-69-68) | 1 | BATIMENT N°9 EOH : ETAGE | 12 | CO2 2KG | 2016 | EURO | P25301
FLANDRE DUNKERQUE (75-76-69-68) | 0 | BATIMENT N°7 UNITE HYGIENE HOSPITALIERE : ENTREE | 13 | CO2 2KG | 2016 | EURO | P25151
FLANDRE DUNKERQUE (75-76-69-68) | 0 | BATIMENT N°7 UNITE HYGIENE HOSPITALIERE : ENTREE | 14 | EP 06L | 2015 | EURO | P25151
FLANDRE DUNKERQUE (75-76-69-68) | 0 | BATIMENT N°7 UNITE HYGIENE HOSPITALIERE : CHAUFFERIE | 15 | P 6 KG | 2016 | EURO | P25152
FLANDRE DUNKERQUE (75-76-69-68) | 1 | BATIMENT N°7 UNITE HYGIENE HOSPITALIERE : ETAGE | 16 | EP 06L | 2015 | EURO | P25207
FLANDRE DUNKERQUE (75-76-69-68) | 1 | BATIMENT N°7 UNITE HYGIENE HOSPITALIERE : ETAGE | 17 | CO2 2KG | 2017 | EURO | P25207
FUNERARIUM (40) | 0 | INTERIEUR DU FUNERARIUM | 1 | EP 06L | 2024 | 3 PROTEC | P19132
FUNERARIUM (40) | 0 | PRES ENTREE LOCAL TECH | 2 | CO2 2KG | 2020 | EURO | P19133
FUNERARIUM (40) | 0 | ACCES FAMILLES COTE EST | 3 | EP 06L | 2024 | 3 PROTEC | P19107
FUNERARIUM (40) | 0 | ACCES FAMILLES COTE OUEST | 4 | EP 06L | 2024 | 3 PROTEC | P19111
FUNERARIUM (40) | 0 | INTERIEUR DE LA CHAUFFERIE | 5 | CO2 2KG | 2023 | SICLI | P19120
GARAGES REPARATIONS (83-3) | 0 | PRES VESTIAIRE ATELIERS AUTOS | 1 | P 6 KG | 2020 | MIM | P21366
GARAGES REPARATIONS (83-3) | 0 | PRES BUREAU ATELIER AUTOS | 2 | CO2 2KG | 2023 | SICLI | P21367
GARAGES REPARATIONS (83-3) | 0 | PRES BUREAU ATELIER AUTOS | 3 | P 6 KG | 2020 | MIM | P21367
GARAGES REPARATIONS (83-3) | 0 | ATELIER AUTOS | 4 | CO2 2KG | 2023 | SICLI | P21366
GARAGES REPARATIONS (83-3) | 0 | ATELIER AUTOS | 5 | P 6 KG | 2020 | MIM | P21366
GARAGES REPARATIONS (83-3) | 0 | ATELIER AUTOS | 6 | CO2 5KG | 2023 | GLORIA | P21366
GARAGES REPARATIONS (83-3) | 0 | FACE GARAGE STATION-SERVICE | 7 | P 9 KG | 2023 | SAFE | P21370
GEORGE LANTERI LAURA (26) | 0 | A DROITE DE L'ENTREE PRINCIPALE CIRCULATION | 1 | EP 06L | 2024 | 3 PROTEC | P19226
GEORGE LANTERI LAURA (26) | 0 | A DROITE DE L'ENTREE PRINCIPALE CIRCULATION | 2 | CO2 2KG | 2024 | ANAF | P19226
GEORGE LANTERI LAURA (26) | 0 | PROXIMITE DE L'OFFICE | 3 | EP 06L | 2024 | 3 PROTEC | P19237
GEORGE LANTERI LAURA (26) | 0 | CIRCULATION VERS SORTIE DE SECOURS | 4 | EP 06L | 2024 | 3 PROTEC | P19235
GEORGE LANTERI LAURA (26) | 0 | CIRCULATION VERS SORTIE DE SECOURS | 5 | CO2 2KG | 2024 | ANAF | P19235
GEORGE LANTERI LAURA (26) | 0 | INTERIEUR CHAUFFERIE | 6 | P 6 KG | 2016 | EURO | P19201
GEORGE LANTERI LAURA (26) | 0 | INTERIEUR CHAUFFERIE | 7 | CO2 5KG | 2024 | IPS | P19201
GROUPE FROID (17) | 0 | ENTREE SAS | 1 | CO2 5KG | 2024 | IPS | P07005
GROUPE FROID (17) | 0 | ENTREE SAS | 2 | CO2 5KG | 2016 | EURO | P07005
GROUPE FROID (17) | 0 | ENTREE SAS | 3 | P 6 KG | 2020 | MIM | P07005
GROUPE FROID (17) | 1 | LOCAL SSI | 1 | CO2 5KG | 2024 | IPS | P07002
GROUPE FROID (17) | 1 | LOCALTRANSFO HT | 2 | CO2 5KG | 2015 | EURO | P07001
GUERITE (3) | 0 | INTERIEURE | 1 | EP 06L | 2015 | EURO | ?
GUERITE (3) | 0 | INTERIEURE | 2 | CO2 2KG | 2015 | EURO | ?
HELISTATION (86) | 0 | DZ PROXIMITE ABRI PISTE HELICO | 1 | CO2 5KG | 2016 | EURO | P07127
HELISTATION (86) | 0 | DZ SOUS ABRI PISTE HELICO | 2 | CO2 10 KG | 2023 | ANDR | P07127
HELISTATION (86) | 0 | DZ SOUS ABRI PISTE HELICO | 3 | CO2 10 KG | 2023 | ANDR | P07127
HELISTATION (86) | 0 | DZ SOUS ABRI PISTE HELICO | 4 | P 50 KG | 2023 | DESAU | P07127
HELISTATION (86) | 0 | DZ ZONE STATIONNEMENT HELICO | 5 | P 50 KG | 2023 | DESAU | P07127
IGH (11) | 11 | PLYONE : MACHINERIE ACCES TERRASSE | 1 | EP 06L | 2020 | MIM | P35445
IGH (11) | 11 | PLYONE : MACHINERIE ACCES TERRASSE | 2 | CO2 2KG | 2023 | GLORIA | P35445
IGH (11) | 11 | TERRASSES : MACHINERIES ASCENSEURS 4 | 3 | CO2 2KG | 2015 | EURO | P01801
IGH (11) | 11 | TERRASSES : COFFRET EXTERIEUR COTE OUEST | 4 | CO2 5KG | 2016 | EURO | P01771
IGH (11) | 10 | NOYAU CENTRAL: CIRCULATION PROXIMITE SAS 1.3 | 1 | EP 06L | 2020 | MIM | P01723
IGH (11) | 10 | NOYAU CENTRAL: CIRCULATION PROXIMITE SAS 1.3 | 2 | CO2 2KG | 2021 | 3 PROTEC | P01723
IGH (11) | 10 | NOYAU CENTRAL : CAFETERIA SALLE A MANGER | 3 | EP 06L | 2020 | MIM | P01724
IGH (11) | 10 | NOYAU CENTRAL : CAFETERIA SALLE A MANGER | 4 | CO2 2KG | 2023 | GLORIA | P01724
IGH (11) | 10 | NOYAU CENTRAL : CAFETERIA CUISINE | 5 | CO2 2KG | 2017 | EURO | P01725
IGH (11) | 10 | NOYAU CENTRAL : CIRCULATION ENTRE DE LA CHAPELLE | 6 | EP 06L | 2020 | MIM | P01715
IGH (11) | 10 | NOYAU CENTRAL : CIRCULATION ENTRE DE LA CHAPELLE | 7 | CO2 2KG | 2017 | EURO | P01715
IGH (11) | 10 | NOYAU CENTRAL : CIRCULATION MACHINERIE ASC N° 1-2-3 | 8 | CO2 5KG | 2023 | GLORIA | P01715
IGH (11) | 10 | NOYAU CENTRAL : CIRCULATION SOUS NICHE RIA PRES MACHINERIE ASC | 9 | CO2 2KG | 2021 | 3 PROTEC | P01715
IGH (11) | 10 | NOYAU CENTRAL : CIRCULATION SOUS NICHE RIA PRES MACHINERIE ASC | 10 | EP 06L | 2020 | MIM | P01715
IGH (11) | 10 | NOYAU CENTRAL : CIRCULATION VERS LOCAUX MEDECINE PREVENTIVE | 11 | CO2 2KG | 2023 | ANDR | P01688
IGH (11) | 10 | NOYAU CENTRAL : CIRCULATION VERS LOCAUX MEDECINE PREVENTIVE | 12 | EP 06L | 2020 | MIM | P01688
IGH (11) | 9 | PETITE AILE ZONE 4.2 : PROXIMITE SAS 4 | 1 | CO2 2KG | 2018 | EURO | P01440
IGH (11) | 9 | PETITE AILE ZONE 4.2 : PROXIMITE SAS 4 | 2 | EP 06L | 2020 | MIM | P01440
IGH (11) | 9 | PETITE AILE ZONE 4.1 : FACE CHAMBRE 8 ET 9 | 3 | EP 06L | 2023 | 3 PROTEC | P01470
IGH (11) | 9 | PETITE AILE ZONE 4.1 : DEBUT PETITE AILE SOUS RIA N°7 | 4 | EP 06L | 2021 | 3 PROTEC | P01469
IGH (11) | 9 | PETITE AILE ZONE 4.1 : DEBUT PETITE AILE SOUS RIA N°7 | 5 | CO2 2KG | 2019 | EURO | P01469
IGH (11) | 9 | NOYAU CENTRAL : PROXIMITE DES 4 ASCENSURS VISITEURS | 6 | CO2 2KG | 2023 | ANDR | P01489
IGH (11) | 9 | NOYAU CENTRAL : CIRCULATION DERRIERE ASCENSEURS VISITEURS | 7 | EP 06L | 2020 | MIM | P01524
IGH (11) | 9 | PYLONE : CIRCULATION VERS LE PYLONE SOUS LE REPORT DEF | 8 | CO2 2KG | 2020 | EURO | P35500
IGH (11) | 9 | PYLONE : CIRCULATION VERS LE PYLONE SOUS LE REPORT DEF | 9 | EP 06L | 2023 | 3 PROTEC | P35500
IGH (11) | 9 | NOYAU CENTRAL : CIRCULATION CONSULTATION ANESTHESIE ET CENTRE DE PRELEVEMENT | 10 | EP 06L | 2023 | 3 PROTEC | P26075
IGH (11) | 9 | NOYAU CENTRAL : CIRCULATION CONSULTATION ANESTHESIE ET CENTRE DE PRELEVEMENT | 11 | CO2 2KG | 2023 | GLORIA | P26075
IGH (11) | 9 | NOYAU CENTRAL : CIRCULATION CONSULTATION ANESTHESIE ET CENTRE DE PRELEVEMENT | 12 | CO2 2KG | 2023 | GLORIA | P26065
IGH (11) | 9 | NOYAU CENTRAL : CIRCULATION CONSULTATION ANESTHESIE ET CENTRE DE PRELEVEMENT | 13 | EP 06L | 2023 | 3 PROTEC | P26065
IGH (11) | 9 | NOYAU CENTRAL : CIRCULATION CONSULTATION ANESTHESIE ET CENTRE DE PRELEVEMENT | 14 | EP 06L | 2023 | 3 PROTEC | P26065
IGH (11) | 9 | NOYAU CENTRAL : PROXIMITE DES 4 ASCENSURS VISITEURS | 15 | EP 06L | 2023 | 3 PROTEC | P01489
IGH (11) | 9 | NOYAU CENTRAL : CIRCULATION PROXIMITE ACCEUIL AMBULATOIRE DE CHIRURGIE | 16 | EP 06L | 2023 | 3 PROTEC | P01489
IGH (11) | 9 | GRANDE AILE ZONE 1.3 : COULOIR DERRIERE LA CIRCULATION AMBULATOIRE DE CHIRURGIE PROXIMITE CHAMBRE 5 | 17 | EP 06L | 2023 | 3 PROTEC | P01628
IGH (11) | 9 | GRANDE AILE ZONE 1.3 : COULOIR DERRIERE LA CIRCULATION AMBULATOIRE DE CHIRURGIE PROXIMITE CHAMBRE 5 | 18 | CO2 2KG | 2023 | GLORIA | P01628
IGH (11) | 9 | GRANDE AILE ZONE 1.2 : PROXIMITE LOCAL VIDOIR RIA N°3 | 19 | CO2 2KG | 2023 | GLORIA | P01563
IGH (11) | 9 | GRANDE AILE ZONE 1.2 : PROXIMITE LOCAL VIDOIR RIA N°3 | 20 | EP 06L | 2023 | 3 PROTEC | P01563
IGH (11) | 9 | GRANDE AILE ZONE 1.2 : PROXIMITE SALLE D'ATTENTE | 21 | EP 06L | 2023 | 3 PROTEC | P01584
IGH (11) | 9 | GRANDE AILE ZONE 1.2 : PROXIMITE SALLE D'ATTENTE | 22 | CO2 2KG | 2023 | GLORIA | P01584
IGH (11) | 9 | GRANDE AILE ZONE 1.1 : PROXIMITE SALLE D'ATTENTE NICHE RIA N°2 | 23 | EP 06L | 2017 | EURO | P01585
IGH (11) | 9 | GRANDE AILE ZONE 1.1 : PROXIMITE SALLE D'ATTENTE NICHE RIA N°2 | 24 | CO2 2KG | 2017 | EURO | P01585
IGH (11) | 9 | GRANDE AILE ZONE 1.1 : PROXIMITE SAS 1.1 | 25 | EP 06L | 2021 | 3 PROTEC | P01591
IGH (11) | 8 | GRANDE AILE ZONE 1.1 : FACE CHAMBRE 20 - NCHE RIA N°15 | 1 | CO2 2KG | 2017 | EURO | P37591
IGH (11) | 8 | GRANDE AILE ZONE 1.1 : FACE CHAMBRE 20 - NCHE RIA N°15 | 2 | EP 06L | 2017 | EURO | P37591
IGH (11) | 8 | GRANDE AILE ZONE 1.1 : FACE CHAMBRE 20 - NCHE RIA N°15 | 3 | EP 06L | 2017 | EURO | P37591
IGH (11) | 8 | GRANDE AILE ZONE 1.2 : FACE CHAMBRE 8 - NCHE RIA N°14 | 4 | EP 06L | 2017 | EURO | P37601
IGH (11) | 8 | GRANDE AILE ZONE 1.2 : FACE CHAMBRE 8 - NCHE RIA N°14 | 5 | CO2 2KG | 2017 | EURO | P37601
IGH (11) | 8 | GRANDE AILE ZONE 1.2 : FACE CHAMBRE 8 - NCHE RIA N°14 | 6 | EP 06L | 2017 | EURO | P37601
IGH (11) | 8 | GRANDE AILE ZONE 1.2 : FACE CHAMBRE 8 - NCHE RIA N°14 | 7 | EP 06L | 2017 | EURO | P37601
IGH (11) | 8 | GRANDE AILE ZONE 1.3 : DEBUT D'AILE - NCHE RIA N°13 | 8 | EP 06L | 2017 | EURO | P37502
IGH (11) | 8 | GRANDE AILE ZONE 1.3 : DEBUT D'AILE - NCHE RIA N°13 | 9 | EP 06L | 2017 | EURO | P37502
IGH (11) | 8 | GRANDE AILE ZONE 1.3 : DEBUT D'AILE - NCHE RIA N°13 | 10 | CO2 2KG | 2017 | EURO | P37502
IGH (11) | 8 | NOYAU CENTRAL : COTE ASCENSEUR VISITEURS | 11 | EP 06L | 2020 | MIM | P37634
IGH (11) | 8 | NOYAU CENTRAL : HALL CENTRAL PRES ASCENSEUR VISITEURS ET PROXIMITE RIA N°11 | 12 | CO2 2KG | 2020 | EURO | P37634
IGH (11) | 8 | NOYAU CENTRAL : CIRCUL DERRIERE ASCENCEUR VISITEURS | 13 | EP 06L | 2023 | 3 PROTEC | P01276
IGH (11) | 8 | PYLONE : CIRCULATION VERS LE PYLONE SOUS LE REPORT AGES DEF | 14 | CO2 2KG | 2024 | ANAF | P25931
IGH (11) | 8 | PYLONE : CIRCULATION VERS LE PYLONE SOUS LE REPORT AGES DEF | 15 | EP 06L | 2023 | 3 PROTEC | P25931
IGH (11) | 8 | NOYAU CENTRAL : ENTRE SERVICE UNITE VAN GOGH | 16 | EP 06L | 2023 | 3 PROTEC | P01252
IGH (11) | 8 | NOYAU CENTRAL : UNITE VAN GOGH PRES GAINE ELEC | 17 | CO2 2KG | 2023 | GLORIA | P01252
IGH (11) | 8 | NOYAU CENTRAL : UNITE VAN GOGH FOND CIRCULATION A DROITE | 18 | CO2 2KG | 2017 | EURO | P01252
IGH (11) | 8 | NOYAU CENTRAL : UNITE VAN GOGH FOND CIRCULATION A DROITE | 19 | EP 06L | 2023 | 3 PROTEC | P01252
IGH (11) | 8 | NOYAU CENTRAL : UNITE VAN GOGH FOND CIRCULATION A DROITE | 20 | CO2 2KG | 2023 | GLORIA | P01252
IGH (11) | 8 | PETITE AILE ZONE 4.1 : ENTREE SERVICE SOUS RIA N°10 | 21 | EP 06L | 2023 | 3 PROTEC | P01228
IGH (11) | 8 | PETITE AILE ZONE 4.1 : ENTREE SERVICE SOUS RIA N°11 | 22 | CO2 2KG | 2021 | 3 PROTEC | P01228
IGH (11) | 8 | PETITE AILE ZONE 4.1 : FACE RESERVE 2 | 23 | EP 06L | 2023 | 3 PROTEC | P01228
IGH (11) | 8 | PETITE AILE ZONE 4.1 : PROXIMITE LDI | 24 | EP 06L | 2023 | 3 PROTEC | P01228
IGH (11) | 8 | PETITE AILE ZONE 4.2 : FOND DE SERVICE PRES ASCENSEUR POMPIER | 25 | EP 06L | 2023 | 3 PROTEC | P01164
IGH (11) | 8 | PETITE AILE ZONE 4.2 : FOND DE SERVICE PRES ASCENSEUR POMPIER | 26 | CO2 2KG | 2020 | EURO | P01164
IGH (11) | 7 | PETITE AILE ZONE 4.2 : FOND DE SERVICE PRES ASCENSEUR POMPIER | 1 | EP 06L | 2020 | MIM | P00960
IGH (11) | 7 | PETITE AILE ZONE 4.2 : PRÊT GAINE ELECTRIQUE | 2 | CO2 2KG | 2023 | GLORIA | P00970
IGH (11) | 7 | PETITE AILE ZONE 4.2 : CIRCULATION PRES BOX N°6 | 3 | CO2 2KG | 2023 | GLORIA | P00970
IGH (11) | 7 | PETITE AILE ZONE 4.1 : FACE SALLE DE SOINS | 4 | EP 06L | 2020 | MIM | P00970
IGH (11) | 7 | PETITE AILE ZONE 4.1 : PRES SALLE D'ATTENTE | 5 | CO2 2KG | 2023 | GLORIA | P01000
IGH (11) | 7 | PETITE AILE ZONE 4.1 : PRES SALLE D'ATTENTE | 6 | EP 06L | 2020 | MIM | P01000
IGH (11) | 7 | PYLONE : CIRCULATION VERS LE PYLONE SOUS LE REPORTE AGES DEF | 7 | CO2 2KG | 2023 | GLORIA | P25848
IGH (11) | 7 | PYLONE : CIRCULATION VERS LE PYLONE SOUS LE REPORTE AGES DEF | 8 | EP 06L | 2020 | MIM | P25848
IGH (11) | 7 | NOYAU CENTRAL : EXAMENS COMPLEMENTAIRE OPHTALMOLOGIE PROXIMITE SALLE D'ATTENTE N°4 | 9 | EP 06L | 2020 | MIM | P01010
IGH (11) | 7 | NOYAU CENTRAL : EXAMENS COMPLEMENTAIRE OPHTALMOLOGIE PROXIMITE SALLE D'ATTENTE N°5 | 10 | CO2 2KG | 2016 | EURO | P01010
IGH (11) | 7 | NOYAU CENTRAL : EXAMENS COMPLEMENTAIRE OPHTALMOLOGIE PROXIMITE SALLE D'ATTENTE N°6 | 11 | CO2 2KG | 2023 | GLORIA | P01010
IGH (11) | 7 | NOYAU CENTRAL : EXAMENS COMPLEMENTAIRE OPHTALMOLOGIE COURSIVE | 12 | CO2 2KG | 2017 | EURO | P01031
IGH (11) | 7 | NOYAU CENTRAL : EXAMENS COMPLEMENTAIRE OPHTALMOLOGIE COURSIVE | 13 | CO2 2KG | 2019 | EURO | P01031
IGH (11) | 7 | NOYAU CENTRAL : EXAMENS COMPLEMENTAIRE OPHTALMOLOGIE COURSIVE | 14 | EP 06L | 2020 | MIM | P01031
IGH (11) | 7 | NOYAU CENTRAL : CIRCULATION DERRIERE ASCENSEURS VISITEURS | 15 | EP 06L | 2020 | MIM | P01045
IGH (11) | 7 | NOYAU CENTRAL : CIRCULATION DERRIERE ASCENSEURS VISITEURS | 16 | EP 06L | 2020 | MIM | P01189
IGH (11) | 7 | NOYAU CENTRAL : HALL ASCENSEUR VISITEURS | 17 | CO2 2KG | 2022 | GLORIA | P01003
IGH (11) | 7 | NOYAU CENTRAL : HALL ASCENSEUR VISITEURS | 18 | EP 06L | 2020 | MIM | P01003
IGH (11) | 7 | GRANDE AILE ZONE 1.3 : NICHE RIA N°18 | 19 | CO2 2KG | 2018 | EURO | P25818
IGH (11) | 7 | GRANDE AILE ZONE 1.3 : NICHE RIA N°18 | 20 | EP 06L | 2020 | MIM | P25818
IGH (11) | 7 | GRANDE AILE ZONE 1.3 : NICHE RIA N°18 | 21 | EP 06L | 2020 | MIM | P25818
IGH (11) | 7 | GRANDE AILE ZONE 1.2 : NICHE RIA N°17 | 22 | EP 06L | 2020 | MIM | P01094
IGH (11) | 7 | GRANDE AILE ZONE 1.2 : NICHE RIA N°17 | 23 | EP 06L | 2020 | MIM | P01094
IGH (11) | 7 | GRANDE AILE ZONE 1.2 : NICHE RIA N°17 | 24 | CO2 2KG | 2018 | EURO | P01094
IGH (11) | 7 | GRANDE AILE ZONE 1.1 : NICHE RIA N°16 | 25 | EP 06L | 2020 | MIM | P01120
IGH (11) | 7 | GRANDE AILE ZONE 1.1 : NICHE RIA N°16 | 26 | EP 06L | 2020 | MIM | P01120
IGH (11) | 7 | GRANDE AILE ZONE 1.1 : NICHE RIA N°16 | 27 | CO2 2KG | 2016 | EURO | P01120
IGH (11) | 6 | GRANDE AILE ZONE 1.1 : DANS NICHE RIA N°29 | 1 | CO2 2KG | 2018 | EURO | P00905
IGH (11) | 6 | GRANDE AILE ZONE 1.1 : DANS NICHE RIA N°29 | 2 | EP 06L | 2020 | MIM | P00905
IGH (11) | 6 | GRANDE AILE ZONE 1.1 : DANS NICHE RIA N°29 | 3 | EP 06L | 2020 | MIM | P00905
IGH (11) | 6 | GRANDE AILE ZONE 1.2 : SOUS LE RIA N°28 | 4 | EP 06L | 2020 | MIM | P00921
IGH (11) | 6 | GRANDE AILE ZONE 1.2 : SOUS LE RIA N°28 | 5 | EP 06L | 2020 | MIM | P00921
IGH (11) | 6 | GRANDE AILE ZONE 1.2 : SOUS LE RIA N°28 | 6 | CO2 2KG | 2024 | ANDR | P00921
IGH (11) | 6 | GRANDE AILE ZONE 1.3 : SOUS LE RIA N°27 | 7 | EP 06L | 2020 | MIM | P00845
IGH (11) | 6 | GRANDE AILE ZONE 1.3 : SOUS LE RIA N°27 | 8 | EP 06L | 2020 | MIM | P00845
IGH (11) | 6 | GRANDE AILE ZONE 1.3 : SOUS LE RIA N°27 | 9 | CO2 2KG | 2018 | EURO | P00845
IGH (11) | 6 | NOYAU CENTRAL : DANS SECRETARIAT MEDICALE | 10 | EP 06L | 2020 | MIM | P00826
IGH (11) | 6 | NOYAU CENTRAL : HALL ASCENSEUR VISITEURS | 11 | EP 06L | 2020 | MIM | P00774
IGH (11) | 6 | NOYAU CENTRAL : HALL CENTRAL PRES RIA N°25 | 12 | CO2 2KG | 2023 | ANDR | P00774
IGH (11) | 6 | NOYAU CENTRAL : CIRCULATION DERRIERE ASCENSEURS VISITEURS | 13 | EP 06L | 2020 | MIM | P00823
IGH (11) | 6 | NOYAU CENTRAL : DANS LA NICHE RIA N° 22 A GAUCHE DE L'ENTREE BLOC OPERATOIRE | 14 | EP 06L | 2020 | MIM | P25786
IGH (11) | 6 | NOYAU CENTRAL : DANS LA NICHE RIA N° 22 A GAUCHE DE L'ENTREE BLOC OPERATOIRE | 15 | CO2 2KG | 2016 | EURO | P25786
IGH (11) | 6 | NOYAU CENTRAL : SAS ENTREE DU BLOC OPERATOIRE | 16 | CO2 2KG | 2019 | EURO | P00782
IGH (11) | 6 | NOYAU CENTRAL : SAS ENTREE DU BLOC OPERATOIRE | 17 | CO2 2KG | 2015 | EURO | P00788
IGH (11) | 6 | NOYAU CENTRAL : SAS ENTREE DU BLOC OPERATOIRE | 18 | EP 06L | 2020 | MIM | P00789
IGH (11) | 6 | NOYAU CENTRAL : BLOC OPERATOIRE COURSIVE | 19 | CO2 2KG | 2019 | EURO | P00806
IGH (11) | 6 | NOYAU CENTRAL : BLOC OPERATOIRE COURSIVE | 20 | EP 06L | 2020 | MIM | P00806
IGH (11) | 6 | NOYAU CENTRAL : BLOC OPERATOIRE COURSIVE | 21 | CO2 2KG | 2019 | EURO | P00806
IGH (11) | 6 | PYLONE : ACCES TERRASSE | 22 | CO2 5KG | 2023 | GLORIA | P25793
IGH (11) | 6 | PETITE AILE ZONE 4.1 : DEBUT SERVICE PRES PCF, RIA N°24 | 23 | EP 06L | 2020 | MIM | P00730
IGH (11) | 6 | PETITE AILE ZONE 4.1 : DEBUT SERVICE PRES PCF, RIA N°24 | 24 | CO2 2KG | 2016 | EURO | P00730
IGH (11) | 6 | PETITE AILE ZONE 4.1 : PRES DE LA L.D.I | 25 | EP 06L | 2020 | MIM | P00730
IGH (11) | 6 | PETITE AILE ZONE 4.2 : CIRCULATION PRES GAINES ELEC FACE VIDOIR | 26 | CO2 2KG | 2018 | EURO | P00720
IGH (11) | 6 | PETITE AILE ZONE 4.2 : FOND DE SERVICE PRES ASCENSEUR POMPIER | 27 | EP 06L | 2020 | MIM | P00720
IGH (11) | 5 | PETITE AILE ZONE 4.2 : FOND DE SERVICE PRES ASCENSEUR POMPIER NICHE RIA N°37 | 1 | EP 06L | 2020 | MIM | P35252
IGH (11) | 5 | PETITE AILE ZONE 4.2 : FOND DE SERVICE PRES ASCENSEUR POMPIER NICHE RIA N°37 | 2 | EP 06L | 2020 | MIM | P35252
IGH (11) | 5 | PETITE AILE ZONE 4.2 : FOND DE SERVICE PRES ASCENSEUR POMPIER NICHE RIA N°37 | 3 | CO2 2KG | 2023 | GLORIA | P35252
IGH (11) | 5 | PETITE AILE ZONE 4.1 : NICHE RIA N°36 | 4 | EP 06L | 2020 | MIM | P35264
IGH (11) | 5 | PETITE AILE ZONE 4.1 : NICHE RIA N°36 | 5 | EP 06L | 2020 | MIM | P35264
IGH (11) | 5 | PETITE AILE ZONE 4.1 : NICHE RIA N°36 | 6 | CO2 2KG | 2018 | EURO | P35264
IGH (11) | 5 | NOYAU CENTRAL : DANS LA NICHE RIA N° 34 A GAUCHE DE L'ENTREE BLOC OPERATOIRE | 7 | EP 06L | 2020 | MIM | P35017
IGH (11) | 5 | NOYAU CENTRAL : DANS LA NICHE RIA N° 34 A GAUCHE DE L'ENTREE BLOC OPERATOIRE | 8 | CO2 2KG | 2016 | EURO | P35017
IGH (11) | 5 | PYLONE : CIRCULATION VERS LE PYLONE DANS NICHE RIA N°35 | 9 | EP 06L | 2020 | MIM | P35016
IGH (11) | 5 | PYLONE : CIRCULATION VERS LE PYLONE DANS NICHE RIA N°35 | 10 | CO2 2KG | 2023 | GLORIA | P35016
IGH (11) | 5 | NOYAU CENTRAL : BLOC OPERATOIRE ENTREE | 11 | EP 06L | 2020 | MIM | P35013
IGH (11) | 5 | NOYAU CENTRAL : BLOC OPERATOIRE ENTREE | 12 | CO2 2KG | 2021 | 3 PROTEC | P35000
IGH (11) | 5 | NOYAU CENTRAL : BLOC OPERATOIRE CIRCULATION LOCAL MENAGE | 14 | EP 06L | 2020 | MIM | P35000
IGH (11) | 5 | NOYAU CENTRAL : BLOC OPERATOIRE CIRCULATION LOCAL MENAGE | 13 | CO2 2KG | 2021 | 3 PROTEC | P35000
IGH (11) | 5 | NOYAU CENTRAL : BLOC OPERATOIRE CIRCULATION SALLE D'OPERATION A | 15 | CO2 2KG | 2021 | 3 PROTEC | P35000
IGH (11) | 5 | NOYAU CENTRAL : CIRCULATION DERRIERE ASCENSEURS VISITEURS | 16 | EP 06L | 2020 | MIM | P35067
IGH (11) | 5 | NOYAU CENTRAL : CIRCULATION DERRIERE ASCENSEURS VISITEURS | 17 | CO2 2KG | 2023 | GLORIA | P35067
IGH (11) | 5 | NOYAU CENTRAL : HALL ASCENSEUR VISITEURS | 18 | EP 06L | 2020 | MIM | P35063
IGH (11) | 5 | NOYAU CENTRAL : HALL ASCENSEUR VISITEURS | 19 | CO2 2KG | 2023 | GLORIA | P35063
IGH (11) | 5 | NOYAU CENTRAL : DANS NICHE RIA N°33 | 20 | CO2 2KG | 2021 | 3 PROTEC | P35064
IGH (11) | 5 | NOYAU CENTRAL : DANS NICHE RIA N°33 | 21 | EP 06L | 2020 | MIM | P35064
IGH (11) | 5 | GRANDE AILE ZONE 1.3 : NICHE RIA N°32 | 22 | EP 06L | 2020 | MIM | P35148
IGH (11) | 5 | GRANDE AILE ZONE 1.3 : NICHE RIA N°32 | 23 | EP 06L | 2020 | MIM | P35148
IGH (11) | 5 | GRANDE AILE ZONE 1.3 : NICHE RIA N°32 | 24 | CO2 2KG | 2018 | EURO | P35148
IGH (11) | 5 | GRANDE AILE ZONE 1.2 : NICHE RIA N°31 | 25 | EP 06L | 2020 | MIM | P35123
IGH (11) | 5 | GRANDE AILE ZONE 1.2 : NICHE RIA N°31 | 26 | EP 06L | 2020 | MIM | P35123
IGH (11) | 5 | GRANDE AILE ZONE 1.2 : NICHE RIA N°31 | 27 | CO2 2KG | 2021 | 3 PROTEC | P35123
IGH (11) | 5 | GRANDE AILE ZONE 1.1 : NICHE RIA N°30 | 28 | EP 06L | 2020 | MIM | P35136
IGH (11) | 5 | GRANDE AILE ZONE 1.1 : NICHE RIA N°30 | 29 | EP 06L | 2020 | MIM | P35136
IGH (11) | 5 | GRANDE AILE ZONE 1.1 : NICHE RIA N°30 | 30 | CO2 2KG | 2016 | EURO | P35136
IGH (11) | 4 | GRANDE AILE ZONE 1.1 : PROXIMITE SAS 1.1 | 1 | CO2 2KG | 2017 | EURO | P38198
IGH (11) | 4 | GRANDE AILE ZONE 1.1 : PROXIMITE SAS 1.1 | 2 | EP 06L | 2020 | MIM | P38198
IGH (11) | 4 | GRANDE AILE ZONE 1.1 : PROXIMITE SAS 1.1 | 3 | EP 06L | 2020 | MIM | P38198
IGH (11) | 4 | GRANDE AILE ZONE 1.2 : PROXIMITE RIA N°44 | 4 | CO2 2KG | 2023 | ANDR | P38210
IGH (11) | 4 | GRANDE AILE ZONE 1.2 : PROXIMITE RIA N°44 | 5 | EP 06L | 2020 | MIM | P38210
IGH (11) | 4 | GRANDE AILE ZONE 1.2 : PROXIMITE RIA N°44 | 6 | EP 06L | 2020 | MIM | P38210
IGH (11) | 4 | GRANDE AILE ZONE 1.3 : CIRCULATION COTE CHAMBRE 9 | 7 | EP 06L | 2017 | EURO | P38229
IGH (11) | 4 | GRANDE AILE ZONE 1.3 : CIRCULATION FACE BUREAU CADRE | 8 | EP 06L | 2017 | EURO | P38229
IGH (11) | 4 | GRANDE AILE ZONE 1.3 : CIRCULATION DANS NICHE RIA N°43 | 9 | EP 06L | 2020 | MIM | P38103
IGH (11) | 4 | GRANDE AILE ZONE 1.3 : CIRCULATION DANS NICHE RIA N°43 | 10 | EP 06L | 2020 | MIM | P38103
IGH (11) | 4 | GRANDE AILE ZONE 1.3 : CIRCULATION DANS NICHE RIA N°43 | 11 | CO2 2KG | 2020 | EURO | P38103
IGH (11) | 4 | NOYAU CENTRAL : HALL ASCENSEUR VISITEURS | 12 | EP 06L | 2017 | EURO | P09056
IGH (11) | 4 | NOYAU CENTRAL : DANS NICHE RIA N°40 | 13 | EP 06L | 2020 | MIM | P34509
IGH (11) | 4 | NOYAU CENTRAL : DANS NICHE RIA N°40 | 14 | CO2 2KG | 2019 | EURO | P34509
IGH (11) | 4 | PYLONE : CIRCULATION VERS LE PYLONE DANS NICHE RIA N°41 | 15 | EP 06L | 2020 | MIM | P34513
IGH (11) | 4 | PYLONE : CIRCULATION VERS LE PYLONE DANS NICHE RIA N°41 | 16 | CO2 2KG | 2023 | GLORIA | P34513
IGH (11) | 4 | NOYAU CENTRAL : BLOC OPERATOIRE ENTREE | 17 | EP 06L | 2020 | MIM | P34500
IGH (11) | 4 | NOYAU CENTRAL : BLOC OPERATOIRE ENTREE | 18 | EP 06L | 2020 | MIM | P34500
IGH (11) | 4 | NOYAU CENTRAL : BLOC OPERATOIRE ENTREE | 19 | CO2 2KG | 2023 | SICLI | P34500
IGH (11) | 4 | NOYAU CENTRAL : BLOC OPERATOIRE CIRCULATION LOCAL MENAGE | 20 | CO2 2KG | 2023 | SICLI | P34500
IGH (11) | 4 | NOYAU CENTRAL : BLOC OPERATOIRE CIRCULATION LOCAL MENAGE | 21 | EP 06L | 2020 | MIM | P34500
IGH (11) | 4 | NOYAU CENTRAL : BLOC OPERATOIRE SAS SALLE DE REVEIL | 22 | CO2 2KG | 2023 | SICLI | P34507
IGH (11) | 4 | NOYAU CENTRAL : BLOC OPERATOIRE SAS SALLE DE REVEIL | 23 | EP 06L | 2020 | MIM | P34507
IGH (11) | 4 | NOYAU CENTRAL : SALLE DE REVEIL DANS LE SAS N°3 SOUS RIA N°42 | 24 | EP 06L | 2020 | MIM | P34515
IGH (11) | 4 | NOYAU CENTRAL : SALLE DE REVEIL DANS LE SAS N°3 SOUS RIA N°42 | 25 | CO2 2KG | 2023 | SICLI | P34515
IGH (11) | 4 | PETITE AILE ZONE 4.1 : ENTREE DU SERVICE SOUS RIA N°39 | 26 | EP 06L | 2020 | MIM | P09022
IGH (11) | 4 | PETITE AILE ZONE 4.1 : ENTREE DU SERVICE SOUS RIA N°39 | 27 | CO2 2KG | 2023 | GLORIA | P09022
IGH (11) | 4 | PETITE AILE ZONE 4.1 : MILIEU DE CIRCULATION | 28 | EP 06L | 2020 | MIM | P09022
IGH (11) | 4 | PETITE AILE ZONE 4.1 : MILIEU DE CIRCULATION | 29 | EP 06L | 2020 | MIM | P09022
IGH (11) | 4 | PETITE AILE ZONE 4.2 : COTE SAS N°4 | 30 | CO2 2KG | 2023 | GLORIA | P09006
IGH (11) | 4 | PETITE AILE ZONE 4.2 : COTE SAS N°4 | 31 | EP 06L | 2020 | MIM | P09006
IGH (11) | 3 | PETITE AILE ZONE 4.2 : EN DESSOUS DU RIA N°52 | 1 | EP 06L | 2020 | MIM | P00049
IGH (11) | 3 | PETITE AILE ZONE 4.2 : EN DESSOUS DU RIA N°52 | 2 | CO2 2KG | 2023 | GLORIA | P00049
IGH (11) | 3 | PETITE AILE ZONE 4.2 : EN DESSOUS DU RIA N°52 | 3 | EP 06L | 2020 | MIM | P00049
IGH (11) | 3 | PETITE AILE ZONE 4.1 : CIRCULATION CHAMBRE 7 | 4 | EP 06L | 2020 | MIM | P00057
IGH (11) | 3 | PETITE AILE ZONE 4.1 : EN DESSOUS DU RIA N°51 | 5 | EP 06L | 2020 | MIM | P00057
IGH (11) | 3 | PETITE AILE ZONE 4.1 : EN DESSOUS DU RIA N°51 | 6 | CO2 2KG | 2023 | GLORIA | P00057
IGH (11) | 3 | NOYAU CENTRAL : ENTREE PROXIMITE BLOC OPERATOIRE RIA N°50 | 7 | CO2 2KG | 2023 | GLORIA | P00123
IGH (11) | 3 | NOYAU CENTRAL : ENTREE PROXIMITE BLOC OPERATOIRE RIA N°50 | 8 | EP 06L | 2020 | MIM | P00123
IGH (11) | 3 | NOYAU CENTRAL : CIRCULATION FACE SALLE OPERATIONS | 9 | CO2 2KG | 2023 | SICLI | P00078
IGH (11) | 3 | NOYAU CENTRAL : CIRCULATION FACE SALLE OPERATIONS | 10 | EP 06L | 2020 | MIM | P00078
IGH (11) | 3 | NOYAU CENTRAL : CIRCULATION EN DESSOUS RIA N°49 | 11 | CO2 2KG | 2016 | EURO | P00100
IGH (11) | 3 | NOYAU CENTRAL : CIRCULATION EN DESSOUS RIA N°49 | 12 | EP 06L | 2020 | MIM | P00100
IGH (11) | 3 | NOYAU CENTRAL : PROXIMITE SAS N°3 | 13 | CO2 2KG | 2023 | GLORIA | P00098
IGH (11) | 3 | NOYAU CENTRAL : PROXIMITE SAS N°3 | 14 | EP 06L | 2020 | MIM | P00098
IGH (11) | 3 | NOYAU CENTRAL : CIRCULATION DERRIERE ASCENSEURS VISITEURS | 15 | EP 06L | 2020 | MIM | P00130
IGH (11) | 3 | NOYAU CENTRAL : CIRCULATION DERRIERE ASCENSEURS VISITEURS | 16 | CO2 2KG | 2023 | GLORIA | P00130
IGH (11) | 3 | NOYAU CENTRAL : CIRCULATION FACE LOCAL TECHNIQUE | 17 | CO2 2KG | 2024 | ANAF | P00123
IGH (11) | 3 | NOYAU CENTRAL : CIRCULATION FACE LOCAL TECHNIQUE | 18 | EP 06L | 2020 | MIM | P00123
IGH (11) | 3 | GRANDE AILE ZONE 1.3 : EN DESSOUS DU RIA N°48 | 19 | EP 06L | 2020 | MIM | P00284
IGH (11) | 3 | GRANDE AILE ZONE 1.3 : EN DESSOUS DU RIA N°48 | 20 | CO2 2KG | 2023 | GLORIA | P00284
IGH (11) | 3 | GRANDE AILE ZONE 1.3 : FACE SALLE DE DETENTE DU PERSONNEL | 21 | EP 06L | 2020 | MIM | P00284
IGH (11) | 3 | GRANDE AILE ZONE 1.2 : EN DESSOUS DU RIA N°47 | 22 | CO2 2KG | 2023 | GLORIA | P00285
IGH (11) | 3 | GRANDE AILE ZONE 1.2 : EN DESSOUS DU RIA N°47 | 23 | EP 06L | 2020 | MIM | P00285
IGH (11) | 3 | GRANDE AILE ZONE 1.2 : FACE BUREAU INTERNE | 24 | EP 06L | 2020 | MIM | P00285
IGH (11) | 3 | GRANDE AILE ZONE 1.1 : EN DESSOUS DU RIA N°46 | 25 | EP 06L | 2020 | MIM | P00196
IGH (11) | 3 | GRANDE AILE ZONE 1.1 : EN DESSOUS DU RIA N°47 | 26 | CO2 2KG | 2023 | GLORIA | P00196
IGH (11) | 3 | GRANDE AILE ZONE 1.1 : PROXIMITE ASCENSEUR PRIORITAIRE | 27 | EP 06L | 2020 | MIM | P00196
IGH (11) | 2 | GRANDE AILE ZONE 1.1 : PROXIMITE SAS 1.1 RIA N°60 | 1 | EP 06L | 2020 | MIM | P02154
IGH (11) | 2 | GRANDE AILE ZONE 1.1 : PROXIMITE SAS 1.1 RIA N°60 | 2 | EP 06L | 2020 | MIM | P02154
IGH (11) | 2 | GRANDE AILE ZONE 1.1 : PROXIMITE SAS 1.1 RIA N°60 | 3 | CO2 2KG | 2020 | EURO | P02154
IGH (11) | 2 | GRANDE AILE ZONE 1.2 : PROXIMITE RIA N°59 ENTRE CHAMBRE 11 ET 12 | 4 | EP 06L | 2020 | MIM | P02120
IGH (11) | 2 | GRANDE AILE ZONE 1.2 : PROXIMITE RIA N°59 ENTRE CHAMBRE 11 ET 12 | 5 | EP 06L | 2020 | MIM | P02120
IGH (11) | 2 | GRANDE AILE ZONE 1.2 : PROXIMITE RIA N°59 ENTRE CHAMBRE 11 ET 12 | 6 | CO2 2KG | 2023 | GLORIA | P02120
IGH (11) | 2 | GRANDE AILE ZONE 1.3 : PROXIMITE RIA N°58 | 7 | EP 06L | 2020 | MIM | P02077
IGH (11) | 2 | GRANDE AILE ZONE 1.3 : PROXIMITE RIA N°58 | 8 | CO2 2KG | 2016 | EURO | P02077
IGH (11) | 2 | NOYAU CENTRAL : CIRCULATION SECRETARIAT DERRIERE CIRCULATION PRINCIPAL | 9 | CO2 2KG | 2023 | GLORIA | P02058
IGH (11) | 2 | NOYAU CENTRAL : CIRCULATION SECRETARIAT DERRIERE CIRCULATION PRINCIPAL | 10 | EP 06L | 2020 | MIM | P02058
IGH (11) | 2 | NOYAU CENTRAL : HALL ASCENSEURS VISITEURS | 11 | EP 06L | 2020 | MIM | P01957
IGH (11) | 2 | NOYAU CENTRAL : HALL PROXIMITE GAINES ELECTRIQUE | 12 | CO2 2KG | 2021 | 3 PROTEC | P01957
IGH (11) | 2 | NOYAU CENTRAL : CIRCULATION DERRIERE ASCENSEURS VISITEURS | 13 | EP 06L | 2020 | MIM | P02044
IGH (11) | 2 | PYLONE : PROXIMITE DES ASCENSEURS | 14 | EP 06L | 2020 | MIM | P03679
IGH (11) | 2 | PYLONE : PROXIMITE DES ASCENSEURS | 15 | CO2 2KG | 2023 | GLORIA | P03679
IGH (11) | 2 | NOYAU CENTRAL : ENTREE AVANT LE BLOC OPERATOIRE | 16 | EP 06L | 2020 | MIM | P01985
IGH (11) | 2 | NOYAU CENTRAL : ENTREE AVANT LE BLOC OPERATOIRE | 17 | CO2 2KG | 2023 | SICLI | P01985
IGH (11) | 2 | NOYAU CENTRAL : ENTREE BLOC OPERATOIRE PRES GAINES ELECT | 18 | CO2 2KG | 2016 | EURO | P01989
IGH (11) | 2 | NOYAU CENTRAL : ENTREE BLOC OPERATOIRE PRES GAINES ELECT | 19 | EP 06L | 2020 | MIM | P01989
IGH (11) | 2 | NOYAU CENTRAL : ENTREE BLOC OPERATOIRE PRES GAINES ELECT | 20 | EP 06L | 2020 | MIM | P01989
IGH (11) | 2 | NOYAU CENTRAL : BLOC OPERATOIRE CIRCULATION VESTIAIRES | 21 | EP 06L | 2020 | MIM | P02007
IGH (11) | 2 | NOYAU CENTRAL : BLOC OPERATOIRE CIRCULATION VESTIAIRES | 22 | CO2 2KG | 2020 | EURO | P02009
IGH (11) | 2 | NOYAU CENTRAL : BLOC OPERATOIRE CIRCULATION A DROITE MONTE CHARGE | 23 | CO2 2KG | 2018 | EURO | P02013
IGH (11) | 2 | NOYAU CENTRAL : BLOC OPERATOIRE CIRCULATION FOND LAVERIE | 24 | EP 06L | 2020 | MIM | P02012
IGH (11) | 2 | NOYAU CENTRAL : BLOC OPERATOIRE CIRCULATION GAUCHE LOCAL TECHNIQUE | 25 | CO2 2KG | 2021 | 3 PROTEC | P02012
IGH (11) | 2 | NOYAU CENTRAL : BLOC OPERATOIRE COURSIVE RIA N° 57 | 26 | CO2 2KG | 2019 | EURO | P02031
IGH (11) | 2 | NOYAU CENTRAL : BLOC OPERATOIRE COURSIVE RIA N° 57 | 27 | EP 06L | 2020 | MIM | P02031
IGH (11) | 2 | PETITE AILE ZONE 4.1 : ENTREE DU SERVICE PROXIMITE RIA N°54 | 28 | EP 06L | 2020 | MIM | P01959
IGH (11) | 2 | PETITE AILE ZONE 4.1 : ENTREE DU SERVICE PROXIMITE RIA N°54 | 29 | CO2 2KG | 2023 | GLORIA | P01959
IGH (11) | 2 | PETITE AILE ZONE 4.1 : MILIEU DE CIRCULATION | 30 | EP 06L | 2020 | MIM | P01962
IGH (11) | 2 | PETITE AILE ZONE 4.2 : PROXIMITE SAS N°4 | 31 | EP 06L | 2020 | MIM | P01977
IGH (11) | 2 | PETITE AILE ZONE 4.2 : PROXIMITE SAS N°4 | 32 | CO2 2KG | 2018 | EURO | P01977
IGH (11) | 1 | PETITE AILE ZONE 4.2 : PROXIMITE SAS N°4 | 1 | EP 06L | 2020 | MIM | P02214
IGH (11) | 1 | PETITE AILE ZONE 4.2 : PROXIMITE SAS N°4 | 2 | CO2 2KG | 2017 | EURO | P02214
IGH (11) | 1 | PETITE AILE ZONE 4.1 : CIRCULATION PROXIMITE OFFICE | 3 | EP 06L | 2020 | MIM | P02215
IGH (11) | 1 | PETITE AILE ZONE 4.1 : ENTREE DU SERVICE SOUS LE RIA N°67 | 4 | EP 06L | 2020 | MIM | P02215
IGH (11) | 1 | PETITE AILE ZONE 4.1 : ENTREE DU SERVICE SOUS LE RIA N°67 | 5 | CO2 2KG | 2020 | EURO | P02215
IGH (11) | 1 | NOYAU CENTRAL : CIRCULATION DERRIERE ASCENSEURS VISITEURS | 6 | EP 06L | 2020 | MIM | P02293
IGH (11) | 1 | PYLONE : PROXIMITE RIA ENTREE DU BLOC OPERATOIRE CIRCULATION PYLONE | 7 | EP 06L | 2020 | MIM | P03671
IGH (11) | 1 | PYLONE : PROXIMITE RIA ENTREE DU BLOC OPERATOIRE CIRCULATION PYLONE | 8 | CO2 2KG | 2024 | ANAF | P03671
IGH (11) | 1 | NOYAU CENTRAL : ENTREE BLOC OPERATOIRE PRES GAINES ELECT VESTIAIRES | 9 | EP 06L | 2020 | MIM | P02273
IGH (11) | 1 | NOYAU CENTRAL : ENTREE BLOC OPERATOIRE PRES GAINES ELECT VESTIAIRES | 10 | CO2 2KG | 2015 | EURO | P02273
IGH (11) | 1 | NOYAU CENTRAL : ENTREE BLOC OPERATOIRE FACE GAINE ELECTRIQUE | 11 | CO2 2KG | 2016 | EURO | P02249
IGH (11) | 1 | NOYAU CENTRAL : ENTREE BLOC OPERATOIRE FACE GAINE ELECTRIQUE | 12 | EP 06L | 2020 | MIM | P02249
IGH (11) | 1 | NOYAU CENTRAL : ENTREE BLOC OPERATOIRE FACE GAINE ELECTRIQUE | 13 | EP 06L | 2020 | MIM | P02249
IGH (11) | 1 | NOYAU CENTRAL : BLOC OPERATOIRE COURSIVE GAUCHE | 14 | EP 06L | 2020 | MIM | P02236
IGH (11) | 1 | NOYAU CENTRAL : BLOC OPERATOIRE COURSIVE GAUCHE | 15 | CO2 2KG | 2023 | SICLI | P02236
IGH (11) | 1 | NOYAU CENTRAL : BLOC OPERATOIRE CIRCULATION PROXIMITE SALLE DE STOCKAGE | 16 | EP 06L | 2020 | MIM | P02260
IGH (11) | 1 | NOYAU CENTRAL : BLOC OPERATOIRE CIRCULATION PROXIMITE SALLE DE STOCKAGE | 17 | CO2 2KG | 2015 | EURO | P02260
IGH (11) | 1 | NOYAU CENTRAL : BLOC OPERATOIRE COURSIVE DROITE | 18 | CO2 2KG | 2023 | SICLI | P02252
IGH (11) | 1 | NOYAU CENTRAL : BLOC OPERATOIRE COURSIVE DROITE | 19 | EP 06L | 2020 | MIM | P02252
IGH (11) | 1 | NOYAU CENTRAL : BLOC OPERATOIRE CIRCULATION | 20 | CO2 2KG | 2015 | EURO | P02299
IGH (11) | 1 | NOYAU CENTRAL : BLOC OPERATOIRE CIRCULATION | 21 | EP 06L | 2020 | MIM | P02299
IGH (11) | 1 | NOYAU CENTRAL : BLOC OPERATOIRE CIRCULATION | 22 | CO2 2KG | 2015 | EURO | P02265
IGH (11) | 1 | NOYAU CENTRAL : HALL ASCENSEURS VISITEURS | 23 | CO2 2KG | 2018 | EURO | P02289
IGH (11) | 1 | NOYAU CENTRAL : HALL ASCENSEURS VISITEURS | 24 | EP 06L | 2020 | MIM | P02289
IGH (11) | 1 | NOYAU CENTRAL : DEBUT CIRCULATION | 25 | EP 06L | 2020 | MIM | P03668
IGH (11) | 1 | GRANDE AILE ZONE 1.2 : PROXIMITE RIA N°62 | 26 | CO2 2KG | 2017 | EURO | P03657
IGH (11) | 1 | GRANDE AILE ZONE 1.2 : PROXIMITE RIA N°62 | 27 | EP 06L | 2020 | MIM | P03657
IGH (11) | 1 | GRANDE AILE ZONE 1.2 : PROXIMITE RIA N°62 | 28 | EP 06L | 2020 | MIM | P03657
IGH (11) | 1 | GRANDE AILE ZONE 1.1 : PROXIMITE RIA N°61 | 29 | CO2 2KG | 2016 | EURO | P02391
IGH (11) | 1 | GRANDE AILE ZONE 1.1 : PROXIMITE RIA N°61 | 30 | EP 06L | 2020 | MIM | P02391
IGH (11) | 1 | GRANDE AILE ZONE 1.1 : PROXIMITE RIA N°61 | 31 | EP 06L | 2020 | MIM | P02391
IGH (11) | 0 | GRANDE AILE ZONE 1.1 : PROXIMITE DU SAS ESCALIER 1.1 ET LOCAL ARCHIVE | 1 | EP 06L | 2020 | MIM | P34117
IGH (11) | 0 | GRANDE AILE ZONE 1.1 : NICHE RIA N°78 | 2 | EP 06L | 2020 | MIM | P34138
IGH (11) | 0 | GRANDE AILE ZONE 1.1 : NICHE RIA N°78 | 3 | EP 06L | 2020 | MIM | P34138
IGH (11) | 0 | GRANDE AILE ZONE 1.1 : NICHE RIA N°78 | 4 | CO2 2KG | 2016 | EURO | P34138
IGH (11) | 0 | GRANDE AILE ZONE 1.1 : PROXIMITE PCF CIRCULATION | 5 | EP 06L | 2020 | MIM | P34109
IGH (11) | 0 | GRANDE AILE ZONE 1.1 : PROXIMITE PCF CIRCULATION | 6 | CO2 2KG | 2023 | GLORIA | P34109
IGH (11) | 0 | GRANDE AILE ZONE 1.1 : NICHE RIA N°77 | 7 | CO2 2KG | 2017 | EURO | P34129
IGH (11) | 0 | GRANDE AILE ZONE 1.1 : NICHE RIA N°77 | 8 | EP 06L | 2020 | MIM | P34129
IGH (11) | 0 | GRANDE AILE ZONE 1.1 : NICHE RIA N°77 | 9 | EP 06L | 2020 | MIM | P34129
IGH (11) | 0 | GRANDE AILE ZONE 1.3 : NICHE RIA N°76 | 11 | EP 06L | 2020 | MIM | P34103
IGH (11) | 0 | GRANDE AILE ZONE 1.3 : NICHE RIA N°76 | 12 | CO2 2KG | 2021 | 3 PROTEC | P34103
IGH (11) | 0 | GRANDE AILE ZONE 1.3 : BUREAU DES ENTREES DERRIERE CIRCULATION PRINCIPAL | 13 | CO2 2KG | 2023 | ANDR | P02597
IGH (11) | 0 | GRANDE AILE ZONE 1.3 : BUREAU DES ENTREES DERRIERE CIRCULATION PRINCIPAL | 14 | EP 06L | 2020 | MIM | P02597
IGH (11) | 0 | GRANDE AILE ZONE 1.3 : DEBUT D'AILE DERRIERE RELAIS H | 15 | CO2 2KG | 2023 | GLORIA | P02670
IGH (11) | 0 | GRANDE AILE ZONE 1.3 : DEBUT D'AILE DERRIERE RELAIS H | 16 | EP 06L | 2020 | MIM | P02670
IGH (11) | 0 | NOYAU CENTRAL : INTERIEURE LOCAL SIRENE | 17 | CO2 2KG | 2016 | EURO | P33051
IGH (11) | 0 | NOYAU CENTRAL : STANDARD SALLE DES PUPITRES | 18 | CO2 2KG | 2023 | GLORIA | P02707
IGH (11) | 0 | NOYAU CENTRAL : CIRCULATION PROXIMITE ENTREE STANDARD | 19 | EP 06L | 2020 | MIM | P02721
IGH (11) | 0 | NOYAU CENTRAL : CIRCULATION PROXIMITE ENTREE STANDARD | 20 | CO2 2KG | 2017 | EURO | P02721
IGH (11) | 0 | NOYAU CENTRAL : HALL CENTRAL PRES COMMANDE DESENFUMAGE | 21 | CO2 2KG | 2024 | ANAF | P02576
IGH (11) | 0 | NOYAU CENTRAL : HALL CENTRAL PRES COMMANDE DESENFUMAGE | 22 | EP 06L | 2020 | MIM | P02576
IGH (11) | 0 | NOYAU CENTRAL : CIRCULATION PROXIMITE ESCALIER 2 | 23 | CO2 2KG | 2020 | EURO | P02721
IGH (11) | 0 | NOYAU CENTRAL : PROXIMITE RIA N°74 | 24 | CO2 2KG | 2024 | ANAF | P02733
IGH (11) | 0 | NOYAU CENTRAL : PROXIMITE RIA N°74 | 25 | EP 06L | 2020 | MIM | P02733
IGH (11) | 0 | NOYAU CENTRAL : DERRIERE DISPATCHING | 26 | EP 06L | 2020 | MIM | P02556
IGH (11) | 0 | NOYAU CENTRAL : DERRIERE DISPATCHING | 27 | CO2 2KG | 2023 | GLORIA | P02556
IGH (11) | 0 | NOYAU CENTRAL : DERRIERE DISPATCHING PROXIMITE RIA N°75 | 28 | EP 06L | 2020 | MIM | P02555
IGH (11) | 0 | NOYAU CENTRAL : SAS COTE POSTE SECURITE | 29 | EP 06L | 2020 | MIM | P02542
IGH (11) | 0 | NOYAU CENTRAL : SAS COTE POSTE SECURITE | 30 | CO2 2KG | 2017 | EURO | P02542
IGH (11) | 0 | NOYAU CENTRAL : INTERIEUR POSTE SECURITE | 31 | EP 06L | 2020 | MIM | P02537
IGH (11) | 0 | SERVICE RADIOLOGIE : PROXIMITE SORTIE DONNANT DERRIERE POSTE DE SECURITE | 32 | CO2 2KG | 2023 | GLORIA | P02510
IGH (11) | 0 | SERVICE RADIOLOGIE : PROXIMITE SORTIE DONNANT DERRIERE POSTE DE SECURITE | 33 | EP 06L | 2020 | MIM | P02510
IGH (11) | 0 | SERVICE RADIOLOGIE : CIRCULATION PROXIMITE SALLE N°1 | 34 | EP 06L | 2020 | MIM | P02512
IGH (11) | 0 | SERVICE RADIOLOGIE : CIRCULATION PROXIMITE SALLE N°1 | 35 | CO2 2KG | 2017 | EURO | P02512
IGH (11) | 0 | SERVICE RADIOLOGIE : CIRCULATION PROXIMITE LOCAL TECHNIQUE | 36 | CO2 2KG | 2018 | EURO | P02512
IGH (11) | 0 | SERVICE RADIOLOGIE : CIRCULATION PROXIMITE LOCAL TECHNIQUE | 37 | EP 06L | 2020 | MIM | P02512
IGH (11) | 0 | SERVICE RADIOLOGIE : CIRCULATION PRES DE SALLE LECTURE ET GAINE ELECTRIQUE | 38 | CO2 2KG | 2018 | EURO | P02485
IGH (11) | 0 | SERVICE RADIOLOGIE : CIRCULATION PRES DE SALLE LECTURE ET GAINE ELECTRIQUE | 39 | EP 06L | 2020 | MIM | P02485
IGH (11) | 0 | SERVICE RADIOLOGIE : CIRCUALTION FACE RIA N°72 | 40 | EP 06L | 2020 | MIM | P03603
IGH (11) | 0 | SERVICE RADIOLOGIE : CIRCUALTION FACE RIA N°72 | 41 | CO2 2KG | 2024 | ANAF | P03603
IGH (11) | 0 | SERVICE RADIOLOGIE : CIRCUALTION FACE RIA N°72 | 42 | CO2 2KG | 2017 | EURO | P03603
IGH (11) | 0 | TERRASSE RADIOLOGIE : CAISSON EXTERIEUR | 43 | CO2 5KG | 2023 | GLORIA | P02515
IGH (11) | 0 | SERVICE RADIOLOGIE : CIRCUALTION VERS SORTIE PETITE AILE DERRIERE SALLE IRM | 44 | EP 06L | 2020 | MIM | P02473
IGH (11) | 0 | SERVICE RADIOLOGIE : CIRCUALTION VERS SORTIE PETITE AILE DERRIERE SALLE IRM | 45 | CO2 2KG | 2023 | GLORIA | P02473
IGH (11) | 0 | SERVICE RADIOLOGIE : INTERIEUR IRM | 46 | CO2 2KG amagnétique | 2023 | ANDR | P02734
IGH (11) | 0 | SERVICE RADIOLOGIE : INTERIEUR IRM | 47 | CO2 5 KG amagnétique | 2020 | DESAU | P03605
IGH (11) | 0 | SERVICE RADIOLOGIE : CIRCULATION | 48 | EP 06L | 2020 | MIM | P02452
IGH (11) | 0 | SERVICE RADIOLOGIE : CIRCULATION | 49 | CO2 2KG | 2018 | EURO | P02452
IGH (11) | 0 | SERVICE RADIOLOGIE : CIRCULATION FACE SECRETARIAT | 50 | EP 06L | 2020 | MIM | P02467
IGH (11) | 0 | SERVICE RADIOLOGIE : CIRCULATION FACE SECRETARIAT | 51 | CO2 2KG | 2023 | GLORIA | P02467
IGH (11) | 0 | SERVICE RADIOLOGIE : INTERIEURE SECRETARIAT | 52 | CO2 2KG | 2023 | ANDR | P03609
IGH (11) | 0 | SERVICE RADIOLOGIE : CIRCULATION SALLE D'ATTENTE N°1 | 53 | EP 06L | 2020 | MIM | P03608
IGH (11) | 0 | PETITE AILE : DEBUT CIRCULATION EN DESSOUS RIA N°70 | 54 | EP 06L | 2020 | MIM | P34225
IGH (11) | 0 | PETITE AILE : DEBUT CIRCULATION EN DESSOUS RIA N°70 | 55 | CO2 2KG | 2023 | GLORIA | P34225
IGH (11) | 0 | PETITE AILE : A PROXIMITE SALLE DE REUNION | 56 | EP 06L | 2020 | MIM | P34210
IGH (11) | 0 | PETITE AILE : A PROXIMITE SALLE DE REUNION | 57 | CO2 2KG | 2023 | GLORIA | P34210
IGH (11) | 0 | PETITE AILE : CIRCULATION FACE LOCAL COURRIER | 58 | EP 06L | 2020 | MIM | P02422
IGH (11) | -1 | PETITE AILE : CIRCULATION PROXIMITE ASCENSEUR PRIORITAIRE | 1 | EP 06L | 2020 | MIM | P02754
IGH (11) | -1 | PETITE AILE : CIRCULATION PROXIMITE RIA N°84 | 2 | EP 06L | 2020 | MIM | P02780
IGH (11) | -1 | PETITE AILE : EXTERIEUR DANS COFFRET PROXIMITE COLONNE SECHE N°2 ET N°4 | 3 | EP 06L | 2020 | MIM | P02782
IGH (11) | -1 | PETITE AILE : EXTERIEUR DANS COFFRET PROXIMITE COLONNE SECHE N°2 ET N°4 | 4 | CO2 2KG | 2023 | ANDR | P02782
IGH (11) | -1 | PETITE AILE : CIRCULATION PROXIMITE GAINE ELECTRIQUE | 5 | CO2 2KG | 2019 | EURO | P02780
IGH (11) | -1 | PETITE AILE : CIRCULATION ENTREE ARCHIVES | 6 | EP 06L | 2020 | MIM | P02762
IGH (11) | -1 | PETITE AILE : ARCHIVES N°2 CIRCULATION | 7 | EP 06L | 2020 | MIM | P02756
IGH (11) | -1 | PETITE AILE : ARCHIVES N°2 CIRCULATION CENTRE COTE PCF | 8 | EP 06L | 2020 | MIM | P02756
IGH (11) | -1 | PETITE AILE : ARCHIVES N°2 CIRCULATION | 9 | EP 06L | 2020 | MIM | P02756
IGH (11) | -1 | PETITE AILE : ARCHIVES N°1 COTE PCF | 10 | EP 06L | 2020 | MIM | P02756
IGH (11) | -1 | PETITE AILE : ARCHIVES N°1 COTE MANOMETRE SPRINKLER | 11 | EP 06L | 2020 | MIM | P02756
IGH (11) | -1 | PETITE AILE : ARCHIVES N°1 CIRCULATION | 12 | EP 06L | 2020 | MIM | P02756
IGH (11) | -1 | PETITE AILE : ARCHIVES N°1 COTE ENTREE BUREAUX | 13 | CO2 2KG | 2018 | EURO | P02756
IGH (11) | -1 | PETITE AILE : ARCHIVES N°1 COTE ENTREE BUREAUX | 14 | EP 06L | 2020 | MIM | P02756
IGH (11) | -1 | PETITE AILE : AIDE ARCHIVISTE | 15 | EP 06L | 2020 | MIM | P23352
IGH (11) | -1 | PETITE AILE : DETENTE ARCHIVES | 16 | CO2 2KG | 2016 | EURO | P23358
IGH (11) | -1 | PETITE AILE : ENTREE ARCHIVES COTE CIRCULATION LABO | 17 | EP 06L | 2020 | MIM | P23351
IGH (11) | -1 | PETITE AILE : CARREFOUR BLOC IGH//LABO PROXIMITE QUAI DE LIVRAISON | 18 | CO2 2KG | 2023 | GLORIA | P02882
IGH (11) | -1 | PETITE AILE : CARREFOUR BLOC IGH//LABO PROXIMITE QUAI DE LIVRAISON | 19 | EP 06L | 2020 | MIM | P02882
IGH (11) | -1 | PETITE AILE : CIRCULATION PROXIMITE PCF ET EMPLACEMENT DES POUBELLES | 20 | EP 06L | 2020 | MIM | P02874
IGH (11) | -1 | PETITE AILE : INTERIEUR TELECOM | 21 | CO2 5KG | 2023 | GLORIA | P02953
IGH (11) | -1 | PETITE AILE : SAS 2 PROXIMITE COLONNE SECHE | 22 | EP 06L | 2020 | MIM | P02882
IGH (11) | -1 | PETITE AILE : SAS 2 PROXIMITE COLONNE SECHE | 23 | CO2 2KG | 2015 | EURO | P02882
IGH (11) | -1 | PETITE AILE : DALKIA TECHNIQUE | 24 | CO2 5KG | 2015 | EURO | P02952
IGH (11) | -1 | PETITE AILE : DALKIA TECHNIQUE | 25 | CO2 2KG | 2021 | PROTECT SECURITE | P02940
IGH (11) | -1 | PETITE AILE : DALKIA TECHNIQUE | 26 | CO2 5KG | 2019 | EURO | P02940
IGH (11) | -1 | PETITE AILE : DALKIA TECHNIQUE | 27 | P 6 KG | 2020 | MIM | P02940
IGH (11) | -1 | PETITE AILE : DALKIA TECHNIQUE LOCAL RESEAU SPRINKLAGE | 28 | CO2 5KG | 2019 | EURO | P02947
IGH (11) | -1 | PYLONE : PROXIMTE ASCENSEUR MONTE MALADE | 29 | EP 06L | 2020 | MIM | P34000
IGH (11) | -1 | PETITE AILE : CIRCULATION BLOC//CUR GALERIE MEDICAL | 30 | CO2 2KG | 2016 | EURO | P02879
IGH (11) | -1 | PETITE AILE : CIRCULATION VERS SCANNER RADIOLOGIE | 31 | CO2 2KG | 2016 | EURO | P02831
IGH (11) | -1 | SERVICE RADIOLOGIE : CIRCULATION VERS SCANNER RADIOLOGIE | 32 | EP 06L | 2020 | MIM | P02831
IGH (11) | -1 | SERVICE RADIOLOGIE : CIRCULATION SERVICE IRM | 33 | CO2 2KG amagnétique | 2024 | DESAU | P02853
IGH (11) | -1 | SERVICE RADIOLOGIE : CIRCULATION SERVICE IRM | 34 | CO2 5 KG amagnétique | 2019 | EURO | P02853
IGH (11) | -1 | SERVICE RADIOLOGIE : CIRCULATION PROXIMITE RIA ET PCF | 35 | CO2 2KG | 2017 | EURO | P02809
IGH (11) | -1 | SERVICE RADIOLOGIE : CIRCULATION PROXIMITE RIA ET PCF | 36 | EP 06L | 2020 | MIM | P02809
IGH (11) | -1 | SERVICE RADIOLOGIE : CIRCULATION PROXIMITE SALLE D'ATTENTE IRM | 37 | CO2 2KG | 2017 | EURO | P02809
IGH (11) | -1 | SERVICE RADIOLOGIE : CIRCULATION PROXIMITE SALLE D'ATTENTE IRM | 38 | EP 06L | 2020 | MIM | P02809
IGH (11) | -1 | SERVICE RADIOLOGIE : VOIE SANS ISSUE PROXIMITE GAINE ELECTRIQUE | 39 | CO2 2KG | 2017 | EURO | P02822
IGH (11) | -1 | SERVICE RADIOLOGIE : VOIE SANS ISSUE PROXIMITE GAINE ELECTRIQUE | 40 | EP 06L | 2020 | MIM | P02822
IGH (11) | -1 | NOYAU CENTRAL : PROXIMITE RAMPE EN BOIS ACCES VESTIAIRE SECURITE | 41 | EP 06L | 2020 | MIM | P02882
IGH (11) | -1 | NOYAU CENTRAL : CIRCULATION SERVICE SECURITE | 42 | EP 06L | 2020 | MIM | P02888
IGH (11) | -1 | NOYAU CENTRAL : CIRCULATION SERVICE SECURITE | 43 | CO2 2KG | 2023 | GLORIA | P02888
IGH (11) | -1 | NOYAU CENTRAL : CIRCULATION BLOC DIRECTION CCP | 44 | CO2 2KG | 2016 | EURO | P02882
IGH (11) | -1 | NOYAU CENTRAL : CIRCULATION BLOC DIRECTION CCP | 45 | EP 06L | 2020 | MIM | P02882
IGH (11) | -1 | NOYAU CENTRAL : DANS LE TRANSFORMATEUR | 46 | CO2 5KG | 2021 | 3 PROTEC | P02915
IGH (11) | -1 | NOYAU CENTRAL : DANS LE TRANSFORMATEUR | 47 | P 6 KG | 2020 | MIM | P02915
IGH (11) | -1 | NOYAU CENTRAL : DANS LE TRANSFORMATEUR | 48 | CO2 5KG | 2021 | 3 PROTEC | P02915
IGH (11) | -1 | NOYAU CENTRAL : LOCAL BATTERIE | 49 | P 6 KG | 2020 | MIM | P02935
IGH (11) | -1 | NOYAU CENTRAL : LOCAL BATTERIE | 50 | CO2 5KG | 2023 | GLORIA | P02935
IGH (11) | -1 | NOYAU CENTRAL : LOCAL BATTERIE | 51 | CO2 5KG | 2023 | GLORIA | P02935
IGH (11) | -1 | NOYAU CENTRAL : SOUS RIA N°74 FACE VESTIAIRE | 52 | EP 06L | 2020 | MIM | P02882
IGH (11) | -1 | NOYAU CENTRAL : SOUS RIA N°74 FACE VESTIAIRE | 53 | CO2 2KG | 2023 | GLORIA | P02882
IGH (11) | -1 | NOYAU CENTRAL : CIRCULATION PROXIMITE PCF | 54 | EP 06L | 2024 | 3 PROTEC | P02933
IGH (11) | -1 | NOYAU CENTRAL : CIRCULATION PROXIMITE MONTE CHARGE | 55 | EP 06L | 2020 | MIM | P02976
IGH (11) | -1 | NOYAU CENTRAL : CIRCULATION PROXIMITE LOCAL SNEF | 56 | CO2 2KG | 2020 | EURO | P03863
IGH (11) | -1 | NOYAU CENTRAL : CIRCULATION PROXIMITE LOCAL SNEF | 57 | EP 06L | 2020 | MIM | P03863
IGH (11) | -1 | NOYAU CENTRAL : INTERIEURE ATELIER SNEF | 58 | CO2 2KG | 2020 | EURO | P03850
IGH (11) | -1 | NOYAU CENTRAL : INTERIEURE ATELIER SNEF | 59 | EP 06L | 2020 | MIM | P03850
IGH (11) | -1 | GRANDE AILE ZONE 1.3 : CIRCULATION | 60 | CO2 2KG | 2018 | EURO | P03863
IGH (11) | -1 | GRANDE AILE ZONE 1.3 : CIRCULATION | 61 | EP 06L | 2020 | MIM | P03863
IGH (11) | -1 | GRANDE AILE ZONE 1.2 : PROXIMITE IS + ARMOIRE A CLE | 62 | EP 06L | 2020 | MIM | P03885
IGH (11) | -1 | GRANDE AILE ZONE 1.2 : PROXIMITE IS + ARMOIRE A CLE | 63 | CO2 2KG | 2020 | EURO | P02969
IGH (11) | -1 | GRANDE AILE ZONE 1.1 : RIA N°79 | 64 | EP 06L | 2017 | EURO | P02994
IGH (11) | -1 | GRANDE AILE ZONE 1.1 : RIA N°79 | 65 | CO2 2KG | 2024 | ANDR | P02994
IGH (11) | -1 | GRANDE AILE ZONE 1.1 : FACE SORTIE ESCALIER ETAGE | 66 | EP 06L | 2020 | MIM | P02991
IGH (11) | -1 | GRANDE AILE ZONE 1.1 : PROXIMITE MACHINERIE ASCENSEUR 18 | 67 | CO2 2KG | 2019 | EURO | P02991
IGH (11) | -1 | GRANDE AILE ZONE 1.1 : INTERIEURE GROUPE ELECTROGENE SAS | 68 | CO2 5KG | 2018 | EURO | P01880
IGH (11) | -1 | GRANDE AILE ZONE 1.1 : INTERIEURE GROUPE ELECTROGENE SAS | 69 | P 6 KG | 2020 | MIM | P01880
IGH (11) | -1 | GRANDE AILE ZONE 1.1 : INTERIEURE GROUPE ELECTROGENE SAS | 70 | P 6 KG | 2020 | MIM | P01880
IGH (11) | -2 | GRANDE AILE ZONE 1.1 : BAS DE L'ESCALIER | 1 | P 6 KG | 2020 | MIM | P22713
IGH (11) | -2 | NOYAU CENTRAL : BAS DE L'ESCALIER | 2 | EP 06L | 2020 | MIM | P22707
IGH (11) | -2 | NOYAU CENTRAL : BAS DE L'ESCALIER | 3 | CO2 2KG | 2023 | GLORIA | P22707
IGH (11) | -2 | NOYAU CENTRAL : CIRCULATION | 4 | P 6 KG | 2020 | MIM | P22707
IGH (11) | -2 | PETITE AILE : BAS DE L'ESCALIER | 5 | CO2 2KG | 2019 | EURO | P22702
IGH (11) | -2 | PETITE AILE : BAS DE L'ESCALIER | 6 | P 6 KG | 2020 | MIM | P22702
LABORATOIRES (13) | 2 | BATIMENT B : ENTREE SERVICE DANS NICHE | 1 | EP 06L | 2020 | MIM | P24123
LABORATOIRES (13) | 2 | BATIMENT B : ENTREE SERVICE DANS NICHE | 2 | CO2 2KG | 2019 | EURO | P24123
LABORATOIRES (13) | 2 | BATIMENT B : MILIEU SERVICE DANS NICHE | 3 | EP 06L | 2020 | MIM | P24122
LABORATOIRES (13) | 2 | BATIMENT B : MILIEU SERVICE DANS NICHE | 4 | CO2 2KG | 2023 | GLORIA | P24122
LABORATOIRES (13) | 2 | BATIMENT B : CIRCULATION DANS NICHE FOND DE SERVICE | 5 | EP 06L | 2020 | MIM | P24122
LABORATOIRES (13) | 2 | BATIMENT B : CIRCULATION DANS NICHE FOND DE SERVICE | 6 | CO2 2KG | 2023 | GLORIA | P24122
LABORATOIRES (13) | 1 | BATIMENT A : HALL DEVANT LES ASCENSEURS | 1 | CO2 2KG | 2023 | GLORIA | P23883
LABORATOIRES (13) | 1 | BATIMENT A : HALL DEVANT LES ASCENSEURS | 2 | EP 06L | 2020 | MIM | P23883
LABORATOIRES (13) | 1 | BATIMENT A : ENTREE PARASITOLOGIE-MYCOLOGIE | 3 | EP 06L | 2020 | MIM | P23941
LABORATOIRES (13) | 1 | BATIMENT A : ENTREE GAUCHE PARASITOLOGIE-MYCOLOGIE | 4 | CO2 2KG | 2023 | GLORIA | P23942
LABORATOIRES (13) | 1 | BATIMENT A : PARASITOLOGIE-MYCOLOGIE | 5 | P 6 KG | 2020 | MIM | P23960
LABORATOIRES (13) | 1 | BATIMENT A : PARASITOLOGIE-MYCOLOGIE | 6 | CO2 2KG | 2023 | GLORIA | P23960
LABORATOIRES (13) | 1 | BATIMENT A : PARASITOLOGIE-MYCOLOGIE | 7 | EP 06L | 2020 | MIM | P23960
LABORATOIRES (13) | 1 | BATIMENT A : ENTREE BACTERIOLOGIE-VIROLOGIE | 8 | CO2 2KG | 2016 | EURO | P23860
LABORATOIRES (13) | 1 | BATIMENT A : ENTREE BACTERIOLOGIE-VIROLOGIE | 9 | P 6 KG | 2020 | MIM | P23860
LABORATOIRES (13) | 1 | BATIMENT A : CIRCULATION A GAUCHE VOIE SANS ISSUE | 10 | CO2 2KG | 2023 | GLORIA | P23860
LABORATOIRES (13) | 1 | BATIMENT A : CIRCULATION BACTERIOLOGIE-VIROLOGIE | 11 | EP 06L | 2020 | MIM | P23860
LABORATOIRES (13) | 1 | BATIMENT A : INTERIEURE SALLE BIOTOX PORTE 241/242 | 12 | CO2 2KG | 2017 | EURO | P23910
LABORATOIRES (13) | 1 | BATIMENT A : PRES DES ARMOIRES ELECTRIQUE | 13 | CO2 2KG | 2021 | ANDR | P23860
LABORATOIRES (13) | 1 | BATIMENT A : PRES DES ARMOIRES ELECTRIQUE | 14 | CO2 2KG | 2016 | EURO | P23860
LABORATOIRES (13) | 1 | BATIMENT A : PROXIMITE DE LA LAVERIE STERILE | 15 | EP 06L | 2020 | MIM | P23860
LABORATOIRES (13) | 1 | BATIMENT A : PROXIMITE RECHERCHE P23866 | 16 | CO2 2KG | 2023 | GLORIA | P23860
LABORATOIRES (13) | 1 | BATIMENT A : PROXIMITE DES PORTES COUPE-FEU ET IS VERS JEAN DAUSSET | 17 | EP 06L | 2020 | MIM | P23860
LABORATOIRES (13) | 1 | BATIMENT A : FOND SERVICE VERS PASSERELLE LABO B | 18 | EP 06L | 2020 | MIM | P23860
LABORATOIRES (13) | 1 | BATIMENT B : PALLIER ARCHIVES | 19 | EP 06L | 2020 | MIM | P23859
LABORATOIRES (13) | 1 | BATIMENT B : FOND SERVICE VERS PASSERELLE LABO A | 20 | EP 06L | 2020 | MIM | P23808
LABORATOIRES (13) | 1 | BATIMENT B : CIRCULATION PROXIMITE COUVERTURE ANTI-FEU | 21 | CO2 2KG | 2021 | ANDR | P23808
LABORATOIRES (13) | 1 | BATIMENT B : CIRCULATION PROXIMITE COUVERTURE ANTI-FEU | 22 | P 6 KG | 2017 | EURO | P23808
LABORATOIRES (13) | 1 | BATIMENT B : CIRCULATION FACE INFORMATIQUE PROXIMITE DOUCHE | 23 | EP 06L | 2020 | MIM | P23808
LABORATOIRES (13) | 1 | BATIMENT B : LABO HYGIENE P23818 | 24 | EP 06L | 2020 | MIM | P23808
LABORATOIRES (13) | 1 | BATIMENT B : PROXIMITE ASCENSEUR | 25 | P 6 KG | 2017 | EURO | P23800
LABORATOIRES (13) | 0 | BATIMENT B : ENTREE COTE RECEPTION | 1 | CO2 2KG | 2023 | GLORIA | P23544
LABORATOIRES (13) | 0 | BATIMENT B : MILIEU CIRCULATION | 2 | P 6 KG | 2017 | EURO | P23558
LABORATOIRES (13) | 0 | BATIMENT B : MILIEU CIRCULATION | 3 | EP 06L | 2020 | MIM | P23558
LABORATOIRES (13) | 0 | BATIMENT B : MILIEU CIRCULATION PROXIMITE PCF | 4 | P 6 KG | 2017 | EURO | P23588
LABORATOIRES (13) | 0 | BATIMENT B : MILIEU CIRCULATION PROXIMITE PCF | 5 | CO2 2KG | 2023 | GLORIA | P23588
LABORATOIRES (13) | 0 | BATIMENT B : MILIEU CIRCULATION PROXIMITE RIA N°3 | 6 | CO2 2KG | 2023 | GLORIA | P23588
LABORATOIRES (13) | 0 | BATIMENT B : FOND CIRCULATION SORTIE FAC | 7 | EP 06L | 2020 | MIM | P23588
LABORATOIRES (13) | 0 | BATIMENT B : PASSERELLE | 8 | EP 06L | 2020 | MIM | P23607
LABORATOIRES (13) | 0 | BATIMENT B : PASSERELLE | 9 | CO2 2KG | 2021 | ANDR | P23607
LABORATOIRES (13) | 0 | BATIMENT A : SALLE DE DETENTE | 10 | EP 06L | 2020 | MIM | P23616
LABORATOIRES (13) | 0 | BATIMENT A : SALLE DE DETENTE | 11 | CO2 2KG | 2023 | GLORIA | P23616
LABORATOIRES (13) | 0 | BATIMENT A : FOND SERVICE VERS COULOIR LABO B | 12 | CO2 2KG | 2023 | GLORIA | P23619
LABORATOIRES (13) | 0 | BATIMENT A : MILIEU CIRCULATION BIOCHIMIE | 13 | EP 06L | 2020 | MIM | P23626
LABORATOIRES (13) | 0 | BATIMENT A : PROXIMITE DETETEUR EXPLOSIMETRE | 14 | CO2 2KG | 2023 | GLORIA | P23620
LABORATOIRES (13) | 0 | BATIMENT A : MILIEU CIRCULATION A COTE DE LA DOUCHE | 15 | EP 06L | 2020 | MIM | P23620
LABORATOIRES (13) | 0 | BATIMENT A : FOND COULOIR | 16 | CO2 2KG | 2023 | GLORIA | P23620
LABORATOIRES (13) | 0 | BATIMENT A : ENTREE CIRCULATION BIOCHIMIE | 17 | CO2 2KG | 2023 | GLORIA | P23626
LABORATOIRES (13) | 0 | BATIMENT A : ENTREE DE LA BIOCHIMIE | 18 | P 6 KG | 2020 | MIM | P23626
LABORATOIRES (13) | 0 | BATIMENT A : ENTREE DE LA BIOCHIMIE | 19 | CO2 2KG | 2023 | GLORIA | P23626
LABORATOIRES (13) | 0 | BATIMENT A : FACE AUX ASCENSEURS | 20 | EP 06L | 2020 | MIM | P23660
LABORATOIRES (13) | 0 | BATIMENT A : FACE AUX ASCENSEURS | 21 | CO2 2KG | 2023 | GLORIA | P23660
LABORATOIRES (13) | 0 | BATIMENT A : ENTREE PLATEFORME BIOCHIMIE | 22 | EP 06L | 2020 | MIM | P23671
LABORATOIRES (13) | 0 | BATIMENT A : ENTREE PLATEFORME BIOCHIMIE | 23 | CO2 2KG | 2023 | GLORIA | P23671
LABORATOIRES (13) | 0 | BATIMENT A : INTERIEURE DES LOCAUX PLATEFORMES PRES ISSUE DE SECOURS | 24 | CO2 2KG | 2016 | EURO | P23970
LABORATOIRES (13) | 0 | BATIMENT A : INTERIEURE DES LOCAUX PLATEFORMES PRES ISSUE DE SECOURS | 25 | EP 06L | 2020 | EURO | P23970
LABORATOIRES (13) | 0 | BATIMENT CRTH : CIRCULATION INTERIEURE DES LOCAUX CRTH | 26 | CO2 2KG | 2018 | EURO | P23709
LABORATOIRES (13) | 0 | BATIMENT CRTH : CIRCULATION INTERIEURE DES LOCAUX CRTH | 27 | EP 06L | 2020 | MIM | P23709
LABORATOIRES (13) | 0 | BATIMENT C : CIRCULATION COTE PORTE RESERVE | 28 | P 6 KG | 2020 | MIM | P23701
LABORATOIRES (13) | 0 | BATIMENT C : CIRCULATION COTE PORTE RESERVE | 29 | EP 06L | 2020 | MIM | P23701
LABORATOIRES (13) | 0 | BATIMENT C : INTERIEUR DE LA RESERVE ENTREE | 30 | EP 06L | 2020 | MIM | P24002
LABORATOIRES (13) | 0 | BATIMENT C : INTERIEUR DE LA RESERVE PROXIMITE SSI | 31 | CO2 2KG | 2019 | EURO | P23553
LABORATOIRES (13) | 0 | BATIMENT C : INTERIEUR DE LA RESERVE COTE SMPRA | 32 | EP 06L | 2020 | MIM | P23553
LABORATOIRES (13) | 0 | BATIMENT C : RECEPTION DES ANALYSES DERRIERE PCF | 33 | EP 06L | 2020 | MIM | P23552
LABORATOIRES (13) | 0 | BATIMENT C : RECEPTION DES ANALYSES DERRIERE PCF | 34 | CO2 2KG | 2023 | ANDR | P23552
LABORATOIRES (13) | 0 | BATIMENT C : CIRCULATION FACE RECEPTION DES ANALYSES | 35 | EP 06L | 2020 | MIM | P23701
LABORATOIRES (13) | 0 | BATIMENT C : CIRCULATION FACE RECEPTION DES ANALYSES | 36 | CO2 2KG | 2023 | ANDR | P23701
LABORATOIRES (13) | -1 | BATIMENT A : CIRCULATION BLOC IGH LABORATOIRE | 1 | CO2 2KG | 2021 | ANDR | P23365
LABORATOIRES (13) | -1 | BATIMENT A : CIRCULATION BLOC IGH LABORATOIRE | 2 | EP 06L | 2020 | MIM | P23365
LABORATOIRES (13) | -1 | BATIMENT A : CIRCULATION BLOC IGH LABORATOIRE FACE ASC | 3 | CO2 2KG | 2021 | ANDR | P23365
LABORATOIRES (13) | -1 | BATIMENT A : CIRCULATION BLOC IGH LABORATOIRE FACE ASC | 4 | EP 06L | 2020 | MIM | P23365
LABORATOIRES (13) | -1 | BATIMENT A : ENTREE DU SERVICE SECRETARIAT | 5 | EP 06L | 2020 | MIM | P23375
LABORATOIRES (13) | -1 | BATIMENT A : ENTREE DU SERVICE SECRETARIAT | 6 | CO2 2KG | 2023 | GLORIA | P23375
LABORATOIRES (13) | -1 | BATIMENT A : ENTREE DU SERVICE SECRETARIAT | 7 | P 6 KG | 2020 | MIM | P23375
LABORATOIRES (13) | -1 | BATIMENT A : CIRCULATION DE DROITE | 8 | CO2 2KG | 2023 | GLORIA | P23377
LABORATOIRES (13) | -1 | BATIMENT A : CIRCULATION DE DROITE | 9 | EP 06L | 2020 | MIM | P23377
LABORATOIRES (13) | -1 | BATIMENT A : CIRCULATION DE DROITE PRES DOUCHE | 10 | EP 06L | 2020 | MIM | P23377
LABORATOIRES (13) | -1 | BATIMENT A : CIRCULATION DE DROITE PRES DOUCHE | 11 | CO2 2KG | 2023 | GLORIA | P23377
LABORATOIRES (13) | -1 | BATIMENT A : CIRCULATION DIAGNOSTIQUE PRENATAL | 12 | CO2 2KG | 2020 | EURO | P23377
LABORATOIRES (13) | -1 | BATIMENT A : CIRCULATION PROXIMITE RESERVES N°1 ET N°2 | 13 | CO2 2KG | 2023 | GLORIA | P23377
LABORATOIRES (13) | -1 | BATIMENT A : CIRCULATION PROXIMITE RESERVES N°1 ET N°2 | 14 | EP 06L | 2020 | MIM | P23377
LABORATOIRES (13) | -1 | BATIMENT A : INTERIEUR CIRCULATION THERAPIE CELLULAIRE | 15 | CO2 2KG | 2023 | GLORIA | P23391
LABORATOIRES (13) | -1 | BATIMENT A : CIRCULATION PRES INFORMATIQUE | 16 | CO2 2KG | 2024 | ANAF | P23377
LABORATOIRES (13) | -1 | BATIMENT A : CIRCULATION PRES INFORMATIQUE | 17 | EP 06L | 2020 | MIM | P23377
LABORATOIRES (13) | -1 | BATIMENT A : FOND COULOIR SALLE DETENTE | 18 | CO2 2KG | 2023 | GLORIA | P23377
LABORATOIRES (13) | -1 | BATIMENT A : TRANSFORMATEUR (COFFRET EXTERIEURE) | 19 | CO2 5KG | 2016 | EURO | P23444
LABORATOIRES (13) | -1 | BATIMENT B : FOND CIRCULATION SORTIE FAC | 20 | EP 06L | 2020 | MIM | P23306
LABORATOIRES (13) | -1 | BATIMENT B : FACE SECRETARIAT | 21 | CO2 2KG | 2017 | EURO | P23306
LABORATOIRES (13) | -1 | BATIMENT B : FACE SECRETARIAT | 22 | P 6 KG | 2017 | EURO | P23306
LABORATOIRES (13) | -1 | BATIMENT B : FACE RECEPTION EXAMENS | 23 | EP 06L | 2020 | MIM | P23306
LABORATOIRES (13) | -1 | BATIMENT B : FACE PORTE LAVERIE | 24 | EP 06L | 2020 | MIM | P23296
LABORATOIRES (13) | -1 | BATIMENT B : CIRCULATION MILIEU SECRETARIAT | 25 | CO2 2KG | 2023 | GLORIA | P23296
LABORATOIRES (13) | -1 | BATIMENT B : PORTE ENTREE SALLE DE DETENTE | 26 | CO2 2KG | 2023 | GLORIA | P23281
LABORATOIRES (13) | -1 | BATIMENT B : PORTE ENTREE SALLE DE DETENTE | 27 | P 6 KG | 2017 | EURO | P23281
LABORATOIRES (13) | -1 | BATIMENT B : DEBUT CIRCULATION FACE LOCAL ARCHIVES | 28 | EP 06L | 2020 | MIM | P23281
LABORATOIRES (13) | -2 | BATIMENT B : DEBUT CIRCULATION APRES ARRIVE ARRIVE GAZ | 1 | P 6 KG | 2020 | MIM | P23202
LABORATOIRES (13) | -2 | BATIMENT B : MILIEU CIRCULATION | 2 | P 6 KG | 2020 | MIM | P23202
LABORATOIRES (13) | -2 | BATIMENT A : FACE AU 3 SOUS-STATIONS DE DALKIA (PRD LE SOUS SOL PAR L'EXTERIEUR) | 3 | P 9 KG | 2021 | PROTECT SECURITE | P23248
LABORATOIRES (13) | -2 | BATIMENT A : FACE AU 3 SOUS-STATIONS DE DALKIA (PRD LE SOUS SOL PAR L'EXTERIEUR) | 4 | CO2 2KG | 2019 | EURO | P23248
LABORATOIRES (13) | -2 | BATIMENT A : DANS LE HALL EN FACE DE L'ASCENSEUR | 5 | CO2 2KG | 2020 | EURO | P23207
LABORATOIRES (13) | -2 | BATIMENT A : DANS LE HALL EN FACE DE L'ASCENSEUR | 6 | EP 06L | 2020 | MIM | P23207
LABORATOIRES (13) | -2 | BATIMENT A : DANS LE HALL EN FACE DE L'ASCENSEUR | 7 | P 6 KG | 2020 | MIM | P23207
LABORATOIRES (13) | -2 | BATIMENT A : CIRCULATION CENTRALE PROXIMITE ENTREE RESERVE CO2 | 8 | CO2 2KG | 2019 | EURO | P23214
LABORATOIRES (13) | -2 | BATIMENT A : CIRCULATION PRES AUTOCLAVE | 9 | EP 06L | 2020 | MIM | P23214
LABORATOIRES (13) | -2 | BATIMENT A : CIRCULATION SUD EST PRES GROUPES DE FROID | 10 | CO2 2KG | 2021 | ANDR | P23211
LABORATOIRES (13) | -2 | BATIMENT A : GALERIE OUEST ENTREE CUVES RADIOACTIF | 11 | P 6 KG | 2020 | MIM | P23211
LABORATOIRES (13) | -2 | BATIMENT A : CIRCULATION SUD EST GROUPES DE FROID | 12 | CO2 2KG | 2023 | GLORIA | P23211
LABORATOIRES (13) | -2 | BATIMENT A : CIRCULATION SUD EST GROUPES DE FROID | 13 | P 6 KG | 2020 | MIM | P23211
LABORATOIRES (13) | -2 | BATIMENT A : GALERIE TECHNIQUE EST GROUPE FROID | 14 | CO2 2KG | 2019 | EURO | P23243
LOCAL PLUVIAL (9) | 0 | INTERIEURE DU LOCAL PROXIMITE JEAN DAUSSET | 1 | CO2 2KG | 2021 | ANDR | P26100
MAGASINS GENERAUX (81) | 0 | RESERVE EQUIPEMENT BAS ESCALIER MEZZANINE | 19 | CO2 2KG | 2020 | EURO | ?
MAGASINS GENERAUX (81) | 0 | RESERVE EQUIPEMENT BAS ESCALIER MEZZANINE | 20 | EP 06L | 2014 | EURO | ?
MAGASINS GENERAUX (81) | 0 | RESERVE EQUIPEMENT HAUT ESCALIER MEZZANINE | 21 | EP 06L | 2014 | EURO | ?
MAGASINS GENERAUX (81) | 0 | ACCES LOCAL FEMWICK/TRANSPALETTE | 22 | P 6 KG | 2020 | MIM | ?
MAGASINS GENERAUX (81) | 0 | RESERVE ALIMENTATION SOUS RIA N°1 | 23 | EP 06L | 2014 | EURO | ?
MAGASINS GENERAUX (81) | 0 | RESERVE ALIMENTATION AU FOND PROXIMITE BUREAU | 24 | EP 06L | 2014 | EURO | ?
MAGASINS GENERAUX (81) | 0 | LOCAL TRANSFO SERVICE GENERAUX | 28 | CO2 5KG | 2017 | EURO | ?
MEDECINE DU SPORT (62) | 0 | SAS D'ENTREE | 1 | EP 06L | 2024 | 3 PROTEC | P20926
MEDECINE DU SPORT (62) | 0 | CIRCUL PRES BUREAU N° 1- N° 2 | 2 | EP 06L | 2024 | 3 PROTEC | P20925
MEDECINE DU SPORT (62) | 0 | CIRCUL PRES BUREAU N° 1- N° 2 | 3 | CO2 2KG | 2020 | EURO | P20925
MEDECINE DU SPORT (62) | 0 | EXTERIEUR LOCAL OXYGENE ET VIDE MEDICAL | 4 | P 6 KG | 2020 | EURO | P20937
MEDECINE DU SPORT (62) | 0 | MILIEU CIRCULATION OUEST | 5 | EP 06L | 2024 | 3 PROTEC | P20920
MEDECINE DU SPORT (62) | 0 | PROXIMITE LOCAL MENAGE | 6 | EP 06L | 2024 | 3 PROTEC | P20919
MEDECINE DU SPORT (62) | 0 | PROXIMITE LOCAL MENAGE | 7 | CO2 2KG | 2019 | EURO | P20919
MEDECINE DU TRAVAIL (73) | 0 | ENTRE DU SERVICE | 1 | EP 06L | 2023 | 3 PROTEC | P26229
MEDECINE DU TRAVAIL (73) | 0 | ENTRE DU SERVICE | 2 | CO2 2KG | 2023 | ANDR | P26229
MEDECINE DU TRAVAIL (73) | 0 | CIRCULATION DE GAUCHE VERS EUGENE MARQUIS | 3 | EP 06L | 2023 | 3 PROTEC | P26228
MEDECINE DU TRAVAIL (73) | 0 | CIRCULATION DE GAUCHE VERS SALLE DE REUNION | 4 | CO2 2KG | 2016 | EURO | P26228
MEDECINE DU TRAVAIL (73) | 0 | CIRCULATION DE GAUCHE VERS SALLE DE REUNION | 5 | EP 06L | 2023 | 3 PROTEC | P26228
MEDECINE DU TRAVAIL (73) | 0 | CIRCULATION DROITE PROXIMITE SALLE D'ATTENTE 2 | 6 | EP 06L | 2023 | 3 PROTEC | P26230
MEDECINE DU TRAVAIL (73) | 0 | CIRCULATION DROITE PROXIMITE SALLE D'ATTENTE 2 | 7 | CO2 2KG | 2023 | ANDR | P26230
MEDECINE DU TRAVAIL (73) | 0 | VERS LE LOCAL ARCHIVES DERRIERE LA PORTE | 8 | EP 06L | 2023 | 3 PROTEC | P26230
MEDECINE DU TRAVAIL (73) | 0 | SALLE DE DETENTE (PROXIMITE ARCHIVES) | 9 | CO2 2KG | 2015 | EURO | P26233
MEDECINE DU TRAVAIL (73) | 0 | SALLE DE DETENTE (PROXIMITE ARCHIVES) | 10 | EP 06L | 2023 | 3 PROTEC | P26233
ORTHESE PROTHESE (83-4) | 0 | ENTREE BUREAU | 1 | EP 06L | 2024 | 3 PROTEC | P21332
ORTHESE PROTHESE (83-4) | 0 | ENTREE COTE ARMOIRE ELECTRIQUE | 2 | CO2 2KG | 2017 | EURO | P21332
ORTHESE PROTHESE (83-4) | 0 | DANS L'ATELIER | 3 | P 6 KG | 2020 | MIM | P21336
ORTHESE PROTHESE (83-4) | 0 | DANS L'ATELIER | 4 | CO2 5KG | 2016 | EURO | P21338
ORTHESE PROTHESE (83-4) | 0 | DANS L'ATELIER | 5 | CO2 2KG | 2016 | EURO | P21336
PLATEFORME LOGISTIQUE | 0 | SSE : ENTREE | 1 | EP 06L | 2023 | MIM | P91167
PLATEFORME LOGISTIQUE | 0 | SSE : PROXIMITE GAINE ELECTRIQUE | 2 | CO2 2KG | 2021 | IPS | P91167
PLATEFORME LOGISTIQUE | 0 | SSE : DANS LOCAL SAMU 35 RESERVE PHARMACIE | 3 | EP 06L | 2023 | MIM | P91170
PLATEFORME LOGISTIQUE | 1 | SSE : ESPACE OUVERT ENTRAINEMENT HABILLAGE//DESHABILLAGE NRBC | 4 | EP 06L | 2023 | MIM | P91219
PLATEFORME LOGISTIQUE | 0 | ADMINISTRATIF : ENTREE PROXIMITE VESTIAIRE HOMME ET IMPRIMANTE | 5 | CO2 2KG | 2018 | EURO | P91144
PLATEFORME LOGISTIQUE | 0 | ADMINISTRATIF : ENTREE PROXIMITE VESTIAIRE HOMME ET IMPRIMANTE | 6 | EP 06L | 2023 | MIM | P91144
PLATEFORME LOGISTIQUE | 0 | ADMINISTRATIF : CHC PROXIMITE ACCES REPROGRAPHIE | 7 | EP 06L | 2023 | MIM | P91144
PLATEFORME LOGISTIQUE | 0 | ADMINISTRATIF : PROXIMITE IS DANS REPROGRAPHIE | 8 | CO2 2KG | 2021 | PROTECT SECURITE | P91160
PLATEFORME LOGISTIQUE | 0 | ADMINISTRATIF : PROXIMITE IS DANS REPROGRAPHIE | 9 | EP 06L | 2023 | MIM | P91160
PLATEFORME LOGISTIQUE | 0 | CHAUFFERIE PROXIMITE LOCAL ELECTRIQUE | 10 | CO2 2KG |  |  | P91161
PLATEFORME LOGISTIQUE | 0 | CHAUFFERIE | 11 | CO2 2KG |  |  | P91166
PLATEFORME LOGISTIQUE | 0 | PLH: ZONE DE RECEPTION | 12 | EP 06L |  |  | P91132
PLATEFORME LOGISTIQUE | 0 | PLH: QUAI PROXIMITE SSI | 13 | CO2 2KG | 2022 | EXTINCTEUR NANTAIS | P91132
PLATEFORME LOGISTIQUE | 0 | PLH: QUAI PROXIMITE SSI | 14 | EP 06L | 2023 | MIM | P91132
PLATEFORME LOGISTIQUE | 0 | PLA: QUAI COTER NORD EST | 15 | EP 06L | 2023 | MIM | P91128
PLATEFORME LOGISTIQUE | 0 | PLH: ZONE DE CHARGE MATERIEL | 16 | EP 06L |  |  | P91128
PLATEFORME LOGISTIQUE | 0 | PLH: ZONE DE CHARGE MATERIEL | 17 | EP 06L |  |  | P91128
PLATEFORME LOGISTIQUE | 0 | PLH: ZONE MESSAGERIE | 18 | EP 06L |  |  | P91128
PLATEFORME LOGISTIQUE | 0 | PLA: QUAI PROXIMITE COMMANDE DESENFUMAGE | 19 | EP 06L |  |  | P91128
PLATEFORME LOGISTIQUE | 0 | PLA: ZONE PROPRE DESAPPROVISIONNEMENT | 20 | EP 06L |  |  | P91128
PLATEFORME LOGISTIQUE | 0 | PLA: ZONE PROPRE D'APPROVISIONNEMENT | 21 | CO2 2KG |  |  | P91128
PLATEFORME LOGISTIQUE | 0 | PLH: NORD EST ENTREPOT PROXIMITE RIA ET DETECTEUR MULTIPONCTUEL | 22 | EP 06L | 2024 | EURO | P91120
PLATEFORME LOGISTIQUE | 0 | PLH: NORD EST ENTREPOT PROXIMITE RIA ET DETECTEUR MULTIPONCTUEL | 23 | CO2 2KG | 2024 | EURO | P91120
PLATEFORME LOGISTIQUE | 0 | PLH: EST ENTREPOT PROXIMITE RIA | 24 | EP 06L | 2024 | EURO | P91120
PLATEFORME LOGISTIQUE | 0 | PLH: SUD EST ENTREPOT PROXIMITE IS | 25 | EP 06L | 2024 | EURO | P91120
PLATEFORME LOGISTIQUE | 0 | PLH: SUD ENTREPOT PROXIMITE IS | 26 | EP 06L | 2024 | EURO | P91120
PLATEFORME LOGISTIQUE | 0 | PLH: SUD OUEST ENTREPOT PROXIMITE IS | 27 | EP 06L | 2024 | EURO | P91120
PLATEFORME LOGISTIQUE | 0 | PLH: OUEST | 28 | EP 06L | 2024 | EURO | P91120
PLATEFORME LOGISTIQUE | 0 | PLH: CENTRE PROXIMITE RIA | 29 | EP 06L | 2024 | EURO | P91120
PLATEFORME LOGISTIQUE | 0 | PLH: NORD OUEST PROXIMITE RIA | 30 | EP 06L | 2024 | EURO | P91120
PLATEFORME LOGISTIQUE | 0 | PLH: NORD PROXIMITE RIA | 31 | EP 06L | 2024 | EURO | P91120
PLATEFORME LOGISTIQUE | 0 | PLA: PROXIMITE ASCENSEUR ET ACCES N-1 | 32 | EP 06L | 2024 | EURO | P91103
PLATEFORME LOGISTIQUE | 0 | PLA: LOCAL DECHET RECYCLAGE | 33 | EP 06L | 2024 | EURO | P91112
PLATEFORME LOGISTIQUE | 0 | PLA: LOCAL DECHET DASRI | 34 | EP 06L | 2024 | EURO | P91115
PLATEFORME LOGISTIQUE | 0 | PLA: RESERVE RECEPTION//EXPEDITION BACS | 35 | EP 06L | 2024 | EURO | P91104
PLATEFORME LOGISTIQUE | 0 | PLA: PROXIMITE PORTES PL SUD | 36 | EP 06L | 2024 | EURO | P91119
PLATEFORME LOGISTIQUE | 0 | LOCAL TRANSFO SERVICE GENERAUX | 37 | CO2 5KG | 2017 | EURO | ?
PLATEFORME LOGISTIQUE | 0 | PLA: PROXIMITE ACCES N+1 | 38 | CO2 2KG | 2024 | EURO | P91117
PLATEFORME LOGISTIQUE | 0 | PLA: PROXIMITE ACCES N+1 | 39 | EP 06L | 2024 | EURO | P91117
PLATEFORME LOGISTIQUE | 1 | PLA: PROXIMITE ACCES PASSERELLE GRILLAGER | 40 | EP 06L | 2024 | EURO | P91215
PLATEFORME LOGISTIQUE | 1 | PLA: PROXIMITE ACCES PASSERELLE GRILLAGER | 41 | CO2 2KG | 2024 | EURO | P91215
PLATEFORME LOGISTIQUE | 1 | PLA: PROXIMITE SALLE DE CONTRÔLE | 42 | EP 06L | 2024 | EURO | P91209
PLATEFORME LOGISTIQUE | -1 | GALERIE : PROXIMITE ASCENSEUR | 1 | EP 06L
PLATEFORME LOGISTIQUE | -1 | GALERIE : DANS LOCALGARAGE CHARIOT COTE NORD | 2 | VERMICULITE
PLATEFORME LOGISTIQUE | -1 | GALERIE : DANS LOCALGARAGE CHARIOT COTE NORD | 3 | VERMICULITE
PLATEFORME LOGISTIQUE | -1 | GALERIE : DANS LOCALGARAGE CHARIOT COTE NORD | 4 | VERMICULITE
PLATEFORME LOGISTIQUE | -1 | GALERIE : DANS LOCALGARAGE CHARIOT COTE NORD | 5 | VERMICULITE
PLATEFORME LOGISTIQUE | -1 | GALERIE : DANS LOCALGARAGE CHARIOT COTE NORD | 6 | VERMICULITE
PLATEFORME LOGISTIQUE | -1 | GALERIE : DANS LOCALGARAGE CHARIOT COTE NORD | 7 | VERMICULITE
PLATEFORME LOGISTIQUE | -1 | GALERIE : DANS LOCALGARAGE CHARIOT COTE SUD | 8 | VERMICULITE
PLATEFORME LOGISTIQUE | -1 | GALERIE : DANS LOCALGARAGE CHARIOT COTE SUD | 9 | VERMICULITE
PLATEFORME LOGISTIQUE | -1 | GALERIE : DANS LOCALGARAGE CHARIOT COTE SUD | 10 | VERMICULITE
PLATEFORME LOGISTIQUE | -1 | GALERIE : DANS LOCALGARAGE CHARIOT COTE SUD | 11 | VERMICULITE
PLATEFORME LOGISTIQUE | -1 | GALERIE : DANS LOCALGARAGE CHARIOT COTE SUD | 12 | VERMICULITE
PLATEFORME LOGISTIQUE | -1 | GALERIE : DANS LOCALGARAGE CHARIOT COTE SUD | 13 | VERMICULITE
PLATEFORME LOGISTIQUE | -1 | GALERIE : CIRCULATION PROXIMITE 1ERE IS + TABLEAU ELECTRIQUE | 14 | EP 06L
PLATEFORME LOGISTIQUE | -1 | GALERIE : CIRCULATION PROXIMITE 1ERE IS + TABLEAU ELECTRIQUE | 15 | VERMICULITE
PLATEFORME LOGISTIQUE | -1 | GALERIE : CIRCULATION PROXIMITE 1ERE IS + TABLEAU ELECTRIQUE | 16 | CO2 2KG
PLATEFORME LOGISTIQUE | -1 | GALERIE : DANS ESCALIER 2EME IS | 17 | EP 06L
PLATEFORME LOGISTIQUE | -1 | GALERIE : CIRCULATION PROXIMITE 3EME IS + TABLEAU ELECTRIQUE | 18 | EP 06L
PLATEFORME LOGISTIQUE | -1 | GALERIE : CIRCULATION PROXIMITE 3EME IS + TABLEAU ELECTRIQUE | 19 | VERMICULITE
PLATEFORME LOGISTIQUE | -1 | GALERIE : CIRCULATION PROXIMITE 3EME IS + TABLEAU ELECTRIQUE | 20 | CO2 2KG
PLATEFORME LOGISTIQUE | -1 | GALERIE : CIRCULATION | 21 | EP 06L
PLATEFORME LOGISTIQUE | -1 | GALERIE : CIRCULATION | 22 | EP 06L
PLATEFORME LOGISTIQUE | -1 | GALERIE : CIRCULATION | 23 | VERMICULITE
PLATEFORME LOGISTIQUE | -1 | GALERIE : CIRCULATION | 24 | CO2 2KG
POINTEAU LAENNEC (30//31//32) | TER | LAENNEC : TERASSE SOUS COFFRET | 1 | CO2 5KG | 2015 | EURO | P03892
POINTEAU LAENNEC (30//31//32) | 3 | POINTEAU : (DEBRAY) AILE EST PRES ISSUE DE SECOURS | 1 | CO2 2KG | 2017 | EURO | P15524
POINTEAU LAENNEC (30//31//32) | 3 | POINTEAU : (DEBRAY) AILE EST PRES ISSUE DE SECOURS | 2 | EP 06L | 2018 | EURO | P15524
POINTEAU LAENNEC (30//31//32) | 3 | POINTEAU : (DEBRAY) DEBUT AILE EST | 3 | EP 06L | 2018 | EURO | P15524
POINTEAU LAENNEC (30//31//32) | 3 | POINTEAU : (DEBRAY) PARTIE CENTRALE PROXIMITE ASCENSEUR VISITEUR | 4 | EP 06L | 2018 | EURO | P15514
POINTEAU LAENNEC (30//31//32) | 3 | POINTEAU : (DEBRAY) PARTIE CENTRALE PROXIMITE ASCENSEUR VISITEUR | 5 | CO2 2KG | 2019 | EURO | P15514
POINTEAU LAENNEC (30//31//32) | 3 | POINTEAU : (DEBRAY) DEBUT AILE OUEST | 6 | EP 06L | 2018 | EURO | P15500
POINTEAU LAENNEC (30//31//32) | 3 | POINTEAU : (DEBRAY) AILE OUEST PRES ISSUE DE SECOURS | 7 | EP 06L | 2018 | EURO | P15500
POINTEAU LAENNEC (30//31//32) | 3 | POINTEAU : (DEBRAY) AILE OUEST PRES ISSUE DE SECOURS | 8 | CO2 2KG | 2023 | IPS | P15500
POINTEAU LAENNEC (30//31//32) | 3 | LAENNEC : (LAMBLING) AILE EST | 9 | EP 06L | 2020 | MIM | P03457
POINTEAU LAENNEC (30//31//32) | 3 | LAENNEC : (LAMBLING) AILE EST | 10 | CO2 2KG | 2015 | EURO | P03457
POINTEAU LAENNEC (30//31//32) | 3 | LAENNEC : (LAMBLING) AILE EST DANS COMBLE | 11 | EP 06L | 2020 | MIM | P03434
POINTEAU LAENNEC (30//31//32) | 3 | LAENNEC : (LAMBLING) AILE EST | 12 | EP 06L | 2020 | MIM | P03457
POINTEAU LAENNEC (30//31//32) | 3 | LAENNEC : (LAMBLING) HALL CENTRAL | 13 | EP 06L | 2020 | MIM | P03400
POINTEAU LAENNEC (30//31//32) | 3 | LAENNEC : (LAMBLING) HALL CENTRAL | 14 | CO2 2KG | 2015 | EURO | P03400
POINTEAU LAENNEC (30//31//32) | 3 | LAENNEC : (LAMBLING) HALL CENTRAL | 15 | EP 06L | 2020 | MIM | P03400
POINTEAU LAENNEC (30//31//32) | 3 | LAENNEC : (LAMBLING) AILE OUEST | 16 | EP 06L | 2020 | MIM | P03456
POINTEAU LAENNEC (30//31//32) | 3 | LAENNEC : (LAMBLING) AILE OUEST DANS COMBLE | 17 | EP 06L | 2020 | MIM | P03422
POINTEAU LAENNEC (30//31//32) | 3 | LAENNEC : (LAMBLING) AILE OUEST PRES ISSUE DE SECOURS | 18 | CO2 2KG | 2015 | EURO | P03456
POINTEAU LAENNEC (30//31//32) | 3 | LAENNEC : (LAMBLING) AILE OUEST PRES ISSUE DE SECOURS | 19 | EP 06L | 2020 | MIM | P03456
POINTEAU LAENNEC (30//31//32) | 2 | LAENNEC : (VINCENT PAUL) AILE EST | 1 | EP 06L | 2020 | MIM | P03374
POINTEAU LAENNEC (30//31//32) | 2 | LAENNEC : (VINCENT PAUL) AILE EST | 2 | CO2 2KG | 2015 | EURO | P03374
POINTEAU LAENNEC (30//31//32) | 2 | LAENNEC : (VINCENT PAUL) AILE EST | 3 | EP 06L | 2020 | MIM | P03374
POINTEAU LAENNEC (30//31//32) | 2 | LAENNEC : (VINCENT PAUL) HALL CENTRAL DEVANT ASCENSEUR VISITEURS | 4 | EP 06L | 2020 | MIM | P03372
POINTEAU LAENNEC (30//31//32) | 2 | LAENNEC : (VINCENT PAUL) HALL CENTRAL PROXIMITE LOCAL DECHETS | 5 | CO2 2KG | 2015 | EURO | P03372
POINTEAU LAENNEC (30//31//32) | 2 | LAENNEC : (VINCENT PAUL) HALL CENTRAL PROXIMITE LOCAL DECHETS | 6 | EP 06L | 2020 | MIM | P03372
POINTEAU LAENNEC (30//31//32) | 2 | LAENNEC : (VINCENT PAUL) DEBUT AILE OUEST | 7 | EP 06L | 2020 | MIM | P03371
POINTEAU LAENNEC (30//31//32) | 2 | LAENNEC : (VINCENT PAUL) AILE OUEST PRES ISSUE DE SECOURS | 8 | CO2 2KG | 2015 | EURO | P03371
POINTEAU LAENNEC (30//31//32) | 2 | LAENNEC : (VINCENT PAUL) AILE OUEST PRES ISSUE DE SECOURS | 9 | EP 06L | 2020 | MIM | P03371
POINTEAU LAENNEC (30//31//32) | 2 | POINTEAU : (CAROLI) AILE EST PRES ISSUE DE SECOURS | 10 | CO2 2KG | 2017 | EURO | P15077
POINTEAU LAENNEC (30//31//32) | 2 | POINTEAU : (CAROLI) AILE EST PRES ISSUE DE SECOURS | 11 | EP 06L | 2018 | EURO | P15077
POINTEAU LAENNEC (30//31//32) | 2 | POINTEAU : (CAROLI) DEBUT AILE EST | 12 | EP 06L | 2018 | EURO | P15077
POINTEAU LAENNEC (30//31//32) | 2 | POINTEAU : (CAROLI) HALL CENTRAL PRES ACCEUIL | 13 | CO2 2KG | 2017 | EURO | P15043
POINTEAU LAENNEC (30//31//32) | 2 | POINTEAU : (CAROLI) HALL CENTRAL PRES ACCEUIL | 14 | EP 06L | 2018 | EURO | P15043
POINTEAU LAENNEC (30//31//32) | 2 | POINTEAU : (CAROLI) DEBUT AILE OUEST | 15 | EP 06L | 2020 | MIM | P15032
POINTEAU LAENNEC (30//31//32) | 2 | POINTEAU : (CAROLI) DEBUT AILE OUEST | 16 | CO2 2KG | 2019 | EURO | P15032
POINTEAU LAENNEC (30//31//32) | 2 | POINTEAU : (CAROLI) AILE OUEST PRES ISSUE DE SECOURS | 17 | EP 06L | 2018 | EURO | P15032
POINTEAU LAENNEC (30//31//32) | 1 | POINTEAU : (LAMENAIS) AILE EST PRES ISSUE DE SECOURS | 1 | CO2 2KG | 2017 | EURO | P15277
POINTEAU LAENNEC (30//31//32) | 1 | POINTEAU : (LAMENAIS) AILE EST PRES ISSUE DE SECOURS | 2 | EP 06L | 2018 | EURO | P15277
POINTEAU LAENNEC (30//31//32) | 1 | POINTEAU : (LAMENAIS) DEBUT AILE EST | 3 | EP 06L | 2018 | EURO | P15277
POINTEAU LAENNEC (30//31//32) | 1 | POINTEAU : (LAMENAIS) HALL CENTRAL PROXIMITE MONTE CHARGE | 4 | EP 06L | 2018 | EURO | P15243
POINTEAU LAENNEC (30//31//32) | 1 | POINTEAU : (LAMENAIS) HALL CENTRAL PROXIMITE MONTE CHARGE | 5 | CO2 2KG | 2017 | EURO | P15243
POINTEAU LAENNEC (30//31//32) | 1 | POINTEAU : (LAMENAIS) DEBUT AILE OUEST | 6 | EP 06L | 2018 | EURO | P15226
POINTEAU LAENNEC (30//31//32) | 1 | POINTEAU : (LAMENAIS) DEBUT AILE OUEST | 7 | CO2 2KG | 2017 | EURO | P15226
POINTEAU LAENNEC (30//31//32) | 1 | POINTEAU : (LAMENAIS) AILE OUEST PRES ISSUE DE SECOURS | 8 | EP 06L | 2018 | EURO | P15226
POINTEAU LAENNEC (30//31//32) | 1 | LAENNEC : (DIRECTION MEDICALE) AILE EST COURSIVE DERRIERE | 9 | CO2 2KG | 2015 | EURO | P03264
POINTEAU LAENNEC (30//31//32) | 1 | LAENNEC : (DIRECTION MEDICALE) AILE EST COURSIVE DERRIERE | 10 | EP 06L | 2020 | MIM | P03264
POINTEAU LAENNEC (30//31//32) | 1 | LAENNEC : (DIRECTION MEDICALE) AILE EST | 11 | EP 06L | 2020 | MIM | P03475
POINTEAU LAENNEC (30//31//32) | 1 | LAENNEC : (DIRECTION MEDICALE) AILE EST | 12 | CO2 2KG | 2015 | EURO | P03475
POINTEAU LAENNEC (30//31//32) | 1 | LAENNEC : (DIRECTION MEDICALE) DEVANT ASCENSEURS VISITEURS | 13 | EP 06L | 2020 | MIM | P03227
POINTEAU LAENNEC (30//31//32) | 1 | LAENNEC : (DIRECTION MEDICALE) HALL CENTRAL | 14 | CO2 2KG | 2015 | EURO | P03227
POINTEAU LAENNEC (30//31//32) | 1 | LAENNEC : (DIRECTION MEDICALE) HALL CENTRAL | 15 | EP 06L | 2020 | MIM | P03227
POINTEAU LAENNEC (30//31//32) | 1 | LAENNEC : (DIRECTION MEDICALE) COTE OUEST | 16 | EP 06L | 2020 | MIM | P03474
POINTEAU LAENNEC (30//31//32) | 1 | LAENNEC : (DIRECTION MEDICALE) AILE OUEST PRES ISSUE DE SECOURS | 17 | EP 06L | 2020 | MIM | P03474
POINTEAU LAENNEC (30//31//32) | 1 | LAENNEC : (DIRECTION MEDICALE) AILE OUEST PRES ISSUE DE SECOURS | 18 | CO2 2KG | 2015 | EURO | P03474
POINTEAU LAENNEC (30//31//32) | 0 | LAENNEC : (CONSULTATION EXTERNES) COTE EST | 1 | CO2 2KG | 2015 | EURO | P03215
POINTEAU LAENNEC (30//31//32) | 0 | LAENNEC : (CONSULTATION EXTERNES) COTE EST | 2 | EP 06L | 2020 | MIM | P03215
POINTEAU LAENNEC (30//31//32) | 0 | LAENNEC : (CONSULTATION EXTERNES) COTE EST | 3 | EP 06L | 2020 | MIM | P03214
POINTEAU LAENNEC (30//31//32) | 0 | LAENNEC : (CONSULTATION EXTERNES) HALL CENTRALE FACE SECRETARIAT | 4 | EP 06L | 2020 | MIM | P03463
POINTEAU LAENNEC (30//31//32) | 0 | LAENNEC : (CONSULTATION EXTERNES) HALL CENTRALE PROXIMITE ASCENSEUR | 5 | EP 06L | 2020 | MIM | P03169
POINTEAU LAENNEC (30//31//32) | 0 | LAENNEC : (CONSULTATION EXTERNES) SUITE DE GREFFE DERRIERE TISANERIE | 6 | EP 06L | 2020 | MIM | P03169
POINTEAU LAENNEC (30//31//32) | 0 | LAENNEC : (CONSULTATION EXTERNES) SUITE DE GREFFE DERRIERE TISANERIE | 7 | CO2 2KG | 2015 | EURO | P03169
POINTEAU LAENNEC (30//31//32) | 0 | LAENNEC : (CONSULTATION EXTERNES) SUITE DE GREFFE CIRCULATIONS | 8 | CO2 2KG | 2015 | EURO | P03169
POINTEAU LAENNEC (30//31//32) | 0 | LAENNEC : (CONSULTATION EXTERNES) SUITE DE GREFFE CIRCULATIONS | 9 | EP 06L | 2020 | MIM | P03169
POINTEAU LAENNEC (30//31//32) | 0 | LAENNEC : (CONSULTATION EXTERNES) SUITE DE GREFFE CIRCULATIONS COTE OUEST | 10 | EP 06L | 2020 | MIM | P03459
POINTEAU LAENNEC (30//31//32) | 0 | LAENNEC : (CONSULTATION EXTERNES) SUITE DE GREFFE CIRCULATIONS COTE OUEST PRES ISSUE DE SECOURS | 11 | EP 06L | 2020 | MIM | P03459
POINTEAU LAENNEC (30//31//32) | 0 | LAENNEC : (CONSULTATION EXTERNES) SUITE DE GREFFE CIRCULATIONS COTE OUEST PRES ISSUE DE SECOURS | 12 | CO2 2KG | 2015 | EURO | P03459
POINTEAU LAENNEC (30//31//32) | 0 | LAENNEC : MILIEU HALL PROXIMITE SECRETARIAT | 13 | EP 06L | 2018 | EURO | P15369
POINTEAU LAENNEC (30//31//32) | 0 | LAENNEC : MILIEU HALL PROXIMITE SECRETARIAT | 14 | CO2 2KG | 2024 | ANAF | P15369
POINTEAU LAENNEC (30//31//32) | 0 | LAENNEC : HALL COTE SORTIE CCP PROXIMITE ARMOIRE ELECTRIQUE | 15 | CO2 2KG | 2020 | EURO | P15304
POINTEAU LAENNEC (30//31//32) | 0 | LAENNEC : HALL COTE SORTIE CCP PROXIMITE ARMOIRE ELECTRIQUE | 16 | EP 06L | 2020 | MIM | P15304
POINTEAU LAENNEC (30//31//32) | 0 | LAENNEC : HALL COTE SORTIE CCP PROXIMITE ASCENSEUR VISITEUR | 17 | EP 06L | 2020 | MIM | P15304
POINTEAU LAENNEC (30//31//32) | 0 | POINTEAU : AILE OUEST CIRCULATION PROXIMITE SALLE DE REUNION | 18 | CO2 2KG | 2017 | EURO | P15310
POINTEAU LAENNEC (30//31//32) | 0 | POINTEAU : AILE OUEST CIRCULATION PROXIMITE SALLE DE REUNION | 19 | EP 06L | 2018 | EURO | P15310
POINTEAU LAENNEC (30//31//32) | 0 | POINTEAU : AILE OUEST CIRCULATION PROXIMITE SALLE N°5 | 20 | EP 06L | 2018 | EURO | P15324
POINTEAU LAENNEC (30//31//32) | 0 | POINTEAU : PARTIE CENTRALE FACE BIBLIOTHEQUE | 21 | EP 06L | 2018 | EURO | P15331
POINTEAU LAENNEC (30//31//32) | 0 | POINTEAU : PARTIE CENTRALE FACE BIBLIOTHEQUE | 22 | CO2 2KG | 2017 | EURO | P15331
POINTEAU LAENNEC (30//31//32) | 0 | POINTEAU : DEBUT AILE EST | 23 | EP 06L | 2018 | EURO | P15341
POINTEAU LAENNEC (30//31//32) | 0 | POINTEAU : AILE EST PRES ISSUE DE SECOURS | 24 | CO2 2KG | 2017 | EURO | P15341
POINTEAU LAENNEC (30//31//32) | 0 | POINTEAU : AILE EST PRES ISSUE DE SECOURS | 25 | EP 06L | 2018 | EURO | P15341
POINTEAU LAENNEC (30//31//32) | -1 | POINTEAU : CIRCULATION COTE EST CHAMBRE DE GARDE PROXIMITE OFFICE | 1 | EP 06L | 2018 | EURO | P03156
POINTEAU LAENNEC (30//31//32) | -1 | POINTEAU : CIRCULATION COTE EST CHAMBRE DE GARDE PROXIMITE OFFICE | 2 | CO2 2KG | 2015 | EURO | P03156
POINTEAU LAENNEC (30//31//32) | -1 | POINTEAU : CIRCULATION COTE EST LOCAL TECHNIQUE N°6 | 3 | CO2 5KG | 2015 | ANDR | P03154
POINTEAU LAENNEC (30//31//32) | -1 | POINTEAU : CIRCULATION COTE EST | 4 | EP 06L | 2018 | EURO | P03156
POINTEAU LAENNEC (30//31//32) | -1 | POINTEAU : CIRCULATION COTE EST | 5 | CO2 2KG | 2015 | EURO | P03156
POINTEAU LAENNEC (30//31//32) | -1 | POINTEAU : PRES LOCAL ONDULEUR//MACHINERIE ASC | 6 | EP 06L | 2018 | EURO | P15404
POINTEAU LAENNEC (30//31//32) | -1 | POINTEAU : PRES LOCAL ONDULEUR//MACHINERIE ASC | 7 | CO2 5KG | 2019 | EURO | P15404
POINTEAU LAENNEC (30//31//32) | -1 | POINTEAU : PRES LOCAL ONDULEUR//MACHINERIE MONTE CHARGE SALE | 8 | EP 06L | 2018 | EURO | P15404
POINTEAU LAENNEC (30//31//32) | -1 | POINTEAU : PRES LOCAL ONDULEUR//MACHINERIE MONTE CHARGE SALE | 9 | CO2 5KG | 2019 | EURO | P15404
POINTEAU LAENNEC (30//31//32) | -1 | POINTEAU : ENTREE DU LOCAL SOUS STATION | 10 | CO2 5KG | 2019 | EURO | P15422
POINTEAU LAENNEC (30//31//32) | -1 | PLATEAUX TECHNIQUE : GALERIE TECHNIQUE PROXIMITE TGBT | 11 | EP 06L | 2020 | EURO | P03002
POINTEAU LAENNEC (30//31//32) | -1 | PLATEAUX TECHNIQUE : GALERIE TECHNIQUE PROXIMITE TGBT | 12 | CO2 5KG | 2020 | EURO | P03002
POINTEAU LAENNEC (30//31//32) | -1 | PLATEAUX TECHNIQUE : GALERIE TECHNIQUE PROXIMITE TGBT | 13 | CO2 5KG | 2023 | ANDR | P03002
POINTEAU LAENNEC (30//31//32) | -1 | PLATEAUX TECHNIQUE : GALERIE TECHNIQUE LAENNEC//CCP | 14 | EP 06L | 2020 | MIM | P03002
POINTEAU LAENNEC (30//31//32) | -1 | PLATEAUX TECHNIQUE : PARTIE LOCAUX EXAMENS COTE SUD OUEST | 15 | EP 06L | 2020 | MIM | P03098
POINTEAU LAENNEC (30//31//32) | -1 | PLATEAUX TECHNIQUE : PARTIE LOCAUX EXAMENS COTE SUD OUEST | 16 | CO2 2KG | 2015 | EURO | P03098
POINTEAU LAENNEC (30//31//32) | -1 | PLATEAUX TECHNIQUE : PARTIE LOCAUX EXAMENS COTE SUD OUEST | 17 | EP 06L | 2020 | MIM | P03098
POINTEAU LAENNEC (30//31//32) | -1 | PLATEAUX TECHNIQUE : HALL PROXIMITE ASCENSEUR | 18 | EP 06L | 2020 | MIM | P03483
POINTEAU LAENNEC (30//31//32) | -1 | PLATEAUX TECHNIQUE : ENDO/PROCTO PROXIMITE GAINE ELECTRIQUE | 19 | EP 06L | 2020 | MIM | P03483
POINTEAU LAENNEC (30//31//32) | -1 | PLATEAUX TECHNIQUE : ENDO/PROCTO PROXIMITE GAINE ELECTRIQUE | 20 | CO2 2KG | 2015 | EURO | P03483
POINTEAU LAENNEC (30//31//32) | -1 | PLATEAUX TECHNIQUE : ENDO/PROCTO ENTRE SALLE 3 ET 4 | 21 | EP 06L | 2020 | MIM | P03483
POINTEAU LAENNEC (30//31//32) | -1 | PLATEAUX TECHNIQUE : ENDO/PROCTO ENTRE SALLE 3 ET 4 | 22 | CO2 2KG | 2015 | EURO | P03483
POINTEAU LAENNEC (30//31//32) | -1 | PLATEAUX TECHNIQUE : ENDO/PROCTO A COTE SALLE DE REVEIL | 23 | EP 06L | 2020 | MIM | P03030
POINTEAU LAENNEC (30//31//32) | -1 | PLATEAUX TECHNIQUE : ENDO/PROCTO A COTE SALLE DE REVEIL | 24 | CO2 2KG | 2015 | EURO | P03030
POINTEAU LAENNEC (30//31//32) | -1 | PLATEAUX TECHNIQUE : STERILISTATION COTE EST CIRCULATION | 25 | EP 06L | 2020 | MIM | P03488
POINTEAU LAENNEC (30//31//32) | -1 | PLATEAUX TECHNIQUE : STERILISTATION COTE EST CIRCULATION | 26 | CO2 2KG | 2015 | EURO | P03488
POINTEAU LAENNEC (30//31//32) | -1 | PLATEAUX TECHNIQUE : STERILISTATION COTE EST INTERIEURE SAS | 27 | EP 06L | 2020 | MIM | P03058
POINTEAU LAENNEC (30//31//32) | -1 | PLATEAUX TECHNIQUE : STERILISTATION COTE EST INTERIEURE SAS | 28 | CO2 2KG | 2015 | EURO | P03058
POINTEAU LAENNEC (30//31//32) | -1 | LAENNEC : LOCAUX TECHNIQUES DALKIA COTE EST | 29 | CO2 5KG | 2015 | EURO | P03103
POINTEAU LAENNEC (30//31//32) | -1 | LAENNEC : LOCAUX TECHNIQUES DALKIA COTE EST | 30 | EP 06L | 2020 | MIM | P03103
POINTEAU LAENNEC (30//31//32) | -1 | LAENNEC : ENTREE ACCES ARCHIVES | 31 | EP 06L | 2020 | MIM | P03100
POINTEAU LAENNEC (30//31//32) | -1 | LAENNEC : ENTREE ACCES ARCHIVES | 32 | CO2 2KG | 2015 | EURO | P03100
POINTEAU LAENNEC (30//31//32) | -1 | LAENNEC : GALERIE SUD CIRCULATION EST PROXIMITE ASCENSEUR//ESCALIER | 33 | EP 06L | 2020 | MIM | P03493
POINTEAU LAENNEC (30//31//32) | -1 | LAENNEC : GALERIE SUD CIRCULATION EST PROXIMITE ASCENSEUR//ESCALIER | 34 | CO2 2KG | 2020 | EURO | P03493
POINTEAU LAENNEC (30//31//32) | -1 | LAENNEC : GALERIE SUD INTERIEURE VESTIAIRE FEMMES | 35 | EP 06L | 2020 | MIM | P03110
POINTEAU LAENNEC (30//31//32) | -1 | LAENNEC : GALERIE SUD ENTREE BIO-CLINIQUE | 36 | CO2 5KG | 2020 | EURO | P03493
POINTEAU LAENNEC (30//31//32) | -1 | LAENNEC : GALERIE SUD ENTREE BIO-CLINIQUE | 37 | EP 06L | 2020 | MIM | P03493
POINTEAU LAENNEC (30//31//32) | -1 | LAENNEC : GALERIE SUD INTERIEURE BIO-CLINIQUE | 38 | EP 06L | 2020 | MIM | P03490
POINTEAU LAENNEC (30//31//32) | -1 | LAENNEC : GALERIE SUD INTERIEURE BIO-CLINIQUE | 39 | CO2 2KG | 2015 | EURO | P03490
POINTEAU LAENNEC (30//31//32) | -1 | LAENNEC : CIRCULATION OUEST GALERIE SUD | 40 | EP 06L | 2020 | MIM | P03491
POINTEAU LAENNEC (30//31//32) | -1 | LAENNEC : CIRCULATION OUEST GALERIE SUD | 41 | CO2 2KG | 2017 | EURO | P03491
POLE SANTE PUBLIC (42) | 0 | ENTREE FACE SECRETARIAT | 1 | EP 06L | 2015 | EURO | P20502
POLE SANTE PUBLIC (42) | 0 | CIRCULATION CÔTER VOIE SNCF | 2 | EP 06L | 2015 | EURO | P20538
POLE SANTE PUBLIC (42) | 0 | CIRCULATION CÔTER VOIE SNCF | 3 | CO2 2KG | 2019 | EURO | P20538
POLE SANTE PUBLIC (42) | 0 | CIRCULATION PROXIMITE IS CÔTER VOIE SNCF | 4 | EP 06L | 2015 | EURO | P20509
POLE SANTE PUBLIC (42) | 0 | CIRCULATION FACE SALLE DETENTE | 5 | EP 06L | 2015 | EURO | P20531
POLE SANTE PUBLIC (42) | 0 | CIRCULATION PRES DU SECRETERIAT | 6 | CO2 2KG | 2019 | EURO | P20533
POLE SANTE PUBLIC (42) | 0 | LOCAL EXPEDITION | 7 | EP 06L | 2017 | EURO | P20530
POLE SANTE PUBLIC (42) | 0 | MAGASIN STOKAGE PROXIMITE RIA 5 | 8 | CO2 2KG | 2023 | GLORIA | P20516
POLE SANTE PUBLIC (42) | 0 | MAGASIN STOKAGE PROXIMITE RIA 5 | 9 | EP 06L | 2017 | EURO | P20516
POLE SANTE PUBLIC (42) | 0 | MAGASIN DE STOCKAGE COTE FUNERARIUM PARKING | 10 | EP 06L | 2017 | EURO | P20516
POLE SANTE PUBLIC (42) | 0 | MAGASIN STOKAGE PROXIMITE RIA 4 | 11 | EP 06L | 2017 | EURO | P20516
POLE SANTE PUBLIC (42) | 0 | MAGASIN STOKAGE PROXIMITE RIA 3 | 12 | EP 06L | 2017 | EURO | P20516
POLE SANTE PUBLIC (42) | 0 | MAGASIN STOKAGE PROXIMITE RIA 3 | 13 | CO2 5KG | 2019 | EURO | P20516
POLE SANTE PUBLIC (42) | 0 | LOCAL EXTERIEUR PROXIMITE BARRIERE LOCAL EFFLUENTS | 14 | CO2 2KG | 2021 | EURO | P26102
POLE SANTE PUBLIC (42) | -1 | ENTREE (ESCALIER ) ARCHIVES PONCHAILLOU N° 1 | 1 | EP 06L | 2017 | EURO | P20402
POLE SANTE PUBLIC (42) | -1 | ARCHIVES PONCHAILLOU N° 1 | 2 | EP 06L | 2017 | EURO | P20401
POLE SANTE PUBLIC (42) | -1 | ARCHIVES PONCHAILLOU N° 1 | 3 | EP 06L | 2017 | EURO | P20401
POLE SANTE PUBLIC (42) | -1 | ARCHIVES PONCHAILLOU N° 1 | 4 | EP 06L | 2017 | EURO | P20401
POLE SANTE PUBLIC (42) | -1 | ARCHIVES PONCHAILLOU N° 2 | 5 | EP 06L | 2017 | EURO | P20403
POLE SANTE PUBLIC (42) | -1 | ARCHIVES PONTCHAILLOU N° 2 PROXIMITE RIA | 6 | EP 06L | 2017 | EURO | P20403
PRCB (74) | 0 | PROXIMITE ENTREE | 1 | EP 06L | 2024 | 3 PROTEC | P20855
PRCB (74) | 0 | PROXIMITE ENTREE | 2 | CO2 2KG | 2024 | ANAF | P20855
PRCB (74) | 0 | CIRCULATION COTE PARKNG P2 | 3 | CO2 2KG | 2024 | ANAF | P20868
PRCB (74) | 0 | CIRCULATION COTE PARKNG P2 | 4 | EP 06L | 2024 | 3 PROTEC | P20868
PRCB (74) | 0 | CIRCULATION COTE EUGENE MARQUIS | 5 | EP 06L | 2024 | 3 PROTEC | P20842
PRCB (74) | 0 | CIRCULATION COTE EUGENE MARQUIS | 6 | CO2 2KG | 2024 | ANAF | P20842
RESERVE | 0 | RESERVE | RES 1 | EP 06L | 2017 | EURO | P02491
RESERVE | 0 | RESERVE | RES 2 | EP 06L | 2020 | MIM | P02491
RESERVE | 0 | RESERVE | RES 3 | EP 06L | 2023 | 3 PROTEC | P02491
RESERVE | 0 | RESERVE | RES 4 | EP 06L | 2020 | MIM | P02491
RESERVE | 0 | RESERVE | RES 5 | EP 06L | 2020 | MIM | P02491
RESERVE | 0 | RESERVE | RES 6 | EP 06L | 2020 | MIM | P02491
RESERVE | 0 | RESERVE | RES 7 | EP 06L | 2020 | MIM | P02491
RESERVE | 0 | RESERVE | RES 8 | EP 06L | 2020 | MIM | P02491
RESERVE | 0 | RESERVE | RES 9 | EP 06L | 2018 | EURO | P02491
RESERVE | 0 | RESERVE | RES 10 | EP 06L | 2023 | 3 PROTEC | P02491
RESERVE | 0 | RESERVE | RES 11 | EP 06L | 2023 | 3 PROTEC | P02491
RESERVE | 0 | RESERVE | RES 12 | EP 06L | 2020 | MIM | P02491
RESERVE | 0 | RESERVE | RES 13 | EP 06L | 2017 | MIM | P02491
RESERVE | 0 | RESERVE | RES 14 | EP 06L | 2018 | EURO | P02491
RESERVE | 0 | RESERVE | RES 15 | EP 06L | 2024 | 3 PROTEC | P02491
RESERVE | 0 | RESERVE | RES 16 | EP 06L | 2023 | 3 PROTEC | P02491
RESERVE | 0 | RESERVE | RES 17 | EP 06L | 2018 | EURO | P02491
RESERVE | 0 | RESERVE | RES 18 | EP 06L | 2017 | EURO | P02491
RESERVE | 0 | RESERVE | RES 19 | EP 06L | 2017 | EURO | P02491
RESERVE | 0 | RESERVE | RES 20 | EP 06L | 2020 | 3 PROTEC | P02491
RESERVE | 0 | RESERVE | RES 21 | EP 06L | 2023 | 3 PROTEC | P02491
RESERVE | 0 | RESERVE | RES 1 | CO2 2KG | 2021 | IPS | P02491
RESERVE | 0 | RESERVE | RES 2 | CO2 2KG | 2024 | IPS | P02491
RESERVE | 0 | RESERVE | RES 3 | CO2 2KG | 2023 | IPS | P02491
RESERVE | 0 | RESERVE | RES 4 | CO2 2KG | 2023 | SICLI | P02491
RESERVE | 0 | RESERVE | RES 5 | CO2 2KG | 2020 | EURO | P02491
RESERVE | 0 | RESERVE | RES 6 | CO2 2KG | 2024 | ANAF | P02491
RESERVE | 0 | RESERVE | RES 7 | CO2 2KG | 2024 | ANAF | P02491
RESERVE | 0 | RESERVE | RES 8 | CO2 2KG | 2024 | ANAF | P02491
RESERVE | 0 | RESERVE | RES 9 | CO2 2KG | 2024 | ANAF | P02491
RESERVE | 0 | RESERVE | RES 10 | CO2 2KG amagnétique | 2023 | ANDR | P02491
RESERVE | 0 | RESERVE | RES 1 | P 6 KG | 2020 | MIM | P02491
RESERVE | 0 | RESERVE | RES 2 | P 6 KG | 2020 | MIM | P02491
RESERVE | 0 | RESERVE | RES 3 | P 6 KG | 2023 | 3 PROTEC | P02491
RESERVE | 0 | HORS SERVICE | RES HS | CO2 2KG | 2015 | EURO | P02491
RESERVE | 0 | HORS SERVICE | RES HS | CO2 2KG | 2022 | GLORIA | P02491
RESERVE | 0 | HORS SERVICE | RES HS | EP 06L | 2020 | MIM | P02491
RESERVE | 0 | HORS SERVICE | RES HS | EP 06L | 2023 | 3 PROTEC | P02491
SURPLUS +++ | 0 | SURPLUS MAGASIN GENERAUX | 1 | CO2 5KG | 2023 | EURO
SURPLUS +++ | 0 | SURPLUS MAGASIN GENERAUX | 2 | CO2 5KG | 2023 | EURO
SURPLUS +++ | 0 | SURPLUS MAGASIN GENERAUX | 3 | CO2 5KG | 2023 | EURO
SURPLUS +++ | 0 | SURPLUS MAGASIN GENERAUX | 4 | CO2 5KG | 2023 | EURO
SURPLUS +++ | 0 | SURPLUS MAGASIN GENERAUX | 5 | CO2 5KG | 2023 | EURO
SURPLUS +++ | 0 | SURPLUS MAGASIN GENERAUX | 1 | P 6 KG | 2023 | EURO
SURPLUS +++ | 0 | SURPLUS MAGASIN GENERAUX | 2 | P 6 KG | 2023 | EURO
SURPLUS +++ | 0 | SURPLUS MAGASIN GENERAUX | 3 | P 6 KG | 2023 | EURO
SURPLUS +++ | 0 | SURPLUS MAGASIN GENERAUX | 4 | P 6 KG | 2023 | EURO
SURPLUS +++ | 0 | SURPLUS MAGASIN GENERAUX | 1 | CO2 2KG | 2023 | EURO
SURPLUS +++ | 0 | SURPLUS MAGASIN GENERAUX | 2 | CO2 2KG | 2023 | EURO
SURPLUS +++ | 0 | SURPLUS MAGASIN GENERAUX | 3 | CO2 2KG | 2023 | EURO
SURPLUS +++ | 0 | SURPLUS MAGASIN GENERAUX | 4 | CO2 2KG | 2023 | EURO
SURPLUS +++ | 0 | SURPLUS MAGASIN GENERAUX | 5 | CO2 2KG | 2023 | EURO
SURPLUS +++ | 0 | SSI PLA | 1 | EP 06L | 2023 | EURO
SURPLUS +++ | 0 | SSI PLA | 2 | EP 06L | 2023 | EURO
SURPLUS +++ | 0 | SSI PLA | 3 | EP 06L | 2014 | EURO
SURPLUS +++ | 0 | SSI PLA | 4 | P 6 KG | 2020 | MIM
SURPLUS +++ | 0 | SSI PLA | 5 | CO2 2KG | 2020 | EURO
SURPLUS +++ | 0 | SURPLUS PDD | 1 | EP 06L | 2023 | EURO
SURPLUS +++ | 0 | SURPLUS PDD | 2 | EP 06L | 2023 | EURO
SURPLUS +++ | 0 | SURPLUS PDD | 3 | EP 06L | 2023 | EURO
SURPLUS +++ | 0 | SURPLUS PDD | 4 | EP 06L | 2023 | EURO
SURPLUS +++ | 0 | SURPLUS PDD | 5 | EP 06L | 2023 | EURO
SURPLUS +++ | 0 | SURPLUS PDD | 6 | EP 06L | 2023 | EURO
SURPLUS +++ | 0 | SURPLUS PDD | 7 | EP 06L | 2023 | EURO
SURPLUS +++ | 0 | SURPLUS PDD | 8 | EP 06L | 2023 | EURO
SURPLUS +++ | 0 | SURPLUS PDD | 9 | EP 06L | 2023 | EURO
SURPLUS +++ | 0 | SURPLUS PDD | 10 | EP 06L | 2023 | EURO
SURPLUS +++ | 0 | SURPLUS SSI UCP | 1 | CO2 5KG | 2023 | EURO
SURPLUS +++ | 0 | SURPLUS SSI UCP | 2 | CO2 5KG | 2023 | EURO
SURPLUS +++ | 0 | SURPLUS SSI UCP | 1 | EP 06L | 2023 | EURO
SURPLUS +++ | 0 | SURPLUS SSI UCP | 2 | EP 06L | 2023 | EURO
SURPLUS +++ | 0 | SURPLUS SSI UCP | 1 | P 6 KG | 2023 | EURO
SURPLUS +++ | 0 | SURPLUS SSI UCP | 2 | P 6 KG | 2023 | EURO
SURPLUS +++ | 0 | SURPLUS SSI UCP | 1 | CO2 2KG | 2023 | EURO
SURPLUS +++ | 0 | SURPLUS SSI UCP | 2 | CO2 2KG | 2023 | EURO
SURPLUS +++ | 0 | SURPLUS SSI UCP | 3 | CO2 2KG | 2023 | EURO
SURPLUS +++ | 0 | SURPLUS SSI UCP | 4 | CO2 2KG | 2023 | EURO
SURPLUS +++ | 0 | SURPLUS SSI UCP | 5 | CO2 2KG | 2023 | EURO
SURPLUS +++ | 0 | SURPLUS SSI UCP | 1 | EP 06L | 2023 | MIM
SURPLUS +++ | 0 | SURPLUS SSI UCP | 2 | EP 06L | 2023 | MIM
SURPLUS +++ | 0 | SURPLUS SSI UCP | 3 | EP 06L | 2023 | MIM
S.M.P.R.A. (14) | 1 | COULOIR DROITE FACE CHAMBRE 22 | 1 | EP 06L | 2023 | 3 PROTEC | P07952
S.M.P.R.A. (14) | 1 | COULOIR DROITE FACE CHAMBRE 22 | 2 | CO2 2KG | 2023 | ANDR | P07952
S.M.P.R.A. (14) | 1 | HALL ASCENSEUR | 3 | EP 06L | 2023 | 3 PROTEC | P07951
S.M.P.R.A. (14) | 1 | COULOIR CENTRAL | 4 | CO2 2KG | 2023 | ANDR | P07966
S.M.P.R.A. (14) | 1 | MILIEU COULOIR CENTRAL | 5 | EP 06L | 2023 | 3 PROTEC | P07966
S.M.P.R.A. (14) | 1 | SALLE DE REEDUCATION | 6 | EP 06L | 2023 | 3 PROTEC | P07985
S.M.P.R.A. (14) | 1 | FOND SERVICE PRES DE L’ESCALIER SUR L'ESTRADE | 7 | EP 06L | 2023 | 3 PROTEC | P07986
S.M.P.R.A. (14) | 0 | CIRCULATION PROXIMITE SALLE DE REEDUCATION PROXIMITE IS | 1 | EP 06L | 2023 | 3 PROTEC | P08058
S.M.P.R.A. (14) | 0 | CIRCULATION PROXIMITE GZINE ELECTRIQUE | 2 | CO2 2KG | 2023 | ANDR | P08066
S.M.P.R.A. (14) | 0 | PROXIMITE SECRETARIAT | 3 | EP 06L | 2023 | 3 PROTEC | P08066
S.M.P.R.A. (14) | 0 | FOND COULOIR PRES SALLE DE REUNION | 4 | EP 06L | 2023 | 3 PROTEC | P08067
S.M.P.R.A. (14) | 0 | SALLE DE REUNION FOND DE COULOIR | 5 | EP 06L | 2023 | 3 PROTEC | P08072
S.M.P.R.A. (14) | 0 | COULOIR CENTRAL PRES POSTE DE SOINS | 6 | CO2 2KG | 2018 | EURO | P08108
S.M.P.R.A. (14) | 0 | COULOIR CENTRAL PROXIMITE CHAMBRE 2 | 7 | EP 06L | 2023 | 3 PROTEC | P08108
S.M.P.R.A. (14) | 0 | COULOIR CENTRAL PROXIMITE CHAMBRE 11 | 8 | EP 06L | 2023 | 3 PROTEC | P08109
S.M.P.R.A. (14) | 0 | DEBUT DE COULOIR CENTRAL | 9 | CO2 2KG | 2016 | EURO | P08109
S.M.P.R.A. (14) | 0 | COULOIR D'ACCES PISCINE | 10 | EP 06L | 2023 | 3 PROTEC | P08113
S.M.P.R.A. (14) | 0 | HALL D'ENTREE PRES ASCENSEUR | 11 | EP 06L | 2023 | 3 PROTEC | P08114
S.M.P.R.A. (14) | 0 | COULOIR D'ENTREE PRES DU RADIATEUR PROXIMITE CHAMBRE 19 | 12 | EP 06L | 2023 | 3 PROTEC | P08127
S.M.P.R.A. (14) | -1 | BAS DE L’ESCALIER | 1 | EP 06L | 2023 | 3 PROTEC | P08153
S.M.P.R.A. (14) | -1 | MILIEU COULOIR A COTE TRANSFO | 2 | CO2 5KG | 2023 | ANDR | P08165
S.M.P.R.A. (14) | -1 | MILIEU COULOIR A COTE TRANSFO PRES IS | 3 | P 6 KG | 2020 | MIM | P08165
S.M.P.R.A. (14) | -1 | LOCAL SOUS-STATION | 4 | P 6 KG | 2020 | MIM | P08164
S.M.P.R.E (82) | 1 | ENTREE PRINCIPAL PROXIMITE CHAMBRE 5 | 1 | EP 06L | 2023 | 3 PROTEC | P12044
S.M.P.R.E (82) | 1 | ENTREE PRINCIPAL PROXIMITE CHAMBRE 5 | 2 | CO2 2KG | 2023 | IPS | P12044
S.M.P.R.E (82) | 1 | PROXIMITE CH 2 | 3 | EP 06L | 2023 | 3 PROTEC | P12044
S.M.P.R.E (82) | 1 | PROXIMITE CH 2 | 4 | CO2 2KG | 2023 | 3 PROTEC | P12044
S.M.P.R.E (82) | 1 | PROXIMITE CUISINE | 5 | EP 06L | 2023 | 3 PROTEC | P12042
S.M.P.R.E (82) | 1 | PROXIMITE CUISINE | 6 | CO2 2KG | 2023 | IPS | P12042
S.M.P.R.E (82) | 1 | ENTREE PRINCIPAL PROXIMITE ASCENSEUR | 7 | EP 06L | 2023 | 3 PROTEC | P12041
S.M.P.R.E (82) | 1 | ENTREE PRINCIPAL PROXIMITE ASCENSEUR | 8 | CO2 2KG | 2019 | EURO | P12041
S.M.P.R.E (82) | 1 | PROXIMITE CH 11 | 9 | EP 06L | 2023 | 3 PROTEC | P12042
S.M.P.R.E (82) | 1 | PROXIMITE CH 11 | 10 | CO2 2KG | 2016 | EURO | P12042
S.M.P.R.E (82) | 1 | PROXIMITE CADRE DE SANTE | 11 | EP 06L | 2023 | 3 PROTEC | P12043
S.M.P.R.E (82) | 1 | PROXIMITE CADRE DE SANTE | 12 | CO2 2KG | 2023 | IPS | P12043
S.M.P.R.E (82) | 0 | EXTERIEUR CENTRALE AIR//OXYGENE (FACE SAMU) | 1 | P 6 KG | 2015 | EURO | P12147
S.M.P.R.E (82) | 0 | CIRCULATION PROXIMITE DE LA PORTE AUTO COTE SAMU | 2 | EP 06L | 2024 | 3 PROTEC | P12141
S.M.P.R.E (82) | 0 | CIRCULATION FACE ASCENSEUR | 3 | EP 06L | 2024 | 3 PROTEC | P12141
S.M.P.R.E (82) | 0 | CIRCULATION FACE SECRETARIAT CONSULTATION LANGUAGE | 4 | EP 06L | 2020 | MIM | P12148
S.M.P.R.E (82) | 0 | ENTREE SALLE DE REEDUCATION | 5 | EP 06L | 2020 | MIM | P12148
S.M.P.R.E (82) | 0 | CIRCULATION FACE SALLE DE PLATRE | 6 | EP 06L | 2020 | MIM | P12148
S.M.P.R.E (82) | 0 | ENTREE PRINCIPALE PROXIMITE SSI | 7 | CO2 2KG | 2023 | IPS | P12140
S.M.P.R.E (82) | 0 | ENTREE PRINCIPALE PROXIMITE SSI | 8 | EP 06L | 2024 | 3 PROTEC | P12140
S.M.P.R.E (82) | 0 | FACE ACCUEIL ET SSI | 9 | CO2 2KG | 2017 | EURO | P12140
S.M.P.R.E (82) | -1 | FACE ASCENSEUR | 1 | EP 06L | 2024 | 3 PROTEC | P12211
S.M.P.R.E (82) | -1 | LOCAL TECHNIQUE CIRCULATION | 2 | CO2 2KG | 2023 | IPS | P12211
S.M.P.R.E (82) | -1 | CAISSON EXTERIEUR FACE CHAUFFERIE | 3 | P 6 KG | 2020 | MIM | P12201
S.M.P.R.E (82) | -1 | INTERIEUR DE LA CHAUFFERIE | 4 | CO2 2KG | 2023 | IPS | P12201
S.M.P.R.E (82) | -1 | INTERIEUR CHAUFFERIE FACE ENTREE | 5 | P 9 KG | 2020 | MIM | P12201
SAMU 35 (27) | 0 | ENTREE SECRETARIAT | 1 | EP 06L | 2023 | IPS | P07105
SAMU 35 (27) | 0 | ENTREE SECRETARIAT | 2 | CO2 2KG | 2023 | SICLI | P07105
SAMU 35 (27) | 0 | CIRCULATION VERS LA SALLE DE REGULATION | 3 | CO2 2KG | 2023 | SICLI | P07154
SAMU 35 (27) | 0 | CIRCULATION VERS LA SALLE DE REGULATION | 4 | EP 06L | 2024 | 3 PROTEC | P07154
SAMU 35 (27) | 0 | SALLE REGULATION | 5 | EP 06L | 2024 | 3 PROTEC | P07148
SAMU 35 (27) | 0 | SALLE REGULATION | 6 | CO2 2KG | 2023 | IPS | P07148
SAMU 35 (27) | 0 | SALLE REGULATION | 7 | EP 06L | 2024 | 3 PROTEC | P07148
SAMU 35 (27) | 0 | SALLE REGULATION | 8 | CO2 2KG | 2022 | IPS | P07148
SAMU 35 (27) | 0 | SALLE DE DETENTE | 9 | CO2 2KG | 2023 | SICLI | P07146
SAMU 35 (27) | 0 | CIRCULATION PROXIMITE SALLE DE DETENTE | 10 | EP 06L | 2024 | 3 PROTEC | P07146
SAMU 35 (27) | 0 | LOCAUX TECHNIQUES CTA | 11 | CO2 2KG | 2015 | EURO | P07126
SAMU 35 (27) | 0 | LOCAUX TECHNIQUES INFORMATIQUE | 12 | CO2 5KG | 2024 | IPS | P07129
SAMU 35 (27) | 0 | CIRCULATION CHAMBRES | 13 | EP 06L | 2022 | 3 PROTEC | P07145
SAMU 35 (27) | 0 | CIRCULATION CHAMBRES | 14 | CO2 2KG | 2016 | EURO | P07145
SAMU 35 (27) | 0 | CIRCULATION CHAMBRES PROXIMITE ISSUE SECOURS | 15 | EP 06L | 2015 | EURO | P07145
SAMU 35 (27) | 0 | CIRCULATION VESTAIRES | 16 | EP 06L | 2024 | 3 PROTEC | P07121
SAMU 35 (27) | 0 | LOCAL DESINSFECTION | 17 | EP 06L | 2024 | 3 PROTEC | P07162
SAMU 35 (27) | 0 | LOCAL DESINSFECTION | 18 | CO2 2KG | 2023 | SICLI | P07162
SAMU 35 (27) | 0 | GARAGE | 19 | EP 06L | 2024 | 3 PROTEC | P07155
SAMU 35 (27) | 0 | GARAGE | 20 | EP 06L | 2024 | 3 PROTEC | P07155
SAMU 35 (27) | 0 | GARAGE | 21 | CO2 2KG | 2017 | EURO | P07155
SAMU 35 (27) | 0 | GARAGE | 22 | EP 06L | 2022 | 3 PROTEC | P07155
SAMU 35 (27) | 0 | GARAGE | 23 | CO2 2KG | 2017 | EURO | P07155
SAMU 35 (27) | 0 | CHAUFFERIE GAZ EXTEREUIRE SOUS CAISSON | 24 | P 6 KG | 2024 | 3 PROTEC | P07127
SAMU 35 (27) | 0 | CHAUFFERIE GAZ EXTEREUIRE SOUS CAISSON | 25 | CO2 5KG | 2019 | EURO | P07127
SAMU 35 (27) | 0 | LOCAL GROUPE ELECTRIQUE | 26 | CO2 5KG | 2024 | IPS | P07200
TRANSPORTS (83-1) | 0 | ENTRE GARAGE OU SE TROUVE LE PMA SAMU SOUS LE RIA N° 2 | 1 | P 6 KG | 2020 | MIM | P21329
TRANSPORTS (83-1) | 0 | COULOIR BUREAU AMBULANCE | 2 | EP 06L | 2024 | 3 PROTEC | P21314
TRANSPORTS (83-1) | 0 | COULOIR BUREAU AMBULANCE | 3 | CO2 2KG | 2022 | GLORIA | P21314
TRANSPORTS (83-1) | 0 | COULOIR BUREAU AMBULANCE | 4 | EP 06L | 2022 | 3 PROTEC | P21314
TRANSPORTS (83-1) | 0 | GARAGE AMBULANCE | 5 | CO2 2KG | 2022 | GLORIA | P21304
TRANSPORTS (83-1) | 0 | GARAGE AMBULANCE | 6 | EP 06L | 2024 | 3 PROTEC | P21304
TRANSPORTS (83-1) | 0 | GARAGE AMBULANCE PLACE 4 | 7 | P 6 KG | 2020 | MIM | P21307
TRANSPORTS (83-1) | 0 | GARAGE AMBULANCE PLACE 18 | 8 | P 6 KG | 2020 | MIM | P21307
TRANSPORTS (83-1) | 0 | GARAGE AMBULANCE PLACE 12 | 9 | P 6 KG | 2020 | MIM | P21307
TRANSPORTS (83-1) | 0 | GARAGE AMBULANCE COTE ARCHIVES | 10 | P 6 KG | 2020 | MIM | P21308
TRANSPORTS (83-1) | 0 | GARAGE AMBULANCE COTE ARCHIVES | 11 | P 6 KG | 2020 | MIM | P21308
TRANSPORTS (83-1) | 0 | GARAGE AMBULANCE COTE ARCHIVES | 12 | P 6 KG | 2020 | MIM | P21308
U . C . P . (61) | 2 | ENTREE FORMATION CONTINUE | 1 | EP 06L | 2024 | 3 PROTEC | P16001
U . C . P . (61) | 2 | ENTREE FORMATION CONTINUE | 2 | CO2 2KG | 2023 | SICLI | P16001
U . C . P . (61) | 2 | FORMATION CONTINUE PRES SALLE 2 F | 3 | EP 06L | 2024 | 3 PROTEC | P16001
U . C . P . (61) | 2 | FORMATION CONTINUE PRES SALLE 2 F | 4 | CO2 2KG | 2023 | SICLI | P16001
U . C . P . (61) | 1 | ENTREE CIRCUL SALLE DE COURS | 1 | EP 06L | 2024 | 3 PROTEC | P16201
U . C . P . (61) | 1 | ENTREE CIRCUL SALLE DE COURS | 2 | CO2 2KG | 2016 | EURO | P16201
U . C . P . (61) | 1 | CIRCUL SALLE DE COURS | 3 | EP 06L | 2024 | 3 PROTEC | P16201
U . C . P . (61) | 1 | CIRCUL SALLE DE COURS | 4 | CO2 2KG | 2016 | EURO | P16201
U . C . P . (61) | 0 | ENTREE DU RESTAURANT | 1 | EP 06L | 2024 | 3 PROTEC | P16439
U . C . P . (61) | 0 | OFFICE FROID | 2 | CO2 2KG | 2019 | EURO | P16436
U . C . P . (61) | 0 | GRANDE SALLE A MANGER A DROITE COTE EUGENE MARQUIS | 3 | EP 06L | 2024 | 3 PROTEC | P16411
U . C . P . (61) | 0 | GRANDE SALLE A MANGER | 4 | EP 06L | 2024 | 3 PROTEC | P16411
U . C . P . (61) | 0 | GRANDE SALLE A MANGER SORTIE VERS BT ÉCOLE | 5 | EP 06L | 2024 | 3 PROTEC | P16411
U . C . P . (61) | 0 | PETITE SALLE A MANGER | 6 | EP 06L | 2024 | 3 PROTEC | P16412
U . C . P . (61) | 0 | OFFICE CHAUD | 7 | CO2 2KG | 2023 | SICLI | P16429
U . C . P . (61) | 0 | SERVICE FACE FRITTEUSE | 8 | CO2 2KG | 2023 | SICLI | P16435
U . C . P . (61) | 0 | SORTIE TERRASSE COTE VILLEJEAN | 9 | EP 06L | 2024 | 3 PROTEC | P16413
U . C . P . (61) | 0 | ADMINISTRATION BUREAU FACE RIA N°2 | 10 | EP 06L | 2024 | 3 PROTEC | P16416
U . C . P . (61) | 0 | ADMINISTRATION BUREAU FACE RIA N°2 | 11 | CO2 2KG | 2023 | SICLI | P16416
U . C . P . (61) | 0 | LAVERIE VAISSELLE | 12 | CO2 2KG | 2023 | SICLI | P16414
U . C . P . (61) | -1 | ENTREE ADMINISTRATION SECRETARIAT | 1 | CO2 2KG | 2023 | SICLI | P16677
U . C . P . (61) | -1 | VESTIAIRE FEMMES | 2 | EP 06L | 2023 | 3 PROTEC | P16684
U . C . P . (61) | -1 | ADMINISTRATIF SOUS RIA 4 | 3 | EP 06L | 2024 | 3 PROTEC | P16677
U . C . P . (61) | -1 | ADMINISTRATIF PROXIMITE RIA 4 | 4 | CO2 2KG | 2023 | SICLI | P16677
U . C . P . (61) | -1 | SOUS LE RIA 5 | 5 | EP 06L | 2023 | 3 PROTEC | P16603
U . C . P . (61) | -1 | CIRCULATION RECEPTION MARCHANDISES | 6 | CO2 2KG | 2019 | EURO | P16603
U . C . P . (61) | -1 | DANS LOCAL FACE EXTINCTEUR N°6 | 7 | CO2 2KG | 2023 | SICLI | P16604
U . C . P . (61) | -1 | CIRCULATION FACE MONTE CHARGE RESTAURANT | 8 | CO2 2KG | 2023 | SICLI | P16617
U . C . P . (61) | -1 | PILIER HALL D’ASSEMBLAGE | 9 | CO2 2KG | 2023 | SICLI | P16631
U . C . P . (61) | -1 | HALL D'ASSEMBLAGE COTE QUAI | 10 | CO2 2KG | 2023 | SICLI | P16631
U . C . P . (61) | -1 | HALL D'ASSEMBLAGE SOUS RIA 8 | 11 | EP 06L | 2023 | 3 PROTEC | P16631
U . C . P . (61) | -1 | HALL D'ASSEMBLAGE COTE LAVAGE | 12 | CO2 2KG | 2023 | SICLI | P16631
U . C . P . (61) | -1 | ZONE DE LAVAGE | 13 | CO2 2KG | 2023 | SICLI | P16643
U . C . P . (61) | -1 | SOUS LE RIA 7 | 14 | EP 06L | 2023 | 3 PROTEC | P16656
U . C . P . (61) | -1 | PILLIER HALL D’ASSEMBLAGE CHAUD | 15 | CO2 2KG | 2018 | EURO | P16650
U . C . P . (61) | -1 | PROXIMITE BUREAU CHEF D'EQUIPE | 16 | CO2 2KG | 2017 | EURO | P16650
U . C . P . (61) | -1 | DANS LOCAL PROXIMITE EXTINCTEUR N°16 | 17 | CO2 2KG | 2023 | SICLI | P16654
U . C . P . (61) | -1 | ZONE DE LA VAGE SOUS RIA 6 | 18 | EP 06L | 2023 | 3 PROTEC | P16670
U . C . P . (61) | -1 | LOCAL DECHET COTE CAC | 19 | P 6 KG | 2020 | MIM | P16674
U . C . P . (61) | -1 | LOCAL CONDITION PREPA FROIDE | 20 | CO2 2KG | 2017 | EURO | P16621
U . C . P . (61) | -1 | QUAI DE LIVRAISON COFFRET EXTERIEUR | 21 | P 6 KG | 2020 | MIM | P16633
U . C . P . (61) | -1 | LOCAL TECHNIQUE VENTILATION COTE QUAI | 22 | P 6 KG | 2024 | 3 PROTEC | P16636
U . C . P . (61) | -1 | LOCAL TRANSFO INTERIEUR TGBT COTE QUAI | 23 | CO2 5KG | 2020 | EURO | P16637
U . C . P . (61) | -1 | QUAI DE LIVRAISON | 24 | P 6 KG | 2024 | 3 PROTEC | P16642
U . C . P . (61) | -1 | SOUS STATION CHAUFFAGE EXTERIEUR COTE QUAI OUEST | 25 | CO2 2KG | 2023 | SICLI | P16645
U . C . P . (61) | -1 | SOUS STATION CHAUFFAGE EXTERIEUR COTE QUAI OUEST | 26 | P 6 KG | 2014 | EURO | P16645
U . C . P . (61) | -1 | PROXIMITE LOCAL COMPRESSEUR D'AIR COTE CAC EXTERIEUR | 27 | CO2 5KG | 2016 | EURO | P16017
VEHICULES (27) | 0 | SAMU VLM 1 : GB-352-KQ | V1 | P 2 KG | 2021 | EURO | GB-352-KQ
VEHICULES (27) | 0 | SAMU VLM 3 : FX-402-EQ | V2 | P 2 KG | 2020 | EURO | FX-402-EQ
VEHICULES (27) | 0 | SAMU AR2 : EY-410-XW | V3 | P 6 KG | 2018 | EURO | EY-410-XW
VEHICULES (27) | 0 | SAMU AR3 : FR-173-QG | V4 | P 6 KG | 2019 | EURO | FR-173-QG
VEHICULES (27) | 0 | RESERVE | V5 | P 2 KG | 2015 | EURO | P21368
VEHICULES (27) | 0 | SAMU PSM : 4327-WH-35 | V6 | P 2 KG | 2015 | EURO | 4327-WH-35
VEHICULES (27) | 0 | SAMU VML : EC-787-FW | V7 | P 2 KG | 2016 | EURO | EC-787-FW
VEHICULES (27) | 0 | LIBRE | V8
VEHICULES (27) | 0 | SAMU AR1 : DX-309-BJ | V9 | P 6 KG | 2024 | 3 PROTEC | DX-309-BJ
VEHICULES (27) | 0 | SAMU VML 5 : AZ-141-FM | V10 | P 2 KG | 2015 | EURO | AZ-141-FM
VEHICULES (27) | 0 | RESERVE GARAGE | V11 | P 2 KG | 2015 | EURO | P21368
VEHICULES (27) | 0 | RESERVE GARAGE | V12 | P 2 KG | 2015 | EURO | P21368
VEHICULES (27) | 0 | SAMU VML 2 : FG-419-WV | V13 | P 2 KG | 2015 | EURO | FG-419-WV
VEHICULES (27) | 0 | RESERVE GARAGE | V14 | P 2 KG | 2015 | EURO | P21368
VEHICULES (27) | 0 | RESERVE GARAGE | V15 | P 2 KG | 2015 | EURO | P21368
VEHICULES (27) | 0 | MAINTENANCE UCP 21-BBV-35 | V16 | P 2 KG | 2015 | EURO | 21-BBV-35
VEHICULES (27) | 0 | ATELIER VOIRIE 2541-ZP-35 | V17 | P 2 KG | 2015 | EURO | 2541-ZP-35
VEHICULES (27) | 0 | RESERVE GARAGE | V18 | P 2 KG | 2015 | EURO | P21368
VEHICULES (27) | 0 | RESERVE GARAGE | V19 | P 2 KG | 2015 | EURO | P21368
VEHICULES (27) | 0 | RESERVE GARAGE | V20 | P 2 KG | 2015 | EURO | P21368
VEHICULES (27) | 0 | RESERVE GARAGE | V21 | P 2 KG | 2015 | EURO | P21368
VEHICULES (27) | 0 | RESERVE GARAGE | V22 | P 2 KG | 2015 | EURO | P21368
VEHICULES (27) | 0 | RESERVE GARAGE | V23 | P 2 KG | 2015 | EURO | P21368
VEHICULES (27) | 0 | RESERVE GARAGE | V24 | P 2 KG | 2015 | EURO | P21368
VEHICULES (27) | 0 | RESERVE GARAGE | V25 | P 6 KG | 2017 | AUCA | P21368
VEHICULES (27) | 0 | RESERVE GARAGE | V26 | P 9 KG | 2021 | 3 PROTEC | P21368
VEHICULES (27) | 0 | GARAGE VL : 382-AZM-35 | V27 | P 2 KG | 2014 | EURO | 382-AZM-35
VEHICULES (27) | 0 | AMBULANCE N°9 : CR-484-GH | V28 | P 2 KG | 2024 | ANDR | CR-484-GH
VEHICULES (27) | 0 | AMBULANCE N°19 : BZ-699-CP | V29 | P 2 KG | 2015 | EURO | BZ-699-CP
VEHICULES (27) | 0 | AMBULANCE N°18 : BZ-721-CP | V30 | P 2 KG | 2015 | EURO | BZ-721-CP
VEHICULES (27) | 0 | AMBULANCE N°20 : BZ-679-CP | V31 | P 2 KG | 2015 | EURO | BZ-679-CP
VEHICULES (27) | 0 | AMBULANCE N°21 : GA-202-QV | V32 | P 1 KG | 2021 | ANAF | GA-202-QV
VEHICULES (27) | 0 | AMBULANCE N°22 : AH-209-PZ | V33 | P 2 KG | 2015 | EURO | AH-209-PZ
VEHICULES (27) | 0 | AMBULANCE N°50 : GA-567-PE | V34 | P 1 KG | 2021 | ANAF | GA-567-PE
VEHICULES (27) | 0 | AMBULANCE N°21 : AH-183-PZ | V35 | P 2 KG | 2015 | EURO | AH-183-PZ
VEHICULES (27) | 0 | AMBULANCE N° : FX-395-NE | V36 | P 1 KG | 2020 | ANAF | FX-395-NE
VEHICULES (27) | 0 | LIBRE | V37
VEHICULES (27) | 0 | AMBULANCE N° : GA-726-YD | V38 | P 1 KG | 2021 | ANAF | GA-726-YD
VEHICULES (27) | 0 | VSL N° : BW-895-ZW | V39 | P 2 KG | 2015 | EURO | BW-895-ZW
VEHICULES (27) | 0 | AMBULANCE N° 53 : GA-821-XX | V40 | P 1 KG | 2021 | ANAF | GA-821-XX
VEHICULES (27) | 0 | VSL N° 23 : CP-611-EQ | V41 | P 2 KG | 2020 | EURO | CP-611-EQ
VEHICULES (27) | 0 | SAMU AR 4 : BW-106-TS | V42 | P 2 KG | 2014 | EURO | BW-106-TS
VEHICULES (27) | 0 | PL TRANSPORT : CM-257-YE | V43 | P 6 KG | 2021 | MAT INCENDIE | CM-257-YE
VEHICULES (27) | 0 | PL TRANSPORT : FB-643-XM | V44 | P 6 KG | 2018 | AUCA | FB-643-XM
VEHICULES (27) | 0 | PL TRANSPORT : 697-ZJ-35 | V45 | P 6 KG | 2020 | MIM | 697-ZJ-35
VEHICULES (27) | 0 | PL POUBELLES : CX-109-TK | V46 | P 6 KG | 2020 | MIM | CX-109-TK
VEHICULES (27) | 0 | PL POUBELLES : BR-971-RG | V47 | P 2 KG | 2015 | EURO | BR-971-RG
VEHICULES (27) | 0 | SAMU VML 2 : GA-073-WS | V48 | P 2 KG | 2020 | EURO | GA-073-WS
VEHICULES (27) | 0 | PL TRANSPORT : ES-315-QS | V49 | P 6 KG | 2020 | EURO | ES-315-QS
VEHICULES (27) | 0 | PL TRANSPORT : 2598-ZW-35 | V50 | P 6 KG | 2018 | EURO | 2598-ZW-35
VEHICULES (27) | 0 | PL TRANSPORT : AY-053-XJ | V51 | P 6 KG | 2018 | EURO | AY-053-XJ
VEHICULES (27) | 0 | VOIRIE VL : 1758-ZR-35 | V52 | P 2 KG | 2015 | EURO | 1758-ZR-35
VEHICULES (27) | 0 | NAVETTE N°27 : CN-859-BB | V53 | P 2 KG | 2015 | EURO | CN-859-BB
VEHICULES (27) | 0 | NAVETTE N°28 : CM-839-KA | V54 | P 2 KG | 2015 | EURO | CM-839-KA
VEHICULES (27) | 0 | VL SECURITE : BX-418-GW | V55 | CO2 2KG | 2020 | EURO | BX-418-GW
VEHICULES (27) | 0 | VL SECURITE : BX-418-GW | V56 | P 6 KG | 2020 | MIM | BX-418-GW
VEHICULES (27) | 0 | VPI SECURITE : 680-AXG-35 | V57 | CO2 2KG | 2020 | EURO | 680-AXG-35
VEHICULES (27) | 0 | VPI SECURITE : 680-AXG-35 | V58 | P 6 KG | 2020 | MIM | 680-AXG-35
VEHICULES (27) | 0 | VPI SECURITE : 680-AXG-35 | V59 | P 6 KG | 2020 | MIM | 680-AXG-35
VEHICULES (27) | 0 | VPI SECURITE : 680-AXG-35 | V60 | EP 06L | 2020 | MIM | 680-AXG-35
VEHICULES (27) | 0 | VPI SECURITE : 680-AXG-35 | V61 | EP 06L | 2020 | MIM | 680-AXG-35
VEHICULES (27) | 0 | PL TRANSPORT : EJ-643-LC | V62 | P 6 KG | 2020 | MIM | EJ-643-LC
VEHICULES (27) | 0 | PL TRANSPORT : 3797 ZB 35 | V63 | P 6 KG | 2020 | MIM | 3797 ZB 35
VEHICULES (27) | 0 | PL TRANSPORT : 507 ABT 35 | V64 | P 6 KG | 2020 | MIM | 507 ABT 35
VEHICULES (27) | 0 | PL TRANSPORT : EJ-498-LB | V65 | P 6 KG | 2020 | MIM | EJ-498-LB
VEHICULES (27) | 0 | PL TRANSPORT : AY-278-XJ | V66 | P 6 KG | 2020 | EURO | AY-278-XJ
VEHICULES (27) | 0 | PL TRANSPORT : ES-517-QS | V67 | P 6 KG | 2020 | MIM | ES-517-QS
VEHICULES (27) | 0 | PL TRANSPORT : FB-911-XC | V68 | P 6 KG | 2020 | MIM | FB-911-XC
VEHICULES (27) | 0 | PL TRANSPORT : 252-ALS-35 | V69 | P 6 KG | 2020 | MIM | 252-ALS-35
VEHICULES (27) | 0 | PL TRANSPORT : EJ-302-LB | V70 | P 6 KG | 2020 | MIM | EJ-302-LB
VEHICULES (27) | 0 | PL TRANSPORT : EJ-302-LB | V71 | P 6 KG | 2017 | AUCA | EJ-302-LB
VEHICULES (27) | 0 | PL TRANSPORT : 843-AAQ-35 | V72 | P 6 KG | 2021 | 3 PROTEC | 843-AAQ-35
VEHICULES (27) | 0 | PL TRANSPORT : 817-AES-35 | V73 | P 6 KG | 2023 | 3 PROTEC | 817-AES-35
VEHICULES (27) | 0 | TRANSPORT D'ORGANE 5008 : FA-148-VS | V74 | P 2 KG | 2015 | EURO | FA-148-VS
VEHICULES (27) | 0 | SAMU DK-608-KC | V75 | P 2 KG | 2015 | EURO | DK-608-KC
VEHICULES (27) | 0 | KANGOO DF-834-SX | V76 | P 2 KG | 2015 | EURO | DF-834-SX
VEHICULES (27) | 0 | KANGOO DQ-661-PG | V77 | P 2 KG | 2015 | EURO | DQ-661-PG
VEHICULES (27) | 0 | RESERVE GARAGE | V78 | P 2 KG | 2015 | EURO | P21368
VEHICULES (27) | 0 | AMBULANCE GC-937-CM | V79 | P 1 KG | 2021 | ANAF | GC-937-CM
VEHICULES (27) | 0 | AMBULANCE GC-869-DA | V80 | P 1 KG | 2021 | ANAF | GC-869-DA
VEHICULES (27) | 0 | AMBULANCE ES-696-EP | V81 | P 2 KG | 2015 | EURO | ES-696-EP
VEHICULES (27) | 0 | FUNERARIUM DC-005-FG | V82 | P 2 KG | 2014 | EURO | DC-005-FG
VEHICULES (27) | 0 | KANGOO FD-989-TJ | V83 | P 2 KG | 2015 | EURO | FD-989-TJ
VEHICULES (27) | 0 | KANGOO CY-494-WR | V84 | P 2 KG | 2015 | EURO | CY-494-WR
VEHICULES (27) | 0 | KANGOO FD-100-QN | V85 | P 2 KG | 2015 | EURO | FD-100-QN
VEHICULES (27) | 0 | TPMR DC-698-WV | V86 |  |  |  | DC-698-WV
VEHICULES (27) | 0 | KANGOO DQ-647-PG | V87 |  |  |  | DQ-647-PG
VEHICULES (27) | 0 | TPMR DC-698-WV | V86 |  |  |  | DC-698-WV
VEHICULES (27) | 0 | DQ-647-PG | V87 |  |  |  | DQ-647-PG
VEHICULES (27) | 0 | PL AMPIROLLE GQ-152-GW |  | P 6 KG | 2023 | GLORIA | GQ-152-GW
VEHICULES (27) | 0 | PL AMPIROLLE GQ-152-GW |  | P 2 KG | 2023 | DESAU | GQ-152-GW
VEHICULES (27) | 0 | ATELIER MENUISERIE 5749-YH-35 |  |  |  |  | 5749-YH-35
VEHICULES (27) | 0 | ATELIER MENUISERIE 548-AKF-35 |  |  |  |  | 548-AKF-35
VEHICULES (27) | 0 | ATELIER PEINTURE 9264-YR-35 |  |  |  |  | 9264-YR-35
VEHICULES (27) | 0 | ATELIER SERRURIE 4713-ZM-35 |  |  |  |  | 4713-ZM-35
VEHICULES (27) | 0 | ATELIER SERRURIE 2682-ZZ-35 |  |  |  |  | 2682-ZZ-35
VEHICULES (27) | 0 | ATELIER VOIRIE 2541-ZP-35 |  |  |  |  | 2541-ZP-35
VEHICULES (27) | 0 | ATELIER EQUIPEMENT//LITS 848-ADV-35 |  |  |  |  | 848-ADV-35
VEHICULES (27) | 0 | ATELIER EQUIPEMENT//LITS 903-AHK-35 |  |  |  |  | 903-AHK-35
VEHICULES (27) | 0 | ATELIER ELECTRICIEN 335-AMV-35 |  |  |  |  | 335-AMV-35
VEHICULES (27) | 0 | ATELIER ELECTRICIEN AX-077-CA |  |  |  |  | AX-077-CA
VEHICULES (27) | 0 | ATELIER ELECTRICIEN EE-960-KN |  |  |  |  | EE-960-KN
VEHICULES (27) | 0 | ATELIER PLOMBERIE 337-AMV-35 |  |  |  |  | 337-AMV-35
VEHICULES (27) | 0 | ATELIER PLOMBERIE BW-543-CD |  |  |  |  | BW-543-CD
VEHICULES (27) | 0 | ATELIER PLOMBERIE DF-859-SX |  |  |  |  | DF-859-SX
VEHICULES (27) | 0 | ATELIER PLOMBERIE HOPITAL SUD 647-ADT-35 |  |  |  |  | 647-ADT-35
VEHICULES (27) | 0 | TRANSPORT MOBILITE REDUITE DQ-139-SF |  |  |  |  | DQ-139-SF
VEHICULES (27) | 0 | TRANSPORT MOBILITE REDUITE GB-084-EA |  |  |  |  | GB-084-EA
VEHICULES (27) | 0 | PL TRANSPORT : EJ-498-LB |  | P 6 KG |  |  | EJ-498-LB
VEHICULES (27) | 0 | TRANSPORT 790-ALV-35 |  | P 2 KG | 2006 |  | 790-ALV-35
VEHICULES (27) | 0 | VSL N° 28 : AD-554-BH |  | P 2 KG |  |  | AD-554-BH
VEHICULES (27) | 0 | VSL N° 27 : EH-449-GN |  | P 2 KG |  |  | EH-449-GN
VEHICULES (27) | 0 | AMBULANCE BARIATRIQUE AH-605-AA |  | P 2 KG |  |  | AH-605-AA
VILLAGE (33,34,35,36,37) | 2 | NEPHROLOGIE : MACHINERIE ASCENSEUR | 1 | CO2 5KG | 2019 | EURO | P18696
VILLAGE (33,34,35,36,37) | 2 | NEPHROLOGIE : TERRASSE LOCAL TECHNIQUE SOUS CAISSON | 2 | EP 06L | 2020 | MIM | P18696
VILLAGE (33,34,35,36,37) | 2 | NEPHROLOGIE : TERRASSE LOCAL TECHNIQUE SOUS CAISSON | 3 | EP 06L | 2020 | MIM | P18688
VILLAGE (33,34,35,36,37) | 1 | NEPHROLOGIE : HALL PRES RIA N°7 | 1 | EP 06L | 2020 | MIM | P18650
VILLAGE (33,34,35,36,37) | 1 | NEPHROLOGIE : AILE 1 DERRIERE PCF PROXIMITE POSTE DE SOINS INFIRMIER | 2 | CO2 2KG | 2022 | GLORIA | P18675
VILLAGE (33,34,35,36,37) | 1 | NEPHROLOGIE : AILE 1 PROXIMITE CH 14 | 3 | EP 06L | 2020 | MIM | P18675
VILLAGE (33,34,35,36,37) | 1 | NEPHROLOGIE : HALL DEVANT ENTREE SALLE PREPARATION-SOINS | 4 | CO2 2KG | 2022 | GLORIA | P18650
VILLAGE (33,34,35,36,37) | 1 | NEPHROLOGIE : AILE 2 PROXIMITE CH 20 | 5 | EP 06L | 2020 | MIM | P18623
VILLAGE (33,34,35,36,37) | 1 | NEPHROLOGIE : AILE 2 PROXIMITE SALLE DETENTE | 6 | CO2 2KG | 2022 | IPS | P18622
VILLAGE (33,34,35,36,37) | 1 | NEPHROLOGIE : AILE 2 PROXIMITE CH 25 | 7 | EP 06L | 2020 | MIM | P18623
VILLAGE (33,34,35,36,37) | 1 | NEPHROLOGIE : ACCES MACHINERIE ASCENSEUR | 8 | CO2 2KG | 2021 | 3 PROTEC | P18653
VILLAGE (33,34,35,36,37) | 1 | NEPHROLOGIE : AILE 3 FACE CH 35 | 9 | CO2 2KG | 2022 | GLORIA | P18632
VILLAGE (33,34,35,36,37) | 1 | NEPHROLOGIE : AILE 3 PRES CH 34 | 10 | EP 06L | 2020 | MIM | P18632
VILLAGE (33,34,35,36,37) | 1 | NEPHROLOGIE : AILE 3 PRES CH 30 | 11 | EP 06L | 2020 | MIM | P18632
VILLAGE (33,34,35,36,37) | 0 | NEPHROLOGIE : SECRETARIAT DES CONSULTATIONS | 1 | CO2 2KG | 2022 | GLORIA | P18241
VILLAGE (33,34,35,36,37) | 0 | NEPHROLOGIE : ATTENTE CONSULTATION | 2 | EP 06L | 2020 | MIM | P18244
VILLAGE (33,34,35,36,37) | 0 | NEPHROLOGIE : CIRCULATION PROXIMITE RIA N°12 | 3 | EP 06L | 2020 | MIM | P18255
VILLAGE (33,34,35,36,37) | 0 | NEPHROLOGIE : CIRCULATION PROXIMITE LOCAL ARCHIVES | 4 | CO2 2KG | 2022 | IPS | P18250
VILLAGE (33,34,35,36,37) | 0 | NEPHROLOGIE : CIRCULATION BUREAU MEDICAL | 5 | EP 06L | 2020 | MIM | P18212
VILLAGE (33,34,35,36,37) | 0 | NEPHROLOGIE : CIRCULATION BUREAU MEDICAL | 6 | EP 06L | 2020 | MIM | P18212
VILLAGE (33,34,35,36,37) | 0 | NEPHROLOGIE : PROXIMITE ENTREE HEMODIALYSE PROXIMITE RIA N°11 | 7 | EP 06L | 2020 | MIM | P18240
VILLAGE (33,34,35,36,37) | 0 | DIALYSE : ENTREE SERVICE PROXIMITE LOCAL SSI | 8 | EP 06L | 2020 | MIM | P18223
VILLAGE (33,34,35,36,37) | 0 | DIALYSE : CIRCULATION PRINCIPALE PROXIMITE RIA N°13 | 9 | EP 06L | 2020 | MIM | P18223
VILLAGE (33,34,35,36,37) | 0 | DIALYSE : CIRCULATION PRINCIPALE PROXIMITE RIA N°13 | 10 | CO2 2KG | 2021 | EURO | P18223
VILLAGE (33,34,35,36,37) | 0 | DIALYSE : ENTREE SALLE DIALYSE PROXIMITE PESE PERSONNE | 11 | CO2 2KG | 2018 | EURO | P18264
VILLAGE (33,34,35,36,37) | 0 | DIALYSE : SALLE DIALYSE COTE DROIT PROXIMITE RIA N°15 | 12 | EP 06L | 2020 | MIM | P18266
VILLAGE (33,34,35,36,37) | 0 | DIALYSE : SALLE DIALYSE COTE DROIT PROXIMITE RIA N°15 | 13 | CO2 2KG | 2019 | EURO | P18266
VILLAGE (33,34,35,36,37) | 0 | DIALYSE : SALLE DIALYSE COTE DROIT PROXIMITE RIA N°14 | 14 | CO2 2KG | 2019 | EURO | P18266
VILLAGE (33,34,35,36,37) | 0 | DIALYSE : SALLE DIALYSE COTE DROIT PROXIMITE RIA N°14 | 15 | EP 06L | 2020 | MIM | P18266
VILLAGE (33,34,35,36,37) | 0 | DIALYSE : CIRCULATION COTE ENTREE DIRECTION GENERALE | 16 | EP 06L | 2020 | MIM | P18237
VILLAGE (33,34,35,36,37) | 0 | CLAUDE BERNARD : DANS LE HALL PRES RIA N°6 | 17 | EP 06L | 2020 | MIM | P25633
VILLAGE (33,34,35,36,37) | 0 | CLAUDE BERNARD : CIRCULATION PROXIMITE CHAMBRE N°10 | 18 | CO2 2KG | 2016 | EURO | P25647
VILLAGE (33,34,35,36,37) | 0 | CLAUDE BERNARD : PROXIMITE CH 12 | 19 | EP 06L | 2020 | MIM | P25647
VILLAGE (33,34,35,36,37) | 0 | CLAUDE BERNARD : DEBUT CIRCULATION CH 15 A 22 | 20 | EP 06L | 2020 | MIM | P25626
VILLAGE (33,34,35,36,37) | 0 | CLAUDE BERNARD : DEBUT CIRCULATION CH 15 A 22 | 21 | CO2 2KG | 2023 | SICLI | P25626
VILLAGE (33,34,35,36,37) | 0 | CLAUDE BERNARD : MILIEU CIRCULATION PROXIMITE CH 20 | 22 | EP 06L | 2020 | MIM | P25601
VILLAGE (33,34,35,36,37) | 0 | CLAUDE BERNARD : ENTREE SALLE DE SOINS COTE HALL | 23 | CO2 2KG | 2017 | EURO | P25672
VILLAGE (33,34,35,36,37) | 0 | CLAUDE BERNARD : PROXIMITE CH N°5 | 24 | EP 06L | 2020 | MIM | P25681
VILLAGE (33,34,35,36,37) | 0 | CLAUDE BERNARD : ENTREE OFFICE | 25 | CO2 2KG | 2021 | 3 PROTEC | P25681
VILLAGE (33,34,35,36,37) | 0 | CLAUDE BERNARD : PROXIMITE CH 1 | 26 | EP 06L | 2020 | MIM | P25681
VILLAGE (33,34,35,36,37) | 0 | DERMATOLOGIE : VERS SORTIE PROXIMITE ACCES CLAUDE BERNARD | 27 | CO2 2KG | 2020 | EURO | P17138
VILLAGE (33,34,35,36,37) | 0 | DERMATOLOGIE : DANS NICHE RIA N°5 | 28 | EP 06L | 2020 | MIM | P17078
VILLAGE (33,34,35,36,37) | 0 | DERMATOLOGIE : DANS NICHE RIA N°5 | 29 | EP 06L | 2020 | MIM | P17078
VILLAGE (33,34,35,36,37) | 0 | DERMATOLOGIE : DANS NICHE RIA N°5 | 30 | CO2 2KG | 2017 | EURO | P17078
VILLAGE (33,34,35,36,37) | 0 | DERMATOLOGIE : DANS NICHE RIA N°4 | 31 | EP 06L | 2020 | MIM | P17075
VILLAGE (33,34,35,36,37) | 0 | DERMATOLOGIE : DANS NICHE RIA N°4 | 32 | EP 06L | 2020 | MIM | P17075
VILLAGE (33,34,35,36,37) | 0 | DERMATOLOGIE : DANS NICHE RIA N°4 | 33 | CO2 2KG | 2024 | ANAF | P17075
VILLAGE (33,34,35,36,37) | 0 | DERMATOLOGIE : DANS NICHE RIA N°3 | 34 | EP 06L | 2020 | MIM | P17135
VILLAGE (33,34,35,36,37) | 0 | DERMATOLOGIE : DANS NICHE RIA N°3 | 35 | EP 06L | 2020 | MIM | P17135
VILLAGE (33,34,35,36,37) | 0 | DERMATOLOGIE : DANS NICHE RIA N°3 | 36 | CO2 2KG | 2023 | IPS | P17135
VILLAGE (33,34,35,36,37) | 0 | DERMATOLOGIE : DANS NICHE RIA N°2 | 37 | CO2 2KG | 2021 | 3 PROTEC | P17142
VILLAGE (33,34,35,36,37) | 0 | DERMATOLOGIE : DANS NICHE RIA N°2 | 38 | EP 06L | 2020 | MIM | P17142
VILLAGE (33,34,35,36,37) | 0 | DERMATOLOGIE : DANS NICHE RIA N°2 | 39 | EP 06L | 2020 | MIM | P17142
VILLAGE (33,34,35,36,37) | 0 | DERMATOLOGIE : DANS NICHE RIA N°1 | 40 | CO2 2KG | 2021 | 3 PROTEC | P17070
VILLAGE (33,34,35,36,37) | 0 | DERMATOLOGIE : DANS NICHE RIA N°1 | 41 | EP 06L | 2020 | MIM | P17070
VILLAGE (33,34,35,36,37) | 0 | DERMATOLOGIE : DANS NICHE RIA N°1 | 42 | EP 06L | 2020 | MIM | P17070
VILLAGE (33,34,35,36,37) | 0 | DERMATOLOGIE : SALLE D'ATTENTE VISITEUR | 43 | CO2 2KG | 2021 | 3 PROTEC | P17078
VILLAGE (33,34,35,36,37) | 0 | DERMATOLOGIE : GRANDE SALLE D'ATTENTE VISITEURS | 44 | EP 06L | 2020 | MIM | P17110
VILLAGE (33,34,35,36,37) | 1 | DERMATOLOGIE : SALLE D'ATTENTE VISITEUR | 45 | CO2 2KG | 2023 | IPS | P17293
VILLAGE (33,34,35,36,37) | -1 | DERMATOLOGIE : PRES ASCENSEUR COTE LOUISE BODIN | 1 | EP 06L | 2020 | MIM | P17216
VILLAGE (33,34,35,36,37) | -1 | LOUISE BODIN : ENTREE | 2 | CO2 2KG | 2023 | SICLI | P17211
VILLAGE (33,34,35,36,37) | -1 | LOUISE BODIN : ENTREE | 3 | EP 06L | 2017 | EURO | P17211
VILLAGE (33,34,35,36,37) | -1 | LOUISE BODIN : CIRCULATION ISSUE DE SECOURS N°1 PRÊT DISTRIBUTEUR | 4 | EP 06L | 2020 | MIM | P17253
VILLAGE (33,34,35,36,37) | -1 | LOUISE BODIN : CIRCULATION ISSUE DE SECOURS N°1 PRÊT DISTRIBUTEUR | 5 | CO2 2KG | 2016 | EURO | P17253
VILLAGE (33,34,35,36,37) | -1 | LOUISE BODIN : CIRCULATION ISSUE DE SECOURS N°2 | 6 | CO2 2KG | 2023 | SICLI | P17263
VILLAGE (33,34,35,36,37) | -1 | LOUISE BODIN : CIRCULATION ISSUE DE SECOURS N°2 | 7 | EP 06L | 2020 | MIM | P17263
VILLAGE (33,34,35,36,37) | -1 | LOUISE BODIN : FOND DE CIRCULATION PASSIO JARDIN | 8 | EP 06L | 2020 | MIM | P17280
VILLAGE (33,34,35,36,37) | -1 | LOUISE BODIN : FOND DE CIRCULATION PASSIO JARDIN | 9 | CO2 2KG | 2023 | SICLI | P17280
VILLAGE (33,34,35,36,37) | -1 | DERMATOLOGIE : ACCES LOCAUX TECH PAR LOUISE BODIN | 10 | CO2 5KG | 2016 | EURO | P17228
VILLAGE (33,34,35,36,37) | -1 | DERMATOLOGIE : PRES SORTIE COUR LIVRAISON NEPHRO | 11 | EP 06L | 2020 | MIM | P17228
VILLAGE (33,34,35,36,37) | -1 | CLAUDE BERNARD : ENTREE HOPITAL DE JOUR PAR LOUISE BODIN | 12 | EP 06L | 2020 | MIM | P25560
VILLAGE (33,34,35,36,37) | -1 | CLAUDE BERNARD : HOPITAL DE JOUR SECRETARIAT | 13 | CO2 2KG | 2023 | SICLI | P25569
VILLAGE (33,34,35,36,37) | -1 | CLAUDE BERNARD : HOPITAL DE JOUR SECRETARIAT | 14 | EP 06L | 2020 | MIM | P25569
VILLAGE (33,34,35,36,37) | -1 | CLAUDE BERNARD : HOPITAL DE JOUR SAS VERS LOCAUX TECHNIQUE | 15 | EP 06L | 2020 | MIM | P25572
VILLAGE (33,34,35,36,37) | -1 | CLAUDE BERNARD : HOPITAL DE JOUR LOCAL VENTILATION | 16 | CO2 5KG | 2016 | EURO | P25582
VILLAGE (33,34,35,36,37) | -1 | NEPHROLOGIE : HOPITAL DE JOUR A PROXIMITE VESTAIRES | 17 | EP 06L | 2020 | MIM | P18005
VILLAGE (33,34,35,36,37) | -1 | NEPHROLOGIE : PROXIMITE ARCHIVES | 18 | EP 06L | 2020 | MIM | P18008
VILLAGE (33,34,35,36,37) | -1 | NEPHROLOGIE : PROXIMITE ONDULEUR | 19 | EP 06L | 2020 | MIM | P18022
VILLAGE (33,34,35,36,37) | -1 | NEPHROLOGIE : PROXIMITE ONDULEUR | 20 | CO2 5KG | 2021 | 3 PROTEC | P18022
VILLAGE (33,34,35,36,37) | -1 | NEPHROLOGIE : DANS LOCAL TRAITEMENT D'EAU | 21 | CO2 5KG | 2019 | EURO | P18030
VILLAGE (33,34,35,36,37) | -1 | NEPHROLOGIE : ENTREE ARCHIVES 2 ET 3 | 22 | EP 06L | 2020 | MIM | P18012
VILLAGE (33,34,35,36,37) | -1 | NEPHROLOGIE : PROXIMITE ASCENSEUR VISITEURS | 23 | EP 06L | 2020 | MIM | P18012
VILLAGE (33,34,35,36,37) | -1 | NEPHROLOGIE : CIRCULATION AVANT GROUPE DE VIDE | 24 | EP 06L | 2020 | MIM | P18012
VILLAGE (33,34,35,36,37) | -1 | NEPHROLOGIE : PRES LOCAL DECHET | 25 | CO2 2KG | 2021 | 3 PROTEC | P18027
VILLAGE (33,34,35,36,37) | -1 | NEPHROLOGIE : PRES LOCAL DECHET | 26 | P 6 KG | 2020 | MIM | P18027
VILLAGE (33,34,35,36,37) | -1 | NEPHROLOGIE : DEVANT LOCAL ELECTRIQUE DANS COFFRET EXTERIEUR | 27 | CO2 5KG | 2019 | EURO | P18021
CCI (29) | 6 | SECTEUR 6A, CH N°15 | 400 | CO2 2KG | 2024 | EURO
CCI (29) | 6 | INTERIEURE RESERVE 6A | 401 | EP 06L | 2024 | SPIT
CCI (29) | 6 | CIRCULATION HALL D'ACCUEIL | 402 | EP 06L | 2024 | SPIT

## Inventaire extincteurs HS
Site | BAT. | Niv. | Emplacement | N° | Type | An | Rép. | M
HÔPITAL SUD | 1 | 7 | HALL MACHINERIE ASCENSEURS | 1 | CO2 5KG | 20 |  | EURO
HÔPITAL SUD | 1 | 7 | HALL MACHINERIE ASCENSEURS | 2 | EP 06L | 20 |  | MIM-DESAUTEL
HÔPITAL SUD | 1 | 7 | MACHINERIE MONTE-CHARGE | 3 | CO2 2KG | 15 |  | EURO
HÔPITAL SUD | 1 | 7 | MACHINERIE MONTE-CHARGE | 4 | CO2 2KG | 23 |  | ANDR
HÔPITAL SUD | 1 | 7 | MACHINERIE ASCENSEURS VISITEURS | 5 | CO2 2KG | 17 |  | EURO
HÔPITAL SUD | 1 | 6 | AILE N° 1 | 1 | EP 06L | 20 |  | MIM-DESAUTEL
HÔPITAL SUD | 1 | 6 | AILE N° 1 | 2 | EP 06L | 20 |  | MIM-DESAUTEL
HÔPITAL SUD | 1 | 6 | AILE N° 1 | 3 | CO2 2KG | 16 |  | EURO
HÔPITAL SUD | 1 | 6 | AILE N° 1 | 4 | EP 06L | 20 |  | MIM-DESAUTEL
HÔPITAL SUD | 1 | 6 | AILE N° 1 | 5 | EP 06L | 20 |  | MIM-DESAUTEL
HÔPITAL SUD | 1 | 6 | AILE N° 2 | 1 | EP 06L | 17 |  | EURO
HÔPITAL SUD | 1 | 6 | AILE N° 2 | 2 | EP 06L | 20 |  | MIM-DESAUTEL
HÔPITAL SUD | 1 | 6 | AILE N° 2 | 3 | CO2 2KG | 23 |  | ANDR
HÔPITAL SUD | 1 | 6 | AILE N° 2 | 4 | EP 06L | 17 |  | EURO
HÔPITAL SUD | 1 | 6 | AILE N° 2 | 5 | EP 06L | 20 |  | MIM-DESAUTEL
HÔPITAL SUD | 1 | 6 | AILE N° 2 | 6 | CO2 2KG | 15 |  | EURO
HÔPITAL SUD | 1 | 6 | NOYAU ENTRE AILE N° 1 ET AILE N° 2 - RIA 05 | 1 | CO2 2KG | 23 |  | ANDR
HÔPITAL SUD | 1 | 6 | NOYAU ENTRE AILE N° 1 ET AILE N° 2 - RIA 06 | 2 | EP 06L | 20 |  | MIM-DESAUTEL
HÔPITAL SUD | 1 | 6 | NOYAU PRES ASCENSEUR MANUTENTION | 3 | EP 06L | 20 |  | MIM-DESAUTEL
HÔPITAL SUD | 1 | 6 | NOYAU PRES ASCENSEUR PERSONNEL | 4 | CO2 2KG | 23 |  | ANDR
HÔPITAL SUD | 1 | 6 | NOYAU ENTRE AILE N° 3 ET AILE N° 4 - RIA 02 | 5 | EP 06L | 17 |  | EURO
HÔPITAL SUD | 1 | 6 | NOYAU (PALLIER ASC VISITEURS) | 6 | EP 06L | 17 |  | EURO
HÔPITAL SUD | 1 | 6 | AILE N° 3 | 1 | EP 06L | 17 |  | EURO
HÔPITAL SUD | 1 | 6 | AILE N° 3 | 2 | EP 06L | 17 |  | EURO
HÔPITAL SUD | 1 | 6 | AILE N° 3 | 3 | CO2 2KG | 23 |  | ANDR
HÔPITAL SUD | 1 | 6 | AILE N° 3 | 4 | EP 06L | 17 |  | EURO
HÔPITAL SUD | 1 | 6 | AILE N° 3 | 5 | EP 06L | 15 |  | EURO
HÔPITAL SUD | 1 | 6 | AILE N° 4 | 1 | EP 06L | 17 |  | EURO
HÔPITAL SUD | 1 | 6 | AILE N° 4 | 2 | EP 06L | 20 |  | MIM-DESAUTEL
HÔPITAL SUD | 1 | 6 | AILE N° 4 | 3 | CO2 2KG | 23 |  | ANDR
HÔPITAL SUD | 1 | 6 | AILE N° 4 | 4 | EP 06L | 17 |  | EURO
HÔPITAL SUD | 1 | 6 | AILE N° 4 | 5 | EP 06L | 17 |  | EURO
HÔPITAL SUD | 1 | 5 | AILE N° 1 | 1 | EP 06L | 20 |  | MIM-DESAUTEL
HÔPITAL SUD | 1 | 5 | AILE N° 1 | 2 | EP 06L | 17 |  | EURO
HÔPITAL SUD | 1 | 5 | AILE N°1 | 3 | CO2 2KG | 23 |  | ANDR
HÔPITAL SUD | 1 | 5 | AILE N° 1 | 4 | EP 06L | 18 |  | EURO
HÔPITAL SUD | 1 | 5 | AILE N° 1 | 5 | EP 06L | 20 |  | MIM-DESAUTEL
HÔPITAL SUD | 1 | 5 | AILE N° 2 | 1 | EP 06L | 15 |  | EURO
HÔPITAL SUD | 1 | 5 | AILE N° 2 | 2 | EP 06L | 17 |  | EURO
HÔPITAL SUD | 1 | 5 | AILE N° 2 | 3 | CO2 2KG | 15 |  | EURO
HÔPITAL SUD | 1 | 5 | AILE N° 2 | 4 | EP 06L | 20 |  | MIM-DESAUTEL
HÔPITAL SUD | 1 | 5 | AILE N° 2 | 5 | EP 06L | 15 |  | EURO
HÔPITAL SUD | 1 | 5 | NOYAU ENTRE AILE N° 1 ET AILE N° 2 - RIA 11 | 1 | CO2 2KG | 16 |  | EURO
HÔPITAL SUD | 1 | 5 | NOYAU ENTRE AILE N° 1 ET AILE N° 2 - RIA 11 | 2 | EP 06L | 17 |  | EURO
HÔPITAL SUD | 1 | 5 | NOYAU PRES ASCENSEUR MANUTENTION | 3 | EP 06L | 14 |  | EURO
HÔPITAL SUD | 1 | 5 | NOYAU PRES ASCENSEUR PERSONNEL | 4 | CO2 2KG | 15 |  | EURO
HÔPITAL SUD | 1 | 5 | NOYAU ENTRE AILE N° 3 ET AILE N° 4 - RIA 8 | 5 | EP 06L | 15 |  | EURO
HÔPITAL SUD | 1 | 5 | NOYAU (PALLIER ASCENSEURS VISITEURS) | 6 | EP 06L | 15 |  | EURO
HÔPITAL SUD | 1 | 5 | AILE N° 3 | 1 | EP 06L | 17 |  | EURO
HÔPITAL SUD | 1 | 5 | AILE N° 3 | 2 | EP 06L | 17 |  | EURO
HÔPITAL SUD | 1 | 5 | AILE N° 3 | 3 | CO2 2KG | 23 |  | ANDR
HÔPITAL SUD | 1 | 5 | AILE N° 3 | 4 | EP 06L | 18 |  | EURO
HÔPITAL SUD | 1 | 5 | AILE N° 3 | 5 | EP 06L | 20 |  | MIM-DESAUTEL
HÔPITAL SUD | 1 | 5 | AILE N° 4 | 1 | EP 06L | 20 |  | MIM-DESAUTEL
HÔPITAL SUD | 1 | 5 | AILE N° 4 | 2 | EP 06L | 20 |  | MIM-DESAUTEL
HÔPITAL SUD | 1 | 5 | AILE N° 4 | 3 | CO2 2KG | 23 |  | ANDR
HÔPITAL SUD | 1 | 5 | AILE N° 4 | 4 | EP 06L | 15 |  | EURO
HÔPITAL SUD | 1 | 5 | AILE N° 4 | 5 | EP 06L | 15 |  | EURO
HÔPITAL SUD | 1 | 4 | AILE N° 1 | 1 | EP 06L | 17 |  | EURO
HÔPITAL SUD | 1 | 4 | AILE N° 1 | 2 | EP 06L | 20 |  | MIM-DESAUTEL
HÔPITAL SUD | 1 | 4 | AILE N° 1 | 3 | CO2 2KG | 23 |  | ANDR
HÔPITAL SUD | 1 | 4 | AILE N° 1 | 4 | EP 06L | 17 |  | EURO
HÔPITAL SUD | 1 | 4 | AILE N° 1 | 5 | EP 06L | 18 |  | EURO
HÔPITAL SUD | 1 | 4 | AILE N° 2 | 1 | EP 06L | 17 |  | EURO
HÔPITAL SUD | 1 | 4 | AILE N° 2 | 2 | EP 06L | 18 |  | EURO
HÔPITAL SUD | 1 | 4 | AILE N° 2 | 3 | CO2 2KG | 16 |  | EURO
HÔPITAL SUD | 1 | 4 | AILE N° 2 | 4 | EP 06L | 15 |  | EURO
HÔPITAL SUD | 1 | 4 | AILE N° 2 | 5 | CO2 2KG | 23 |  | ANDR
HÔPITAL SUD | 1 | 4 | AILE N° 2 | 6 | EP 06L | 15 |  | EURO
HÔPITAL SUD | 1 | 4 | NOYAU ENTRE AILE N° 1 ET AILE N° 2 - RIA 17 | 1 | CO2 2KG | 16 |  | EURO
HÔPITAL SUD | 1 | 4 | NOYAU ENTRE AILE N° 1 ET AILE N° 2 - RIA 17 | 2 | EP 06L | 17 |  | EURO
HÔPITAL SUD | 1 | 4 | NOYAU PRES ASCENSEUR MANUTENTION | 3 | EP 06L | 15 |  | EURO
HÔPITAL SUD | 1 | 4 | NOYAU PRES ASCENSEUR PERSONNEL | 4 | CO2 2KG | 23 |  | ANDR
HÔPITAL SUD | 1 | 4 | NOYAU ENTRE AILE N° 3 ET AILE N° 4 | 5 | EP 06L | 17 |  | EURO
HÔPITAL SUD | 1 | 4 | NOYAU (PALLIER ASCENSEURS VISITEURS) | 6 | EP 06L | 18 |  | EURO
HÔPITAL SUD | 1 | 4 | NOYAU Circ. BUREAUX MEDECINS ENTRE AILE 1 ET 2 | 7 | CO2 2KG | 17 |  | EURO
HÔPITAL SUD | 1 | 4 | AILE N° 3 | 1 | EP 06L | 23
HÔPITAL SUD | 1 | 4 | AILE N° 3 | 2 | EP 06L | 17 |  | EURO
HÔPITAL SUD | 1 | 4 | AILE N° 3 | 3 | CO2 2KG | 20 | 20 | EURO
HÔPITAL SUD | 1 | 4 | AILE N° 3 | 4 | EP 06L | 17 |  | EURO
HÔPITAL SUD | 1 | 4 | AILE N° 3 | 5 | EP 06L | 21 |  | MAT-INCENDIE
HÔPITAL SUD | 1 | 4 | AILE N° 4 | 1 | EP 06L | 20 |  | MIM-DESAUTEL
HÔPITAL SUD | 1 | 4 | AILE N° 4 | 2 | EP 06L | 20 |  | MIM-DESAUTEL
HÔPITAL SUD | 1 | 4 | AILE N° 4 | 3 | CO2 2KG | 23 |  | ANDR
HÔPITAL SUD | 1 | 4 | AILE N° 4 | 4 | EP 06L | 20 |  | MIM-DESAUTEL
HÔPITAL SUD | 1 | 4 | AILE N° 4 | 5 | EP 06L | 20 |  | MIM-DESAUTEL
HÔPITAL SUD | 1 | 3 | AILE N° 1 | 1 | EP 06L | 20 |  | MIM-DESAUTEL
HÔPITAL SUD | 1 | 3 | AILE N° 1 | 2 | CO2 2KG | 16 |  | EURO
HÔPITAL SUD | 1 | 3 | AILE N° 1 | 3 | EP 06L | 20 |  | MIM-DESAUTEL
HÔPITAL SUD | 1 | 3 | AILE N° 1 | 4 | CO2 2KG | 16 |  | EURO
HÔPITAL SUD | 1 | 3 | AILE N° 1 | 5 | EP 06L | 20 |  | MIM-DESAUTEL
HÔPITAL SUD | 1 | 3 | AILE N° 1 | 6 | EP 06L | 20 |  | MIM-DESAUTEL
HÔPITAL SUD | 1 | 3 | AILE N° 2 | 1 | EP 06L | 15 |  | EURO
HÔPITAL SUD | 1 | 3 | AILE N° 2 | 2 | EP 06L | 15 |  | EURO
HÔPITAL SUD | 1 | 3 | AILE N° 2 | 3 | CO2 2KG | 16 |  | EURO
HÔPITAL SUD | 1 | 3 | AILE N° 2 | 4 | EP 06L | 15 |  | EURO
HÔPITAL SUD | 1 | 3 | AILE N° 2 | 5 | EP 06L | 15 |  | EURO
HÔPITAL SUD | 1 | 3 | NOYAU ENTRE AILE N° 1 ET AILE N° 2 - RIA 23 | 1 | CO2 2KG | 20 |  | EURO
HÔPITAL SUD | 1 | 3 | NOYAU ENTRE AILE N° 1 ET AILE N° 2 - RIA 23 | 2 | EP 06L | 15 |  | EURO
HÔPITAL SUD | 1 | 3 | NOYAU PRES ASCENSEUR MANUTENTION | 3 | EP 06L | 14 |  | EURO
HÔPITAL SUD | 1 | 3 | NOYAU PRES ASCENSEUR PERSONNEL | 4 | CO2 2KG | 20 |  | EURO
HÔPITAL SUD | 1 | 3 | NOYAU ENTRE AILE N° 3 ET AILE N° 4 - RIA 20 | 5 | EP 06L | 18 |  | EURO
HÔPITAL SUD | 1 | 3 | NOYAU (PALLIER ASCENSEURS VISITEURS) | 6 | EP 06L | 14 |  | EURO
HÔPITAL SUD | 1 | 3 | AILE N° 3 | 1 | EP 06L | 15 |  | EURO
HÔPITAL SUD | 1 | 3 | AILE N° 3 | 2 | EP 06L | 15 |  | EURO
HÔPITAL SUD | 1 | 3 | AILE N° 3 | 3 | CO2 2KG | 23 |  | EURO
HÔPITAL SUD | 1 | 3 | AILE N° 3 | 4 | CO2 2KG | 23 |  | EURO
HÔPITAL SUD | 1 | 3 | AILE N° 3 | 5 | EP 06L | 15 |  | EURO
HÔPITAL SUD | 1 | 3 | AILE N° 3 | 6 | EP 06L | 15 |  | EURO
HÔPITAL SUD | 1 | 3 | AILE N° 4 | 1 | EP 06L | 20 |  | MIM-DESAUTEL
HÔPITAL SUD | 1 | 3 | AILE N° 4 | 2 | EP 06L | 18 |  | EURO
HÔPITAL SUD | 1 | 3 | AILE N° 4 | 3 | CO2 2KG | 17 |  | EURO
HÔPITAL SUD | 1 | 3 | AILE N° 4 | 4 | EP 06L | 23
HÔPITAL SUD | 1 | 3 | AILE N° 4 | 5 | CO2 2KG | 23 |  | ANDR
HÔPITAL SUD | 1 | 3 | AILE N° 4 | 6 | EP 06L | 15 |  | EURO
HÔPITAL SUD | 1 | 3 | LT N° 1 | 1 | EP 06L | 20 | X | MIM-DESAUTEL
HÔPITAL SUD | 1 | 3 | LT N° 1 | 2 | CO2 5KG | 21 | X
HÔPITAL SUD | 1 | 3 | LT N° 1 | 3 | CO2 2KG | 12 |  | EURO
HÔPITAL SUD | 1 | 3 | LT N° 1 | 4 | CO2 2KG | 12 |  | EURO
HÔPITAL SUD | 1 | 3 | LT N° 1 | 5 | EP 06L | 20 |  | MIM-DESAUTEL
HÔPITAL SUD | 1 | 2 | AILE N° 1 | 1 | EP 06L | 20 |  | MIM-DESAUTEL
HÔPITAL SUD | 1 | 2 | AILE N° 1 | 2 | EP 06L | 20 |  | MIM-DESAUTEL
HÔPITAL SUD | 1 | 2 | AILE N° 1 | 3 | CO2 2KG | 15 |  | EURO
HÔPITAL SUD | 1 | 2 | AILE N° 1 | 4 | EP 06L | 20 |  | MIM-DESAUTEL
HÔPITAL SUD | 1 | 2 | AILE N° 1 | 5 | CO2 2KG | 20 |  | EURO
HÔPITAL SUD | 1 | 2 | AILE N° 1 | 6 | EP 06L | 20 |  | MIM-DESAUTEL
HÔPITAL SUD | 1 | 2 | AILE N° 2 | 1 | EP 06L | 20 |  | MIM-DESAUTEL
HÔPITAL SUD | 1 | 2 | AILE N° 2 | 2 | CO2 2KG | 15 |  | EURO
HÔPITAL SUD | 1 | 2 | AILE N° 2 | 3 | EP 06L | 20 |  | MIM-DESAUTEL
HÔPITAL SUD | 1 | 2 | AILE N° 2 | 4 | EP 06L | 20 |  | MIM-DESAUTEL
HÔPITAL SUD | 1 | 2 | AILE N° 2 | 5 | CO2 2KG | 23 |  | ANDR
HÔPITAL SUD | 1 | 2 | AILE N° 2 | 6 | EP 06L | 20 |  | MIM-DESAUTEL
HÔPITAL SUD | 1 | 2 | AILE N° 2 | 7 | EP 06L | 20 |  | MIM-DESAUTEL
HÔPITAL SUD | 1 | 2 | AILE N° 2 | 8 | EP 06L | 20 |  | MIM-DESAUTEL
HÔPITAL SUD | 1 | 2 | BLOC-MATERNITE NOYAU PRES ASC. MANUT | 1 | EP 06L | 20 |  | MIM-DESAUTEL
HÔPITAL SUD | 1 | 2 | BLOC-MATERNITE NOYAU PRES ASC. MANUT | 1 BIS | CO2 2KG | 23 |  | ANDR
HÔPITAL SUD | 1 | 2 | BLOC-MATERNITE PRES PORTE AUTO POSTE 5 - RIA 31 | 2 | EP 06L | 20 |  | MIM-DESAUTEL
HÔPITAL SUD | 1 | 2 | BLOC-MATERNITE PRES PORTE AUTO POSTE 5 - Intérieur | 3 | CO2 2KG | 16 |  | EURO
HÔPITAL SUD | 1 | 2 | BLOC-MATERNITE | 4 | EP 06L | 20 |  | MIM-DESAUTEL
HÔPITAL SUD | 1 | 2 | BLOC-MATERNITE SALLE DE SOINS NX NES | 5 | EP 06L | 20 |  | MIM-DESAUTEL
HÔPITAL SUD | 1 | 2 | BLOC-MATERNITE PRES BUREAU GARDE | 6 | EP 06L | 20 |  | MIM-DESAUTEL
HÔPITAL SUD | 1 | 2 | BLOC-MATERNITE PRES BUREAU GARDE | 7 | CO2 2KG | 16 |  | EURO
HÔPITAL SUD | 1 | 2 | BLOC-MATERNITE BUREAU GARDE | 8 | CO2 2KG | 17 |  | EURO
HÔPITAL SUD | 1 | 2 | BLOC-MATERNITE PRES SALLES DE NAISSANCES 10 | 9 | EP 06L | 20 |  | MIM-DESAUTEL
HÔPITAL SUD | 1 | 2 | BLOC-MATERNITE PRES SALLES DE NAISSANCES / PASSERELLE | 10 | EP 06L | 20 |  | MIM-DESAUTEL
HÔPITAL SUD | 1 | 2 | BLOC-MATERNITE PRES SALLES DE NAISSANCES / PASSERELLE | 11 | CO2 2KG | 15 |  | EURO
HÔPITAL SUD | 1 | 2 | BLOC-MATERNITE PRES SALLES DE CESAR. | 12 | EP 06L | 20 |  | MIM-DESAUTEL
HÔPITAL SUD | 1 | 2 | BLOC-MATERNITE PRES SALLES DE CESAR. | 13 | CO2 2KG | 23 |  | ANDR
HÔPITAL SUD | 1 | 2 | BLOC-MATERNITE LOCAL ONDULEUR | 14 | CO2 2KG | 23 |  | ANDR
HÔPITAL SUD | 1 | 2 | BLOC-MATERNITE PRES LOCAL ONDULEUR | 15 | CO2 2KG | 20 |  | EURO
HÔPITAL SUD | 1 | 2 | NOYAU ENTRE AILE N° 1 ET AILE N° 2 - RIA 33 | 1 | EP 06L | 20 |  | MIM-DESAUTEL
HÔPITAL SUD | 1 | 2 | NOYAU ENTRE AILE N° 1 ET AILE N° 2 - RIA 33 | 2 | CO2 2KG | 23 |  | ANDR
HÔPITAL SUD | 1 | 2 | NOYAU PRES ASCENSEUR BLEU | 3 | CO2 2KG | 23 |  | ANDR
HÔPITAL SUD | 1 | 2 | NOYAU ENTRE AILE N° 3 ET AILE N° 4 - RIA 26 | 4 | CO2 2KG | 19 |  | EURO
HÔPITAL SUD | 1 | 2 | NOYAU ENTRE AILE N° 3 ET AILE N° 4 - RIA 26 | 5 | EP 06L | 20 |  | MIM-DESAUTEL
HÔPITAL SUD | 1 | 2 | NOYAU (PALLIER ASCENSEURS VISITEURS) | 6 | EP 06L | 18 |  | EURO
HÔPITAL SUD | 1 | 2 | AILE N° 3 - RIA 28 | 1 | EP 06L | 20 |  | MIM-DESAUTEL
HÔPITAL SUD | 1 | 2 | AILE N° 3 SECTEUR REA PEDIA | 2 | CO2 2KG | 23 |  | ANDR
HÔPITAL SUD | 1 | 2 | AILE N° 3 SECTEUR REA PEDIA | 3 | EP 06L | 20 |  | MIM-DESAUTEL
HÔPITAL SUD | 1 | 2 | AILE N° 3 SECTEUR REA PEDIA | 4 | CO2 2KG | 23 |  | ANDR
HÔPITAL SUD | 1 | 2 | AILE N° 3 - RIA 27 | 5 | CO2 2KG | 21 |  | ANDR
HÔPITAL SUD | 1 | 2 | AILE N° 3 - RIA 27 | 6 | EP 06L | 20 |  | MIM-DESAUTEL
HÔPITAL SUD | 1 | 2 | AILE N° 3 COTE ARSENAL STERILE | 7 | EP 06L | 20 |  | MIM-DESAUTEL
HÔPITAL SUD | 1 | 2 | AILE N° 3 PRES RESERVE MATER | 8 | EP 06L | 20 |  | MIM-DESAUTEL
HÔPITAL SUD | 1 | 2 | AILE N° 3 SECTEUR NV NES | 9 | EP 06L | 20 |  | MIM-DESAUTEL
HÔPITAL SUD | 1 | 2 | AILE N° 3 SECTEUR NV NES | 10 | CO2 2KG | 16 |  | EURO
HÔPITAL SUD | 1 | 2 | AILE N° 4 | 1 | EP 06L | 14 |  | EURO
HÔPITAL SUD | 1 | 2 | AILE N° 4 | 2 | CO2 2KG | 23 |  | ANDR
HÔPITAL SUD | 1 | 2 | AILE N° 4 | 3 | EP 06L | 17 |  | EURO
HÔPITAL SUD | 1 | 2 | AILE N° 4 | 4 | EP 06L | 18 |  | EURO
HÔPITAL SUD | 1 | 2 | AILE N° 4 - RIA 25 | 5 | EP 06L | 18 |  | EURO
HÔPITAL SUD | 1 | 1 | ENTREE RESTAURANT | 1 | EP 06L | 18 |  | EURO
HÔPITAL SUD | 1 | 1 | ENTREE RESTAURANT PAR LE HALL | 2 | EP 06L | 18 |  | EURO
HÔPITAL SUD | 1 | 1 | RESTAURANT FRITEUSE | 3 | CO2 5KG | 23 |  | ANDR
HÔPITAL SUD | 1 | 1 | RESTAURANT IS CECOS | 4 | EP 06L | 20 |  | MIM-DESAUTEL
HÔPITAL SUD | 1 | 1 | RESTAURANT IS LT5 | 5 | EP 06L | 20 |  | MIM-DESAUTEL
HÔPITAL SUD | 1 | 1 | RESTAURANT PRES DES FOURS | 6 | CO2 2KG | 23 |  | ANDR
HÔPITAL SUD | 1 | 1 | RESTAURANT ARMOIRE ELECTRIQUE | 7 | CO2 2KG | 23 |  | ANDR
HÔPITAL SUD | 1 | 1 | HALL MONTE-CHARGE | 8 | EP 06L | 18 |  | EURO
HÔPITAL SUD | 1 | 1 | SALLE DE REPAS DES INTERNES | 9 | CO2 2KG | 20 |  | EURO
HÔPITAL SUD | 1 | 1 | SALLE DE REPAS DES INTERNES | 10 | EP 06L | 18 |  | EURO
HÔPITAL SUD | 1 | 1 | LT. N° 5 | 1 | CO2 5KG | 20 |  | EURO
HÔPITAL SUD | 1 | 1 | CIRCULATION RESERVE PEDIATRIQUE / OBSTRETRICAL | 1 | CO2 2KG | 23 |  | ANDR
HÔPITAL SUD | 1 | 1 | CIRCULATION RESERVE PEDIATRIQUE / OBSTRETRICAL | 2 | EP 06L | 18 |  | EURO
HÔPITAL SUD | 1 | 1 | LT. N° 6 | 1 | CO2 5KG | 20 |  | EURO
HÔPITAL SUD | 1 | 1 | COULOIR STERILISATION PRES RIA N° 38 | 1 | EP 06L | 15 |  | EURO
HÔPITAL SUD | 1 | 1 | COULOIR STERILISATION PRES RIA N° 38 | 2 | CO2 5KG | 17 |  | EURO
HÔPITAL SUD | 1 | 1 | ENTREE ACCES HOTEL DE GARDE PRES IS 28 | 3 | EP 06L | 18 |  | EURO
HÔPITAL SUD | 1 | 1 | STERILISATION SECTEUR PROPRE | 5 | EP 06L | 20 |  | MIM-DESAUTEL
HÔPITAL SUD | 1 | 1 | STERILISATION SECTEUR PROPRE près bureau cadre | 4 | CO2 2KG | 20 |  | EURO
HÔPITAL SUD | 1 | 1 | VESTIAIRE STAGIAIRE FEMME IS | 6 | CO2 2KG | 20 |  | EURO
HÔPITAL SUD | 1 | 1 | CIRCULATION CHAMBRES DE GARDE | 1 | EP 06L | 20 |  | MIM-DESAUTEL
HÔPITAL SUD | 1 | 1 | SAS ACCES LT. N° 2 sous RIA N° 39 | 2 | CO2 2KG | 20 |  | EURO
HÔPITAL SUD | 1 | 1 | LT N° 2 | 3 | EP 06L | 17 |  | EURO
HÔPITAL SUD | 1 | 1 | LT N° 2 BIS | 4 | CO2 2KG | 16 |  | EURO
HÔPITAL SUD | 1 | 1 | LT. N° 2 SAS ACCES PRES ISSUE DE SECOURS STER. STERILE | 5 | CO2 5KG | 17 |  | EURO
HÔPITAL SUD | 1 | 1 | CIRCULATION RESERVES STER / BLOC MATER SOUS RIA N° 40 | 1 | EP 06L | 20 |  | MIM-DESAUTEL
HÔPITAL SUD | 1 | 1 | CIRCULATION RESERVES STER / BLOC MATER SOUS RIA N° 40 | 2 | CO2 2KG | 23 |  | ANDR
HÔPITAL SUD | 1 | 1 | CIRCULATION RESERVES STER / BLOC MATER | 3 | EP 06L | 21
HÔPITAL SUD | 1 | 1 | RECHERCHE MEDECINE (EX RESERVE BLOC MATER) | 2 | CO2 2KG | 21
HÔPITAL SUD | 1 | 1 | RECHERCHE MEDECINE (EX RESERVE BLOC MATER) | 1 | EP 06L | 18 |  | EURO
HÔPITAL SUD | 1 | 1 | CIRCULATION MEDECINE DU TRAVAIL | 3 | EP 06L | 20 |  | MIM-DESAUTEL
HÔPITAL SUD | 1 | 1 | CIRCULATION MEDECINE DU TRAVAIL | 2 | CO2 2KG | 17 |  | EURO
HÔPITAL SUD | 1 | 1 | CIRCULATION MEDECINE DU TRAVAIL PRES RIA N° 41 | 1 | EP 06L | 20 |  | MIM-DESAUTEL
HÔPITAL SUD | 1 | 1 | PRES RIA N° 37 ACCES MEDECINE TRAVAIL / RESERVE LINGERIE | 1 | EP 06L | 20 |  | MIM-DESAUTEL
HÔPITAL SUD | 1 | 1 | PRES PCF ACCES VESTIAIRE / LTN ° 3 ET 4 | 2 | CO2 2KG | 15 |  | EURO
HÔPITAL SUD | 1 | 1 | SAS VESTIAIRES | 3 | EP 06L | 20 |  | MIM-DESAUTEL
HÔPITAL SUD | 1 | 1 | SAS ENTREE LT. N° 3 / N° 4 | 4 | EP 06L | 24
HÔPITAL SUD | 1 | 1 | SAS ENTREE LT. N° 3 / N° 4 | 5 | CO2 2KG | 23 |  | ANDR
HÔPITAL SUD | 1 | 1 | NOYAU PRES MINI SOUS STATION / ENTREE RESTAURANT | 6 | EP 06L | 18 |  | EURO
HÔPITAL SUD | 1 | 1 | CIRCUL PRES WC FEMMES | 7 | CO2 2KG | 15 |  | EURO
HÔPITAL SUD | 1 | 1 | PALIER ACCES CAFETERIA INTERNES / FACE ESCALIER CENTRAL | 8 | EP 06L | 18 |  | EURO
HÔPITAL SUD | 1 | 1 | ESCALIER CENTRAL | 9 | EP 06L | 18 |  | EURO
HÔPITAL SUD | 1 | 1 | CAFETERIA DES INTERNES | 1 | EP 06L | 15 |  | EURO
HÔPITAL SUD | 1 | 1 | CAFETERIA DES INTERNES | 2 | CO2 2KG | 15 |  | EURO
HÔPITAL SUD | 1 | 1 | LT. N° 3 PAR ESCALIER DE SECOURS | 1 | CO2 5KG | 20 |  | EURO
HÔPITAL SUD | 1 | 1 | MILIEU LT. N° 3 | 2 | CO2 5KG | 16 |  | EURO
HÔPITAL SUD | 1 | 1 | LT. N° 4 PAR ESCALIER DE SECOURS | 1 | CO2 5KG | 17 |  | EURO
HÔPITAL SUD | 1 | 1 | MILIEU LT. N° 4 | 2 | P 6 KG | 17 |  | EURO
HÔPITAL SUD | 1 | 0 | RADIO COULOIR ATTENTE | 1 | EP 06L | 23
HÔPITAL SUD | 1 | 0 | RADIO COULOIR ATTENTE | 2 | CO2 2KG | 21
HÔPITAL SUD | 1 | 0 | RADIO COULOIR ATTENTE VERS CABINE N°2 | 3 | CO2 AMA 2KG | 17 |  | EURO
HÔPITAL SUD | 1 | 0 | IRM FACE PORTE AUTO | 4 | CO2 AMA 2KG | 19 |  | EURO
HÔPITAL SUD | 1 | 0 | RADIO ENTREE IRM N°2 SALLE ATTENTE | 5 | CO2 AMA 2KG | 17 |  | EURO
HÔPITAL SUD | 1 | 0 | RADIO LOCAL TECHNIQUE IRM 1 | 6 | CO2 AMA 5KG | 19 |  | EURO
HÔPITAL SUD | 1 | 0 | RADIO ENTREE IRM N°1 | 7 | CO2 AMA 5KG | 17 |  | EURO
HÔPITAL SUD | 1 | 0 | RADIO ENTREE LOCAL TECHNIQUE IRM 2 | 8 | CO2 AMA 2KG | 17 |  | EURO
HÔPITAL SUD | 1 | 0 | RADIO DANS GAINE RIA N°69 | 9 | EP 06L | 20 |  | MIM-DESAUTEL
HÔPITAL SUD | 1 | 0 | RADIO COULOIR SERVICE | 10 | CO2 2KG | 19 |  | EURO
HÔPITAL SUD | 1 | 0 | RADIO COULOIR SERVICE | 11 | CO2 2KG | 23
HÔPITAL SUD | 1 | 0 | RADIO COULOIR SERVICE | 12 | EP 06L | 18 |  | EURO
HÔPITAL SUD | 1 | 0 | RADIO PRES BUREAU DU CADRE AU FOND DU SERVICE | 13 | CO2 2KG | 19 |  | EURO
HÔPITAL SUD | 1 | 0 | ENTREE LABO | 1 | EP 06L | 18 |  | EURO
HÔPITAL SUD | 1 | 0 | ENTREE LABO | 2 | CO2 2KG | 19 |  | EURO
HÔPITAL SUD | 1 | 0 | INTERIEUR LABO COTE RECEPTION DES ANALYSES | 3 | CO2 2KG | 16 |  | EURO
HÔPITAL SUD | 1 | 0 | CIRCULATION VERS CONSULT GYNECO | 4 | CO2 2KG | 20 |  | EURO
HÔPITAL SUD | 1 | 0 | CIRCULATION VERS CONSULT GYNECO | 5 | EP 06L | 18 |  | EURO
HÔPITAL SUD | 1 | 0 | CONSULTATIONS GYNECO ENTREE SERVICE | 1 | EP 06L | 24
HÔPITAL SUD | 1 | 0 | CONSULTATIONS GYNECO PRES RIA N° 62 | 2 | EP 06L | 24
HÔPITAL SUD | 1 | 0 | CONSULTATIONS GYNECO PRES RIA N° 62 | 3 | CO2 2KG | 23
HÔPITAL SUD | 1 | 0 | CONSULTATIONS GYNECO PRES VAF / IS | 4 | EP 06L | 24
HÔPITAL SUD | 1 | 0 | CONSULTATIONS GYNECO PRES IS ESCALIER METALLIQUE | 5 | EP 06L | 24
HÔPITAL SUD | 1 | 0 | CONSULTATIONS GYNECO PRES RIA N° 63 | 6 | EP 06L | 24
HÔPITAL SUD | 1 | 0 | CONSULTATIONS GYNECO PRES RIA N° 63 | 7 | CO2 2KG | 23
HÔPITAL SUD | 1 | 0 | BLOC OPERATOIRE HALL | 1 | EP 06L | 20 |  | MIM-DESAUTEL
HÔPITAL SUD | 1 | 0 | BLOC OPERATOIRE HALL | 2 | CO2 2KG | 20 |  | EURO
HÔPITAL SUD | 1 | 0 | BLOC OPERATOIRE COURSIVES | 3 | EP 06L | 20 |  | MIM-DESAUTEL
HÔPITAL SUD | 1 | 0 | BLOC OPERATOIRE COURSIVES | 4 | EP 06L | 24
HÔPITAL SUD | 1 | 0 | BLOC OPERATOIRE COURSIVES | 5 | EP 06L | 15 |  | EURO
HÔPITAL SUD | 1 | 0 | BLOC OPERATOIRE COURSIVES | 6 | CO2 2KG | 19 |  | EURO
HÔPITAL SUD | 1 | 0 | BLOC OPERATOIRE COURSIVES | 7 | CO2 2KG | 13 |  | EURO
HÔPITAL SUD | 1 | 0 | BLOC OPERATOIRE COURSIVES | 8 | EP 06L | 24
HÔPITAL SUD | 1 | 0 | BLOC OPERATOIRE COURSIVES | 9 | EP 06L | 18 |  | EURO
HÔPITAL SUD | 1 | 0 | BLOC OPERATOIRE COURSIVES | 10 | CO2 2KG | 13 |  | EURO
HÔPITAL SUD | 1 | 0 | BLOC OPERATOIRE COURSIVES | 11 | EP 06L | 15 |  | EURO
HÔPITAL SUD | 1 | 0 | BLOC OPERATOIRE COURSIVES | 12 | CO2 2KG | 16 |  | EURO
HÔPITAL SUD | 1 | 0 | COULOIR ENTRE SALLES DE BLOC | 13 | EP 06L | 18 |  | EURO
HÔPITAL SUD | 1 | 0 | COULOIR ENTRE SALLES DE BLOC | 14 | CO2 2KG | 13 |  | EURO
HÔPITAL SUD | 1 | 0 | BLOC OPERATOIRE COURSIVES | 15 | EP 06L | 18 |  | EURO
HÔPITAL SUD | 1 | 0 | BLOC OPERATOIRE COURSIVES | 16 | EP 06L | 24 |  | EURO
HÔPITAL SUD | 1 | 0 | INTERIEUR SECTEUR SEPTIQUE | 17 | CO2 2KG | 17 |  | EURO
HÔPITAL SUD | 1 | 0 | INTERIEUR SECTEUR SEPTIQUE | 18 | EP 06L | 17 |  | EURO
HÔPITAL SUD | 1 | 0 | INTERIEUR SECTEUR SEPTIQUE | 19 | EP 06L | 17 |  | EURO
HÔPITAL SUD | 1 | 0 | INTERIEUR SECTEUR SEPTIQUE | 20 | CO2 2KG | 13 |  | EURO
HÔPITAL SUD | 1 | 0 | PORTE BLEUE 0431 COURSIVES BLOC SEPTIQUE | 21 | CO2 2KG | 17 |  | EURO
HÔPITAL SUD | 1 | 0 | POINT INFO SECURITE | 1 | CO2 2KG | 15 |  | EURO
HÔPITAL SUD | 1 | 0 | CIRCULATION PRES VAF VERS SAS AMBULANCE / PORTE EX CONSULT GYNECO | 2 | EP 06L | 24 |  | EURO
HÔPITAL SUD | 1 | 0 | COULOIR PRES RIA N°64 | 3 | EP 06L | 20 |  | MIM-DESAUTEL
HÔPITAL SUD | 1 | 0 | SCANNER | 6 | CO2 2KG | 23
HÔPITAL SUD | 1 | 0 | NOYAU CIRC. BLOC OP/RECEP.des ANALYSES | 7 | EP 06L | 14 |  | EURO
HÔPITAL SUD | 1 | 0 | NOYAU CIRC. BLOC OP/RECEP.des ANALYSES | 8 | CO2 2KG | 23
HÔPITAL SUD | 1 | 0 | NOYAU PRES LOCAL DECHETS | 9 | EP 06L | 14 |  | EURO
HÔPITAL SUD | 1 | 0 | NOYAU PRES ASCENSEUR MANUTENTION | 10 | EP 06L | 18 |  | EURO
HÔPITAL SUD | 1 | 0 | NOYAU PRES ASCENSEUR PERSONNEL | 11 | CO2 2KG | 16 |  | EURO
HÔPITAL SUD | 1 | 0 | CIRCULATION "PARKING" FAUTEUILS ROULANTS BRANCARDIERS | 12 | EP 06L | 20 |  | MIM-DESAUTEL
HÔPITAL SUD | 1 | 0 | SALLE D ATTENTE UACA PRES DU RIA N54 | 13 | EP 06L | 15 |  | EURO
HÔPITAL SUD | 1 | 0 | HALL PRES BUREAU HAD | 14 | EP 06L | 14 |  | EURO
HÔPITAL SUD | 1 | 0 | HALL FACE BUREAU DES ENTREES/CADRE DE NUIT | 15 | CO2 2KG | 20 |  | EURO
HÔPITAL SUD | 1 | 0 | SALLE ATTENTE GYNECO / WC VISITEURS | 16 | EP 06L | 15 |  | EURO
HÔPITAL SUD | 1 | 0 | CIRCUL PROCHE PORTE AUTO ENTREE USAP | 17 | EP 06L | 20 |  | MIM-DESAUTEL
HÔPITAL SUD | 1 | 0 | LOCAL SALLE DE DETENTE PARENTS HALL | 18 | EP 06L | 20 |  | MIM-DESAUTEL
HÔPITAL SUD | 1 | 0 | INTERIEUR BUREAUX DES ENTREES PRES OFFICE | 19 | CO2 2KG | 23
HÔPITAL SUD | 1 | 0 | ACCES UACA PRES OFFICE ANESTHESISTE | 1 | CO2 2KG | 23
HÔPITAL SUD | 1 | 0 | ACCES UACA | 2 | EP 06L | 23
HÔPITAL SUD | 1 | 0 | UACA PRES RIA N° 55 | 3 | EP 06L | 20 |  | MIM-DESAUTEL
HÔPITAL SUD | 1 | 0 | UACA PRES LOCAL MENAGE | 4 | CO2 2KG | 16 |  | EURO
HÔPITAL SUD | 1 | 0 | UACA SOUS RIA N° 56 | 5 | CO2 2KG | 20 |  | EURO
HÔPITAL SUD | 1 | 0 | UACA SOUS RIA N° 56 | 6 | EP 06L | 20 |  | MIM-DESAUTEL
HÔPITAL SUD | 1 | 0 | COURSIVE UACA PRES CHAMBRE 5 | 7 | EP 06L | 20 |  | MIM-DESAUTEL
HÔPITAL SUD | 1 | 0 | COURSIVE UACA ISSUE DE SECOURS AILE 3 | 8 | EP 06L | 20 |  | MIM-DESAUTEL
HÔPITAL SUD | 1 | 0 | COURSIVE UACA VERS ISSUE DE SECOURS | 9 | EP 06L | 20 |  | MIM-DESAUTEL
HÔPITAL SUD | 1 | 0 | COURSIVE UACA | 10 | EP 06L | 20 |  | MIM-DESAUTEL
HÔPITAL SUD | 1 | 0 | ACCES COURSIVE UACA | 11 | EP 06L | 15 |  | EURO
HÔPITAL SUD | 1 | 0 | CONSULTATIONS PLASTIE PRES PORTE A 00911 | 1 | CO2 2KG | 16 |  | EURO
HÔPITAL SUD | 1 | 0 | CONSULTATIONS SECTEUR PLASTIE | 2 | EP 06L | 18 |  | EURO
HÔPITAL SUD | 1 | 0 | EXPLORATION FONCTIONNELLE PORTE AUTO SECRETARIAT | 1 | EP 06L | 18 |  | EURO
HÔPITAL SUD | 1 | 0 | EXPLORATION FONCTIONNELLE PORTE AUTO SECRETARIAT | 2 | CO2 2KG | 19 |  | EURO
HÔPITAL SUD | 1 | 0 | EXPLORATION FONCTIONNELLE PORTE AUTO VERS CIRC. CONSULT. | 3 | EP 06L | 18 |  | EURO
HÔPITAL SUD | 1 | 0 | EXPLORATION FONCTIONNELLE PROCHE RIA N° 52 | 4 | CO2 2KG | 21 |  | ANDR
HÔPITAL SUD | 1 | 0 | EXPLORATION FONCTIONNELLE PROCHE RIA N° 52 | 5 | EP 06L | 17 |  | EURO
HÔPITAL SUD | 1 | 0 | EXPLORATION FONCTIONNELLE NEURO | 6 | EP 06L | 18 |  | EURO
HÔPITAL SUD | 1 | 0 | EXPLORATION FONCTIONNELLE PROCHE SANITAIRE A 00850 | 7 | EP 06L | 20 |  | MIM-DESAUTEL
HÔPITAL SUD | 1 | 0 | CONSULTATIONS COULOIR PRES RIA N° 53 | 1 | EP 06L | 20 |  | MIM-DESAUTEL
HÔPITAL SUD | 1 | 0 | CONSULTATIONS COULOIR PRES RIA N° 53 | 2 | CO2 2KG | 15 |  | EURO
HÔPITAL SUD | 1 | 0 | CONSULTATIONS COULOIR FACE PORTE A01474 / CONSULT. SCOR | 3 | EP 06L | 18 |  | EURO
HÔPITAL SUD | 1 | 0 | CONSULTATIONS ATTENTE CHIRURGIE PRES PORTE A 00837 | 4 | EP 06L | 24
HÔPITAL SUD | 1 | 0 | CONSULTATIONS ATTENTE CHIRURGIE | 5 | CO2 2KG | 20 |  | EURO
HÔPITAL SUD | 1 | 0 | CONSULTATIONS SORTIE PASSERELLE | 6 | CO2 2KG | 16 |  | EURO
HÔPITAL SUD | 1 | 0 | CONSULTATIONS SORTIE PASSERELLE | 7 | EP 06L | 18 |  | EURO
HÔPITAL SUD | 1 | 0 | USAP PRES PORTE A 00775 (BUREAU INTERNES) | 8 | CO2 2KG | 20 |  | EURO
HÔPITAL SUD | 1 | 0 | USAP COULOIR / SECRETARIAT AUB DE JOUR | 9 | EP 06L | 18 |  | EURO
HÔPITAL SUD | 1 | 0 | CONSULTATIONS USAP PRES RIA N° 51 | 10 | EP 06L | 18 |  | EURO
HÔPITAL SUD | 1 | 0 | CONSULTATIONS USAP PRES RIA N° 51 | 11 | CO2 2KG | 23
HÔPITAL SUD | 1 | 0 | CRCM | 12 | CO2 2KG | 18 |  | EURO
HÔPITAL SUD | 1 | 0 | CRCM | 13 | EP 06L | 15 |  | EURO
HÔPITAL SUD | 1 | 0 | URGENCES GYNECO RIA 50 | 1 | EP 06L | 18 |  | EURO
HÔPITAL SUD | 1 | 0 | URGENCES GYNECO / atmoire électrique | 2 | CO2 2KG | 20 |  | EURO
HÔPITAL SUD | 1 | 0 | URGENCES GYNECO / consultation 1 | 3 | EP 06L | 15 |  | EURO
HÔPITAL SUD | 1 | 0 | URGENCES GYNECO / RIA 49 | 4 | CO2 2KG | 23
HÔPITAL SUD | 1 | 0 | URGENCES GYNECO / RIA 49 | 5 | EP 06L | 18 |  | EURO
HÔPITAL SUD | 3 | 0 | PRES IS CONSULTATION MEDECINE PEDIATRIQUE | 1 | EP 06L | 20 |  | MIM-DESAUTEL
HÔPITAL SUD | 3 | 0 | PRES COMMANDE DESENFUMAGE CONS. MED. PEDIATRIQUE | 2 | EP 06L | 20 |  | MIM-DESAUTEL
HÔPITAL SUD | 3 | 0 | PRES COMMANDE DESENFUMAGE CONS.MED. PEDIATRIQUE | 3 | CO2 2KG | 15 |  | EURO
HÔPITAL SUD | 3 | 0 | VERS RAMPE HANDICAPE CONSULT. MED. PEDIATRIQUEE | 4 | EP 06L | 20 |  | MIM-DESAUTEL
HÔPITAL SUD | 3 | 0 | PRES ENTREE CONSULT. CHIRURGIE PEDIATRIQUE | 5 | EP 06L | 15 |  | EURO
HÔPITAL SUD | 3 | 0 | PRES SALLE DE CONSULTATION CHIR. PEDIATRIQUE N° 4 | 6 | EP 06L | 20 |  | MIM-DESAUTEL
HÔPITAL SUD | 3 | 0 | PRES COMMANDE DESENFUMAGE CONS. CHIR. PEDIATRIQUE | 7 | EP 06L | 23
HÔPITAL SUD | 3 | 0 | PRES COMMANDE DESENFUMAGE CONS.CHIR. PEDIATRIQUE | 8 | CO2 2KG | 16 |  | EURO
HÔPITAL SUD | 3 | 0 | PRES PASSERELLE ACCES BATIMENT PRINCIPAL | 9 | EP 06L | 20 |  | MIM-DESAUTEL
HÔPITAL SUD | 3 | EXT | LOCAL TECHNIQUE N°9 | 5 | CO2 2KG | 20 |  | EURO
HÔPITAL SUD | 1 | RJ | COULOIR VERS ARCHIVES MEDICALES sous RIA N°90 | 1 | EP 06L | 17 |  | EURO
HÔPITAL SUD | 1 | RJ | COULOIR VERS ARCHIVES MEDICALES | 2 | EP 06L | 15 |  | EURO
HÔPITAL SUD | 1 | RJ | COULOIR ARCHIVES VERS BUREAU M.BOITEAU | 3 | EP 06L | 15 |  | EURO
HÔPITAL SUD | 1 | RJ | ARCHIVES MEDICALES SALLE DE LECTURE | 4 | EP 06L | 15 |  | EURO
HÔPITAL SUD | 1 | RJ | SOUS RIA N° 89 ARCHIVES MEDICALE | 5 | CO2 2KG | 23
HÔPITAL SUD | 1 | RJ | ARCHIVES MEDICALES ACTIFS MAGASIN N° 4 | 1 | EP 06L | 20 |  | MIM-DESAUTEL
HÔPITAL SUD | 1 | RJ | ARCHIVES MEDICALES ACTIFS MAGASIN N° 4 PRES PORTE A00437 | 2 | EP 06L | 20 |  | MIM-DESAUTEL
HÔPITAL SUD | 1 | RJ | COULOIR SURPRESSEUR RIA | 1 | EP 06L | 23 |  | EURO
HÔPITAL SUD | 1 | RJ | COULOIR SURPRESSEUR RIA | 2 | CO2 2KG | 15 |  | EURO
HÔPITAL SUD | 1 | RJ | CENTRALE GROUPES FRIGORIFIQUE | 3 | CO2 5KG | 17 |  | EURO
HÔPITAL SUD | 1 | RJ | SOUS STATION CHAUFFAGE | 4 | CO2 5KG | 24 |  | EURO
HÔPITAL SUD | 1 | RJ | CHARGEUR AUTO LAVEUSE PARKING VELOS / MOTOS | 5 | P 6KG | 21
HÔPITAL SUD | 1 | RJ | COULOIR FRIGOS MORGUE | 1 | EP 06L | 17 |  | EURO
HÔPITAL SUD | 1 | RJ | COULOIR RESERVE SERVICE INTERIEUR | 2 | EP 06L | 21
HÔPITAL SUD | 1 | RJ | COULOIR ACCES MORGUE / SORTIE VESTIAIRE HOMMES ET FEMMES | 3 | EP 06L | 15 |  | EURO
HÔPITAL SUD | 1 | RJ | CIRCULATION LOCAL ONDULEUR RADIOLOGIE / SCANNER | 4 | CO2 5KG | 16 |  | EURO
HÔPITAL SUD | 1 | RJ | CIRCUL SORTIE PERSONNEL | 1 | CO2 2KG | 23
HÔPITAL SUD | 1 | RJ | CIRCUL SORTIE PERSONNEL PRES RIA N° 81 | 2 | CO2 2KG | 16 |  | EURO
HÔPITAL SUD | 1 | RJ | CIRCUL SORTIE PERSONNEL PRES RIA N° 81 | 3 | EP 06L | 20 |  | MIM-DESAUTEL
HÔPITAL SUD | 1 | RJ | CIRCUL COMPRESSEUR VIDE MEDICAL | 4 | CO2 5KG | 20 |  | EURO
HÔPITAL SUD | 1 | RJ | CIRC. SORTIE PERSONNEL PRES PCF | 5 | EP 06L | 15 |  | EURO
HÔPITAL SUD | 1 | RJ | CIRC. ENTREE SERVICE TECHNIQUE PRES RIA N° 79 | 6 | CO2 2KG | 23
HÔPITAL SUD | 1 | RJ | CIRC. ENTREE SERVICE TECHNIQUE PRES RIA N° 79 | 7 | EP 06L | 20 |  | MIM-DESAUTEL
HÔPITAL SUD | 1 | RJ | PRES RIA N° 80 CLUB MEDICAL 2 | 1 | EP 06L | 20 |  | MIM-DESAUTEL
HÔPITAL SUD | 1 | RJ | PRES RIA N° 80 CLUB MEDICAL 2 | 2 | CO2 2KG | 23
HÔPITAL SUD | 1 | RJ | ACCES CLUB MEDICAL 2 | 3 | EP 06L | 20 |  | MIM-DESAUTEL
HÔPITAL SUD | 1 | RJ | CIRCUL PRES RIA N° 77 LOCAL SYNDICAL CGT | 2 | EP 06L | 14 |  | EURO
HÔPITAL SUD | 1 | RJ | CIRCUL MAGASIN PRES BUR. MAGASINIER | 3 | CO2 2KG | 23
HÔPITAL SUD | 1 | RJ | CIRCUL MAGASIN PRES BUR. MAGASINIER | 4 | EP 06L | 15 |  | MIM-DESAUTEL
HÔPITAL SUD | 1 | RJ | CIRCUL MAGASIN PRES LOCAL SYNDICAL SUD | 5 | EP 06L | 14 |  | EURO
HÔPITAL SUD | 1 | RJ | MAGASIN SERVICE ECONOMIQUE | 1 | EP 06L | 20 |  | MIM-DESAUTEL
HÔPITAL SUD | 1 | RJ | HALL ACCES CUISINE QUAI DE LIVRAISON / DALKIA | 2 | CO2 5KG | 17 |  | EURO
HÔPITAL SUD | 1 | RJ | EX CUISINE | 3 | EP 06L | 17 |  | EURO
HÔPITAL SUD | 1 | RJ | EX CUISINE | 4 | EP 06L | 15 |  | EURO
HÔPITAL SUD | 1 | RJ | EX CUISINE PRES OFFICE | 5 | CO2 2KG | 18 |  | EURO
HÔPITAL SUD | 1 | RJ | EX CUISINE PRES OFFICE | 6 | EP 06L | 15 |  | EURO
HÔPITAL SUD | 1 | RJ | SALLE DE PREPARATION REPAS | 1 | EP 06L | 18 |  | EURO
HÔPITAL SUD | 1 | RJ | SALLE DE PREPARATION REPAS | 2 | CO2 2KG | 23
HÔPITAL SUD | 1 | RJ | HALL MONTE-CHARGES CUISINE | 1 | EP 06L | 21
HÔPITAL SUD | 1 | RJ | SALLE LAVE-VAISSELLE CUISINE | 1 | CO2 2KG | 20 |  | EURO
HÔPITAL SUD | 1 | RJ | SERVICE TECHNIQUE | 1 | CO2 2KG | 20 |  | EURO
HÔPITAL SUD | 1 | RJ | SERVICE TECHNIQUE SERRURERIE | 2 | P 6 KG | 21
HÔPITAL SUD | 1 | RJ | SERVICE TECHNIQUE PLOMBERIE | 3 | CO2 2KG | 20 |  | EURO
HÔPITAL SUD | 1 | RJ | SERVICE TECHNIQUE BIO-MEDICAL | 4 | EP 06L | 17 |  | EURO
HÔPITAL SUD | 1 | RJ | NOYAU ENTREE BUREAU TRAVERS + ARCHIVES | 1 | EP 06L | 15 |  | EURO
HÔPITAL SUD | 1 | RJ | NOYAU VERS CIRC. SORTIE PERSONNEL | 2 | EP 06L | 20 |  | MIM-DESAUTEL
HÔPITAL SUD | 1 | RJ | NOYAU SAS OFFICE COURSIER | 3 | CO2 2KG | 23
HÔPITAL SUD | 1 | RJ | NOYAU VERS ARCHIVES PASSIVES | 4 | CO2 2KG | 23
HÔPITAL SUD | 1 | RJ | NOYAU PALIER ASCENSEURS VISITEURS | 5 | EP 06L | 23
HÔPITAL SUD | 1 | RJ | NOYAU PRES DE LA CHAPELLE | 6 | EP 06L | 20
HÔPITAL SUD | 1 | RJ | CHAPELLE | 1 | EP 06L | 18 |  | EURO
HÔPITAL SUD | 1 | RJ | CIRCUL PRES LOCAL "TIRIAULT" | 1 | CO2 2KG | 15 |  | EURO
HÔPITAL SUD | 1 | RJ | CIRCUL PRES LOCAL "TIRIAULT" | 2 | EP 06L | 17 |  | EURO
HÔPITAL SUD | 1 | RJ | CIRCUL FACE SORTIE COMPACTEUR RIA 75 | 3 | CO2 5KG | 16 |  | EURO
HÔPITAL SUD | 1 | RJ | CIRCULATION PRES RIDEAU METALLIQUE | 4 | EP 06L | 15 |  | EURO
HÔPITAL SUD | 1 | RJ | CIRCUL PRES LOCAL RESERVE INCENDIE | 5 | CO2 2KG | 20 |  | EURO
HÔPITAL SUD | 1 | RJ | CIRCUL ACCES MENUISERIE PRES RIA N°76 | 6 | EP 06L | 23
HÔPITAL SUD | 1 | RJ | CIRCUL ACCES MENUISERIE | 7 | CO2 2KG | 15 |  | EURO
HÔPITAL SUD | 1 | RJ | TOILETTE / DOUCHE MANUT DE COMPACTAGE | 1 | EP 06L | 18 |  | EURO
HÔPITAL SUD | 1 | RJ | ATELIER MENUISERIE SAS MENUISERIE | 1 | EP 06L | 18 |  | EURO
HÔPITAL SUD | 1 | RJ | REFERENT LOGISTIQUE | 2 | EP 06L | 18 |  | EURO
HÔPITAL SUD | 1 | RJ | CIRCUL CLUB MEDICAL PRES LT N° 7 | 1 | CO2 2KG | 23
HÔPITAL SUD | 1 | RJ | CIRCUL CLUB MEDICAL | 2 | EP 06L | 23
HÔPITAL SUD | 1 | RJ | CIRCUL CLUB MEDICAL | 3 | EP 06L | 20
HÔPITAL SUD | 1 | RJ | CIRCUL CLUB MEDICAL | 4 | EP 06L | 23
HÔPITAL SUD | 1 | RJ | CIRCUL CLUB MEDICAL | 5 | EP 06L | 23
HÔPITAL SUD | 1 | RJ | CIRCUL CLUB MEDICAL | 6 | CO2 2KG | 23
HÔPITAL SUD | 1 | RJ | ENTREE CAFETERIA CLUB MEDICAL | 7 | EP 06L | 23
HÔPITAL SUD | 1 | RJ | CAFETERIA CLUB MEDICAL | 1 | CO2 2KG | 23
HÔPITAL SUD | 1 | RJ | CAFETERIA CLUB MEDICAL | 2 | EP 06L | 17 |  | EURO
HÔPITAL SUD | 1 | RJ | SECRETARIAT UNIVERSITAIRE | 1 | CO2 2KG | 23
HÔPITAL SUD | 1 | RJ | SECRETARIAT UNIVERSITAIRE | 2 | EP 06L | 15 |  | EURO
HÔPITAL SUD | 1 | RJ | CIRCUL DIRECTION FACE ENTREE REEDUCATION | 1 | EP 06L | 15 |  | EURO
HÔPITAL SUD | 1 | RJ | CIRCUL DIRECTION | 2 | CO2 2KG | 23 |  | EURO
HÔPITAL SUD | 1 | RJ | CIRCUL DIRECTION | 3 | EP 06L | 23 |  | EURO
HÔPITAL SUD | 1 | RJ | CIRCUL DIRECTION | 4 | EP 06L | 23 |  | EURO
HÔPITAL SUD | 1 | RJ | CIRCUL DIRECTION | 5 | CO2 2KG | 23 |  | EURO
HÔPITAL SUD | 1 | RJ | CIRCUL DIRECTION | 6 | EP 06L | 23 |  | EURO
HÔPITAL SUD | 1 | RJ | CIRCUL DIRECTION | 7 | EP 06L | 23 |  | EURO
HÔPITAL SUD | 1 | RJ | CIRCUL DIRECTION PRES SALLE CONFERENCES | 8 | EP 06L | 23 |  | EURO
HÔPITAL SUD | 1 | RJ | CIRCUL DIRECTION PRES SALLE CONFERENCES | 9 | EP 06L | 23 |  | EURO
HÔPITAL SUD | 1 | RJ | CIRCUL DIRECTION PRES VESTIAIRES PERSONNEL | 10 | EP 06L | 23 |  | EURO
HÔPITAL SUD | 1 | RJ | ARCHIVES C ADMINISTRATIVES DANS LOCAL N° GMAO A00248 | 1 | EP 06L | 21
HÔPITAL SUD | 1 | RJ | ARCHIVES C ADMINISTRATIVES DANS LOCAL N° GMAO A00248 | 2 | EP 06L | 21
HÔPITAL SUD | 1 | RJ | CIRCULATION VESTIAIRES | 1 | EP 06L | 17 |  | EURO
HÔPITAL SUD | 1 | RJ | CIRCULATION VESTIAIRES | 2 | EP 06L | 20 |  | MIM-DESAUTEL
HÔPITAL SUD | 1 | RJ | CIRCULATION VESTIAIRES | 3 | EP 06L | 14 |  | EURO
HÔPITAL SUD | 1 | RJ | CIRCULATION VESTIAIRES | 4 | EP 06L | 17 |  | EURO
HÔPITAL SUD | 1 | RJ | COULOIR ARCHIVES PASSIVES | 1 | EP 06L | 17 |  | EURO
HÔPITAL SUD | 1 | RJ | COULOIR ARCHIVES PASSIVES | 2 | CO2 2KG | 13 |  | EURO
HÔPITAL SUD | 1 | RJ | ARCHIVES PASSIVES HALL MENAGE | 1 | EP 06L | 15 |  | EURO
HÔPITAL SUD | 1 | RJ | ARCHIVES MAGASIN 5 | 1 | EP 06L | 14 |  | EURO
HÔPITAL SUD | 1 | RJ | ARCHIVES MAGASIN 5 | 2 | EP 06L | 18 |  | EURO
HÔPITAL SUD | 1 | RJ | ARCHIVES PASSIVE LOCAL B | 1 | EP 06L | 14 |  | EURO
HÔPITAL SUD | 1 | RJ | ARCHIVES PASSIVE LOCAL B | 2 | EP 06L | 18 |  | EURO
HÔPITAL SUD | 1 | RJ | ARCHIVE GYNECO CIRCULATION | 1 | CO2 2KG | 16 |  | EURO
HÔPITAL SUD | 1 | RJ | ARCHIVE GYNECO CIRCULATION | 2 | EP 06L | 15 |  | EURO
HÔPITAL SUD | 1 | RJ | ARCHIVE GYNECO PRES IS | 3 | EP 06L | 23
HÔPITAL SUD | 1 | RJ | REEDUCATION FONCTIONNELLE | 1 | CO2 2KG | 21 |  | ANDR
HÔPITAL SUD | 1 | RJ | REEDUCATION FONCTIONNELLE | 2 | EP 06L | 15 |  | EURO
HÔPITAL SUD | 1 | RJ | REEDUCATION FONCTIONNELLE | 3 | CO2 2KG | 15 |  | EURO
HÔPITAL SUD | 1 | RJ | REEDUCATION FONCTIONNELLE | 4 | EP 06L | 20 |  | MIM-DESAUTEL
HÔPITAL SUD | 1 | RJ | REEDUCATION FONCTIONNELLE | 5 | EP 06L | 17 |  | EURO
HÔPITAL SUD | 15 | EXT | PARKING SOUTERRAIN "PERSONNEL" | 1 | P 6 KG | 20 |  | MIM-DESAUTEL
HÔPITAL SUD | 15 | EXT | PARKING SOUTERRAIN "PERSONNEL" | 2 | P 6 KG | 20 |  | MIM-DESAUTEL
HÔPITAL SUD | 15 | EXT | PARKING SOUTERRAIN "PERSONNEL" | 3 | P 6 KG | 20 |  | MIM-DESAUTEL
HÔPITAL SUD | 15 | EXT | PARKING SOUTERRAIN "PERSONNEL" | 4 | P 6 KG | 20 |  | MIM-DESAUTEL
HÔPITAL SUD | 16 | EXT | PARKING SOUTERRAIN "MEDECINS" | 5 | P 6 KG | 20 |  | MIM-DESAUTEL
HÔPITAL SUD | 16 | EXT | PARKING SOUTERRAIN "MEDECINS" | 6 | P 6 KG | 20 |  | MIM-DESAUTEL
HÔPITAL SUD | 16 | EXT | PARKING SOUTERRAIN "MEDECINS" | 7 | P 6 KG | 20 |  | MIM-DESAUTEL
HÔPITAL SUD | 16 | EXT | PARKING SOUTERRAIN "MEDECINS" | 8 | P 6 KG | 20 |  | MIM-DESAUTEL
HÔPITAL SUD | 16 | EXT | PARKING SOUTERRAIN "MEDECINS" | 9 | P 6 KG | 20 |  | MIM-DESAUTEL
HÔPITAL SUD | EXT | EXT | PRES ENTREE GMTG SUR MUR LOCAL GAZ | 1 | P 6 KG | 20 |  | MIM-DESAUTEL
HÔPITAL SUD | EXT | EXT | HALL DE LIVRAISON | 2 | P 6 KG | 20 |  | MIM-DESAUTEL
HÔPITAL SUD | EXT | EXT | DALLE EVAPORATEUR | 3 | P 6 KG | 20 |  | MIM-DESAUTEL
HÔPITAL SUD | EXT | EXT | PRES ABRI COMPACTEUR | 4 | P 6 KG | 20 |  | MIM-DESAUTEL
HÔPITAL SUD | EXT | EXT | PRES ACCES LT N° 9 Bt MODULAIRE CONSULT PED | 5 | CO2 2KG | 20 |  | EURO
HÔPITAL SUD | EXT | EXT | MUR LOCAL RESERVE GAZ / LABO / PHARMACIE | 6 | P 6 KG | 20 |  | MIM-DESAUTEL
HÔPITAL SUD | 18 | EXT | ESCALIER IS MEDECINE DU TRAVAIL | 7 | P 50 KG | 20 |  | DESAU
HÔPITAL SUD | 1 | EXT | GE SECU | 1 | CO2 5KG | 16 |  | EURO
HÔPITAL SUD | 1 | EXT | LOCAL GAZOLE GE | 1 | CO2 5KG | 16 |  | EURO
HÔPITAL SUD | 1 | EXT | LOCAL TGS | 1 | CO2 5KG | 20 |  | EURO
HÔPITAL SUD | 1 | EXT | LOCAL TGBT | 1 | CO2 5KG | 15 |  | EURO
HÔPITAL SUD | 1 | EXT | SAS GMTG | 1 | CO2 5KG | 13 |  | EURO
HÔPITAL SUD | 1 | EXT | LOCAL EDF | 1 | CO2 5KG | 19 |  | EURO
HÔPITAL SUD | 1 | EXT | LOCAL CELLULES EDF | 2 | CO2 5KG | 15 |  | EURO
HÔPITAL SUD | 18 | EXT | INTERIEUR LOGE | 1 | P 6 KG | 20 |  | MIM-DESAUTEL
HÔPITAL SUD | 18 | EXT | INTERIEUR LOGE | 2 | EP 06L | 17 |  | EURO
HÔPITAL SUD | 18 | EXT | INTERIEUR LOGE | 3 | P 50 KG | 12 |  | DESAU
HÔPITAL SUD | 18 | EXT | INTERIEUR LOGE | 3B | BC | 19 |  | EURO
HÔPITAL SUD | 6 | 0 | ANNEXE PEDIATRIE ENTREE A GAUCHE | 1 | CO2 2KG | 21
HÔPITAL SUD | 6 | 0 | ANNEXE PEDIATRIE ENTREE A GAUCHE | 2 | EP 06L | 17 |  | EURO
HÔPITAL SUD | 7 | 0 | MAISON DES PARENTS "H" ENTREE A GAUCHE | 1 | CO2 2KG | 20 |  | EURO
HÔPITAL SUD | 7 | 0 | MAISON DES PARENTS "H" ENTREE A DROITE | 2 | EP 06L | 12 |  | EURO
HÔPITAL SUD | 8 | 0 | MAISON " Myosotis" Entrée "G" | 1 | EP 06L | 21 |  | ANDR
HÔPITAL SUD | 8 | 0 | MAISON " Myosotis" Entrée "G" | 2 | CO2 2KG | 15 |  | EURO
HÔPITAL SUD | 9 | 0 | MAISON DES PARENTS "F" près CUISINE | 1 | CO2 2KG | 21 |  | ANDR
HÔPITAL SUD | 9 | 0 | MAISON DES PARENTS "F" près CUISINE | 2 | EP 06L | 12 |  | EURO
HÔPITAL SUD | 10 | 0 | MAISON DES PARENTS "E" près CUISINE | 1 | CO2 2KG | 23 |  | ANDR
HÔPITAL SUD | 10 | 0 | MAISON DES PARENTS "E" dans garage | 2 | EP 06L | 12 |  | EURO
HÔPITAL SUD | 4 | 3 | COTE DROIT | 1 | CO2 2KG | 20 |  | EURO
HÔPITAL SUD | 4 | 3 | COTE DROIT | 2 | EP 06L | 18 |  | EURO
HÔPITAL SUD | 4 | 3 | COTE GAUCHE | 3 | EP 06L | 15 |  | EURO
HÔPITAL SUD | 4 | 3 | COTE GAUCHE | 4 | CO2 2KG | 23
HÔPITAL SUD | 4 | 2 | COTE DROIT | 5 | EP 06L | 18 |  | EURO
HÔPITAL SUD | 4 | 2 | COTE DROIT | 6 | CO2 2KG | 17 |  | EURO
HÔPITAL SUD | 4 | 2 | COTE GAUCHE | 7 | EP 06L | 18 |  | EURO
HÔPITAL SUD | 4 | 2 | COTE GAUCHE | 8 | CO2 2KG | 20 |  | EURO
HÔPITAL SUD | 4 | 1 | COTE DROIT | 9 | CO2 2KG | 17 |  | EURO
HÔPITAL SUD | 4 | 1 | COTE DROIT | 10 | EP 06L | 15 |  | EURO
HÔPITAL SUD | 4 | 1 | COTE GAUCHE | 11 | EP 06L | 15 |  | EURO
HÔPITAL SUD | 4 | 1 | COTE GAUCHE | 12 | CO2 2KG | 16 |  | EURO
HÔPITAL SUD | 4 | 0 | RDC HAUT COTE DROIT | 13 | CO2 2KG | 20 |  | EURO
HÔPITAL SUD | 4 | 0 | RDC HAUT COTE DROIT | 14 | EP 06L | 18 |  | EURO
HÔPITAL SUD | 4 | 0 | RDC HAUT COTE GAUCHE | 15 | EP 06L | 15 |  | EURO
HÔPITAL SUD | 4 | 0 | RDC HAUT COTE GAUCHE | 16 | CO2 2KG | 15 |  | EURO
HÔPITAL SUD | 4 | 0 | RDC BAS HALL | 17 | EP 06L | 18 |  | EURO
HÔPITAL SUD | 4 | 0 | RDC BAS HALL | 18 | CO2 2KG | 23
HÔPITAL SUD | 2 | 1 | HALL ESCALIER ACCES CECOS | 1 | EP 06L | 20 |  | MIM-DESAUTEL
HÔPITAL SUD | 2 | 1 | HALL ESCALIER ACCES CECOS | 2 | CO2 2KG | 23 |  | ANDR
HÔPITAL SUD | 2 | 1 | CIRC. COTE PATIO CECOS | 3 | EP 06L | 20 |  | MIM-DESAUTEL
HÔPITAL SUD | 2 | 1 | CIRC. PRES ASCENSEUR CECOS PRES RIA 46 | 4 | CO2 2KG | 16 |  | EURO
HÔPITAL SUD | 2 | 1 | CIRC. PRES ASCENSEUR CECOS PRES RIA 46 | 5 | EP 06L | 20 |  | MIM-DESAUTEL
HÔPITAL SUD | 2 | 1 | CIRC . CONSULTATIONS CECOS | 6 | EP 06L | 20 |  | MIM-DESAUTEL
HÔPITAL SUD | 2 | 1 | CIRC . CONSULTATIONS CECOS | 7 | CO2 2KG | 15 |  | EURO
HÔPITAL SUD | 2 | 1 | CIRC. CONSULTATION CECOS PRES RIA 45 | 8 | EP 06L | 20 |  | MIM-DESAUTEL
HÔPITAL SUD | 2 | 1 | CIRC. VERS TERRASSE CECOS | 1 | EP 06L | 20 |  | MIM-DESAUTEL
HÔPITAL SUD | 2 | 1 | CIRC. TRAIT AIR CECOS PRES RIA PRES RIA 47 | 2 | CO2 2KG | 16 |  | EURO
HÔPITAL SUD | 2 | 1 | CIRC. TRAIT AIR CECOS PRES RIA PRES RIA 47 | 3 | EP 06L | 20 |  | MIM-DESAUTEL
HÔPITAL SUD | 2 | 1 | CIRC. CECOS SALLE ATTENTE | 4 | EP 06L | 20 |  | MIM-DESAUTEL
HÔPITAL SUD | 2 | 1 | CIRC. ENTREE LT N° 8 | 5 | CO2 2KG | 16 |  | EURO
HÔPITAL SUD | 2 | 1 | DANS LT N° 8 | 6 | CO2 5KG | 16 |  | EURO
HÔPITAL SUD | 2 | 0 | CIRC. UAPED PRES RIA 68 | 1 | CO2 2KG | 16 |  | EURO
HÔPITAL SUD | 2 | 0 | CIRC. UAPED PRES RIA 68 | 2 | EP 06L | 20 |  | MIM-DESAUTEL
HÔPITAL SUD | 2 | 0 | SAS AMBULANCES | 1 | P 6 KG | 20 |  | MIM-DESAUTEL
HÔPITAL SUD | 2 | 0 | SAS AMBULANCES | 2 | EP 06L | 20 |  | MIM-DESAUTEL
HÔPITAL SUD | 2 | 0 | CIRC. ACCES SAS AMBULANCES / BATIMENT PRINCIPAL | 3 | EP 06L | 20 |  | MIM-DESAUTEL
HÔPITAL SUD | 2 | 0 | CIRC. ACCES SAS AMBULANCES / BATIMENT PRINCIPAL | 4 | CO2 2KG | 15 |  | EURO
HÔPITAL SUD | 2 | 0 | CIRC. VERS BATIMENT PRINCIPAL | 5 | EP 06L | 20 |  | MIM-DESAUTEL
HÔPITAL SUD | 2 | 0 | CIRC. BOX MEDECINE URGENCE | 1 | CO2 2KG | 16 |  | EURO
HÔPITAL SUD | 2 | 0 | CIRC. BOX MEDECINE URGENCE | 2 | EP 06L | 20 |  | MIM-DESAUTEL
HÔPITAL SUD | 2 | 0 | CIRC. BOX CHIRURGIE URGENCE PRES RIA 66 | 3 | CO2 2KG | 16 |  | EURO
HÔPITAL SUD | 2 | 0 | CIRC. BOX CHIRURGIE URGENCE PRES RIA 66 | 4 | EP 06L | 20 |  | MIM-DESAUTEL
HÔPITAL SUD | 2 | 0 | SALLE D'ATTENTE URGENCE | 5 | EP 06L | 20 |  | MIM-DESAUTEL
HÔPITAL SUD | 2 | 0 | CIRC. ADMINISTRATION URGENCES / RIA 67 | 6 | CO2 2KG | 16 |  | EURO
HÔPITAL SUD | 2 | 0 | CIRC. ADMINISTRATION URGENCES / RIA 67 | 7 | EP 06L | 20 |  | MIM-DESAUTEL
HÔPITAL SUD | 2 | 0 | CIRC. PRES OFFICE DETENTE ADMI. URG. | 8 | EP 06L | 20 |  | MIM-DESAUTEL
HÔPITAL SUD | 2 | 0 | CIRC. SECTEUR UHCD | 9 | EP 06L | 20 |  | MIM-DESAUTEL
HÔPITAL SUD | 2 | 0 | CIRC. GRAND PATIO | 10 | EP 06L | 20 |  | MIM-DESAUTEL
HÔPITAL SUD | 2 | 0 | CIRC. PETIT PATIO / ATTENTE CHIR. | 11 | EP 06L | 20 |  | MIM-DESAUTEL
HÔPITAL SUD | 2 | RJ | CIRC. ACCES VESTIAIRES PHARMACIE PRES RIA 83 | 1 | EP 06L | 20 |  | MIM-DESAUTEL
HÔPITAL SUD | 2 | RJ | CIRC. PREPA / ARCHIVES PHARMACIE PRES ISSUE DE SECOURS | 2 | EP 06L | 20 |  | MIM-DESAUTEL
HÔPITAL SUD | 2 | RJ | CIRC. PHARMACIE / DISTRIBUTION PRES RIA 85 | 3 | EP 06L | 20 |  | MIM-DESAUTEL
HÔPITAL SUD | 2 | RJ | CIRC. PHARMACIE / DISTRIBUTION PRES RIA 85 | 4 | CO2 2KG | 16 |  | EURO
HÔPITAL SUD | 2 | RJ | CIRC. LABOS / SALLES PREPAS PHAR CONDI PRES RIA N° 84 | 5 | EP 06L | 21
HÔPITAL SUD | 2 | RJ | CIRC. LABOS / SALLES PREPAS PHARMACIE PRES RIA N° 84 | 6 | CO2 2KG | 16 |  | EURO
HÔPITAL SUD | 2 | RJ | CIRC. PREPA / CYTO PHARMACIE VERRERIE | 7 | EP 06L | 21
HÔPITAL SUD | 2 | RJ | CIRC. PREPA / CYTO PHARMACIE VERRERIE | 8 | CO2 2KG | 16 |  | EURO
HÔPITAL SUD | 2 | RJ | CIRC. SECTEUR BUREAUX PHARMACIE | 9 | EP 06L | 20 |  | MIM-DESAUTEL
HÔPITAL SUD | 2 | RJ | CIRC BUREAUX DIETETIQUE / NUTRITION / LACTARIUM | 1 | EP 06L | 20 |  | MIM-DESAUTEL
HÔPITAL SUD | 2 | RJ | CIRC BUREAUX DIETETIQUE / NUTRITION / LACTARIUM | 2 | CO2 2KG | 16 |  | EURO
HÔPITAL SUD | 2 | RJ | CIRC BUREAUX DIETETIQUE / NUTRITION / RIA N° 87 / LACTARIUM | 3 | EP 06L | 20 |  | MIM-DESAUTEL
HÔPITAL SUD | 2 | RJ | CIRC BUREAUX DIETETIQUE / NUTRITION / RIA N° 87 / LACTARIUM | 4 | CO2 2KG | 16 |  | EURO
HÔPITAL SUD | 2 | RJ | CIRC. VERS ARCHIVES / ACCUEIL PHARMACIE | 1 | EP 06L | 20 |  | MIM-DESAUTEL
HÔPITAL SUD | 2 | RJ | CIRC. VERS ARCHIVES / BUREAU | 2 | EP 06L | 20 |  | MIM-DESAUTEL
HÔPITAL SUD | 2 | RJ | CIRC. PRES ACCUEIL PHARMACIE / PATIO | 3 | EP 06L | 20 |  | MIM-DESAUTEL
HÔPITAL SUD | 2 | RJ | CIRC. ESCALIER VERS COUR D'HONNEUR | 4 | EP 06L | 18 |  | EURO
HÔPITAL SUD | 2 | RJ | PRES ESCALIER VERS RDC / RIA N° 86 | 5 | EP 06L | 20 |  | MIM-DESAUTEL
HÔPITAL SUD | 2 | RJ | PRES ESCALIER VERS RDC / RIA N° 86 | 6 | CO2 2KG | 16 |  | EURO
HÔPITAL SUD | 1 | RJ | RESERVE EXTINCTEURS |  | EP 06L | 20 |  | MIM-DESAUTEL
HÔPITAL SUD | 1 | RJ | RESERVE EXTINCTEURS |  | CO2 2KG | 13 |  | EURO
HÔPITAL SUD | 1 | RJ | RESERVE EXTINCTEURS |  | EP 06L | 17 |  | EURO
HÔPITAL SUD | 1 | RJ | RESERVE EXTINCTEURS |  | P 6KG | 17 |  | EURO

## Inventaire extincteurs LT
Site | BAT. | Niv. | Emplacement | N° | Type | An | Rép. | M
LA TAUVRAIS | 1 | -1 | SORTIE DE SECOURS MAGASIN CUISINE | 1 | EP 06L | 15 |  | EURO
LA TAUVRAIS | 1 | -1 | SORTIE DE SECOURS ENTREE AMBULANCES | 2 | CO2 2KG | 23 |  | ANDR
LA TAUVRAIS | 1 | -1 | SORTIE DE SECOURS ENTREE AMBULANCES | 3 | EP 06L | 24
LA TAUVRAIS | 1 | -1 | COULOIR A COTE DE LA MACHINERIE ASCENCEUR | 4 | CO2 2KG | 15 |  | EURO
LA TAUVRAIS | 1 | -1 | COULOIR A COTE DES ARCHIVES MEDICALES | 5 | EP 06L | 24 |  | EURO
LA TAUVRAIS | 1 | -1 | COULOIR A COTE DES ARCHIVES MEDICALES | 6 | CO2 2KG | 15 |  | EURO
LA TAUVRAIS | 1 | -1 | ATELIER ELECTRICIEN | 7 | CO2 2KG | 18 |  | EURO
LA TAUVRAIS | 1 | -1 | COULOIR PRES PORTE D'ENTREE LINGERIE | 8 | CO2 2KG | 20 |  | EURO
LA TAUVRAIS | 1 | -1 | COULOIR PRES PORTE D'ENTREE LINGERIE | 9 | EP 06L | 15 |  | EURO
LA TAUVRAIS | 1 | -1 | LOCAL ELECTRIQUE | 10 | CO2 2KG | 16 |  | EURO
LA TAUVRAIS | 1 | -1 | SOUS ABRIS EXTERIEUR LOCAL ELECTRIQUE | 11 | CO2 5KG | 20
LA TAUVRAIS | 1 | -1 | SOUS ABRIS EXTERIEUR LOCAL CHAUFFERIE | 12 | P 6 KG | 20
LA TAUVRAIS | 1 | -1 | SOUS ABRIS EXTERIEUR LOCAL VIDE MEDICAL | 14 | P 6 KG | 20
LA TAUVRAIS | 1 | -1 | GROUPE ELECTROGENE | 15 | CO2 5KG | 14 |  | SICLI
LA TAUVRAIS | 1 | -1 | LOCAL CHAUFFERIE | 13b | P 6 KG | 12 |  | EURO
LA TAUVRAIS | 1 | -1 | LOCAL GAZ | 17 | P 6 KG | 97 |  | SF
LA TAUVRAIS | 1 | 0 | COULOIR ADMINISTRATIF Proche accueil | 1 | EP 06L | 24
LA TAUVRAIS | 1 | 0 | COULOIR ADMINISTRATIF Proche accueil | 2 | CO2 2KG | 18 |  | EURO
LA TAUVRAIS | 1 | 0 | COULOIR ADMINISTRATIF à proximité Bureau Animateurs | 3 | EP 06L | 24
LA TAUVRAIS | 1 | 0 | ACCUEIL SECRETARIAT Hall | 4 | EP 06L | 24
LA TAUVRAIS | 1 | 0 | ACCUEIL SECRETARIAT Hall | 5 | CO2 2KG | 16 |  | EURO
LA TAUVRAIS | 1 | 0 | Hall vers Circulation Médicale / salle visio | 6 | EP 06L | 15 |  | EURO
LA TAUVRAIS | 1 | 0 | SECTEUR MEDICO ADMINISTRATIF | 7 | CO2 2KG | 23 |  | ANDR
LA TAUVRAIS | 1 | 0 | MILIEU COULOIR MEDICAL | 8 | EP 06L | 15 |  | EURO
LA TAUVRAIS | 1 | 0 | Couloir Accès Kinésithérapie | 9 | EP 06L | 15 |  | EURO
LA TAUVRAIS | 1 | 0 | Couloir Accès Kinésithérapie | 10 | CO2 2KG | 24 |  | ANDR
LA TAUVRAIS | 1 | 0 | Couloir Accès Kinésithérapie | 11 | EP 06L | 15 |  | EURO
LA TAUVRAIS | 1 | 0 | SORTIE SALLE KINESITHERAPIE | 12 b | EP 06L | 15 |  | EURO
LA TAUVRAIS | 1 | 0 | IS couloir médico administratif | 12 | EP 06L | 15 |  | EURO
LA TAUVRAIS | 1 | 0 | HALL Proximité Ascenseurs | 13 | EP 06L | 15 |  | EURO
LA TAUVRAIS | 1 | 0 | SALLE D'ANIMATIONS - CHEMINEE | 14 | EP 06L | 15 |  | EURO
LA TAUVRAIS | 1 | 0 | SORTIE DE SECOURS ANIMATION | 15 | EP 06L | 15 |  | EURO
LA TAUVRAIS | 1 | 0 | COULOIR A COTE DE LA COIFFEUSE | 16 | EP 06L | 15 |  | EURO
LA TAUVRAIS | 1 | 0 | COULOIR A COTE DE LA COIFFEUSE | 17 | CO2 2KG | 16 |  | EURO
LA TAUVRAIS | 1 | 0 | SALLE ERGOTHERAPIE | 18 | CO2 2KG | 16 |  | EURO
LA TAUVRAIS | 1 | 0 | Circulation avant RESTAURANT DU PERSONNEL | 19 | EP 06L | 15 |  | EURO
LA TAUVRAIS | 1 | 0 | Circulation RESTAURANT DU PERSONNEL | 20 | CO2 2KG | 18 |  | EURO
LA TAUVRAIS | 1 | 0 | SORTIE DE SECOURS RESTAURANT DU PERSONNEL | 21 | EP 06L | 15 |  | EURO
LA TAUVRAIS | 1 | 0 | CIRCULATION BUREAUX EMASP | 22 | CO2 2KG | 23 |  | ANDR
LA TAUVRAIS | 1 | 0 | CIRCULATION BUREAUX EMASP | 22 B | EP 06L | 17 |  | EURO
LA TAUVRAIS | 1 | 0 | SAS BUREAUX EMASP | 22 T | EP 06L | 17 |  | EURO
LA TAUVRAIS | 1 | 0 | SAS BUREAUX EMASP | 22 A | CO2 2KG | 24 |  | ANDR
LA TAUVRAIS | 1 | 0 | CIRCULATION BUREAUX EMASP | 22 Q | CO2 2KG | 23 |  | ANDR
LA TAUVRAIS | 1 | 0 | SORTIE DE SECOURS EX-CUISINE Aile A | 23 | EP 06L | 24
LA TAUVRAIS | 1 | 0 | SORTIE DE SECOURS EX-CUISINE Aile A | 24 | CO2 2KG | 20 |  | EURO
LA TAUVRAIS | 1 | 1 | HALL ASCENSEURS | 1 | EP 06L | 24 |  | EURO
LA TAUVRAIS | 1 | 1 | Entrée Secteur AB proximité Salle de Soins | 2 | EP 06L | 15 |  | EURO
LA TAUVRAIS | 1 | 1 | Entrée Secteur AB proximité Salle de Soins | 3 | CO2 2KG | 23 |  | ANDR
LA TAUVRAIS | 1 | 1 | Entrée Secteur Armor à proximité Chambres 115 - 116 | 4 | EP 06L | 15 |  | EURO
LA TAUVRAIS | 1 | 1 | Secteur Armor à proximité Issue de Secours Escalier Extérieur | 5 | EP 06L | 15 |  | EURO
LA TAUVRAIS | 1 | 1 | Entrée Secteur Béarn à proximité Chambres 128 - 129 | 6 | EP 06L | 15 |  | EURO
LA TAUVRAIS | 1 | 1 | Secteur Béarn à proximité Issue de Secours Escalier Extérieur | 7 | EP 06L | 15 |  | EURO
LA TAUVRAIS | 1 | 1 | Entrée Secteur CD proximité Salle de Soins | 8 | EP 06L | 15 |  | EURO
LA TAUVRAIS | 1 | 1 | Entrée Secteur CD proximité Salle de Soins | 9 | CO2 2KG | 24 |  | ANDR
LA TAUVRAIS | 1 | 1 | Entrée Secteur Cantal à proximité Chambres 145 - 146 | 10 | EP 06L | 15 |  | EURO
LA TAUVRAIS | 1 | 1 | Secteur Cantal à proximité Issue de Secours Escalier Extérieur | 11 | EP 06L | 15 |  | EURO
LA TAUVRAIS | 1 | 1 | Entrée Secteur Dordogne à proximité Chambres 158 - 159 | 12 | EP 06L | 15 |  | EURO
LA TAUVRAIS | 1 | 1 | Secteur Dordogne à proximité Issue de Secours Escalier Extérieur | 13 | EP 06L | 15 |  | EURO
LA TAUVRAIS | 1 | 2 | HALL ASCENSEURS | 1 | EP 06L | 15 |  | EURO
LA TAUVRAIS | 1 | 2 | Entrée Secteur AB proximité Salle de Soins | 2 | EP 06L | 15 |  | EURO
LA TAUVRAIS | 1 | 2 | Entrée Secteur AB proximité Salle de Soins | 3 | CO2 2KG | 23 |  | ANDR
LA TAUVRAIS | 1 | 2 | Entrée Secteur Artois à proximité Chambres 215 - 216 | 4 | EP 06L | 15 |  | EURO
LA TAUVRAIS | 1 | 2 | Secteur Artois à proximité Issue de Secours Escalier Extérieur | 5 | EP 06L | 15 |  | EURO
LA TAUVRAIS | 1 | 2 | Entrée Secteur Bourgogne à proximité Chambres 228 - 229 | 6 | EP 06L | 15 |  | EURO
LA TAUVRAIS | 1 | 2 | Secteur Bourgogne à proximité Issue de Secours Escalier Extérieur | 7 | EP 06L | 15 |  | EURO
LA TAUVRAIS | 1 | 2 | Entrée Secteur CD Soins Palliatifs proximité Salle de Soins | 8 | EP 06L | 15 |  | EURO
LA TAUVRAIS | 1 | 2 | Entrée Secteur CD Soins Palliatifs proximité Salle de Soins | 9 | CO2 2KG | 24 |  | ANDR
LA TAUVRAIS | 1 | 2 | Entrée Secteur C. à proximité Chambres | 10 | EP 06L | 15 |  | EURO
LA TAUVRAIS | 1 | 2 | Secteur C. à proximité Issue de Secours Escalier Extérieur | 11 | EP 06L | 24
LA TAUVRAIS | 1 | 2 | Entrée Secteur D. à proximité Chambres 12 à 17 | 12 | EP 06L | 15 |  | EURO
LA TAUVRAIS | 1 | 2 | Secteur D. à proximité Issue de Secours Escalier Extérieur | 13 | EP 06L | 15 |  | EURO
LA TAUVRAIS | 1 | 3 | HALL ASCENSEURS | 1 | EP 06L | 15 |  | EURO
LA TAUVRAIS | 1 | 3 | Entrée Secteur AB proximité Salle de Soins | 2 | EP 06L | 15 |  | EURO
LA TAUVRAIS | 1 | 3 | Entrée Secteur AB proximité Salle de Soins | 3 | CO2 2KG | 15 |  | EURO
LA TAUVRAIS | 1 | 3 | Entrée Secteur Auvergne à proximité Chambres 315 - 316 | 4 | EP 06L | 15 |  | EURO
LA TAUVRAIS | 1 | 3 | Secteur Auvergne à proximité Issue de Secours Escalier Extérieur | 5 | EP 06L | 15 |  | EURO
LA TAUVRAIS | 1 | 3 | Entrée Secteur Berry à proximité Chambres 328 - 329 | 6 | EP 06L | 15 |  | EURO
LA TAUVRAIS | 1 | 3 | Secteur Berry à proximité Issue de Secours Escalier Extérieur | 7 | EP 06L | 15 |  | EURO
LA TAUVRAIS | 1 | 3 | Entrée Secteur CD proximité Salle de Soins | 8 | EP 06L | 24
LA TAUVRAIS | 1 | 3 | Entrée Secteur CD proximité Salle de Soins | 9 | CO2 2KG | 24 |  | ANDR
LA TAUVRAIS | 1 | 3 | Entrée Secteur Charente à proximité Chambres 345 - 346 | 10 | EP 06L | 24
LA TAUVRAIS | 1 | 3 | Secteur Charente à proximité Issue de Secours Escalier Extérieur | 11 | EP 06L | 24
LA TAUVRAIS | 1 | 3 | Entrée Secteur Doubs à proximité Chambres 358 - 359 | 12 | EP 06L | 24
LA TAUVRAIS | 1 | 3 | Secteur Doubs à proximité Issue de Secours Escalier Extérieur | 13 | EP 06L | 24
LA TAUVRAIS | 2 | 0 | Rez-de-Chaussée Logements de Fonction | 1 | EP 06L | 23
LA TAUVRAIS | 2 | 0 | Rez-de-Chaussée Logements de Fonction | 2 | CO2 2KG | 23 |  | ANDR
LA TAUVRAIS | 2 | 1 | 1et étage Logements de Fonction | 3 | EP 06L | 23
LA TAUVRAIS | 2 | 2 | 2et étage Logements de Fonction | 4 | EP 06L | 23

## Inventaire RIA
INVENTAIRE R.I.A - PLH-PLA
N in | BAT | NIVEAU | N id | DN 19 | DN 33 | Tuyau |  |  | Scellette | D.T (1) | D.P.T. (1) | EMPLACEMENT
[6 empty] | Souple | S.R | LONG
91 | PLH | RDC | 1
91 | PLH | RDC | 2
91 | PLH | RDC | 3
91 | PLH | RDC | 4
91 | PLH | RDC | 5
91 | PLH | RDC | 6
91 | PLH | RDC | 7
91 | PLA | RDC | 8
91 | PLA | RDC | 9
91 | PLH | RDC | 10
91 | PLH | RDC | 11
91 | PLH | RDC | 12
91 | PLH | RDC | 13
INVENTAIRE R.I.A - BLOC HOPITAL
N in | BAT | NIVEAU | N id | DN 19 | DN 33 | Tuyau |  |  | Scellette | D.T (1) | D.P.T. (1) | EMPLACEMENT
[6 empty] | Souple | S.R | LONG
1 | 11 | 7e | 3 | X | 0 | X | X | 20 | X | 0 | 0 | à 4 m pcf 1c
2 | 11 | 7e | 2 | X | 0 | X |  | 20 | X | 0 | 0 | extémité GA face salle de soins
3 | 11 | 7e | 3 | X | 0 |  | X | 25 | 0 | X | 0 | 0
4 | 11 | 7e | 4 | X | 0 | X | X | 20 | X | 0 | 0 | entrée GA
5 | 11 | 6e | 5 | X | 0 | X |  | 20 | X | 0 | 0 | Proximité monte malade zone 3,2
6 | 11 | 6e | 6 | X | 0 | 0 | X | 25 | 0 | X | 0 | Entrée PA
7 | 11 | 6e | 7 | X | 0 | X |  | 20 | X |  | 0 | PA face monte dossier
TOTAL |  |  | 7
8 | 11 | 6e | 8 | X | 0 | X | x | 20 | X | 0 | 0 | PA face monte dossier
9 | 11 | 6e | 9 | X | 0 | 0 | X | 25 | 0 | X | 0 | Entré PA
10 | 11 | 6e | 10 | X | 0 | X | x | 20 | X | 0 | 0 | Proximité monte malade zone 3,2
11 | 11 | 5 | 11 | X | 0 |  | X | 20 | X | 0 | 0 | Entré GA
12 | 11 | 5 | 12 | X | 0 | 0 | X | 25 | 0 | X | 0 | Milieu GA face CH 4/5
13 | 11 | 5 | 13 | X | 0 |  | X | 20 | X | 0 | 0 | GA face CH 14
TOTAL |  |  | 6
14 | 11 | 5 | 14 | X | 0 |  | X | 25 |  |  | X | GA face CH 23
15 | 11 | 5 | 15 | X | 0 | 0 | X | 25 | 0 |  | X | GA face CH 11
16 | 11 | 5 | 16 | X | 0 |  | X | 25 |  |  | X | Entrée GA
17 | 11 | 4 | 17 | X | 0 | X |  | 20 | X | 0 | 0 | Proximité monte malade zone 3,2
18 | 11 | 4 | 18 | X | 0 | 0 | X | 25 | 0 | X | 0 | Entrée PA
19 | 11 | 4 | 19 | X | 0 | X |  | 20 | X | 0 | 0 | Face monte dossier
TOTAL |  |  | 6
20 | 11 | 4 | 20 | X | 0 | X | x | 20 | X | 0 | 0 | Face monte dossier
21 | 11 | 4 | 21 | X | 0 | 0 | X | 25 | 0 | X | 0 | Entrée PA
22 | 11 | 4 | 22 | X | 0 | X | x | 20 | X | 0 | 0 | Proximité monte malade zone 3,2
23 | 11 | 4 | 23 | X | 0 |  | X | 25 | X | 0 | 0 | Entrée GA
24 | 11 | 3 | 24 | X | 0 | x | X | 20 | x | X | 0 | GA face CH 11
25 | 11 | 3 | 25 | X | 0 | X |  | 25 | X | x | 0 | GA face CH 23
TOTAL |  |  | 6
26 | 11 | 3 | 26 | X | 0 |  | X | 30 |  | 0 | X | GA face CH 20
27 | 11 | 3 | 27 | X | 0 |  | X | 30 | x |  | X | GA face CH 9
28 | 11 | 5 | 28 | X |  |  | X | 30 |  |  | X | Entrée GA
29 | 11 | 3 | 29 | X | 0 |  | X | 30 |  | x | X | Extrémité GA esc 1,1
30 | 11 | 3 | 30 | X | 0 |  | X | 30 |  | 0 | X | Proximité monte malade zone 3,2
31 | 11 | 3 | 31 | X | 0 |  | X | 30 |  |  | X | Circulation entrée bloc op NC
32 | 11 | 2 | 32 | X | 0 |  | X | 30 |  | 0 | X | Entrée PA
33 | 11 | 5 | 33 | X |  |  | X | 30 |  |  | X | PA face CH 13
TOTAL |  |  | 8
34 | 11 | 2 | 34 | X | 0 | X | x | 25 | X | x | 0 | PA face monte dossier
35 | 11 | 2 | 35 | X | 0 | x | X | 20 | x | X | 0 | Entrée PA
36 | 11 | 2 | 36 | X | 0 |  | X | 30 | x | 0 | X | Proximité monte malade zone 3,2
37 | 11 | 2 | 37 | X | 0 |  | X | 25 |  | x | X | Circulation entrée bloc op NC
38 | 11 | 2 | 38 | X | 0 | 0 | X | 20 | x | X | 0 | SAS esc 3
39 | 11 | 2 | 39 | X | 0 | X |  | 20 | X | 0 | 0 | Entrée GA
40 | 11 | 1 | 40 | X | 0 |  | X | 20 |  | X |  | GA face CH 7/8
41 | 11 | 4 | 41 | X |  | X |  | 25 | X |  |  | GA face CH 19
TOTAL |  |  | 8
42 | 11 | 1 | 42 | X | 0 |  | X | 30 |  | x | X | GA face CH 38
43 | 11 | 1 | 43 | X | 0 | x | X | 30 | x |  | X | GA face CH 27
44 | 11 | 1 | 44 | X | 0 |  | X | 30 |  | 0 | X | Entrée GA
45 | 11 | 1 | 45 | X | 0 | 0 | X | 30 |  | x | X | Entrée bloc op
46 | 11 | 1 | 46 | X | 0 | 0 | X | 30 | x |  | X | Circulation bloc op
47 | 11 | 1 | 47 | X | 0 | 0 | X | 30 |  | 0 | X | Entrée PA
48 | 11 | 0 | 48 | X | 0 | 0 | X | 30 |  | 0 | X | Proximité local tech PA
TOTAL |  |  | 7
49 | 11 | 0 | 49 | X | 0 | X | 0 | 20 | X | 0 | 0 | PA face monte dossier
50 | 11 | 0 | 50 | X | 0 |  | X | 25 | 0 | X | 0 | Entrée PA
51 | 11 | 0 | 51 | X | 0 | X | x | 25 | X | x | 0 | Proximité monte malade zone 3,2
52 | 11 | 0 | 52 | X | 0 |  | X | 25 |  | X | 0 | Circulation côté esc 3
53 | 11 | 0 | 53 | X | 0 |  | X | 20 | X |  | 0 | Entrée GA
54 | 11 | 0 | 54 | X | 0 |  | X | 25 |  | X | 0 | Milieu GA face CH 11
55 | 11 | 0 | 55 | X | 0 | X |  | 20 | X | x | 0 | GA face CH 22
TOTAL |  |  | 7
56 | 11 | -1 | 56 | X | 0 | X | 0 | 0 | X | 0 | 0 | GA face CH 24
57 | 11 | -1 | 57 | X | 0 | 0 | X | 0 | x | X | 0 | GA face CH 11
58 | 11 | -1 | 58 | X | 0 | X | 0 | 0 | X | 0 | 0 | Entrée GA
59 | 11 | -1 | 59 | X | 0 | X | x | 0 | X | 0 | 0 | Entrée bloc op NC
60 | 11 | -1 | 60 | X | 0 | 0 | X | 0 | x | X | 0 | Bloc op esc 3
61 | 11 | -1 | 61 | X | 0 | X | 0 | 0 | X | 0 | 0 | Entrée PA
62 | 11 | -1 | 62 | X | 0 | X | 0 | 0 | X | 0 | 0 | PA face CH 40
TOTAL |  |  | 7
63 | 11 | -1 | 63 | X | 0 | X |  | 0 | X | 0 | 0 | PA face monte dossier côté courrier
64 | 11 | 0 | 64 | X | 0 |  | X | 25 |  | 0 | X | face porte escalier terrasse et N-1
65 | 11 | 0 | 65 | X | 0 | 0 | X | 0 | 0 |  | X | face salle d'attente 1
66 | 11 | 0 | 66 | X |  |  | X | 0 |  | X | 0 | côté sortie ascenseurs visiteurs
67 | 11 | 0 | 67 | X | 0 | X |  | 0 | X | 0 | 0 | A côté des montes malade
68 | 11 | 0 | 68 | X | 0 | 0 | X | 0 | 0 |  | X | Entrée GA traumato
69 | 11 | 0 | 69 | X | 0 | 0 | X | 0 | 0 |  | X | GA face consulte 2
70 | 11 | 0 | 70 | X | 0 | 0 | X | 0 | 0 |  | X | GA face attente D
71 | 11 | 0 | 71 | X |  |  | X | 25 |  | X |  | couloir bureau état civil
TOTAL |  |  | 9
69 | 0 | 0 | 72 | X | 0 | X | 0 | 20 | X | 0 | 0 | Milieu GA
70 | 0 | 0 | 73 | X | 0 | X | 0 | 20 | X | 0 | 0 | face bureau responsable transport logistique service intérieur
71 | 0 | 0 | 74 | X | 0 | X |  | 20 | X | 0 | 0 | proximité local onduleur
72 | 0 | 0 | 75 | X | 0 | 0 | X | 20 | X | 0 | 0 | s/sol esc n°3
73 | 0 | 0 | 76 | X | 0 | X | 0 | 20 | X | 0 | 0 | imagerie proximité IS
74 | 0 | 0 | 77 | X | 0 | X | 0 | 20 | X | 0 | 0 | PA face monte dossier
75 | 11 | -1 | 78 |  | X | 0 | X | 20 |  | 0 | X | proximité esc 2
TOTAL |  |  | 7
INVENTAIRE R.I.A - LABOS B
N in | BAT | NIVEAU | N id | DN 19 | DN 33 | Tuyau |  |  | Scellette | D.T (1) | D.P.T. (1) | EMPLACEMENT
[6 empty] | Souple | S.R | LONG
77 | 13 | 1 | 1 | X |  | X |  | 20 | X |  |  | entrée du service coté nord labo B
78 | 13 | 1 | 2 | X |  | X |  | 20 | X |  |  | à côté de la salle d'examen
79 | 13 | RDC | 3 | X |  | X |  | 20 | X |  |  | face à la salle d'examen
80 | 13 | RDC | 4 | X |  | X |  | 20 | X |  |  | esclier nord réception analyses
81 | 13 | RDJ | 5 | X |  | X |  | 20 | X |  |  | face à l'escalier nord
82 | 13 | RDJ | 6 | X |  | X |  | 20 | X |  |  | face à la salle d'examen
TOTAL |  |  | 6
INVENTAIRE R.I.A -NEPHROLOGIE
N in | BAT | NIVEAU | N id | DN 19 | DN 33 | Tuyau |  |  | Scellette | D.T (1) | D.P.T. (1) | EMPLACEMENT
[6 empty] | Souple | S.R | LONG
114 | 33 | R/C | 11 | X |  |  | X | 25 |  |  | X | entree cours principale
116 | 33 | R/C | 12 | X |  |  | X | 25 |  |  | X | local archives de nephrologie
117 | 33 | 1 | 7 | X |  |  | X | 25 |  |  | X | face salle de soins
118 | 33 | 1 | 10 | X |  |  | X | 25 |  |  | X | local depot
119 | 33 | 1 | 9 | X |  |  | X | 25 |  |  | X | salle technique
120 | 33 | 1 | 8 | X |  |  | X | 25 |  |  | X | lingerie
TOTAL |  |  | 6
INVENTAIRE R.I.A - CLAUDE BERNARD
N in | BAT | NIVEAU | N id | DN 19 | DN 33 | Tuyau |  |  | Scellette | D.T (1) | D.P.T. (1) | EMPLACEMENT
[6 empty] | Souple | S.R | LONG
121 | 34 | R/C | 1 | X |  |  | X | 25 |  |  | X | circulation à droite
TOTAL |  |  | 1
INVENTAIRE R.I.A - DIALYSE
N in | BAT | NIVEAU | N id | DN 19 | DN 33 | Tuyau |  |  | Scellette | D.T (1) | D.P.T. (1) | EMPLACEMENT
[6 empty] | Souple | S.R | LONG
122 | 35 | R/C | 1 | X |  |  | X | 25 |  |  | X | Salle Dialyse coté droit
123 | 35 | R/C | 2 | X |  |  | X | 25 |  |  | X | Salle Dialyse coté gauche
124 | 35 | R/C | 3 | X |  |  | X | 25 |  |  | X | Couloir Dialyse
TOTAL |  |  | 3
INVENTAIRE R.I.A -DERMATOLOGIE
N in | BAT | NIVEAU | N id | DN 19 | DN 33 | Tuyau |  |  | Scellette | D.T (1) | D.P.T. (1) | EMPLACEMENT
[6 empty] | Souple | S.R | LONG
125 | 36 | R/C | 1 | X |  |  | X | 25 |  |  | X | face chambre
126 | 36 | R/C | 2 | X |  |  | X | 25 |  |  | X | face chambre
127 | 36 | R/C | 3 | X |  |  | X | 25 |  |  | X | face chambre
128 | 36 | R/C | 4 | X |  |  | X | 25 |  |  | X | consultation Bibliotheque
129 | 36 | R/C | 5 | X |  |  | X | 25 |  |  | X | consultation pres acceuil
TOTAL |  |  | 5
INVENTAIRE R.I.A - FUNERARIUM
N in | BAT | NIVEAU | N id | DN 19 | DN 33 | Tuyau |  |  | Scellette | D.T (1) | D.P.T. (1) | EMPLACEMENT
[6 empty] | Souple | S.R | LONG
130 | 40 | R/C | 1 | X |  |  | X | 25 |  |  | X | Circulation pres local technique
TOTAL |  |  | 1
INVENTAIRE R.I.A - BLANCHISSERIE
N in | BAT | NIVEAU | N id | DN 25 | DN 33 | Tuyau |  |  | Scellette | D.T (1) | D.P.T. (1) | EMPLACEMENT
[6 empty] | Souple | S.R | LONG
131 | 41 | R+2 | 1 |  | X |  | X | 30 |  |  | X | Mezzanine
132 | 41 | R/C | 2 |  | X |  | X | 30 |  |  | X | Coté bureau
133 | 41 | R/C | 3 | X |  |  | X | 30 |  |  | X | Atelier
133 | 41 | ext | 4 |  | X | [6 empty] | exterieur local lessiviel
TOTAL |  |  | 4
INVENTAIRE R.I.A - CAMPS
N in | BAT | NIVEAU | N id | DN 19 | DN 33 | Tuyau |  |  | Scellette | D.T (1) | D.P.T. (1) | EMPLACEMENT
[6 empty] | Souple | S.R | LONG
134 | 42 | S/S | 1 |  | X |  | X | 30 |  |  | X | Entrée archives cote rue
135 | 42 | S/S | 2 |  | X |  | X | 30 |  |  | X | Cotè escalier à droite
136 | 42 | R/C | 3 |  | X |  | X | 30 |  |  | X | Coté Quai de colis
137 | 42 | R/C | 4 |  | X |  | X | 30 |  |  | X | Entrée Coté Blanchisserie
138 | 42 | R/C | 5 |  | X |  | X | 30 |  |  | X | Coté Funerarium
TOTAL |  |  | 5
INVENTAIRE R.I.A - AUGUSTE AMBROISE TARDIEU
N in | BAT | NIVEAU | N id | DN 19 | DN 33 | Tuyau |  |  | Scellette | D.T (1) | D.P.T. (1) | EMPLACEMENT
[6 empty] | Souple | S.R | LONG
139 | 51 | R/C | 1 | X |  |  | X | 25 |  |  | X | R/C Circulation centrale
TOTAL |  |  | 1
INVENTAIRE R.I.A - ARCHIVE MEDICALES
N in | BAT | NIVEAU | N id | DN 19 | DN 33 | Tuyau |  |  | Scellette | D.T (1) | D.P.T. (1) | EMPLACEMENT
[6 empty] | Souple | S.R | LONG
140 | 55 | R/C | 1 | X |  |  | X | 25 |  |  | X | Coté service
141 | 55 | R/C | 2 | X |  |  | X | 25 |  |  | X | Coté D/G
TOTAL |  |  | 2
INVENTAIRE R.I.A - ECOLE INFIRMIERES
N in | BAT | NIVEAU | N id | DN 19 | DN 33 | Tuyau |  |  | Scellette | D.T (1) | D.P.T. (1) | EMPLACEMENT
[6 empty] | Souple | S.R | LONG
142 | 60 | 4et | 1 | X |  | X |  | 25 | X |  |  | secteur B face ch 457
143 | 60 | 4et | 2 | X |  | X |  | 25 | X |  |  | secteur B face ch 431
144 | 60 | 4et | 3 | X |  | X |  | 25 | X |  |  | palier escalier C
145 | 60 | 3et | 4 | X |  | X |  | 25 | X |  |  | palier escalier C
146 | 60 | 3et | 5 | X |  | X |  | 25 | X |  |  | secteur B face ch 331
147 | 60 | 3et | 6 | X |  | X |  | 25 | X |  |  | secteur B face 357
148 | 60 | 2et | 7 | X |  | X |  | 25 | X |  |  | face bureau 257 secteur B
149 | 60 | 2et | 8 | X |  | X |  | 25 | X |  |  | face piece 331 secteur B
150 | 60 | 2et | 9 | X |  | X |  | 25 | X |  |  | palier escalier C
151 | 60 | 1et | 10 | X |  | X |  | 25 | X |  |  | palier escalier C
152 | 60 | 1et | 11 | X |  | X |  | 25 | X |  |  | secteur B piece 131
153 | 60 | 1et | 12 | X |  | X |  | 25 | X |  |  | entrée ecole manipes secteur B
154 | 60 | R/C | 13 | X |  | X |  | 25 | X |  |  | secteur B salle attente IFSI
155 | 60 | R/C | 14 | X |  | X |  | 25 | X |  |  | secteur B près ascenseur
156 | 60 | R/C | 15 | X |  | X |  | 25 | X |  |  | entrée salle des congrès
157 | 60 | R/C | 16 | X |  | X |  | 25 | X |  |  | Amphi Argoat
158 | 60 | R/C | 17 | X |  | X |  | 25 | X |  |  | Amphi Bretagne
159 | 60 | R/C | 18 | X |  | X |  | 25 | X |  |  | Amphi Bretagne
160 | 60 | RDJ | 19 | X |  | X |  | 25 | X |  |  | Entrée gymnase
161 | 60 | RDJ | 20 | X |  | X |  | 25 | X |  |  | secteur B ecole de Kinés
162 | 60 | RDJ | 21 | X |  | X |  | 25 | X |  |  | secteur A ecole de Kinés
TOTAL |  |  | 21
INVENTAIRE R.I.A -RESTO DU PERSONNEL UCP
N in | BAT | NIVEAU | N id | DN 19 | DN 33 | Tuyau |  |  | Scellette | D.T (1) | D.P.T. (1) | EMPLACEMENT
[6 empty] | Souple | S.R | LONG
163 | 61 | RDC | 1 |  | X |  | X | 30 |  |  | X | Entrée resto du personnel
164 | 61 | RDC | 2 |  | X |  | X | 30 |  |  | X | Milieu couloir administratif
165 | 61 | RDC | 3 |  | X |  | X | 30 |  |  | X | Local sanitaire
166 | 61 | RDJ | 4 |  | X |  | X | 30 |  |  | X | face salle de reunion administr
167 | 61 | RDJ | 5 |  | X |  | X | 30 |  |  | X | Circulation face sas surgelè
168 | 61 | RDJ | 6 |  | X |  | X | 30 |  |  | X | Entrèe plonge
169 | 61 | RDJ | 7 |  | X |  | X | 30 |  |  | X | Assemblage plateaux
170 | 61 | RDJ | 8 |  | X |  | X | 30 |  |  | X | Cotè quai plats prèpares
TOTAL |  |  | 8
INVENTAIRE R.I.A - TRANSPORT
N in | BAT | NIVEAU | N id | DN 19 | DN 33 | Tuyau |  |  | Scellette | D.T (1) | D.P.T. (1) | EMPLACEMENT
[6 empty] | Souple | S.R | LONG
186 | 83-1 | RDC | 1 |  | X |  | X | 30 |  |  | X | Stationnement ambulances
TOTAL |  |  | 1
INVENTAIRE R.I.A - ARCHIVES COETLOGON
N in | BAT | NIVEAU | N id | DN 19 | DN 33 | Tuyau |  |  | Scellette | D.T (1) | D.P.T. (1) | EMPLACEMENT
[6 empty] | Souple | S.R | LONG
187 | 83-2 | RDC | 1 |  | X |  | X | 30 |  |  | X | archives coetlogon
188 | 83-2 | RDC | 2 |  | X |  | X | 30 |  |  | X | coté ortho prothese
TOTAL |  |  | 2
BATIMENT PRINCIPAL
|  |  |  | DN 19 | DN 33 | Tuyau |  |  | Scellette | D.T (1) | D.P.T. (1)
| site | N°batiment | Etage |  |  | Souple | S.R | LONG
1 | Hôpital Sud | 1 | 6 | [8 empty] | AILE N° 4
2 | Hôpital Sud | 1 | 6 | [8 empty] | NOYAU entre AILE 3 ET AILE 4
3 | Hôpital Sud | 1 | 6 | [8 empty] | AILE N° 3
4 | Hôpital Sud | 1 | 6 | [8 empty] | AILE N° 2
5 | Hôpital Sud | 1 | 6 | [8 empty] | NOYAU entre AILE 2 ET AILE 1
6 | Hôpital Sud | 1 | 6 | [8 empty] | AILE N° 1
7 | Hôpital Sud | 1 | 5 | [8 empty] | AILE N° 4
8 | Hôpital Sud | 1 | 5 | [8 empty] | NOYAU entre AILE 3 ET AILE 4
9 | Hôpital Sud | 1 | 5 | [8 empty] | AILE N° 3
10 | Hôpital Sud | 1 | 5 | [8 empty] | AILE N° 2
11 | Hôpital Sud | 1 | 5 | [8 empty] | NOYAU entre AILE 2 ET AILE 1
12 | Hôpital Sud | 1 | 5 | [8 empty] | AILE N° 1
| Hôpital Sud | 1 | 4 | [8 empty] | AILE N° 4
14 | Hôpital Sud | 1 | 4 | [8 empty] | NOYAU entre AILE 3 ET AILE 4
15 | Hôpital Sud | 1 | 4 | [8 empty] | AILE N° 3
16 | Hôpital Sud | 1 | 4 | [8 empty] | AILE N° 2
17 | Hôpital Sud | 1 | 4 | [8 empty] | NOYAU entre AILE 2 ET AILE 1
18 | Hôpital Sud | 1 | 4 | [8 empty] | AILE N° 1
19 | Hôpital Sud | 1 | 3 | [8 empty] | AILE N° 4
20 | Hôpital Sud | 1 | 3 | [8 empty] | NOYAU entre AILE 3 ET AILE 4
21 | Hôpital Sud | 1 | 3 | [8 empty] | AILE N° 3
22 | Hôpital Sud | 1 | 3 | [8 empty] | AILE N° 2
23 | Hôpital Sud | 1 | 3 | [8 empty] | NOYAU entre AILE 2 ET AILE 1
24 | Hôpital Sud | 1 | 3 | [8 empty] | AILE N° 1
25 | Hôpital Sud | 1 | 2 | [8 empty] | AILE N° 4
26 | Hôpital Sud | 1 | 2 | [8 empty] | NOYAU entre AILE 3 ET AILE 4
27 | Hôpital Sud | 1 | 2 | [8 empty] | REA.MEDICO.CHIRURGICALE PEDIATRIE
28 | Hôpital Sud | 1 | 2 | [8 empty] | ISSUE DE SECOURS AILE N° 3
29 | Hôpital Sud | 1 | 2 | [8 empty] | BLOC OBSTETRICAL (n°31)
30 | Hôpital Sud | 1 | 2 | [8 empty] | BLOC OBSTETRICAL (n°30)
31 | Hôpital Sud | 1 | 2 | [8 empty] | BLOC OBSTETRICAL (n°29)
32 | Hôpital Sud | 1 | 2 | [8 empty] | AILE N° 2 (n°32)
33 | Hôpital Sud | 1 | 2 | [8 empty] | NOYAU entre AILE 2 ET AILE 1 (n°33)
34 | Hôpital Sud | 1 | 2 | [8 empty] | AILE N° 1 (n°34)
37 | Hôpital Sud | 1 | 1 | [8 empty] | CIRC. VERS STERILISATION
38 | Hôpital Sud | 1 | 1 | [8 empty] | ENTREE LOCAL STOCKAGE STERILE
39 | Hôpital Sud | 1 | 1 | [8 empty] | ACCES HOTEL DE GARDE / LT N° 2
40 | Hôpital Sud | 1 | 1 | [8 empty] | ACCES LT N° 2 COTE ARSENAL STERILE
41 | Hôpital Sud | 1 | 1 | [8 empty] | CIRCULATION MEDECINE DE TRAVAIL
35 | Hôpital Sud | 1 | 1 | [8 empty] | AILE N° 4 / LT N° 4
36 | Hôpital Sud | 1 | 1 | [8 empty] | AILE N° 3 / LT N° 3
42 | Hôpital Sud | 1 | 1 | [8 empty] | AILE N° 2 / LT N° 6
43 | Hôpital Sud | 1 | 1 | [8 empty] | RESTAURANT DU PERSONNEL
44 | Hôpital Sud | 1 | 1 | [8 empty] | AILE N° 1 / LT N° 5
BATIMENT "URGENCES" MERE / ENFANT
45 | Hôpital Sud | 2 | 1 | [8 empty] | MEDECINE DE LA REPRODUCTION
46 | Hôpital Sud | 2 | 1 | [8 empty] | MEDECINE DE LA REPRODUCTION
47 | Hôpital Sud | 2 | 1 | [8 empty] | MEDECINE DE LA REPRODUCTION
BATIMENT PRINCIPAL
48 | Hôpital Sud | 1 | RDC | [8 empty] | ACCES ESCALIER VISITEURS NOYAU
49 | Hôpital Sud | 1 | RDC | [8 empty] | URGENCE GYNECO COTE IVG
50 | Hôpital Sud | 1 | RDC | [8 empty] | ENTREE URGENCE GYNECO
51 | Hôpital Sud | 1 | RDC | [8 empty] | PRES ISSUE DE SECOURS AILE N° 4
52 | Hôpital Sud | 1 | RDC | [8 empty] | COULOIR EXPLORATION FONCTIONNELLE
53 | Hôpital Sud | 1 | RDC | [8 empty] | CIRC. CONSULTATIONS VERS PASSERELLE
54 | Hôpital Sud | 1 | RDC | [8 empty] | ENTREE UACA DU NOYAU
55 | Hôpital Sud | 1 | RDC | [8 empty] | ACCES UACA VISITEURS PRES SALLE D'ATTENTE
56 | Hôpital Sud | 1 | RDC | [8 empty] | PRES BANQUE NOYAu UACA VERS COURCIVE
57 | Hôpital Sud | 1 | RDC | [8 empty] | ACCES BLOC OPERATOIRE
58 | Hôpital Sud | 1 | RDC | [8 empty] | COURSIVE BLOC OPERATOIRE
59 | Hôpital Sud | 1 | RDC | [8 empty] | COURSIVE BLOC OPERATOIRE
60 | Hôpital Sud | 1 | RDC | [8 empty] | COURSIVE BLOC OPERATOIRE
61 | Hôpital Sud | 1 | RDC | [8 empty] | COURSIVE BLOC OPERATOIRE
62 | Hôpital Sud | 1 | RDC | [8 empty] | CONSULTATIONS GYNECO
63 | Hôpital Sud | 1 | RDC | [8 empty] | CONSULTATIONS GYNECO
64 | Hôpital Sud | 1 | RDC | [8 empty] | CIRC. RADIO / SCANNER
69 | Hôpital Sud | 1 | RDC | [8 empty] | COULOIR PERSONNEL RADIO
BATIMENT "URGENCES" MERE / ENFANT
65 | Hôpital Sud | 2 | RDC | [8 empty] | ACCES SAS AMBULANCES / LOCAL DECHOCAGE
66 | Hôpital Sud | 2 | RDC | [8 empty] | URGENCES MEDECINE PEDIATRIE
67 | Hôpital Sud | 2 | RDC | [8 empty] | URGENCES MEDICALE FACE MONTE-CHARGE
68 | Hôpital Sud | 2 | RDC | [8 empty] | CIRCULATION C.A.S.E.D.
BATIMENT PRINCIPAL
70 | Hôpital Sud | 1 | RDJ | [8 empty] | ACCES REEDUCATION
71 | Hôpital Sud | 1 | RDJ | [8 empty] | CIRCULATION REEDUCATION
72 | Hôpital Sud | 1 | RDJ | [8 empty] | REEDUCATION MECANOTHERAPIE
73 | Hôpital Sud | 1 | RDJ | [8 empty] | VESTIAIRE PERSONNEL
74 | Hôpital Sud | 1 | RDJ | [8 empty] | CIRCULATION PRES RESERVE EXTINCTEURS
75 | Hôpital Sud | 1 | RDJ | [8 empty] | CIRCULATION SORTIE COMPACTEUR
76 | Hôpital Sud | 1 | RDJ | [8 empty] | PROCHE RESERVE ELECTRIQUE PRES GAINE ELECTRIQUE GENERALE
77 | Hôpital Sud | 1 | RDJ | [8 empty] | CIRCULATION RESERVES MAGASIN
78 | Hôpital Sud | 1 | RDJ | [8 empty] | QUAI LOGISTIQUE ACCES CUISINE
79 | Hôpital Sud | 1 | RDJ | [8 empty] | ENTREE SERVICE TECHNIQUE
80 | Hôpital Sud | 1 | RDJ | [8 empty] | CLUB MEDICAL 2
81 | Hôpital Sud | 1 | RDJ | [8 empty] | CIRCULATION SORTIE / ENTREE PERSONNEL
82 | Hôpital Sud | 1 | RDJ | [8 empty] | CIRC. CENTRALES FRIGO / SOUS STATION
88 | Hôpital Sud | 1 | RDJ | [8 empty] | LOCAL ARCHIVES ADMINISTRATIVES
89 | Hôpital Sud | 1 | RDJ | [8 empty] | ARCHIVES ACTIVES BUREAUX
90 | Hôpital Sud | 1 | RDJ | [8 empty] | ACCES LOCAL ARCHIVES
BATIMENT "URGENCES" MERE / ENFANT
83 | Hôpital Sud | 2 | RDJ | [8 empty] | ACCES PHARMACIE
84 | Hôpital Sud | 2 | RDJ | [8 empty] | ZONE TECHNIQUE PHARMACIE
85 | Hôpital Sud | 2 | RDJ | [8 empty] | CIRC. PHARMACIE ACCES DISTRIBUTION
86 | Hôpital Sud | 2 | RDJ | [8 empty] | CIRC. PHARMACIE PRES DU MONTE-CHARGE
87 | Hôpital Sud | 2 | RDJ | [8 empty] | CIRC. DIETETIQUE INFANTILE
INTERNAT
91 | Hôpital Sud | 4 | RDC | [8 empty] | ACCES RESTAURANT
SITE TAUVRAIS
N in | BAT |  |  | DN 19 | DN 33 | Tuyau |  |  | Scellette | D.T (1) | D.P.T. (1) | EMPLACEMENT
[6 empty] | Souple | S.R | LONG
N° | Site | N° Bât. | Etage | Emplacement | Longueur
1 | TAUVRAIS | 1 | 3 | [8 empty] | AUVERGNE
2 | TAUVRAIS | 1 | 3 | [8 empty] | BERRY
3 | TAUVRAIS | 1 | 3 | [8 empty] | CHARENTE
4 | TAUVRAIS | 1 | 3 | [8 empty] | DOUBS
5 | TAUVRAIS | 1 | 2 | [8 empty] | ARTOIS
6 | TAUVRAIS | 1 | 2 | [8 empty] | BOURGOGNE
7 | TAUVRAIS | 1 | 2 | [8 empty] | CEVENNE
8 | TAUVRAIS | 1 | 2 | [8 empty] | DAUPHINE
9 | TAUVRAIS | 1 | 1 | [8 empty] | ARMOR
10 | TAUVRAIS | 1 | 1 | [8 empty] | BEARN
11 | TAUVRAIS | 1 | 1 | [8 empty] | CANTAL
12 | TAUVRAIS | 1 | 1 | [8 empty] | DORDOGNE
13 | TAUVRAIS | 1 | 0 | [8 empty] | ENTREE SERVICE KINES
14 | TAUVRAIS | 1 | 0 | [8 empty] | COULOIR CONSULTATION RADIOLOGIE
15 | TAUVRAIS | 1 | 0 | [8 empty] | SALLE DE DETENTE (AU MILIEU)
16 | TAUVRAIS | 1 | 0 | [8 empty] | ENTRE CUISINE ET RESTAURANT PERSONNEL
17 | TAUVRAIS | 1 | -1 | [8 empty] | CIRC. FACE SALLE DE REUNION
18 | TAUVRAIS | 1 | -1 | [8 empty] | CIRCULATION RESERVES

## Inventaire extincteurs PDD
Site | BAT. | Niv. | Emplacement | N° | Type | An | Rép. | M
| 3 | -1 | DELAMAIRE - PARKING AILE NORD (Accès Véhicules) | 1 | P 6 KG | 20
| 3 | -1 | DELAMAIRE - PARKING AILE NORD (proximité Box) | 6 | P 6 KG | 14 |  | EURO
| 3 | -1 | DELAMAIRE - PARKING AILE NORD | 7 | P 6 KG | 20 |  | DESAU
| 3 | -1 | Parking aile Nord proximité box | 2 | EP 06L | 21
| 3 | -1 | Parking aile Nord proximité box | 3 | CO2 5K | 14 |  | EURO
| 3 | 0 | Parking aile Nord proximité box | 4 | P 6 KG | 18 |  | EURO
| 3 | 0 | Parking Nord local chaufferie | 5 | CO2 5K | 18 |  | EURO
| 3 | 0 | Local poubelle | 14 | P 9 KG | 20
| 3 | 0 | Oxygène médical |  | P 6 KG | 20
| 3 | 0 | DELAMAIRE - PARKING FAMILLES AILE NORD | 0 | P 6 KG | 20
| 3 | 0 | DELAMAIRE - HALL S.G. ENTREE LOCAL AUTOCOM | 1 | EP 06L | 17 |  | EURO
| 3 | 0 | DELAMAIRE - HALL S.G. ENTREE LOCAL AUTOCOM | 2 | CO2 5K | 17 |  | EURO
| 3 | 0 | CIRCUL ENTREE RESERVE | 3 | EP 06L | 17 |  | EURO
| 3 | 0 | DELAMAIRE - REEDUC. FONCTION. | 4 | EP 06L | 18 |  | EURO
| 3 | 0 | DELAMAIRE - CIRCUL FACE REEDUC. FONCTION. | 5 | CO2 2K | 18 |  | EURO
| 3 | 0 | Groupe électrogène | 6 | CO2 2K | 18
| 3 | 0 | Groupe électrogène | 7 | P 6 KG | 18
| 3 | 0 | DELAMAIRE - HALL D'ENTREE PDD | 6 | EP 06L | 17 |  | EURO
| 3 | 0 | DELAMAIRE - HALL D'ENTREE PDD | 7 | CO2 2K | 18 |  | EURO
| 3 | 0 | DELAMAIRE - SECTEUR MEDICAL | 8 | EP 06L | 17 |  | EURO
| 3 | 0 | DELAMAIRE - FACE SECRETARIAT MEDICAL | 9 | EP 06L | 17 |  | EURO
| 3 | 0 | DELAMAIRE - FACE SECRETARIAT MEDICAL | 10 | CO2 2K | 18 |  | EURO
| 3 | 0 | DELAMAIRE - COULOIR SALLE MACHINERIE- ASC. | 11 | CO2 2K | 18 |  | EURO
| 3 | 0 | DELAMAIRE - COULOIR SALLE MACHINERIE- ASC. | 12 | EP 06L | 17 |  | EURO
| 3 | 0 | DELAMAIRE - COULOIR SALLE FACE RESERVE 4 | 13 | EP 06L | 17 |  | EURO
| 3 | 0 | DELAMAIRE - SOUS-STATION DE CHAUFFAGE | 16 | P 6 KG | 17 |  | EURO
| 3 | 0 | DELAMAIRE - LOCAL TRANSFORMATEUR | 15 | CO2 2K | 0 7 |  | EURO
| 3 | RJ | BROCELIANDE - ENTREE DU SERVICE (ATRIUM) | 1 | EP 06L | 17 |  | EURO
| 3 | RJ | BROCELIANDE - FACE CH 9 | 2 | EP 06L | 17 |  | EURO
| 3 | RJ | BROCELIANDE - FACE ENTREE SALLE DE SOINS | 3 | EP 06L | 17 |  | EURO
| 3 | RJ | BROCELIANDE - FACE CH 18 | 4 | EP 06L | 17 |  | EURO
| 3 | RJ | BROCELIANDE - FACE CH 25 | 5 | EP 06L | 17 |  | EURO
| 3 | RJ | BROCELIANDE - ENTREE SALON FUMEUR | 6 | CO2 2K | 18 |  | EURO
| 3 | RJ | BROCELIANDE - SALLE A MANGER | 7 | EP 06L | 17 |  | EURO
| 3 | RJ | BROCELIANDE - HALL MONTE-CHARGE OFFICE | 8 | EP 06L | 17 |  | EURO
| 3 | RJ | BROCELIANDE - HALL MONTE-CHARGE OFFICE | 9 | CO2 2K | 18 |  | EURO
| 3 | RJ | BROCELIANDE - ATRIUM ASC. PANORAMIQUE | 10 | EP 06L | 17 |  | EURO
| 3 | RJ | ANIMATION - ENTREE | 11 | CO2 2K | 18 |  | EURO
| 3 | RJ | ANIMATION - ENTREE RESERVE | 12 | EP 06L | 17 |  | EURO
| 3 | RJ | ANIMATION - SALLE D'ANIMATION | 13 | EP 06L | 17 |  | EURO
| 3 | RJ | ANIMATION - HALL VERS SORTIE JARD. (gaine élect.) | 14 | CO2 2K | 18 |  | EURO
| 3 | RJ | ANIMATION - HALL VERS SORTIE JARD. | 15 | EP 06L | 17 |  | EURO
| 3 | 1 | CEZEMBRE | 1 | EP 06L | 17 |  | EURO
| 3 | 1 | CEZEMBRE - FACE CH 109 | 2 | EP 06L | 17 |  | EURO
| 3 | 1 | CEZEMBRE - FACE ENTREE SALLE DE SOINS | 3 | EP 06L | 20 |  | EURO
| 3 | 1 | CEZEMBRE - FACE CH 118 | 4 | EP 06L | 17 |  | EURO
| 3 | 1 | CEZEMBRE - FACE CH 125 | 5 | EP 06L | 17 |  | EURO
| 3 | 1 | CEZEMBRE - ENTREE SALON | 6 | CO2 2K | 18 |  | EURO
| 3 | 1 | CEZEMBRE - SALLE A MANGER | 7 | EP 06L | 17 |  | EURO
| 3 | 1 | CEZEMBRE - HALL MONTE- CHARGE OFFICE | 8 | CO2 2K | 18 |  | EURO
| 3 | 1 | CEZEMBRE - HALL MONTE- CHARGE OFFICE | 9 | EP 06L | 17 |  | EURO
| 3 | 1 | ATRIUM - COTE FREHEL / Passerelle | 10 | EP 06L | 17 |  | EURO
| 3 | 1 | FREHEL - ENTREE FACE CH 130 | 11 | EP 06L | 17 |  | EURO
| 3 | 1 | FREHEL - HALL ASCENSEUR | 12 | EP 06L | 17 |  | EURO
| 3 | 1 | FREHEL - HALL MONTE-CHARGE OFFICE | 13 | CO2 2K | 18 |  | EURO
| 3 | 1 | FREHEL - ENTREE RESERVE FACE SAL. A MANGER | 14 | EP 06L | 17 |  | EURO
| 3 | 1 | FREHEL - A COTE SALON FAMILLE | 15 | EP 06L | 17 |  | EURO
| 3 | 1 | FREHEL - FACE CH 150 | 16 | EP 06L | 21
| 3 | 1 | FREHEL - FACE CH 140 | 17 | EP 06L | 17 |  | EURO
| 3 | 1 | FREHEL - FACE CH 134 | 18 | EP 06L | 17 |  | EURO
| 3 | 2 | TREGOR - PROXIMITE CH 214 | 1 | EP 06L | 15 |  | EURO
| 3 | 2 | TREGOR - HALLE MONTE-CHARGE OFFICE | 2 | EP 06L | 21
| 3 | 2 | TREGOR - HALLE MONTE-CHARGE OFFICE | 3 | CO2 2K | 18 |  | EURO
| 3 | 2 | TREGOR - INTERIEUR SALLE DE REUNION | 4 | EP 06L | 15 |  | EURO
| 3 | 2 | TREGOR - ENTREE SALON FAMILLE | 5 | EP 06L | 15 |  | EURO
| 3 | 2 | TREGOR - INTERIEUR RESERVE | 6 | EP 06L | 15 |  | EURO
| 3 | 2 | TREGOR - A PROXIMITE ESCALIER INTERIEUR | 7 | EP 06L | 15 |  | EURO
| 3 | 2 | TREGOR - CIRCULATION FACE CH.224 | 8 | EP 06L | 15 |  | EURO
| 3 | 3 | TERRASSE - MACHIN ASC ACCES RES. Cézembre | 1 | CO2 2K | 0 8 |  | EURO
| 3 | 3 | TERRASSE - TREGOR - COMBLES CEZEMBRE | 2 | EP 06L | 21
| 3 | 3 | TERRASSE - COMBLES CEZEMBRE | 3 | EP 06L | 21
| 3 | 3 | TERRASSE - MACHIN ASC ACCES RES. CEZEMBRE | 4 | CO2 2K | 0 8 |  | EURO
| 3 | 3 | TERRASSE - COMBLES TREGOR | 5 | EP 06L | 21
| 3 | 3 | TERRASSE - COMBLES TREGOR | 6 | EP 06L | 21 |  | DESAU
| 3 | 3 | TERRASSE - MACHIN ASC ACCES RES. TREGOR | 7 | CO2 2K | 0 8 |  | EURO