## LOT 04
Les prix du bordereau tiennent compte : - sauf indications contraires, du coût de la main d’œuvre associé au coût de location de matériel, aux heures légales du travail pendant heures et jours ouvrés - des fournitures nécessaires, majorées des frais de transport et de manutention pour livraison sur le chantier, - de l’occupation et de l’encombrement des locaux - du coltinage à l’intérieur des bâtiments avec montage ou descente à toute hauteur - de la location, de l’amortissement et de la manutention du matériel et de l’outillage nécessaire à l’exécution des ouvrages - de l’enlèvement compris montage, descente et coltinage des déchets des matériaux mis en œuvre - du nettoyage des lieux, accès et abords en cours et en fin de travaux ou de leur protection au moyen de bâches ou de toiles - de l’exécution à la lumière artificielle et en espace restreint - des mesures de protection contre l’incendie adaptées à la nature et au lieu de réalisation des travaux.
AVERTISSEMENT : SEULES LES CASES JAUNES SONT A REMPLIR. LE BPU DOIT ETRE COMPLETE DANS SON INTEGRALITE. LA TRAME DE CE FICHIER NE DOIT PAS ETRE MODIFIEEE.
Dossier n° MX25-010 Réalisation de travaux tous corps d'état pour l'Ecole polytechnique et l'Institut Polytechnique
ENTREPRISE
LOT 4 : réalisation de travaux d'électricité Bordereau de prix unitaires
N° Bordereau |  |  |  |  | Prestations | Unité | P.U. € HT (en chiffres)
4 | 1 |  |  |  | Travaux communs
4 | 1 | 1 |  |  | Documents d'étude
4 | 1 | 1 | 1 | 1 | Dossier d'execution et de synthèse : L’entreprise du présent lot aura à sa charge tous les plans, coupes, toutes les études, les dessins d’exécution, les notes de calculs et de détails conformément à ses propres méthodes d’exécution. L’entrepreneur établira et soumettra à l’agrément du Maître d’œuvre et MOA et du bureau de contrôle tous les dessins et notes d’études jusqu'à approbation pour un montant de travaux compris entre 0 et 20 000 € | fo
4 | 1 | 1 | 1 | 2 | Dossier d'execution et de synthèse : L’entreprise du présent lot aura à sa charge tous les plans, coupes, toutes les études, les dessins d’exécution, les notes de calculs et de détails conformément à ses propres méthodes d’exécution. L’entrepreneur établira et soumettra à l’agrément du Maître d’œuvre et MOA et du bureau de contrôle tous les dessins et notes d’études jusqu'à approbation pour un montant de travaux compris entre 20 001 et 50 000 € | fo
4 | 1 | 1 | 1 | 3 | Dossier d'execution et de synthèse : L’entreprise du présent lot aura à sa charge tous les plans, coupes, toutes les études, les dessins d’exécution, les notes de calculs et de détails conformément à ses propres méthodes d’exécution. L’entrepreneur établira et soumettra à l’agrément du Maître d’œuvre et MOA et du bureau de contrôle tous les dessins et notes d’études jusqu'à approbation pour un montant de travaux compris entre 50 001 et 100 000 € | fo
4 | 1 | 1 | 1 | 4 | Dossier d'execution et de synthèse : L’entreprise du présent lot aura à sa charge tous les plans, coupes, toutes les études, les dessins d’exécution, les notes de calculs et de détails conformément à ses propres méthodes d’exécution. L’entrepreneur établira et soumettra à l’agrément du Maître d’œuvre et MOA et du bureau de contrôle tous les dessins et notes d’études jusqu'à approbation pour un montant de travaux compris entre 100 001 et 150 000 € | fo
4 | 1 | 1 | 1 | 5 | Dossier d'execution et de synthèse : L’entreprise du présent lot aura à sa charge tous les plans, coupes, toutes les études, les dessins d’exécution, les notes de calculs et de détails conformément à ses propres méthodes d’exécution. L’entrepreneur établira et soumettra à l’agrément du Maître d’œuvre et MOA et du bureau de contrôle tous les dessins et notes d’études jusqu'à approbation pour un montant de travaux compris entre 150 001 et 200 000 € | fo
4 | 1 | 1 | 1 | 6 | Dossier d'execution et de synthèse : L’entreprise du présent lot aura à sa charge tous les plans, coupes, toutes les études, les dessins d’exécution, les notes de calculs et de détails conformément à ses propres méthodes d’exécution. L’entrepreneur établira et soumettra à l’agrément du Maître d’œuvre et MOA et du bureau de contrôle tous les dessins et notes d’études jusqu'à approbation 200 001 et 250 000 € | fo
4 | 1 | 1 | 1 | 7 | Dossier d'execution et de synthèse : L’entreprise du présent lot aura à sa charge tous les plans, coupes, toutes les études, les dessins d’exécution, les notes de calculs et de détails conformément à ses propres méthodes d’exécution. L’entrepreneur établira et soumettra à l’agrément du Maître d’œuvre et MOA et du bureau de contrôle tous les dessins et notes d’études jusqu'à approbation pour un montant de travaux supérieur à 250 000 € | fo
4 | 1 | 1 | 1 | 8 | Dossier des Ouvrages Executés : En fin de travaux, l'entreprise devra la remise d'un dossier d'ouvrages exécutés (D.O.E.) comprenant les plans de recollement, fiche techniques, Procès verbaux de résistance et stabilité au feu, notices diverses et mode d'emploi, CEE (certificat d'économie d'énergie) pour un montant de travaux compris entre 0 et 20 000 € | fo
4 | 1 | 1 | 1 | 9 | Dossier des Ouvrages Executés : En fin de travaux, l'entreprise devra la remise d'un dossier d'ouvrages exécutés (D.O.E.) comprenant les plans de recollement, fiche techniques, Procès verbaux de résistance et stabilité au feu, notices diverses et mode d'emploi, CEE (certificat d'économie d'énergie) pour un montant de travaux compris entre 20 001 et 50 000 € | fo
4 | 1 | 1 | 1 | 10 | Dossier des Ouvrages Executés : En fin de travaux, l'entreprise devra la remise d'un dossier d'ouvrages exécutés (D.O.E.) comprenant les plans de recollement, fiche techniques, Procès verbaux de résistance et stabilité au feu, notices diverses et mode d'emploi, CEE (certificat d'économie d'énergie) pour un montant de travaux compris entre 50 001 et 100 000 € | fo
4 | 1 | 1 | 1 | 11 | Dossier des Ouvrages Executés : En fin de travaux, l'entreprise devra la remise d'un dossier d'ouvrages exécutés (D.O.E.) comprenant les plans de recollement, fiche techniques, Procès verbaux de résistance et stabilité au feu, notices diverses et mode d'emploi, CEE (certificat d'économie d'énergie) pour un montant de travaux compris entre 100 001 et 150 000 € | fo
4 | 1 | 1 | 1 | 12 | Dossier des Ouvrages Executés : En fin de travaux, l'entreprise devra la remise d'un dossier d'ouvrages exécutés (D.O.E.) comprenant les plans de recollement, fiche techniques, Procès verbaux de résistance et stabilité au feu, notices diverses et mode d'emploi, CEE (certificat d'économie d'énergie) pour un montant de travaux compris entre 150 001 et 200 000 € | fo
4 | 1 | 1 | 1 | 13 | Dossier des Ouvrages Executés : En fin de travaux, l'entreprise devra la remise d'un dossier d'ouvrages exécutés (D.O.E.) comprenant les plans de recollement, fiche techniques, Procès verbaux de résistance et stabilité au feu, notices diverses et mode d'emploi, CEE (certificat d'économie d'énergie) pour un montant de travaux compris entre 200 001 et 250 000 € | fo
4 | 1 | 1 | 1 | 14 | Dossier des Ouvrages Executés : En fin de travaux, l'entreprise devra la remise d'un dossier d'ouvrages exécutés (D.O.E.) comprenant les plans de recollement, fiche techniques, Procès verbaux de résistance et stabilité au feu, notices diverses et mode d'emploi, CEE (certificat d'économie d'énergie) pour un montant de travaux supérieur à 250 000 € | fo
4 | 1 | 2 |  |  | Travaux à l'heure (S'APPLIQUE UNIQUEMENT POUR LES PRESTATIONS NON IDENTIFIEES AU BPU)
4 | 1 | 2 | 1 |  | Main d'œuvre (S'APPLIQUE UNIQUEMENT POUR LES PRESTATIONS NON IDENTIFIEES AU BPU)
4 | 1 | 2 | 1 | 15 | Intervention heures ouvrées | he
4 | 1 | 2 | 1 | 16 | Intervention hors heures ouvrées | he
4 | 1 | 2 | 1 | 17 | Intervention le week-end, jours férié | he
4 | 1 | 2 | 2 |  | Travaux en sous section 4
4 | 1 | 2 | 2 | 18 | Intervention heures ouvrées | he
4 | 1 | 2 | 2 | 19 | Intervention hors heures ouvrées | he
4 | 1 | 2 | 2 | 20 | Intervention le week-end, jours férié | he
4 | 1 | 3 |  |  | Travaux préparatoires
4 | 1 | 3 | 1 |  | Installations de chantier
4 | 1 | 3 | 1 | 21 | Installation et repliement d'une protection par film plastique comprenant l'installation et l'évacuation après utilisation | un
4 | 1 | 3 | 1 | 22 | Démontage de plafond suspendu pour passage de canalisation, remontage et remplacement des éléments éventuellement détériorés | un
4 | 1 | 3 | 1 | 23 | SAS de séparation en polyane (installation et dépose) | un
4 | 1 | 3 | 1 | 24 | Installation et repliement d'une clôture de chantier en panneaux grillagés voie Ht 2,00 | ml
4 | 1 | 3 | 1 | 25 | Branchement électrique de chantier, incluant l'armoire électrique , avec prise en charge complète des démarches auprès des sociétés concessionnaires | ml
4 | 1 | 3 | 1 | 26 | Branchement eau de chantier avec compteur d'eau y compris protection canalisation | un
4 | 1 | 3 | 1 | 27 | Location de bennes à gravois 7 m3 y compris traitement des déchets | un
4 | 1 | 3 | 1 | 28 | Location de bennes à gravois 15 m3 y compris traitement des déchets | un
4 | 1 | 4 |  |  | Échafaudages - Nacelles - Grues
4 | 1 | 4 | 1 |  | Échafaudages
4 | 1 | 4 | 1 | 29 | Installation et repliement d'un échafaudage roulant | un
4 | 1 | 4 | 1 | 30 | Installation et repliement d'un échafaudage fixe | jr
4 | 1 | 4 | 1 | 31 | Transport, installation et repli d'un échafaudage en éléments modulaires à emboîtement y compris plancher, échelles et plinthes | jr
4 | 1 | 4 | 2 |  | Nacelles
4 | 1 | 4 | 2 | 32 | Location journalière avec chauffeur d'une nacelle de 15 m | un
4 | 1 | 4 | 2 | 33 | Location journalière avec chauffeur d'une nacelle de 25 m | un
4 | 1 | 4 | 2 | 34 | Location journalière avec chauffeur d'une nacelle supérieure à 25 M | un
4 | 1 | 5 |  |  | Location de matériel
4 | 1 | 5 | 1 |  | Location de groupe électroène
4 | 1 | 5 | 1 | 35 | Groupe électrogène de < 25 kVA (mono, tri, tetra) amené, raccordement provisoire basse tension, repli et enlèvement du groupe | un
4 | 1 | 5 | 1 | 36 | Location journalière (y compris cuve amovible et recomplétement carburant) | jr
4 | 1 | 5 | 1 | 37 | Groupe électrogène compris entre 25 kVA jusqu'à 50 kVA (mono, tri, tetra) amené, raccordement provisoire basse tension, repli et enlèvement du groupe | un
4 | 1 | 5 | 1 | 38 | Location journalière (y compris cuve amovible et recomplétement carburant) | jr
4 | 1 | 5 | 1 | 39 | Groupe électrogène supérieure à 50 kVA jusqu'à 100 kVA (tri ou tetra) amené, raccordement provisoire basse tension, repli et enlèvement du groupe | un
4 | 1 | 5 | 1 | 40 | Location journalière (y compris cuve amovible et recomplétement carburant) | jr
4 | 1 | 5 | 1 | 41 | Groupe électrogène supérieure à 100 kVA jusqu'à 200 kVA (tri ou tetra) amené, raccordement provisoire basse tension, repli et enlèvement du groupe | un
4 | 1 | 5 | 1 | 42 | Location journalière (y compris cuve amovible et recomplétement carburant) | jr
4 | 1 | 5 | 2 |  | Location d'éclairage autonome (GIRAFE)
4 | 1 | 4 | 2 | 43 | Location d'éclairage autonme 200 watts, y compris mise en place, carburant | jr
4 | 1 | 6 |  |  | Percements, saignées et bouchement
4 | 1 | 6 | 1 |  | Percements
4 | 1 | 6 | 1 | 44 | Percement pour encastrement d'appareillage dans murs creux y compris calfeutrement et évacuation aux D.P. | un
4 | 1 | 6 | 1 | 45 | Percement de mur diamètre inférieur à 10 cm pour passage de fourreaux dans murs creux y compris calfeutrement et évacuation aux D.P. | ml
4 | 1 | 6 | 1 | 46 | Percement de mur diamètre de 10 à 20 cm pour passage de fourreaux dans murs creux y compris calfeutrement et évacuation aux D.P. | ml
4 | 1 | 6 | 1 | 47 | Percement de mur diamètre supérieur à 20 cm pour passage de fourreaux dans murs creux y compris calfeutrement et évacuation aux D.P. | ml
4 | 1 | 6 | 1 | 48 | Percement de plancher de diamètre inférieur à 20 cm pour passage de fourreaux y compris calfeutrement et évacuation aux D.P. | ml
4 | 1 | 6 | 1 | 49 | Percement de plancher de 10 à 20cm de diamètre pour passage de fourreaux y compris calfeutrement et évacuation aux D.P. | ml
4 | 1 | 6 | 1 | 50 | Percement de plancher de diamètre supérieur à 20 cm pour passage de fourreaux y compris calfeutrement et évacuation aux D.P. | ml
4 | 1 | 6 | 1 | 51 | Création de traimis 20 cm* 20 cm jusqu'à 20 cm de profondeur, y compris calfeutreument et evacuation aux D.P | un
4 | 1 | 6 | 1 | 52 | Création de traimis 30 cm* 30 cm jusqu'à 20 cm de profondeur, y compris calfeutreument et evacuation aux D.P | un
4 | 1 | 6 | 1 | 53 | Carrotage à l'outils diamant horizontale ou verticale diamètre 100 mm jusqu'à profondeur 20 cm | un
4 | 1 | 6 | 1 | 54 | Carrotage à l'outils diamant horizontale ou verticale diamètre 200 mm jusqu'à profondeur 20 cm | un
4 | 1 | 6 | 2 |  | Saignées, feuillures et tranchées
4 | 1 | 6 | 2 | 55 | Saignées dans murs pour passage de fourreaux y compris rebouchage soigné et transport des gravats aux D.P. | ml
4 | 1 | 6 | 2 | 56 | Tranchée pour encastrement ou engravure y compris rebouchage et raccords dans matériaux tendres | ml
4 | 1 | 6 | 2 | 57 | Tranchée pour encastrement ou engravure y compris rebouchage et raccords dans matériaux durs | ml
4 | 2 |  |  |  | Réseaux extérieurs
4 | 2 | 1 |  |  | Fouille et remblaiement
4 | 2 | 1 | 1 |  | Par engins mécaniques
4 | 2 | 1 | 1 | 58 | Fouille en déblais ou tranchée réalisé à l'engin mécanique dans terre ordinaire, argileuse, caillouteuse ou remblais et évacuation aux D.P.(m3 volume de la fouille nécessaire) | m3
4 | 2 | 1 | 1 | 59 | Fouille en déblais ou tranchée réalisé à l'engin mécanique dans terre compacte jusqu'à roche moyennement dure et évacuation aux D.P.(m3 volume de la fouille nécessaire) | m3
4 | 2 | 1 | 1 | 60 | Remblaiement de tranchée en tout venant, exécuté à l'engin compris mise en place de sablon pour enrobage de canalisations, grillage avertisseur et tout venant, compactage par couches successives y compris fourniture des matériaux (m3 volume de la fouille nécessaire) | m3
4 | 2 | 1 | 2 |  | Réalisées manuellement
4 | 2 | 1 | 2 | 61 | Fouille en déblais ou tranchée réalisée à manuellement dans terre ordinaire, argileuse, caillouteuse ou remblais et évacuation aux D.P.(m3 volume de la fouille nécessaire) | m3
4 | 2 | 1 | 2 | 62 | Fouille en déblais ou tranchée réalisée à manuellement dans terre compacte jusqu'à roche moyennement dure et évacuation aux D.P.(m3 volume de la fouille à réaliser) | m3
4 | 2 | 1 | 2 | 63 | Remblaiement de tranchée comprenant la mise en place de sablon pour enrobage de canalisations, grillage avertisseur, et tout venant, compris compactage par couches successives et fourniture des matériaux (m3 volume de la fouille réalisée) | m3
4 | 2 | 2 |  |  | Fourreaux et chambres de tirage
4 | 2 | 2 | 1 |  | Fourreaux aiguillés fournis et mis en fond de fouille
4 | 2 | 2 | 1 | 64 | Fourreaux en polyéthylène diam. 50 mm | ml
4 | 2 | 2 | 1 | 65 | Fourreaux en polyéthylène diam. 90 mm | ml
4 | 2 | 2 | 1 | 66 | Fourreaux en polyéthylène diam. 110 mm | ml
4 | 2 | 2 | 1 | 67 | Fourreaux en polyéthylène diam. 125 mm | ml
4 | 2 | 2 | 1 | 68 | Fourreaux en polyéthylène diam. 140 mm | ml
4 | 2 | 2 | 1 | 69 | Fourreaux en polyéthylène diam. 160 mm | ml
4 | 2 | 2 | 2 |  | Chambres de tirage fournies, posées et raccordées aux fourreaux
4 | 2 | 2 | 2 | 70 | Chambre de tirage béton avec couvercle de 400 x 400 x 600 mm | un
4 | 2 | 2 | 2 | 71 | Chambre de tirage béton avec couvercle de 600 x 600 x 800 mm | un
4 | 2 | 2 | 2 | 72 | Chambre de tirage béton avec couvercle de 800 x 800 x 1000 mm | un
4 | 3 |  |  |  | Dépose, démontage, remontage et aiguillage de conducteur
4 | 3 | 1 |  |  | Déposes et évacuation aux D.P.
4 | 3 | 1 | 1 |  | Dépose de tableaux, armoires et appareillage (compris rebouchages éventuels)
4 | 3 | 1 | 1 | 73 | Dépose d'armoire divisionnaire | un
4 | 3 | 1 | 1 | 74 | Dépose de coffret | un
4 | 3 | 1 | 1 | 75 | Dépose appareillage encastré (inter, PC, boitier, …) | un
4 | 3 | 1 | 1 | 76 | Dépose appareillage en apparent (inter, PC, boitier, …) | un
4 | 3 | 1 | 2 |  | Dépose de canalisations (compris rebouchages éventuels)
4 | 3 | 1 | 2 | 77 | Dépose de câble posé en apparent | ml
4 | 3 | 1 | 2 | 78 | Dépose de câbles sous conduit (longueur du conduit à prendre en compte) | ml
4 | 3 | 1 | 2 | 79 | Dépose de conduits apparents | ml
4 | 3 | 1 | 2 | 80 | Dépose de chemin de câbles en hauteur | ml
4 | 3 | 1 | 2 | 81 | Dépose de goulottes ou plinthes | ml
4 | 3 | 1 | 2 | 82 | Dépose de canalisations existantes intérieures (pris au m2 de plancher) compris petit appareillage (inter, PC,conjoncteurs,…) | m2
4 | 3 | 1 | 2 | 83 | Dépose de chemin câbles au sol | ml
4 | 3 | 1 | 3 |  | Dépose de luminaires
4 | 3 | 1 | 3 | 84 | Dépose d'appareil d'éclairage fluorescent | un
4 | 3 | 1 | 3 | 85 | Dépose d'appareil d'éclairage incandescent | un
4 | 3 | 1 | 3 | 86 | Dépose de candélabre d'éclairage extérieur, y compris calfeutrement | un
4 | 3 | 1 | 3 | 87 | Dépose de petit appareil d'éclairage encastré ou apparent | un
4 | 3 | 1 | 3 | 88 | Dépose de lanternes d'éclairage extérieur, y compris calfeutrement | un
4 | 3 | 2 |  |  | Dépose et repose pour réalisation des travaux et aiguillage conducteurs
4 | 3 | 2 | 1 |  | Dépose et repose
4 | 3 | 2 | 1 | 89 | Démontage de plafond suspendu pour passage de canalisation, remontage et remplacement des éléments éventuellement détériorés, création de réservations si nécessaire | m2
4 | 3 | 2 | 1 | 90 | Démontage de plancher technique pour passage de canalisation, remontage et remplacement des éléments éventuellement détériorés, création de réservations si nécessaire | m2
4 | 3 | 2 | 2 |  | Aiguillage de conducteur
4 | 3 | 2 | 2 | 91 | Aiguillage de conducteur en fourreau ou conduit existant pour adjonction | ml
4 | 3 | 2 | 2 | 92 | Aiguillage de conducteur en plafond suspendu, compris dépose et repose des plaques | ml
4 | 3 | 2 | 2 | 93 | Aiguillage de conducteur en vide de doublage ou de menuiserie, compris dépose et repose des plaques | ml
4 | 4 |  |  |  | Canalisations et conduits
4 | 4 | 1 |  |  | Canalisations en fourniture et pose
4 | 4 | 1 | 1 |  | Cable U 1000 R2V, y compris conducteur de terre à partir 3 x 1,5 mm²
4 | 4 | 1 | 1 | 94 | Câble U 1000 R2V - 1 x 1,5 mm2 | ml
4 | 4 | 1 | 1 | 95 | Câble U 1000 R2V - 1 x 2,5 mm2 | ml
4 | 4 | 1 | 1 | 96 | Câble U 1000 R2V - 1 x 4 mm2 | ml
4 | 4 | 1 | 1 | 97 | Câble U 1000 R2V - 1 x 6 mm2 | ml
4 | 4 | 1 | 1 | 98 | Câble U 1000 R2V - 1 x 10 mm2 | ml
4 | 4 | 1 | 1 | 99 | Câble U 1000 R2V - 1 x 16 mm2 | ml
4 | 4 | 1 | 1 | 100 | Câble U 1000 R2V - 1 x 25 mm2 | ml
4 | 4 | 1 | 1 | 101 | Câble U 1000 R2V - 1 x 35 mm2 | ml
4 | 4 | 1 | 1 | 102 | Câble U 1000 R2V - 1 x 50 mm2 | ml
4 | 4 | 1 | 1 | 103 | Câble U 1000 R2V - 1 x 90 mm2 | ml
4 | 4 | 1 | 1 | 104 | Câble U 1000 R2V - 2 x 1,5 mm2 | ml
4 | 4 | 1 | 1 | 105 | Câble U 1000 R2V - 2 x 2,5 mm2 | ml
4 | 4 | 1 | 1 | 106 | Câble U 1000 R2V - 2 x 4 mm2 | ml
4 | 4 | 1 | 1 | 107 | Câble U 1000 R2V - 2 x 6 mm2 | ml
4 | 4 | 1 | 1 | 108 | Câble U 1000 R2V - 2 x 10 mm2 | ml
4 | 4 | 1 | 1 | 109 | Câble U 1000 R2V - 2 x 16 mm2 | ml
4 | 4 | 1 | 1 | 110 | Câble U 1000 R2V - 3 x 1,5 mm2 | ml
4 | 4 | 1 | 1 | 111 | Câble U 1000 R2V - 3 x 2,5 mm2 | ml
4 | 4 | 1 | 1 | 112 | Câble U 1000 R2V - 3 x 4 mm2 | ml
4 | 4 | 1 | 1 | 113 | Câble U 1000 R2V - 3 x 6 mm2 | ml
4 | 4 | 1 | 1 | 114 | Câble U 1000 R2V - 3 x 10 mm2 | ml
4 | 4 | 1 | 1 | 115 | Câble U 1000 R2V - 3 x 16 mm2 | ml
4 | 4 | 1 | 1 | 116 | Câble U 1000 R2V - 3 x 25 mm2 | ml
4 | 4 | 1 | 1 | 117 | Câble U 1000 R2V - 3 x 35 mm2 | ml
4 | 4 | 1 | 1 | 118 | Câble U 1000 R2V - 3 x 50 mm2 | ml
4 | 4 | 1 | 1 | 119 | Câble U 1000 R2V - 3 x 95 mm2 | ml
4 | 4 | 1 | 1 | 120 | Câble U 1000 R2V - 3 x 120 mm2 | ml
4 | 4 | 1 | 1 | 121 | Câble U 1000 R2V - 4 x 1,5 mm2 | ml
4 | 4 | 1 | 1 | 122 | Câble U 1000 R2V - 4 x 2,5 mm2 | ml
4 | 4 | 1 | 1 | 123 | Câble U 1000 R2V - 4 x 4 mm2 | ml
4 | 4 | 1 | 1 | 124 | Câble U 1000 R2V - 4 x 6 mm2 | ml
4 | 4 | 1 | 1 | 125 | Câble U 1000 R2V - 4 x 10 mm2 | ml
4 | 4 | 1 | 1 | 126 | Câble U 1000 R2V - 4 x 16 mm2 | ml
4 | 4 | 1 | 1 | 127 | Câble U 1000 R2V - 4 x 25 mm2 | ml
4 | 4 | 1 | 1 | 128 | Câble U 1000 R2V - 4 x 35 mm2 | ml
4 | 4 | 1 | 1 | 129 | Câble U 1000 R2V - 4 x 50 mm2 | ml
4 | 4 | 1 | 1 | 130 | Câble U 1000 R2V - 4 x 95 mm2 | ml
4 | 4 | 1 | 1 | 131 | Câble U 1000 R2V - 4 x 120 mm2 | ml
4 | 4 | 1 | 1 | 132 | Câble U 1000 R2V - 4 x 150 mm2 | ml
4 | 4 | 1 | 1 | 133 | Câble U 1000 R2V - 5 x 1,5 mm2 | ml
4 | 4 | 1 | 1 | 134 | Câble U 1000 R2V - 5 x 2,5 mm2 | ml
4 | 4 | 1 | 1 | 135 | Câble U 1000 R2V - 5 x 4 mm2 | ml
4 | 4 | 1 | 1 | 136 | Câble U 1000 R2V - 5 x 6 mm2 | ml
4 | 4 | 1 | 1 | 137 | Câble U 1000 R2V - 5 x 10 mm2 | ml
4 | 4 | 1 | 1 | 138 | Câble U 1000 R2V - 5 x 16 mm2 | ml
4 | 4 | 1 | 1 | 139 | Câble U 1000 R2V - 5 x 25 mm2 | ml
4 | 4 | 1 | 1 | 140 | Câble U 1000 R2V - 5 x 35 mm2 | ml
4 | 4 | 1 | 1 | 141 | Câble U 1000 R2V - 5 x 50 mm2 | ml
4 | 4 | 1 | 2 |  | Câble AO 5 VV, y compris conducteur de terre à partir 3 x 1,5 mm²
4 | 4 | 1 | 2 | 142 | Câble AO 5 VV - 2 x 1,5 mm2 | ml
4 | 4 | 1 | 2 | 143 | Câble AO 5 VV - 2 x 2,5 mm2 | ml
4 | 4 | 1 | 2 | 144 | Câble AO 5 VV - 2 x 4 mm2 | ml
4 | 4 | 1 | 2 | 145 | Câble AO 5 VV - 2 x 6 mm2 | ml
4 | 4 | 1 | 2 | 146 | Câble AO 5 VV - 2 x 10 mm2 | ml
4 | 4 | 1 | 2 | 147 | Câble AO 5 VV - 2 x 16 mm2 | ml
4 | 4 | 1 | 2 | 148 | Câble AO 5 VV - 3 x 1,5 mm2 | ml
4 | 4 | 1 | 2 | 149 | Câble AO 5 VV - 3 x 2,5 mm2 | ml
4 | 4 | 1 | 2 | 150 | Câble AO 5 VV - 3 x 4 mm2 | ml
4 | 4 | 1 | 2 | 151 | Câble AO 5 VV - 3 x 6 mm2 | ml
4 | 4 | 1 | 2 | 152 | Câble AO 5 VV - 4 x 1,5 mm2 | ml
4 | 4 | 1 | 2 | 153 | Câble AO 5 VV - 4 x 2,5 mm2 | ml
4 | 4 | 1 | 2 | 154 | Câble AO 5 VV - 4 x 4 mm2 | ml
4 | 4 | 1 | 2 | 155 | Câble AO 5 VV - 4 x 6 mm2 | ml
4 | 4 | 1 | 2 | 156 | Câble AO 5 VV - 4 x 10 mm2 | ml
4 | 4 | 1 | 2 | 157 | Câble AO 5 VV - 4 x 16 mm2 | ml
4 | 4 | 1 | 3 |  | Câble H 07 V
4 | 4 | 1 | 3 | 158 | Câble H 07 V - 1 x 1 mm2 | ml
4 | 4 | 1 | 3 | 159 | Câble H 07 V - 1 x 1,5 mm2 | ml
4 | 4 | 1 | 3 | 160 | Câble H 07 V - 1 x 2,5 mm2 | ml
4 | 4 | 1 | 3 | 161 | Câble H 07 V - 1 x 4 mm2 | ml
4 | 4 | 1 | 3 | 162 | Câble H 07 V - 1 x 6 mm2 | ml
4 | 4 | 1 | 3 | 163 | Câble H 07 V - 1 x 10 mm2 | ml
4 | 4 | 1 | 3 | 164 | Câble H 07 V - 1 x 16 mm2 | ml
4 | 4 | 1 | 4 |  | Câble H 07 RN-F, y compris conducteur de terre
4 | 4 | 1 | 4 | 165 | Câble H 07 RN-F - 3 x 1,5 mm2 | ml
4 | 4 | 1 | 4 | 166 | Câble H 07 RN-F - 3 x 2,5 mm2 | ml
4 | 4 | 1 | 4 | 167 | Câble H 07 RN-F - 3 x 4 mm2 | ml
4 | 4 | 1 | 4 | 168 | Câble H 07 RN-F - 3 x 6 mm2 | ml
4 | 4 | 1 | 4 | 169 | Câble H 07 RN-F - 3 x 10 mm2 | ml
4 | 4 | 1 | 4 | 170 | Câble H 07 RN-F - 3 x 16 mm2 | ml
4 | 4 | 1 | 4 | 171 | Câble H 07 RN-F - 3 x 25 mm2 | ml
4 | 4 | 1 | 4 | 172 | Câble H 07 RN-F - 3 x 35 mm2 | ml
4 | 4 | 1 | 4 | 173 | Câble H 07 RN-F - 3 x 50 mm2 | ml
4 | 4 | 1 | 4 | 174 | Câble H 07 RN-F - 4 x 1,5 mm2 | ml
4 | 4 | 1 | 4 | 175 | Câble H 07 RN-F - 4 x 2,5 mm2 | ml
4 | 4 | 1 | 4 | 176 | Câble H 07 RN-F - 4 x 4 mm2 | ml
4 | 4 | 1 | 4 | 177 | Câble H 07 RN-F - 4 x 6 mm2 | ml
4 | 4 | 1 | 4 | 178 | Câble H 07 RN-F - 4 x 10 mm2 | ml
4 | 4 | 1 | 4 | 179 | Câble H 07 RN-F - 4 x 16 mm2 | ml
4 | 4 | 1 | 4 | 180 | Câble H 07 RN-F - 4 x 25 mm2 | ml
4 | 4 | 1 | 4 | 181 | Câble H 07 RN-F - 4 x 35 mm2 | ml
4 | 4 | 1 | 4 | 182 | Câble H 07 RN-F - 4 x 50 mm2 | ml
4 | 4 | 1 | 4 | 183 | Câble H 07 RN-F - 5 x 1,5 mm2 | ml
4 | 4 | 1 | 4 | 184 | Câble H 07 RN-F - 5 x 2,5 mm2 | ml
4 | 4 | 1 | 4 | 185 | Câble H 07 RN-F - 5 x 4 mm2 | ml
4 | 4 | 1 | 4 | 186 | Câble H 07 RN-F - 5 x 6 mm2 | ml
4 | 4 | 1 | 4 | 187 | Câble H 07 RN-F - 5 x 10 mm2 | ml
4 | 4 | 1 | 4 | 188 | Câble H 07 RN-F - 5 x 16 mm2 | ml
4 | 4 | 1 | 4 | 189 | Câble H 07 RN-F - 5 x 25 mm2 | ml
4 | 4 | 1 | 4 | 190 | Câble H 07 RN-F - 5 x 35 mm2 | ml
4 | 4 | 1 | 4 | 191 | Câble H 07 RN-F - 5 x 50 mm2 | ml
4 | 4 | 1 | 5 |  | Jonction de câble
4 | 4 | 1 | 5 | 192 | Boite de jonction coulée BT pour câble tétrapolaire de 1,5 à 10 mm² | ml
4 | 4 | 1 | 5 | 193 | Boite de jonction coulée BT pour câble tétrapolaire de 11 à 30 mm² | ml
4 | 4 | 1 | 5 | 194 | Boite de jonction coulée BT pour câble tétrapolaire de 31 à 70 mm² | ml
4 | 4 | 1 | 5 | 195 | Boite de jonction coulée BT pour câble tétrapolaire de 71 à 150 mm² | ml
4 | 4 | 1 | 5 | 196 | Boite de jonction coulée HT pour câble tétrapolaire ≤ à 70 mm² | ml
4 | 4 | 1 | 5 | 197 | Boite de jonction coulée HT pour câble tétrapolaire de 95 à 150 mm² | ml
4 | 4 | 1 | 5 | 198 | Boite de jonction coulée HT pour câble tétrapolaire de 185 à 240 mm² | ml
4 | 4 | 1 | 5 | 199 | Boite de jonction coulée HT pour câble tétrapolaire de 300 à 400 mm² | ml
4 | 4 | 1 | 6 |  | Câble C1 et CR1-C1
4 | 4 | 1 | 6 | 200 | Câble C1 non propagateur de l'incendie à âme cuivre de 1 X 1,5 mm2 | ml
4 | 4 | 1 | 6 | 201 | Câble C1 non propagateur de l'incendie à âme cuivre de 1 X 2,5 mm2 | ml
4 | 4 | 1 | 6 | 202 | Câble C1 non propagateur de l'incendie à âme cuivre de 1 X 4 mm2 | ml
4 | 4 | 1 | 6 | 203 | Câble C1 non propagateur de l'incendie à âme cuivre de 1 X 6 mm2 | ml
4 | 4 | 1 | 6 | 204 | Câble CR1-C1 résistant au feu à âme cuivre de 2 X 1,5 mm2 | ml
4 | 4 | 1 | 6 | 205 | Câble CR1-C1 résistant au feu à âme cuivre de 2 X 2,5 mm2 | ml
4 | 4 | 1 | 6 | 206 | Câble CR1-C1 résistant au feu à âme cuivre de 2 X 4 mm2 | ml
4 | 4 | 1 | 6 | 207 | Câble CR1-C1 résistant au feu à âme cuivre de 2 X 6 mm2 | ml
4 | 4 | 1 | 6 | 208 | Câble CR1-C1 résistant au feu à âme cuivre de 2 X 10 mm2 | ml
4 | 4 | 1 | 6 | 209 | Câble CR1-C1 résistant au feu à âme cuivre de 3 X 1,5 mm2 | ml
4 | 4 | 1 | 6 | 210 | Câble CR1-C1 résistant au feu à âme cuivre de 3 X 2,5 mm2 | ml
4 | 4 | 1 | 6 | 211 | Câble CR1-C1 résistant au feu à âme cuivre de 3 X 4 mm2 | ml
4 | 4 | 1 | 6 | 212 | Câble CR1-C1 résistant au feu à âme cuivre de 3 X 6 mm2 | ml
4 | 4 | 1 | 6 | 213 | Câble CR1-C1 résistant au feu à âme cuivre de 3 X 10 mm2 | ml
4 | 4 | 1 | 6 | 214 | Câble CR1-C1 résistant au feu à âme cuivre de 5 X 1,5 mm2 | ml
4 | 4 | 1 | 6 | 215 | Câble CR1-C1 résistant au feu à âme cuivre de 5 X 2,5 mm2 | ml
4 | 4 | 1 | 6 | 216 | Câble CR1-C1 résistant au feu à âme cuivre de 5 X 4 mm2 | ml
4 | 4 | 1 | 6 | 217 | Câble CR1-C1 résistant au feu à âme cuivre de 5 X 6 mm2 | ml
4 | 4 | 1 | 6 | 218 | Câble CR1-C1 résistant au feu à âme cuivre de 5 X 10 mm2 | ml
4 | 4 | 1 | 6 | 219 | Câble CR1-C1 vinyl 9/10 avec écran non armé,résistant au feu, 1 paire | ml
4 | 4 | 1 | 6 | 220 | Câble CR1-C1 vinyl 9/10 avec écran non armé,résistant au feu, 2 paires | ml
4 | 4 | 1 | 6 | 221 | Câble CR1-C1 vinyl 9/10 avec écran non armé,résistant au feu, 3 paires | ml
4 | 4 | 1 | 6 | 222 | Câble CR1-C1 vinyl 9/10 avec écran non armé,résistant au feu, 5 paires | ml
4 | 4 | 1 | 6 | 223 | Câble CR1-C1 vinyl 9/10 avec écran non armé,résistant au feu, 7 paires | ml
4 | 4 | 1 | 6 | 224 | Câble CR1-C1 vinyl 9/10 avec écran non armé,résistant au feu, 10 paires | ml
4 | 4 | 1 | 6 | 225 | Câble CR1-C1 vinyl 9/10 avec écran non armé,résistant au feu, 21 paires | ml
4 | 4 | 1 | 6 | 226 | Câble CR1-C1 vinyl 9/10 avec écran non armé,résistant au feu, 30 paires | ml
4 | 4 | 1 | 7 |  | Câbles coaxiaux
4 | 4 | 1 | 7 | 227 | Câble coaxial type 322 P de descente d'antenne diam. 7,20 mm conducteur 9/10 | ml
4 | 4 | 1 | 7 | 228 | Câble coaxial type RG 59 BU ou KX 6 A pour distribution intérieure | ml
4 | 4 | 1 | 7 | 229 | Câble coaxial type KX 8 pour distribution intérieure | ml
4 | 4 | 1 | 7 | 230 | Câble coaxial type KX 8 armé pour distribution intérieure | ml
4 | 4 | 1 | 7 | 231 | Câble pour vidéo surveillance section 6,1 mm | ml
4 | 4 | 2 |  |  | Conduits, chemins de câbles
4 | 4 | 2 | 1 |  | Conduits fournis posés y compris accessoires, coudes, tés, réductions, augmentations, boites de dérivations
4 | 4 | 2 | 1 | 232 | Conduit Isolant Cintrable Transversalement élastique Annelé ICTA intérieur lisse pose en encastré diam. 16 et 20 mm | ml
4 | 4 | 2 | 1 | 233 | Conduit Isolant Cintrable Transversalement élastique Annelé ICTA intérieur lisse pose en encastré diam. 25 et 32 mm | ml
4 | 4 | 2 | 1 | 234 | Conduit Isolant Cintrable Transversalement élastique Annelé ICTA intérieur lisse pose en encastré diam. 40 mm | ml
4 | 4 | 2 | 1 | 235 | Conduit Isolant Rigide Lisse IRL 3321 pose en apparent y compris colliers et tous accessoires diam. 16 et 20 mm | ml
4 | 4 | 2 | 1 | 236 | Conduit Isolant Rigide Lisse IRL 3321 pose en apparent y compris colliers et tous accessoires diam. 25 mm | ml
4 | 4 | 2 | 1 | 237 | Conduit Isolant Rigide Lisse IRL 3321 pose en apparent y compris colliers et tous accessoires diam. 32 mm | ml
4 | 4 | 2 | 1 | 238 | Conduit Isolant Rigide Lisse IRL 3321 pose en apparent y compris colliers et tous accessoires diam. 40 mm | ml
4 | 4 | 2 | 1 | 239 | Conduit Isolant Rigide Lisse IRL lourd 4431 pose en apparent y compris colliers et tous accessoires diam. 16 mm | ml
4 | 4 | 2 | 1 | 240 | Conduit Isolant Rigide Lisse IRL lourd 4431 pose en apparent y compris colliers et tous accessoires diam. 20 mm | ml
4 | 4 | 2 | 1 | 241 | Conduit Isolant Rigide Lisse IRL lourd 4431 pose en apparent y compris colliers et tous accessoires diam. 25 mm | ml
4 | 4 | 2 | 1 | 242 | Conduit Isolant Rigide Lisse IRL lourd 4431 pose en apparent y compris colliers et tous accessoires diam. 32 mm | ml
4 | 4 | 2 | 1 | 243 | Conduit Isolant Rigide Lisse IRL lourd 4431 pose en apparent y compris colliers et tous accessoires diam. 40 mm | ml
4 | 4 | 2 | 1 | 244 | Gaine de proctection mécanique renforcée annelée, posée en apparent diam 32 mm | ml
4 | 4 | 2 | 1 | 245 | Gaine de proctection mécanique renforcée annelée, posée en apparent diam 40 mm | ml
4 | 4 | 2 | 2 |  | Chemins de câbles en tôle galvanisée fournis posés y compris mise à la terre
4 | 4 | 2 | 2 | 246 | Chemin de câbles en tôle galvanisé de 50 à 75 mm de large, hauteur d'aile mini 24 mm y compris éclisses, consoles et fixations | ml
4 | 4 | 2 | 2 | 247 | Chemin de câbles en tôle galvanisé de 100 à 125 mm de large, hauteur d'aile mini 24 mm y compris éclisses, consoles et fixations | ml
4 | 4 | 2 | 2 | 248 | Chemin de câbles en tôle galvanisé de 145 à 175 mm de large, hauteur d'aile mini 24 mm y compris éclisses, consoles et fixations | ml
4 | 4 | 2 | 2 | 249 | Chemin de câbles en tôle galvanisé de 190 à 220 mm de large, hauteur d'aile mini 24 mm y compris éclisses, consoles et fixations | ml
4 | 4 | 2 | 2 | 250 | Chemin de câbles en tôle galvanisé de 300 mm de large, hauteur d'aile mini 50 mm y compris éclisses, consoles et fixations | ml
4 | 4 | 2 | 3 |  | Chemin de câbles en fils d'acier soudés fournis posés compris mise à la terre
4 | 4 | 2 | 3 | 251 | Chemin de câbles en fils d'acier soudés de 50 mm de large, hauteur d'aile 30 mm y compris éclisses, consoles et fixations | ml
4 | 4 | 2 | 3 | 252 | Chemin de câbles en fils d'acier soudés de 100 mm de large, hauteur d'aile 30 mm y compris éclisses, consoles et fixations | ml
4 | 4 | 2 | 3 | 253 | Chemin de câbles en fils d'acier soudés de 150 mm de large, hauteur d'aile 30 mm y compris éclisses, consoles et fixations | ml
4 | 4 | 2 | 3 | 254 | Chemin de câbles en fils d'acier soudés de 200 mm de large, hauteur d'aile 30 mm y compris éclisses, consoles et fixations | ml
4 | 4 | 2 | 3 | 255 | Chemin de câbles en fils d'acier soudés de 300 mm de large, hauteur d'aile 30 mm y compris éclisses, consoles et fixations | ml
4 | 4 | 2 | 3 | 256 | Chemin de câbles en fils d'acier soudés de 100 mm de large, hauteur d'aile 50 mm y compris éclisses, consoles et fixations | ml
4 | 4 | 2 | 3 | 257 | Chemin de câbles en fils d'acier soudés de 150 mm de large, hauteur d'aile 50 mm y compris éclisses, consoles et fixations | ml
4 | 4 | 2 | 3 | 258 | Chemin de câbles en fils d'acier soudés de 200 mm de large, hauteur d'aile 50 mm y compris éclisses, consoles et fixations | ml
4 | 4 | 2 | 3 | 259 | Chemin de câbles en fils d'acier soudés de 300 mm de large, hauteur d'aile 50 mm y compris éclisses, consoles et fixations | ml
4 | 4 | 2 | 4 |  | Chemins de câbles en PVC perforé avec couvercle fournis posés
4 | 4 | 2 | 4 | 260 | Chemin de câbles en PVC de 80 mm de large, hauteur d'aile 50 mm y compris éclisses, consoles et fixations | ml
4 | 4 | 2 | 4 | 261 | Chemin de câbles en PVC de 120 mm de large, hauteur d'aile 60 mm y compris éclisses, consoles et fixations | ml
4 | 4 | 2 | 4 | 262 | Chemin de câbles en PVC de 150 mm de large, hauteur d'aile 60 mm y compris éclisses, consoles et fixations | ml
4 | 4 | 2 | 4 | 263 | Chemin de câbles en PVC de 180 mm de large, hauteur d'aile 60 mm y compris éclisses, consoles et fixations | ml
4 | 4 | 2 | 4 | 264 | Chemin de câbles en PVC de 250 mm de large, hauteur d'aile 60 mm y compris éclisses, consoles et fixations | ml
4 | 4 | 2 | 4 | 265 | Chemin de câbles en PVC de 300 mm de large, hauteur d'aile 100 mm y compris éclisses, consoles et fixations | ml
4 | 4 | 3 |  |  | Goulottes, moulures, plinthes et colonnes fournies et posées
4 | 4 | 3 | 1 |  | Goulottes d'installation + appareillage avec couvercles, fixée par vis et chevilles, comprenant coupes, entailles embouts dérivation et accessoires
4 | 4 | 3 | 1 | 266 | Goulotte d'installation en PVC de 50 x 50 mm sans compartiment | ml
4 | 4 | 3 | 1 | 267 | Goulotte d'installation en PVC de 85 x 50 mm sans compartiment | ml
4 | 4 | 3 | 1 | 268 | Goulotte d'installation en PVC de 100 x 50 mm sans compartiment | ml
4 | 4 | 3 | 1 | 269 | Goulotte d'installation en PVC de 130 x 50 mm avec 2 compartiments | ml
4 | 4 | 3 | 1 | 270 | Goulotte d'installation en PVC de 160 x 50 mm avec 2 compartiments | ml
4 | 4 | 3 | 1 | 271 | Goulotte d'installation en PVC de 160 x 50 mm avec 3 compartiments | ml
4 | 4 | 3 | 1 | 272 | Goulotte d'installation en PVC de 190 x 50 mm avec 3 compartiments | ml
4 | 4 | 3 | 2 |  | goulottes techniques logement GTL
4 | 4 | 3 | 2 | 295 | GTL pour tableau 13 modules 250x65 ajustable complete avec 1 compatiment | un
4 | 4 | 3 | 2 | 296 | GTL pour tableau 13 modules 250x65 ajustable complete avec 2 compartiments | un
4 | 4 | 3 | 2 | 297 | GTL pour tableau 13 modules fond 1 compartiment L 2,60 | un
4 | 4 | 3 | 2 | 298 | GTL pour tableau 13 modules couvercle L 2,60 | un
4 | 4 | 3 | 2 | 299 | accessoires GTL pour tableau 13 modules cornet epanouissement | un
4 | 4 | 3 | 2 | 300 | accessoires GTL pour tableau 13 modules embout | un
4 | 4 | 3 | 2 | 301 | accessoires GTL pour tableau 13 modules joint de couvercle | un
4 | 4 | 3 | 2 | 302 | accessoires GTL pour tableau 13 modules support coffret modulaire | un
4 | 4 | 3 | 2 | 303 | GTL pour tableau 18 modules 250x65 ajustable complete avec 1 compatiment | un
4 | 4 | 3 | 2 | 304 | GTL pour tableau 18 modules 250x65 ajustable complete avec 2 compartiments | un
4 | 4 | 3 | 2 | 305 | GTL pour tableau 18 modules fond 1 compartiment L 2,60 | un
4 | 4 | 3 | 2 | 306 | GTL pour tableau 18 modules couvercle L 2,60 | un
4 | 4 | 3 | 2 | 307 | accessoires GTL pour tableau 18 modules cornet epanouissement | un
4 | 4 | 3 | 2 | 308 | accessoires GTL pour tableau 18 modules embout | un
4 | 4 | 3 | 2 | 309 | accessoires GTL pour tableau 18 modules joint de couvercle | un
4 | 4 | 3 | 2 | 310 | accessoires GTL pour tableau 18 modules support coffret modulaire | un
4 | 4 | 3 | 3 |  | Appareillage pour montage sur moulure y compris adaptateur
4 | 4 | 3 | 3 | 311 | Interrupteur simple allumage pour montage dans adaptateur de moulure compris pose et raccordements | un
4 | 4 | 3 | 3 | 312 | Interrupteur va-et-vient pour montage dans adaptateur de moulure compris pose et raccordements | un
4 | 4 | 3 | 3 | 313 | Bouton poussoir 6 A pour montage dans adaptateur de moulure compris pose et raccordements | un
4 | 4 | 3 | 3 | 314 | Interrupteur double va-et-vient pour montage dans adaptateur de moulure compris pose et raccordements | un
4 | 4 | 3 | 3 | 315 | Prise 2P + T 10/16 A à éclipse pour montage dans adaptateur de moulure compris pose et raccordements | un
4 | 4 | 3 | 3 | 316 | Prise RJ 45 pour montage dans adaptateur de moulure compris pose et raccordements | un
4 | 4 | 3 | 3 | 317 | Prise TV simple pour montage dans adaptateur de moulure compris pose et raccordements | un
4 | 4 | 3 | 3 | 318 | Prise TV - FM pour montage dans adaptateur de moulure compris pose et raccordements | un
4 | 4 | 3 | 4 |  | Appareillage pour montage sur plinthe ou colonne
4 | 4 | 3 | 4 | 319 | Montage avec 1 poste PC 2P + T 10/16 A y compris raccordements | un
4 | 4 | 3 | 4 | 320 | Montage avec 2 postes PC 2P + T 10/16 A y compris raccordements | un
4 | 4 | 3 | 4 | 321 | Montage avec 3 postes PC 2P + T 10/16 A y compris raccordements | un
4 | 4 | 3 | 4 | 322 | Montage boite pour 1 poste avec plastron 45 x 45 mm pour installation prise informatique RJ 45 non fournie | un
4 | 4 | 3 | 4 | 323 | Montage boite pour 2 postes avec plastron 45 x 45 mm pour installation prise informatique RJ 45 non fournie | un
4 | 4 | 3 | 4 | 324 | Montage boite pour 3 postes avec plastron 45 x 45 mm pour installation prise informatique RJ 45 non fournie | un
4 | 4 | 3 | 4 | 325 | Colonne aluminium de 80 x75 mm hauteur de 2,50 à 3,70 m boitier de 6 emplacements de 4 PC 2P + T dont 3 à détrompeurs et 2 attentes pour prises RJ 45 | un
4 | 4 | 3 | 4 | 326 | Colonnette aluminium de 100 x100 mm hauteur 0,70 m avec socle, boitier de 6 emplacements de 4 PC 2P + T dont 3 à détrompeurs et 2 attentes pour prises RJ 45 | un
4 | 4 | 3 | 4 | 327 | Passage de plancher 3 compartiments en PVC largeur 75 gris ou brun pose vissée | ml
4 | 4 | 3 | 4 | 328 | Boite de sol à hauteur réglable 18 modules à équiper à couvercle inox 75-105 mm pour chape béton | un
4 | 4 | 3 | 4 | 329 | Boite de sol à hauteur réglable 18 modules à équiper à couvercle pour revetement 75-105 mm pour chape béton | un
4 | 4 | 3 | 4 | 330 | Boite de sol à hauteur réglable 18 modules à équiper à couvercle inox 75-105 mm pour plancher technique | un
4 | 4 | 3 | 4 | 331 | Boite de sol à hauteur réglable 18 modules à équiper à couvercle pour revetement 75-105 mm pour plancher technique | un
4 | 5 |  |  |  | Armoires et appareillage
4 | 5 | 1 |  |  | Armoires et coffrets
4 | 5 | 1 | 1 |  | Armoires, fournis posés, serrure type 1242 E ou 405
4 | 5 | 1 | 1 | 332 | Armoire métallique monobloc de 1600x800x400 mm, fermeture à verrouillage automatique à 4 points avec serrure à clé, avec plaques passe-câbles haute et basse y compris câblage et tous accessoires pour 80% d'occupation, répartiteur, plastrons, étiquetage Amont Aval avec ICC et niveau de tension, mise à la terre, plans et porte plans | un
4 | 5 | 1 | 1 | 333 | Armoire métallique monobloc de 1800x800x400 mm, fermeture à verrouillage automatique à 4 points avec serrure à clé, avec plaques passe-câbles haute et basse y compris câblage et tous accessoires pour 80% d'occupation, répartiteur, plastrons, étiquetage Amont Aval avec ICC et niveau de tension, mise à la terre, plans et porte plans | un
4 | 5 | 1 | 2 |  | Coffrets, fournis posés, serrure type 1242 E ou 405
4 | 5 | 1 | 2 | 334 | Coffret porte pleine 300x200x150 mm, fermeture 2 verrous à serrure de sûreté ,avec plaques passe-câbles y compris cablage et tous accessoires pour 80% d'occupation, répartiteur, plastrons, étiquetage, mise à la terre, plans et porte plans | un
4 | 5 | 1 | 2 | 335 | Coffret porte pleine 400x300x200 mm ou 300x400x200mm, fermeture 2 verrous à serrure de sûreté , plaques passe-câbles y compris câblage et tous accessoires pour 80% d'occupation, répartiteur, plastrons, étiquetage, mise à la terre, plans et porte plans | un
4 | 5 | 1 | 2 | 336 | Coffret porte pleine 500x400x250 mm ou 500x400x250 mm, fermeture 2 verrous à serrure de sûreté , plaques passe-câbles y compris câblage et tous accessoires pour 80% d'occupation, répartiteur, plastrons, étiquetage, mise à la terre, plans et porte plans | un
4 | 5 | 1 | 2 | 337 | Coffret porte pleine 600x400x250 mm ou 400x600x250 mm, fermeture 2 verrous à serrure de sûreté , plaques passe-câbles, compris câblage et tous accessoires pour 80% d'occupation, répartiteur, plastrons, étiquetage, mise à la terre, plans et porte plans | un
4 | 5 | 1 | 2 | 338 | Coffret porte pleine 700x500x250 mm, 2 verrous à serrure de sûreté , plaques passe-câbles y compris câblage et tous accessoires pour 80% d'occupation, répartiteur, plastrons, étiquetage, mise à la terre, plans et porte plans | un
4 | 5 | 1 | 2 | 339 | Coffret porte pleine 800x600x250 mm, 2 verrous à serrure de sûreté , plaques passe-câbles y compris câblage et tous accessoires pour 80% d'occupation, répartiteur, plastrons, étiquetage, mise à la terre, plans et porte plans | un
4 | 5 | 1 | 2 | 340 | Coffret porte pleine 1000x600x250 mm, 2 verrous à serrure de sûreté , plaques passe-câbles, compris câblage et tous accessoires pour 80% d'occupation, répartiteur, plastrons, étiquetage, mise à la terre, plans et porte plans | un
4 | 5 | 1 | 2 | 341 | Coffret porte pleine 1200x800x300 mm, 2 verrous à serrure de sûreté ,plaques passe-câbles, compris câblage et tous accessoires pour 80% d'occupation, répartiteur, plastrons, étiquetage, mise à la terre, plans et porte plans | un
4 | 5 | 1 | 3 |  | Coffrets modulaires en fourniture et pose, serrure type 1242 E ou 405
4 | 5 | 1 | 3 | 342 | Coffret modulaire une rangée de 2 à 4 modules de 18 mm, fond intégrant un rail symétrique, face avant, plastrons en matériau isolant sans porte, y compris étiquetage | un
4 | 5 | 1 | 3 | 343 | Coffret modulaire une rangée de 6 à 8 modules de 18 mm, fond intégrant un rail symétrique, barettes, face avant, plastrons en matériau isolant sans porte, y compris étiquetage | un
4 | 5 | 1 | 3 | 344 | Coffret modulaire une rangée de 10 à 12 modules de 18 mm, fond percé, châssis monobloc réglable, face avant, plastrons en matériau isolant sans porte, plaques passe-câbles prédécoupées, bornier, opturateur fractionnable, y compris étiquetage | un
4 | 5 | 1 | 3 | 345 | Majoration pour porte transparente | un
4 | 5 | 1 | 3 | 346 | Coffret modulaire 2 rangées de 12 modules de 18 mm, fond percé, châssis monobloc réglable, face avant, plastrons en matériau isolant sans porte, plaques passe-câbles prédécoupées, bornier, opturateur fractionnable, y compris étiquetage | un
4 | 5 | 1 | 3 | 347 | Majoration pour porte transparente | un
4 | 5 | 1 | 3 | 348 | Coffret modulaire 3 rangées de 12 modules de 18 mm, fond percé, châssis monobloc réglable, face avant, plastrons en matériau isolant sans porte, plaques passe-câbles prédécoupées, bornier, opturateur fractionnable, y compris étiquetage | un
4 | 5 | 1 | 3 | 349 | Majoration pour porte transparente | un
4 | 5 | 1 | 3 | 350 | Coffret modulaire 4 rangées de 12 modules de 18 mm, fond percé, châssis monobloc réglable, face avant, plastrons en matériau isolant sans porte, plaques passe-câbles prédécoupées, bornier, opturateur fractionnable, y compris étiquetage | un
4 | 5 | 1 | 3 | 351 | Majoration pour porte transparente | un
4 | 5 | 1 | 3 | 352 | Platine pour disjoncteur de branchement EDF, en PVC, sans équipement y compris fixation par vis et chevilles | un
4 | 5 | 1 | 3 | 353 | Platine pour disjoncteur d'abonné et compteur électronique, en PVC, sans équipement y compris fixation par vis et chevilles | un
4 | 5 | 1 | 4 |  | Coffrets modulaires étanches en fourniture et pose, serrure type 1242 E ou 405
4 | 5 | 1 | 4 | 354 | Coffret modulaire étanche IP557 en polycarbonate,1 rangée de 4 modules avec couvercle de visite pivotant transparent plombable , pose en saillie | un
4 | 5 | 1 | 4 | 355 | Coffret modulaire étanche IP557 en polycarbonate,1 rangée de 6 modules avec couvercle de visite pivotant transparent plombable , pose en saillie | un
4 | 5 | 1 | 4 | 356 | Coffret modulaire étanche IP557 en polycarbonate,1 rangée de 10 modules avec couvercle de visite pivotant transparent plombable , pose en saillie | un
4 | 5 | 1 | 4 | 357 | Coffret modulaire étanche IP557 en polycarbonate,1 rangée de 13 modules avec couvercle de visite pivotant transparent plombable , pose en saillie | un
4 | 5 | 1 | 5 |  | Coffrets de sécurité en fourniture et pose, serrure type 1242 E ou 405
4 | 5 | 1 | 5 | 358 | Coffret de sécurité dim. int.180x165x96 avec porte à regard fermeture par serrure métallique chromée | un
4 | 5 | 1 | 5 | 359 | Coffret de sécurité dim. int.230x210x126 avec porte à regard fermeture par serrure métallique chromée | un
4 | 5 | 1 | 6 |  | Accessoires pour coffrets et armoires
4 | 5 | 1 | 6 | 360 | Fourniture, pose et branchement bouton poussoir à impulsion non lumineux de type affleurant de couleur avec élement de contact et étiquette | un
4 | 5 | 1 | 6 | 361 | Fourniture, pose et branchement bouton poussoir à impulsion lumineux de type affleurant de couleur avec élement de contact et étiquette | un
4 | 5 | 1 | 6 | 362 | Fourniture, pose et branchement bouton tournant avec élement de contact et étiquette | un
4 | 5 | 1 | 6 | 363 | Fourniture, pose et branchement bouton d'arrêt d'urgence "coup de poing" déverrouillage par clé diam. 40 mm avec élement de contact et étiquette | un
4 | 5 | 1 | 6 | 364 | Fourniture, pose et branchement bouton d'arrêt d'urgence "coup de poing" déverrouillage par clé diam. 70 mm avec élement de contact et étiquette | un
4 | 5 | 1 | 6 | 365 | Fourniture, pose et branchement voyant de couleur avec élement de contact et étiquette | un
4 | 5 | 2 |  |  | Disjoncteurs
4 | 5 | 2 | 1 |  | Disjoncteurs de branchement
4 | 5 | 2 | 1 | 366 | Fourniture, pose et raccordement disjoncteur d'abonné 2 x 15/45, différentiel instantané 500mA conforme à la norme NF C 62-411 | un
4 | 5 | 2 | 1 | 367 | Majoration pour disjoncteur différentiel sélectif | un
4 | 5 | 2 | 1 | 368 | Fourniture, pose et raccordement disjoncteur d'abonné 2 x 30/60, différentiel instantané 500mA conforme à la norme NF C 62-411 | un
4 | 5 | 2 | 1 | 369 | Fourniture, pose et raccordement disjoncteur d'abonné 2 x 60/90, différentiel instantané 500mA conforme à la norme NF C 62-411 | un
4 | 5 | 2 | 1 | 370 | Fourniture, pose et raccordement disjoncteur d'abonné 4 x 10/30, différentiel instantané 500mA conforme à la norme NF C 62-411 | un
4 | 5 | 2 | 1 | 371 | Fourniture, pose et raccordement disjoncteur d'abonné 4 x 30/60, différentiel instantané 500mA conforme à la norme NF C 62-411 | un
4 | 5 | 2 | 2 |  | Disjoncteurs de puissance
4 | 5 | 2 | 2 | 372 | Fourniture , pose et branchement disjoncteur tripolaire 80 A pouvoir de coupure 36 kA - thermique réglable 0,64 à 1 In - magnétique réglable 3,5 à 10 In | un
4 | 5 | 2 | 2 | 373 | Fourniture , pose et branchement disjoncteur tripolaire 100 A pouvoir de coupure 36 kA - thermique réglable 0,64 à 1 In - magnétique réglable 3,5 à 10 In | un
4 | 5 | 2 | 2 | 374 | Fourniture , pose et branchement disjoncteur tripolaire 160 A pouvoir de coupure 36 kA - thermique réglable 0,64 à 1 In - magnétique réglable 3,5 à 10 In | un
4 | 5 | 2 | 2 | 375 | Fourniture , pose et branchement disjoncteur tripolaire 250 A pouvoir de coupure 36 kA - thermique réglable 0,64 à 1 In - magnétique réglable 3,5 à 10 In | un
4 | 5 | 2 | 2 | 376 | Majoration pour bloc différentiel tripolaire de sensibilité réglable 0,03 - 0,3 - 1 et 3A et déclenchement réglable 0 - 0,3 - 1 et 3s - avec bouton test, bouton de réarmement - | un
4 | 5 | 2 | 2 | 377 | Fourniture , pose et branchement disjoncteur tétrapolaire 100 A pouvoir de coupure 36 kA - thermique réglable 0,64 à 1 In - magnétique réglable 3,5 à 10 In | un
4 | 5 | 2 | 2 | 378 | Fourniture , pose et branchement disjoncteur tétrapolaire 160 A pouvoir de coupure 36 kA - thermique réglable 0,64 à 1 In - magnétique réglable 3,5 à 10 In | un
4 | 5 | 2 | 2 | 379 | Fourniture , pose et branchement disjoncteur tétrapolaire 250 A pouvoir de coupure 36 kA - thermique réglable 0,64 à 1 In - magnétique réglable 3,5 à 10 In | un
4 | 5 | 2 | 3 |  | Disjoncteurs de protection des circuits - pouvoir de coupure 4,5 kA
4 | 5 | 2 | 3 | 380 | Fourniture, pose et raccordement disjoncteur unipolaire + N de 1 à 6 A selon la norme NF C 61-410 | un
4 | 5 | 2 | 3 | 381 | Fourniture, pose et raccordement disjoncteur unipolaire + N de 10 à 20 A selon la norme NF C 61-410 | un
4 | 5 | 2 | 3 | 382 | Fourniture, pose et raccordement disjoncteur unipolaire + N de 25 à 32 A selon la norme NF C 61-410 | un
4 | 5 | 2 | 3 | 383 | Fourniture, pose et raccordement disjoncteur unipolaire + N de 10 A différentiel 30 mA conformes à la norme NF C 61-440 | un
4 | 5 | 2 | 3 | 384 | Fourniture, pose et raccordement disjoncteur unipolaire + N de 16 à 20 A différentiel 30 mA conformes à la norme NF C 61-440 | un
4 | 5 | 2 | 3 | 385 | Fourniture, pose et raccordement disjoncteur unipolaire + N de 25 à 32 A différentiel 30 mA conformes à la norme NF C 61-440 | un
4 | 5 | 2 | 4 |  | Disjoncteurs de protection des circuits - pouvoir de coupure 6 kA
4 | 5 | 2 | 4 | 386 | Fourniture, pose et raccordement disjoncteur unipolaire + N de 1 à 6 A selon la norme NF C 61-410 | un
4 | 5 | 2 | 4 | 387 | Fourniture, pose et raccordement disjoncteur unipolaire + N de 10, 16 ou 20 A selon la norme NF C 61-410 | un
4 | 5 | 2 | 4 | 388 | Fourniture, pose et raccordement disjoncteur unipolaire + N de 25 A selon la norme NF C 61-410 | un
4 | 5 | 2 | 4 | 389 | Fourniture, pose et raccordement disjoncteur unipolaire + N de 32 et 40 A selon la norme NF C 61-410 | un
4 | 5 | 2 | 4 | 390 | Fourniture, pose et raccordement disjoncteur bipolaire 1 à 3 A selon la norme NF C 61-410 | un
4 | 5 | 2 | 4 | 391 | Fourniture, pose et raccordement disjoncteur bipolaire 6 à 32 A selon la norme NF C 61-410 | un
4 | 5 | 2 | 4 | 392 | Fourniture, pose et raccordement disjoncteur tripolaire 1 à 3 A selon la norme NF C 61-410 | un
4 | 5 | 2 | 4 | 393 | Fourniture, pose et raccordement disjoncteur tripolaire 6 à 32 A selon la norme NF C 61-410 | un
4 | 5 | 2 | 4 | 394 | Fourniture, pose et raccordement disjoncteur tétrapolaire 1 à 3 A selon la norme NF C 61-410 | un
4 | 5 | 2 | 4 | 395 | Fourniture, pose et raccordement disjoncteur tétrapolaire 6 à 32 A selon la norme NF C 61-410 | un
4 | 5 | 2 | 4 | 396 | Fourniture, pose et raccordement disjoncteur tétrapolaire 40 A selon la norme NF C 61-410 | un
4 | 5 | 2 | 4 | 397 | Fourniture, pose et raccordement disjoncteur tétrapolaire 63 A selon la norme NF C 61-410 | un
4 | 5 | 2 | 5 |  | Disjoncteurs de protection des circuits - pouvoir de coupure 10 kA
4 | 5 | 2 | 5 | 398 | Fourniture, pose et raccordement disjoncteur bipolaire de 1 à 6 A selon la norme NF C 61-410 | un
4 | 5 | 2 | 5 | 399 | Fourniture, pose et raccordement disjoncteur bipolaire de 10 à 20 A selon la norme NF C 61-410 | un
4 | 5 | 2 | 5 | 400 | Fourniture, pose et raccordement disjoncteur bipolaire de 25 à 32 A selon la norme NF C 61-410 | un
4 | 5 | 2 | 5 | 401 | Fourniture, pose et raccordement disjoncteur bipolaire 63 A selon la norme NF C 61-410 | un
4 | 5 | 2 | 5 | 402 | Fourniture, pose et raccordement disjoncteur bipolaire 80 A selon la norme NF C 61-410 | un
4 | 5 | 2 | 5 | 403 | Fourniture, pose et raccordement disjoncteur tripolaire de 10 à 20 A selon la norme NF C 61-410 | un
4 | 5 | 2 | 5 | 404 | Fourniture, pose et raccordement disjoncteur tripolaire de 25 à 32 A selon la norme NF C 61-410 | un
4 | 5 | 2 | 5 | 405 | Fourniture, pose et raccordement disjoncteur tripolaire 63 A selon la norme NF C 61-410 | un
4 | 5 | 2 | 5 | 406 | Fourniture, pose et raccordement disjoncteur tripolaire 80 A selon la norme NF C 61-410 | un
4 | 5 | 2 | 5 | 407 | Fourniture, pose et raccordement disjoncteur tripolaire 100 A selon la norme NF C 61-410 | un
4 | 5 | 2 | 5 | 408 | Fourniture, pose et raccordement disjoncteur tétrapolaire de 10 à 20 A selon la norme NF C 61-410 | un
4 | 5 | 2 | 5 | 409 | Fourniture, pose et raccordement disjoncteur tétrapolaire de 25 à 32 A selon la norme NF C 61-410 | un
4 | 5 | 2 | 5 | 410 | Fourniture, pose et raccordement disjoncteur tétrapolaire 63 A selon la norme NF C 61-410 | un
4 | 5 | 2 | 5 | 411 | Fourniture, pose et raccordement disjoncteur tétrapolaire 80 A selon la norme NF C 61-410 | un
4 | 5 | 2 | 5 | 412 | Fourniture, pose et raccordement disjoncteur tétrapolaire 100 A selon la norme NF C 61-410 | un
4 | 5 | 2 | 6 |  | Disjoncteurs pour circuits spécifiques moteurs - Pouvoir de coupure 6 kA
4 | 5 | 2 | 6 | 413 | Fourniture, pose et raccordement disjoncteur bipolaire 10 à 20 A selon la norme NF C 61-410 | un
4 | 5 | 2 | 6 | 414 | Fourniture, pose et raccordement disjoncteur bipolaire 25 à 40 A selon la norme NF C 61-410 | un
4 | 5 | 2 | 6 | 415 | Fourniture, pose et raccordement disjoncteur bipolaire 50 à 63 A selon la norme NF C 61-410 | un
4 | 5 | 2 | 6 | 416 | Fourniture, pose et raccordement disjoncteur tripolaire 10 à 20 A selon la norme NF C 61-410 | un
4 | 5 | 2 | 6 | 417 | Fourniture, pose et raccordement disjoncteur tripolaire 25 à 40 A selon la norme NF C 61-410 | un
4 | 5 | 2 | 6 | 418 | Fourniture, pose et raccordement disjoncteur tripolaire 50 à 63 A selon la norme NF C 61-410 | un
4 | 5 | 2 | 6 | 419 | Fourniture, pose et raccordement disjoncteur tétrapolaire 10 à 20 A selon la norme NF C 61-410 | un
4 | 5 | 2 | 6 | 420 | Fourniture, pose et raccordement disjoncteur tétrapolaire 25 à 40 A selon la norme NF C 61-410 | un
4 | 5 | 2 | 6 | 421 | Fourniture, pose et raccordement disjoncteur tétrapolaire 50 à 63 A selon la norme NF C 61-410 | un
4 | 5 | 2 | 7 |  | Disjoncteurs pour circuits spécifiques moteurs - Pouvoir de coupure 15 kA Courbe D
4 | 5 | 2 | 7 | 422 | Fourniture, pose et raccordement disjoncteur bipolaire 50 A selon la norme NF C 61-410 | un
4 | 5 | 2 | 7 | 423 | Fourniture, pose et raccordement disjoncteur bipolaire 63 A selon la norme NF C 61-410 | un
4 | 5 | 2 | 7 | 424 | Fourniture, pose et raccordement disjoncteur tripolaire 50 A selon la norme NF C 61-410 | un
4 | 5 | 2 | 7 | 425 | Fourniture, pose et raccordement disjoncteur tripolaire 63 A selon la norme NF C 61-410 | un
4 | 5 | 2 | 7 | 426 | Fourniture, pose et raccordement disjoncteur tétrapolaire 50 A selon la norme NF C 61-410 | un
4 | 5 | 2 | 7 | 427 | Fourniture, pose et raccordement disjoncteur tétrapolaire 63 A selon la norme NF C 61-410 | un
4 | 5 | 2 | 8 |  | Blocs différentiels et raccordement
4 | 5 | 2 | 8 | 428 | Bloc différentiel adaptable bipolaire 30 mA pour disjoncteur jusqu'à 32 A | un
4 | 5 | 2 | 8 | 429 | Bloc différentiel adaptable tripolaire ou tétra polaire 30 mA pour disjoncteur jusqu'à 32 A | un
4 | 5 | 2 | 8 | 430 | Bloc différentiel adaptable bipolaire 30 mA pour disjoncteur supérieure à 32 A jusqu'à 63 A | un
4 | 5 | 2 | 8 | 431 | Bloc différentiel adaptable tripolaire ou tétrapolaire 30 mA pour disjoncteur supérieure à 32 A jusqu'à 63 A | un
4 | 5 | 2 | 8 | 432 | Bloc différentiel adaptable tripolaire ou tétrapolaire 30 mA pour disjoncteur supérieure à 63 A jusqu'à 100 A | un
4 | 5 | 2 | 8 | 433 | Bloc différentiel adaptable tripolaire ou tétrapolaire 300 mA pour disjoncteur jusqu'à 32 A | un
4 | 5 | 2 | 8 | 434 | Bloc différentiel adaptable tripolaire ou tetrapolaire 300 mA pour disjoncteur supérieure à 32 A jusqu'à 63 A | un
4 | 5 | 2 | 8 | 435 | Bloc différentiel adaptable tripolaire ou tétrapolaire 300 mA pour disjoncteur supérieure à 63 A jusqu'à 100 A | un
4 | 5 | 2 | 8 | 436 | Bloc différentiel adaptable tripolaire ou tétrapolaire 300 mA retardé 50 ms pour disjoncteur jusqu'à 100 A | un
4 | 5 | 2 | 8 | 437 | Bloc différentiel adaptable tripolaire ou tétrapolaire 1 A retardé 50 ms pour disjoncteur jusqu'à 100 A | un
4 | 5 | 4 |  |  | Interrupteur
4 | 5 | 4 | 1 |  | Interrupteur sectionneur de sécurité
4 | 5 | 4 | 1 | 438 | Fourniture, pose et branchement interrupteur sectionneur tétrapolaire à coupure visible de 63 A avec commande extérieure frontale avec dispositif de verrouillage empêchant l'ouverture de la porte circuit fermé | un
4 | 5 | 4 | 1 | 439 | Fourniture, pose et branchement interrupteur sectionneur tétrapolaire à coupure visible de 100 A avec commande extérieure frontale avec dispositif de verrouillage empêchant l'ouverture de la porte circuit fermé | un
4 | 5 | 4 | 1 | 440 | Fourniture, pose et branchement interrupteur sectionneur tétrapolaire à coupure visible de 125 A avec commande extérieure frontale avec dispositif de verrouillage empêchant l'ouverture de la porte circuit fermé | un
4 | 5 | 4 | 1 | 441 | Fourniture, pose et branchement interrupteur sectionneur tétrapolaire à coupure visible de 160 A avec commande extérieure frontale avec dispositif de verrouillage empêchant l'ouverture de la porte circuit fermé | un
4 | 5 | 4 | 1 | 442 | Fourniture, pose et branchement interrupteur sectionneur tétrapolaire à coupure visible de 250 A avec commande extérieure frontale avec dispositif de verrouillage empêchant l'ouverture de la porte circuit fermé | un
4 | 5 | 4 | 1 | 443 | Fourniture, pose et branchement interrupteur sectionneur tétrapolaire à coupure visible de 63 A avec commande extérieure Latérale | un
4 | 5 | 4 | 1 | 444 | Fourniture, pose et branchement interrupteur sectionneur tétrapolaire à coupure visible de 100 A avec commande extérieure Latérale | un
4 | 5 | 4 | 1 | 445 | Fourniture, pose et branchement interrupteur sectionneur tétrapolaire à coupure visible de 125 A avec commande extérieure Latérale | un
4 | 5 | 4 | 1 | 446 | Fourniture, pose et branchement interrupteur sectionneur tétrapolaire à coupure visible de 160 A avec commande extérieure Latérale | un
4 | 5 | 4 | 1 | 447 | Fourniture, pose et branchement interrupteur sectionneur tétrapolaire à coupure visible de 250 A avec commande extérieure Laréale | un
4 | 5 | 4 | 2 |  | Interrupteur combiné sous coffret
4 | 5 | 4 | 2 | 448 | Interrupteur combiné sous coffret tôle étanche tripolaire 20 A, avec presse-étoupe et cartouches fusibles | un
4 | 5 | 4 | 2 | 449 | Interrupteur combiné sous coffret tôle étanche tripolaire 40 A, avec presse-étoupe et cartouches fusibles | un
4 | 5 | 4 | 2 | 450 | Interrupteur combiné sous coffret tôle étanche tétrapolaire 20 A, avec presse-étoupe et cartouches fusibles | un
4 | 5 | 4 | 2 | 451 | Interrupteur combiné sous coffret tôle étanche tétrapolaire 40 A, avec presse-étoupe et cartouches fusibles | un
4 | 5 | 4 | 3 |  | Interrupteur modulaire
4 | 5 | 4 | 3 | 452 | Fourniture, pose et branchement interrupteur 20 A unipolaire | un
4 | 5 | 4 | 3 | 453 | Fourniture, pose et branchement interrupteur 20 A unipolaire avec voyant | un
4 | 5 | 4 | 3 | 454 | Fourniture, pose et branchement interrupteur 32 A unipolaire | un
4 | 5 | 4 | 3 | 455 | Fourniture, pose et branchement interrupteur 32 A unipolaire avec voyant | un
4 | 5 | 4 | 3 | 456 | Fourniture, pose et branchement interrupteur 20 A bipolaire | un
4 | 5 | 4 | 3 | 457 | Fourniture, pose et branchement interrupteur 20 A bipolaire avec voyant | un
4 | 5 | 4 | 3 | 458 | Fourniture, pose et branchement interrupteur 32 A bipolaire | un
4 | 5 | 4 | 3 | 459 | Fourniture, pose et branchement interrupteur 32 A bipolaire avec voyant | un
4 | 5 | 4 | 3 | 460 | Fourniture, pose et branchement interrupteur 20 A tripolaire | un
4 | 5 | 4 | 3 | 461 | Fourniture, pose et branchement interrupteur 32 A tripolaire | un
4 | 5 | 4 | 3 | 462 | Fourniture, pose et branchement interrupteur 63 A tripolaire | un
4 | 5 | 4 | 3 | 463 | Fourniture, pose et branchement interrupteur 100 A tripolaire | un
4 | 5 | 4 | 3 | 464 | Fourniture, pose et branchement interrupteur 20 A tétrapolaire | un
4 | 5 | 4 | 3 | 465 | Fourniture, pose et branchement interrupteur 32 A tétrapolaire | un
4 | 5 | 4 | 3 | 466 | Fourniture, pose et branchement interrupteur 63 A tétrapolaire | un
4 | 5 | 4 | 3 | 467 | Fourniture, pose et branchement interrupteur 100 A tétrapolaire | un
4 | 5 | 4 | 4 |  | Interrupteur différentiel 30 mA en fourniture, pose et branchement
4 | 5 | 4 | 4 | 468 | Interrupteur différentiel 30 mA bipolaire 25 A type A | un
4 | 5 | 4 | 4 | 469 | Interrupteur différentiel 30 mA bipolaire 25 A type AC | un
4 | 5 | 4 | 4 | 470 | Interrupteur différentiel 30 mA bipolaire 40 A Type A | un
4 | 5 | 4 | 4 | 471 | Interrupteur différentiel 30 mA bipolaire 40 A Type AC | un
4 | 5 | 4 | 4 | 472 | Interrupteur différentiel 30 mA bipolaire 63 A Type A | un
4 | 5 | 4 | 4 | 473 | Interrupteur différentiel 30 mA bipolaire 63 A Type AC | un
4 | 5 | 4 | 4 | 474 | Interrupteur différentiel 30 mA bipolaire 80 A Type A | un
4 | 5 | 4 | 4 | 475 | Interrupteur différentiel 30 mA bipolaire 80 A Type AC | un
4 | 5 | 4 | 4 | 476 | Interrupteur différentiel 30 mA tétrapolaire 25 A Type A | un
4 | 5 | 4 | 4 | 477 | Interrupteur différentiel 30 mA tétrapolaire 25 A Type AC | un
4 | 5 | 4 | 4 | 478 | Interrupteur différentiel 30 mA tétrapolaire 40 A Type A | un
4 | 5 | 4 | 4 | 479 | Interrupteur différentiel 30 mA tétrapolaire 40 A Type AC | un
4 | 5 | 4 | 4 | 480 | Interrupteur différentiel 30 mA tétrapolaire 63 A Type A | un
4 | 5 | 4 | 4 | 481 | Interrupteur différentiel 30 mA tétrapolaire 63 A Type AC | un
4 | 5 | 4 | 4 | 482 | Interrupteur différentiel 30 mA tétrapolaire 80 A Type A | un
4 | 5 | 4 | 4 | 483 | Interrupteur différentiel 30 mA tétrapolaire 80 A Type AC | un
4 | 5 | 4 | 5 |  | Interrupteur différentiel 300 Ma en fourniture, pose et branchement
4 | 5 | 4 | 5 | 484 | Interrupteur différentiel 300 mA bipolaire 32 A | un
4 | 5 | 4 | 5 | 485 | Interrupteur différentiel 300 mA bipolaire 40 A | un
4 | 5 | 4 | 5 | 486 | Interrupteur différentiel 300 mA bipolaire 63 A | un
4 | 5 | 4 | 5 | 487 | Interrupteur différentiel 300 mA bipolaire 80 A | un
4 | 5 | 4 | 5 | 488 | Interrupteur différentiel 300 mA tétrapolaire 25 A | un
4 | 5 | 4 | 5 | 489 | Interrupteur différentiel 300 mA tétrapolaire 40 A | un
4 | 5 | 4 | 5 | 490 | Interrupteur différentiel 300 mA tétrapolaire 63 A | un
4 | 5 | 4 | 5 | 491 | Interrupteur différentiel 300 mA tétrapolaire 80 A | un
4 | 5 | 4 | 6 |  | Interrupteur sectionneur de proximité en fourniture, pose et branchement, y compris presse étoupe et accessoire
4 | 5 | 4 | 6 | 492 | Coffret d'arrêt d'urgence bris de glace avec marteau brise vitre équipé d'un bouton coup de poing à émission (2 voyants) avec clé de déverouillage compris fixation et branchement | un
4 | 5 | 4 | 6 | 493 | Coffret d'arrêt d'urgence bris de glace avec marteau brise vitre équipé d'un bouton coup de poing à manque (sans voyants) avec clé de déverouillage compris fixation et branchement | un
4 | 5 | 4 | 6 | 494 | Combiné PAC 20 P + N ou 2P | un
4 | 5 | 4 | 6 | 495 | Combiné PAC 20 3P ou 3P + T | un
4 | 5 | 4 | 6 | 496 | Coffret de proximité cadenassable 3 pôles 12 A permettant la coupure en charge moteur une vitesse | un
4 | 5 | 4 | 6 | 497 | Coffret de proximité cadenassable 3 pôles 25 A permettant la coupure en charge moteur une vitesse | un
4 | 5 | 4 | 6 | 498 | Coffret de proximité cadenassable 6 pôles 25 A permettant la coupure en charge moteur deux vitesses | un
4 | 5 | 4 | 6 | 499 | Coffret de coupure chaufferie avec disjoncteur tétrapolaire 32 A force, un disjonteur bipolaire 10 A lumière et de 2 voyants de présence de tension | un
4 | 5 | 4 | 6 | 500 | Interrupteur sectionneur tripolaire 32 A à commande latérale sous boitier plastique IP 55, couvercle transparent, poignée cadenassable position ouverte | un
4 | 5 | 4 | 6 | 501 | Interrupteur sectionneur tripolaire 63 A à commande latérale sous boitier plastique IP 55, couvercle transparent, poignée cadenassable position ouverte | un
4 | 5 | 4 | 6 | 502 | Interrupteur sectionneur tripolaire 100 A à commande latérale sous boitier plastique IP 55, couvercle transparent, poignée cadenassable position ouverte | un
4 | 5 | 4 | 6 | 503 | Interrupteur sectionneur tripolaire 125 A à commande latérale sous boitier plastique IP 55, couvercle transparent, poignée cadenassable position ouverte | un
4 | 5 | 4 | 6 | 504 | Interrupteur sectionneur tripolaire 160 A à commande latérale sous boitier plastique IP 55, couvercle transparent, poignée cadenassable position ouverte | un
4 | 5 | 4 | 6 | 505 | Interrupteur sectionneur tétrapolaire 32 A à commande latérale sous boitier plastique IP 55, couvercle transparent, poignée cadenassable position ouverte | un
4 | 5 | 4 | 6 | 506 | Interrupteur sectionneur tétrapolaire 63 A à commande latérale sous boitier plastique IP 55, couvercle transparent, poignée cadenassable position ouverte | un
4 | 5 | 4 | 6 | 507 | Interrupteur sectionneur tétrapolaire 100 A à commande latérale sous boitier plastique IP 55, couvercle transparent, poignée cadenassable position ouverte | un
4 | 5 | 4 | 6 | 508 | Interrupteur sectionneur tétrapolaire 125 A à commande latérale sous boitier plastique IP 55, couvercle transparent, poignée cadenassable position ouverte | un
4 | 5 | 4 | 6 | 509 | Interrupteur sectionneur tétrapolaire 160 A à commande latérale sous boitier plastique IP 55, couvercle transparent, poignée cadenassable position ouverte | un
4 | 5 | 4 | 7 |  | Interrupteur horaire en fourniture, pose et branchement
4 | 5 | 4 | 7 | 510 | Interrupteur horaire programmable à cadran digital avec réserve de marche 1 sortie 16 A avec changement automatique heure d'été/hiver | un
4 | 5 | 4 | 7 | 511 | Interrupteur horaire programmable à cadran digital avec réserve de marche 2 sorties 16 A avec changement automatique heure d'été/hiver | un
4 | 5 | 4 | 8 |  | Interrupteur crépusculaire en fourniture, pose et branchement
4 | 5 | 4 | 8 | 512 | Interrupteur crépusculaire modulaire 5 A et sa cellule photo-électrique | un
4 | 5 | 4 | 8 | 513 | Interrupteur crépusculaire modulaire à 8 programmes 10 A et sa cellule photo-électrique - commande l'éclairage en fonction du temps et du niveau d'éclairement - changement auto été/hiver | un
4 | 5 | 5 |  |  | Contacteurs, discontacteurs et relais
4 | 5 | 5 | 1 |  | Contacteurs en fourniture, pose et branchement
4 | 5 | 5 | 1 | 514 | Contacteur de puissance bipolaire 20 A | un
4 | 5 | 5 | 1 | 515 | Contacteur de puissance bipolaire 32 A | un
4 | 5 | 5 | 1 | 516 | Contacteur de puissance bipolaire 63 A | un
4 | 5 | 5 | 1 | 517 | Contacteur de puissance tripolaire 25 A | un
4 | 5 | 5 | 1 | 518 | Contacteur de puissance tripolaire 40 A | un
4 | 5 | 5 | 1 | 519 | Contacteur de puissance tripolaire 63 A | un
4 | 5 | 5 | 1 | 520 | Contacteur de puissance tétrapolaire 25 A | un
4 | 5 | 5 | 1 | 521 | Contacteur de puissance tétrapolaire 40 A | un
4 | 5 | 5 | 1 | 522 | Contacteur de puissance tétrapolaire 63 A | un
4 | 5 | 5 | 2 |  | Contacteurs pilotes et relais en fourniture, pose et raccordements
4 | 5 | 5 | 2 | 523 | Contacteur modulaire chauffe-eau bipolaire 20 A (relais heure creuses) | un
4 | 5 | 5 | 2 | 524 | Contacteur pilote modulaire bipolaire 20 A commandé par impulsion EDF/heures creuses ou E.J.P. | un
4 | 5 | 5 | 2 | 525 | Contacteur pilote modulaire tripolaire 20 A commandé par impulsion EDF/heures creuses ou E.J.P. | un
4 | 5 | 5 | 2 | 526 | Contacteur pilote modulaire tripolaire 20 A commandé par impulsion EDF/heures creuses | un
4 | 5 | 5 | 2 | 527 | Contacteur modulaire marche forcée 20 A commandé | un
4 | 5 | 5 | 2 | 528 | Relais de découplage 5 A pour la commande de contacteur heures creuses ou E.J.P. | un
4 | 5 | 5 | 2 | 529 | Relais temporisé réglable à l'ouverture 8 A | un
4 | 5 | 5 | 2 | 530 | Préavis d'extension couplé modulaire pour minuterie | un
4 | 5 | 5 | 3 |  | Discontacteur et relais thermiques
4 | 5 | 5 | 3 | 531 | Fourniture, pose et branchement discontacteur sous coffret étanche tripolaire sans sectionneur 9 A - 220 V - 3P + T avec bouton marche/arrêt sur couvercle, coupe circuit miniature avec fusible de protection de la bobine | un
4 | 5 | 5 | 3 | 532 | Fourniture, pose et branchement discontacteur sous coffret étanche tripolaire sans sectionneur 16 A - 220 V - 3P + T avec bouton marche/arrêt sur couvercle, coupe circuit miniature avec fusible de protection de la bobine | un
4 | 5 | 5 | 3 | 533 | Fourniture, pose et branchement discontacteur sous coffret étanche tripolaire avec sectionneur 9 A ou 16 A - 220 V - 3P + T avec bouton marche/arrêt sur couvercle, coupe circuit miniature avec fusible de protection de la bobine | un
4 | 5 | 5 | 3 | 534 | Fourniture, pose et branchement Disjoncteur magnéto thermiques Bi polaire < 10 A | un
4 | 5 | 5 | 3 | 535 | Fourniture, pose et branchement Disjoncteur magnéto thermiques Bi polaire > 10 A | un
4 | 5 | 5 | 3 | 536 | Fourniture, pose et branchement Disjoncteur magnéto thermiques tripolaire < 10 A | un
4 | 5 | 5 | 3 | 537 | Fourniture, pose et branchement Disjoncteur magnéto thermiques tripolaire > 10 A | un
4 | 5 | 5 | 3 | 538 | Fourniture, pose et branchement relais thermique tripolaire 9 A ou 16 A à associer au discontacteur pour protection de moteur | un
4 | 5 | 6 |  |  | Transformateurs et onduleurs
4 | 5 | 6 | 1 |  | Transformateur de sécurité fourni, posé et raccordé
4 | 5 | 6 | 1 | 539 | Transformateur de sécurité 16 ou 25 VA - 230 V / 12 ou 24 V par couplage 2 x 12 V | un
4 | 5 | 6 | 1 | 540 | Transformateur de sécurité 40 ou 63 VA - 230 V / 12 ou 24 V par couplage 2 x 12 V | un
4 | 5 | 6 | 1 | 541 | Transformateur d'isolement 1500 VA - 230 VCA/230 VCA | un
4 | 5 | 6 | 1 | 542 | Alimentation, stabilisée,filtrée- 230 Volts - 2 sorties 24 Volts CC et 48 votls CC - 5A | un
4 | 5 | 6 | 2 |  | Transformateur pour sonnerie fourni, posé et raccordé
4 | 5 | 6 | 2 | 543 | Transformateur pour sonnerie 230 V / 8 V - 0,5 A - 4 VA | un
4 | 5 | 6 | 2 | 544 | Transformateur pour sonnerie 230 V / 12 V-8 V - 0,5 à 3 A - 8 à 24 VA | un
4 | 5 | 6 | 3 |  | Borne electrique Recharge auto
4 | 5 | 6 | 3 | 545 | Borne simple de 7Kw | un
4 | 5 | 6 | 3 | 546 | Borne double de 7Kw | un
4 | 5 | 6 | 3 | 547 | Borne simple de 22Kw | un
4 | 5 | 6 | 3 | 548 | Borne double de 22Kw | un
4 | 5 | 6 | 3 | 549 | Majoration par tranche de 5 kW | tr
4 | 5 | 6 | 3 | 550 | Kit de communication (permet le pilotage de la borne à un PC) | un
4 | 5 | 6 | 3 | 551 | Système RFID de commande de borne (identification par badge) compris de 10 badges | un
4 | 5 | 6 | 3 | 552 | Système de gestion et pilotage du parc | un
4 | 5 | 6 | 3 | 553 | Programmation et modification de programme adaptable à l'existant | un
4 | 5 | 7 | 2 |  | Onduleurs
4 | 5 | 7 | 2 | 555 | Fourniture et pose d’un onduleur 1 kVA monophasé, autonomie 10 min, online double conversion, y compris raccordement, essais, mise en service | un
4 | 5 | 7 | 2 | 556 | Fourniture et pose d’un onduleur 3 kVA monophasé, autonomie 15 min, online double conversion, avec bypass manuel externe. | un
4 | 5 | 7 | 2 | 557 | Fourniture et pose d’un onduleur 10 kVA triphasé, autonomie 20 min, armoire intégrée avec batteries plomb VRLA, supervision IP SNMP incluse. | un
4 | 5 | 7 | 2 | 558 | Fourniture et pose d’un onduleur 15 kVA triphasé, modulaire, redondance N+1, autonomie 30 min | un
4 | 5 | 7 | 2 | 559 | Fourniture et pose d’un onduleur 20 kVA triphasé, bypass statique + manuel, batteries VRLA, autonomie 30 min | un
4 | 5 | 7 | 2 | 560 | Fourniture et pose d’un onduleur 30 kVA triphasé, bypass statique + manuel, batterie VRLA, autonomie 30 min | un
4 | 5 | 7 | 2 | 561 | Fourniture d’onduleur triphasé 40 kVA – Online double conversion, avec bypass de maintenance | un
4 | 5 | 7 | 2 | 562 | Fourniture et pose d’un onduleur 60 kVA triphasé avec armoire batterie externe, supervision IP SNMP | un
4 | 5 | 7 | 2 | 563 | Fourniture et pose d’un onduleur 80 kVA triphasé, solution modulaire évolutive, autonomie 15-30 min | un
4 | 5 | 7 | 2 | 564 | Fourniture et pose d’un onduleur modulaire 100 kVA redondant N+1, scalable, autonomie 30 min | un
4 | 5 | 7 | 2 | 565 | Fourniture d’onduleur modulaire 20-100 kVA, évolutif par tranche de 20 Kva | un
4 | 5 | 7 | 2 | 566 | Fourniture et pose d’un onduleur 120 kVA triphasé, configuration scalable, autonomie 20 min, supervision GTB intégrée | un
4 | 5 | 7 | 2 | 567 | Fourniture et pose d’un onduleur 160 kVA triphasé, solution modulaire hot-swap, batterie industrielle, supervision SNMP/BMS | un
4 | 5 | 7 | 2 | 568 | Fourniture et pose d’un onduleur 200 kVA, batteries lithium-ion, redondance, autonomie 15 min | un
4 | 5 | 7 | 2 | 569 | Fourniture et pose d’un onduleur 250 kVA triphasé, supervision locale et à distance, double bypass, redondance | un
4 | 5 | 7 | 2 | 570 | Fourniture et pose d’un onduleur 300 kVA triphasé, modulaire, supervision centralisée, redondance N+1 + batteries séparées | un
4 | 5 | 7 | 2 | 571 | Fourniture et pose d’un onduleur 400 kVA triphasé, supervision BMS/GTB intégrée, batteries OPzV longue durée de vie, redondance possible | un
4 | 5 | 7 | 2 | 572 | Fourniture et pose d’un onduleur 500 kVA triphasé, modulaire et évolutif, pour datacenter ou hôpital, autonomie 15 à 30 min, avec supervision complète et mise en service | un
4 | 5 | 7 | 2 | 573 | Fourniture de batteries VRLA scellées pour autonomie 10 minutes à 100% charge | un
4 | 5 | 7 | 2 | 574 | Fourniture de batteries lithium-ion pour autonomie 15 minutes à 100% charge | un
4 | 5 | 7 | 2 | 575 | Fourniture et pose d'un coffret de protection AC/DC pour onduleur triphasé | un
4 | 5 | 7 | 2 | 576 | Dépose et enlèvement d’un ancien onduleur, y compris recyclage | un
4 | 5 | 7 | 3 |  | Automate
4 | 5 | 7 | 3 | 577 | Automate type TSX17 | un
4 | 5 | 7 | 3 | 578 | Automate type MAGE16 | un
4 | 5 | 7 | 3 | 579 | Automate type WAGO | un
4 | 5 | 8 |  |  | Appareillages divers modulaires en fourniture et pose
4 | 5 | 8 | 1 |  | Sonneries et ronfleurs
4 | 5 | 8 | 1 | 580 | Sonnerie 8/12 V - 4,8 VA - 78 dB | un
4 | 5 | 8 | 1 | 581 | Sonnerie 230 V - 4 VA - 78 dB | un
4 | 5 | 8 | 1 | 582 | Ronfleur 8/12 Vou 24 V - 4 VA - 75 dB | un
4 | 5 | 8 | 1 | 583 | Ronfleur 230 Vou 24 V - 4 VA - 75 dB | un
4 | 5 | 8 | 2 |  | Télérupteurs, Minuteries et Relais
4 | 5 | 8 | 2 | 584 | Télérupteur modulaire 230 V - 16 A unipolaire | un
4 | 5 | 8 | 2 | 585 | Télérupteur modulaire 230 V - 16 A bipolaire | un
4 | 5 | 8 | 2 | 586 | Télérupteur modulaire 230 V - 16 A tripolaire | un
4 | 5 | 8 | 2 | 587 | Télérupteur modulaire 400 V - 16 A tétrapolaire pouvant être utilisé en 230 Volts | un
4 | 5 | 8 | 2 | 588 | Télérupteur silencieux temporisé (5-60 mn) modulaire 230 V - 16 A unipolaire | un
4 | 5 | 8 | 2 | 589 | Minuterie électronique modulaire 230 V - 16 A bipolaire - réglable 0,5 à 10 minutes | un
4 | 5 | 8 | 2 | 590 | Relais temporisé à la fermeture - 1s à 100 h - 230 V | un
4 | 5 | 8 | 2 | 591 | Relais temporisé à l'ouverture 1s à 100 h - 230 V | un
4 | 5 | 8 | 2 | 592 | Relais de temporisation à la fermeture 1s à 100 h - 230 V | un
4 | 5 | 8 | 2 | 593 | Relais de temporisation à la mise sous tension 1s à 100 h - 230 V | un
4 | 6 |  |  |  | Appareillage domestique (sandart=mosaic ou équivalent et confort=céliane ou equivalent)
4 | 6 | 1 |  |  | Interrupteurs et boutons poussoir domestique en saillie
4 | 6 | 1 | 1 |  | Interrupteur et boutons poussoirs série standart fournis, posés et raccordés, y compris support et plaque
4 | 6 | 1 | 1 | 594 | Interrupteur va-et-vient série standart, saillie y compris cadre | un
4 | 6 | 1 | 1 | 595 | Interrupteur double va-et-vient série standart, saillie y compris cadre | un
4 | 6 | 1 | 1 | 596 | Bouton poussoir série standart, saillie y compris cadre | un
4 | 6 | 1 | 1 | 597 | Bouton poussoir lumineux série standart, saillie y compris cadre | un
4 | 6 | 1 | 1 | 598 | Bouton poussoir pour sonnerie série standart avec porte-étiquette saillie y compris cadre | un
4 | 6 | 1 | 2 |  | Interrupteurs, B.P, variateur, série confort, fournis, posés et raccordés, avec enjoliveur monte à vis sur cadre
4 | 6 | 1 | 2 | 599 | Interrupteur va-et-vient série confort, saillie | un
4 | 6 | 1 | 2 | 600 | Interrupteur double va-et-vient série confort, saillie | un
4 | 6 | 1 | 2 | 601 | Bouton poussoir série confort, saillie | un
4 | 6 | 1 | 2 | 602 | Bouton poussoir lumineux série confort, saillie | un
4 | 6 | 1 | 2 | 603 | Bouton poussoir pour sonnerie série confort, avec porte-étiquette et enjoliveur | un
4 | 6 | 1 | 2 | 604 | Variateur de lumière série confort de 60 à 300 W, saillie | un
4 | 6 | 1 | 3 |  | Interrupteur et boutons poussoirs série étanche fournis, posés et raccordés
4 | 6 | 1 | 3 | 605 | Interrupteur double allumage série étanche,saillie y compris cadre | un
4 | 6 | 1 | 3 | 606 | Interrupteur va-et-vient série étanche, saillie y compris cadre | un
4 | 6 | 1 | 3 | 607 | Interrupteur temporisé série étanche, saillie y compris cadre | un
4 | 6 | 1 | 3 | 608 | Bouton poussoir série étanche, saillie y compris cadre | un
4 | 6 | 1 | 3 | 609 | Bouton poussoir lumineux série étanche, saillie y compris cadre | un
4 | 6 | 1 | 3 | 610 | Bouton poussoir pour sonnerie série étanche avec porte-étiquette saillie y compris cadre | un
4 | 6 | 2 |  |  | Prises et sorties de câble domestiques en apparent
4 | 6 | 2 | 1 |  | Prises et sorties de câble série standart fournies, posées et raccordées, y compris
4 | 6 | 2 | 1 | 611 | Prise de courant série standart 2P + T - 10/16 A, saillie y compris cadre | un
4 | 6 | 2 | 1 | 612 | Prise de courant série standart 2P + T - 20 A, saillie y compris cadre | un
4 | 6 | 2 | 1 | 613 | Prise de courant série standart 3P + T - 20 A, saillie y compris cadre | un
4 | 6 | 2 | 1 | 614 | Prise de courant série standart 3P + N + T - 20 A, saillie y compris cadre | un
4 | 6 | 2 | 1 | 615 | Bloc double prise série standart 2P + T - 16 A, saillie, y compris cadre | un
4 | 6 | 2 | 1 | 616 | Bloc double 1 prise série standart 2P + T - 16 A + 1 prise TV, saillie, y compris cadre | un
4 | 6 | 2 | 1 | 617 | Bloc double 1 prise série standart 2P + T - 16 A + 1 prise TV/FM, saillie, y compris cadre | un
4 | 6 | 2 | 1 | 618 | Prise TV série standart, saillie y compris cadre | un
4 | 6 | 2 | 1 | 619 | Prise TV + FM série standart, saillie y compris cadre | un
4 | 6 | 2 | 1 | 620 | Sortie de câble série standart 2 x 10/20 A, saillie, compris cadre | un
4 | 6 | 2 | 1 | 621 | Sortie de câble série standart 2 x 32 A, saillie, compris cadre | un
4 | 6 | 2 | 2 |  | Prises série confort fournies, posées et raccordées
4 | 6 | 2 | 2 | 622 | Prise de courant série confort 2P + T - 10/16 A, saillie y compris cadre et enjoliveur | un
4 | 6 | 2 | 2 | 623 | Prise de courant série confort 2P + T - 16 A à détrompeur, saillie y compris cadre et enjoliveur | un
4 | 6 | 2 | 2 | 624 | Bloc double prise série confort 2P + T - 16 A, saillie, y compris cadre et enjoliveur | un
4 | 6 | 2 | 2 | 625 | Bloc double série confort 1 prise 2P + T - 16 A + 1 prise TV, saillie, y compris cadre et enjoliveur | un
4 | 6 | 2 | 2 | 626 | Bloc double série confort 1 prise 2P + T - 16 A + 1 prise TV/FM, saillie, y compris cadre et enjoliveur | un
4 | 6 | 2 | 2 | 627 | Bloc double série confort 1 prise 2P + T - 16 A + 1 prise conjoncteur téléphonique, saillie, y compris cadre et enjoliveur | un
4 | 6 | 2 | 2 | 628 | Bloc double série confort 1 prise 2P + T - 16 A + 1 prise conjoncteur RJ45 saillie, y compris cadre et enjoliveur | un
4 | 6 | 2 | 2 | 629 | Prise TV série confort, saillie y compris cadre et enjoliveur | un
4 | 6 | 2 | 2 | 630 | Prise TV + FM série confort, saillie y compris cadre | un
4 | 6 | 2 | 2 | 631 | Prise conjoncteur téléphonique série confort, saillie, compris cadre | un
4 | 6 | 2 | 2 | 632 | Prise conjoncteur RJ45 série confort, saillie, compris cadre | un
4 | 6 | 2 | 3 |  | Prises série étanche fournies, posées et raccordées
4 | 6 | 2 | 3 | 633 | Prise de courant 2P + T - 10/16 A série étanche, saillie y compris cadre | un
4 | 6 | 2 | 3 | 634 | Prise de courant 2P + T - 20 A série étanche, saillie y compris cadre | un
4 | 6 | 2 | 3 | 635 | Prise de courant 3P + T - 20 A série étanche, saillie y compris cadre | un
4 | 6 | 2 | 3 | 636 | Prise de courant 3P + T + N - 20 A série étanche, saillie y compris cadre | un
4 | 6 | 2 | 3 | 637 | Prise de courant 3P + T + N - 32 A série étanche, saillie y compris cadre | un
4 | 6 | 2 | 3 | 638 | Bloc double 2 prises 2P + T - 16 A série étanche, saillie, y compris cadre | un
4 | 6 | 2 | 3 | 639 | Bloc double 1 prise 2P + T - 16 A + simple allumage série étanche, saillie, y compris cadre | un
4 | 6 | 2 | 3 | 640 | Bloc double 1 prise 2P + T - 16 A + double allumage série étanche, saillie, y compris cadre | un
4 | 6 | 2 | 3 | 641 | Bloc double 1 prise 2P + T - 16 A + bouton poussoir lumineux série étanche, saillie, y compris cadre | un
4 | 6 | 3 |  |  | Interrupteurs et boutons poussoir domestique en encastré
4 | 6 | 3 | 1 |  | Interrupteur et boutons poussoirs série standart fournis, posés et raccordés
4 | 6 | 3 | 1 | 642 | Interrupteur double allumage monobloc à vis ou mixte, encastré série standart, y compris boîtier | un
4 | 6 | 3 | 1 | 643 | Interrupteur va-et-vient monobloc à vis ou mixte, encastré série standart, y compris boîtier | un
4 | 6 | 3 | 1 | 644 | Interrupteur double va-et-vient monobloc à vis ou mixte, encastré série standart, y compris boîtier | un
4 | 6 | 3 | 1 | 645 | Bouton poussoir monobloc à vis ou mixte, encastré série standart, y compris boîtier | un
4 | 6 | 3 | 1 | 646 | Bouton poussoir lumineux monobloc à vis ou mixte, encastré série standart, y compris boîtier boîtier | un
4 | 6 | 3 | 1 | 647 | Bouton poussoir pour sonnerie monobloc à vis ou mixte, encastré série standart, y compris boîtier | un
4 | 6 | 3 | 2 |  | Interrupteur et boutons poussoirs série confort fournis, posés et raccordés
4 | 6 | 3 | 2 | 648 | Interrupteur double allumage monobloc à vis ou mixte, encastré série confort y compris boîtier et enjoliveur | un
4 | 6 | 3 | 2 | 649 | Interrupteur va-et-vient monobloc à vis ou mixte, encastré série confort y compris boîtier et enjoliveur | un
4 | 6 | 3 | 2 | 650 | Interrupteur double va-et-vient monobloc à vis ou mixte, encastré série confort y compris boîtier et enjoliveur | un
4 | 6 | 3 | 2 | 651 | Bouton poussoir monobloc à vis ou mixte, encastré série confort y compris boîtier et enjoliveur | un
4 | 6 | 3 | 2 | 652 | Bouton poussoir lumineux monobloc à vis ou mixte, encastré série confort y compris boîtier boîtier et enjoliveur | un
4 | 6 | 3 | 2 | 653 | Bouton poussoir pour sonnerie monobloc à vis ou mixte, encastré série confort y compris boîtier et enjoliveur | un
4 | 6 | 3 | 2 | 654 | Variateur de lumière de 500 W monobloc à vis ou mixte, encastré série confort y compris boîtier et enjoliveur | un
4 | 6 | 3 | 2 | 655 | Variateur de lumière de 1200 W monobloc à vis ou mixte, encastré série confort y compris boîtier et enjoliveur | un
4 | 6 | 3 | 4 |  | Inter et B.P. série antivandale fournis, posés et raccordés
4 | 6 | 3 | 4 | 656 | Bouton poussoir série antivandale métal avec système antivol - IP 55 | un
4 | 6 | 3 | 4 | 657 | Bouton poussoir lumineux série antivandale métal avec système antivol - IP 55 | un
4 | 6 | 4 |  |  | Prises de courant et sorties de câble domestiques en encastrées
4 | 6 | 4 | 1 |  | Prises et sorties de câble série standart fournies, posées et raccordées
4 | 6 | 4 | 1 | 658 | Prise rasoir avec transformateur incorporé monobloc à vis ou mixte, encastrée série standart, y compris boîtier | un
4 | 6 | 4 | 1 | 659 | Prise de courant 2P + T - 10/16 A monobloc à vis ou mixte, encastrée série standart, y compris boîtier | un
4 | 6 | 4 | 1 | 660 | Prise de courant 2P + T - 20 A monobloc à vis ou mixte, encastrée série standart, y compris boîtier | un
4 | 6 | 4 | 1 | 661 | Prise de courant 3P + T - 20 A monobloc à vis ou mixte, encastrée série standart, y compris boîtier | un
4 | 6 | 4 | 1 | 662 | Prise de courant 3P + N + T 20 A monobloc à vis ou mixte, encastrée série standart, y compris boîtier | un
4 | 6 | 4 | 1 | 663 | Prise de courant 3P + N + T 32 A monobloc à vis ou mixte, encastrée série standart, y compris boîtier | un
4 | 6 | 4 | 1 | 664 | Prise de courant 2P + T - 32 A monobloc à vis ou mixte, encastrée série standart, y compris boîtier | un
4 | 6 | 4 | 1 | 665 | Bloc double prise 2P + T 10/16 A monobloc à vis ou mixte, encastré série standart, y compris boîtier | un
4 | 6 | 4 | 1 | 666 | Bloc double 2P + T - 16 A + 1 prise TV monobloc à vis ou mixte, encastré série standart, y compris boîtier | un
4 | 6 | 4 | 1 | 667 | Bloc double 1 prise série standart 2P + T - 16 A + 1 prise TV/FM monobloc à vis ou mixte, encastré série standart, y compris boîtier | un
4 | 6 | 4 | 1 | 668 | Bloc double 1 prise 2P + T - 16 A + 1 prise conjoncteur téléphonique monobloc à vis ou mixte, encastré série standart, y compris boîtier | un
4 | 6 | 4 | 1 | 669 | Bloc double 1 prise 2P + T - 16 A + 1 prise conjoncteur RJ45 monobloc à vis ou mixte, encastré série standart, y compris boîtier | un
4 | 6 | 4 | 1 | 670 | Prise TV monobloc à vis ou mixte, encastrée série standart, y compris boîtier | un
4 | 6 | 4 | 1 | 671 | Prise TV + FM monobloc à vis ou mixte, encastrée série standart, y compris boîtier | un
4 | 6 | 4 | 1 | 672 | Prise conjoncteur téléphonique monobloc à vis ou mixte, encastrée série standart, y compris boîtier | un
4 | 6 | 4 | 1 | 673 | Prise conjoncteur RJ45 série standart, saillie, compris cadre | un
4 | 6 | 4 | 1 | 674 | Sortie de câble 2 x 10/20 A + T monobloc à vis ou mixte, encastrée série standart, y compris boîtier | un
4 | 6 | 4 | 1 | 675 | Sortie de câble 2 x 20/32 A + T monobloc à vis ou mixte, encastrée série standart, y compris boîtier | un
4 | 6 | 4 | 2 |  | Prises et sorties de câble série confort fournies, posées et raccordées
4 | 6 | 4 | 2 | 676 | Prise de courant 2P + T - 10/16 A monobloc à vis ou mixte, encastrée série confort y compris boîtier et enjoliveur | un
4 | 6 | 4 | 2 | 677 | Prise de courant 2P + T - 10/16 A à détrompeur monobloc à vis ou mixte, encastrée série confort y compris boîtier et enjoliveur | un
4 | 6 | 4 | 2 | 678 | Bloc double prise 2P + T 10/16 A monobloc à vis ou mixte, encastré série confort y compris boîtier et enjoliveur | un
4 | 6 | 4 | 2 | 679 | Bloc double 2P + T - 16 A + 1 prise TV monobloc à vis ou mixte, encastré série confort y compris boîtier et enjoliveur | un
4 | 6 | 4 | 2 | 680 | Bloc double 1 prise série standart 2P + T - 16 A + 1 prise TV/FM monobloc à vis ou mixte, encastré série confort y compris boîtier et enjoliveur | un
4 | 6 | 4 | 2 | 681 | Bloc double 1 prise 2P + T - 16 A + 1 prise conjoncteur téléphonique monobloc à vis ou mixte, encastré série confort y compris boîtier et enjoliveur | un
4 | 6 | 4 | 2 | 682 | Bloc double 1 prise 2P + T - 16 A + 1 prise conjoncteur RJ45 monobloc à vis ou mixte, encastré série confort y compris boîtier et enjoliveur | un
4 | 6 | 4 | 2 | 683 | Prise TV monobloc à vis ou mixte, encastrée série confort y compris boîtier et enjoliveur | un
4 | 6 | 4 | 2 | 684 | Prise TV + FM monobloc à vis ou mixte, encastrée série confort y compris boîtier et enjoliveur | un
4 | 6 | 4 | 2 | 685 | Prise conjoncteur téléphonique monobloc à vis ou mixte, encastrée série confort y compris boîtier et enjoliveur | un
4 | 6 | 4 | 2 | 686 | Prise conjoncteur RJ45 série standart, saillie, compris cadre | un
4 | 6 | 4 | 4 |  | Prises série antivandale fournis, posés et raccordés
4 | 6 | 4 | 4 | 687 | Prise de courant 2P + T 10/16 A série antivandale métal avec système antivol - IP 55 avec volet | un
4 | 6 | 4 | 4 | 688 | Prise de courant 2P + T 10/16 A série antivandale métal avec système antivol - IP 55 - avec volet avec serrure | un
4 | 6 | 4 | 5 |  | Accesoires pour prise et interrupteur
4 | 6 | 4 | 5 | 689 | Boite d'encastrement simple pour cloison sèche profondeur 05 cm | un
4 | 6 | 4 | 5 | 690 | Boite d'encastrement simple pour cloison sèche profondeur 07 cm | un
4 | 6 | 4 | 5 | 691 | Boite d'encastrement double pour cloison sèche profondeur 05 cm | un
4 | 6 | 4 | 5 | 692 | Boite d'encastrement double pour cloison sèche profondeur 07 cm | un
4 | 6 | 4 | 5 | 693 | Boite d'encastrement simple pour cloison humide profondeur 05 cm | un
4 | 6 | 4 | 5 | 694 | Boite d'encastrement simple pour cloison humide profondeur 07 cm | un
4 | 6 | 4 | 5 | 695 | Boite d'encastrement double pour cloison humide profondeur 05 cm | un
4 | 6 | 4 | 5 | 696 | Boite d'encastrement double pour cloison humide profondeur 07 cm | un
4 | 7 |  |  |  | Luminaires
4 | 7 | 2 | 12 |  | Accessoires pour luminaires en saillie
4 | 7 | 2 | 12 | 697 | Suspension de luminaires posées en saillie, hauteur de suspension jusqu'à 0,90 m à baldaquin | un
4 | 7 | 2 | 12 | 698 | Suspension de luminaires posées en saillie, hauteur de suspension jusqu'à 0,90 m par système à cache pitons | un
4 | 7 | 2 | 12 | 699 | Suspension de luminaires posées en saillie, hauteur de suspension jusqu'à 0,90 m par système à câbles acier | un
4 | 7 | 2 | 13 |  | Luminaires à LEDs en fourniture et pose, y compris tubes, fixations au G,O, raccordement et accessoires teinte 4000K
4 | 7 | 2 | 13 | 700 | Hublots classique étanche (IP 65) 24 Watts - teintes neutre 4000 kelvins | un
4 | 7 | 2 | 13 | 684 | Hublots classique ATEX 24 Watts - teintes neutre 4000 kelvins | un
4 | 7 | 2 | 13 | 685 | Hublots classique étanche (IP 65) 36 Watts - teintes neutre 4000 kelvins | un
4 | 7 | 2 | 13 | 701 | Applique décorative ronde Anti choc et anti vandale (IP65 - IK10) 26 Watts | un
4 | 7 | 2 | 13 | 702 | Applique décorative ronde Anti choc et anti vandale (IP65 - IK10) 38 Watts | un
4 | 7 | 2 | 13 | 703 | Luminaire plafonnier à suspension, équivalent 1 x 28 Watts Longeur 1200*300 mm | un
4 | 7 | 2 | 13 | 704 | Luminaire plafonnier à suspension, équivalent 2 x 28 Watts Longeur 1200*300 mm | un
4 | 7 | 2 | 13 | 705 | Luminaire plafonnier à encastré, équivalent 1 x 28 Watts Longeur 1200*300 mm | un
4 | 7 | 2 | 13 | 706 | Luminaire plafonnier à encastré, équivalent 2 x 28 Watts Longeur 1200*300 mm | un
4 | 7 | 2 | 13 | 707 | Luminaire plafonnier étanche, 16 à 50 Watts longeur 1200 mm | un
4 | 7 | 2 | 13 | 708 | Luminaire plafonnier étanche, 16 à 50 Watts longeur 1500 mm | un
4 | 7 | 2 | 13 | 709 | Luminaire encastré 600*600 mm, 4000 k, 50 Watts | un
4 | 7 | 2 | 13 | 695 | Luminaire encastré 1200*600 mm, 4000 k, 50 Watts | un
4 | 7 | 2 | 13 | 696 | Luminaire encastré 600*600 mm, 4000 k, 63 Watts | un
4 | 7 | 2 | 13 | 697 | Luminaire encastré 1200*600 mm, 4000 k, 63 Watts | un
4 | 7 | 2 | 13 | 698 | Luminaire en saillie 600*600 mm, 4000 k, 50 Watts y compris support | un
4 | 7 | 2 | 13 | 699 | Luminaire en saillie 1200*600 mm, 4000 k, 50 Watts y compris support | un
4 | 7 | 2 | 13 | 670 | Luminaire en saillie 1200*600 mm, 4000 k, 63 Watts y compris support | un
4 | 7 | 2 | 13 | 671 | Luminaire en saillie 600*600 mm, 4000 k, 63 Watts y compris support | un
4 | 7 | 2 | 13 | 672 | Luminaire en saillie 60 cm ATEX , 4000 k, 63 Watts y compris support | un
4 | 7 | 2 | 13 | 673 | Luminaire en saillie 120 cm ATEX , 4000 k, 63 Watts y compris support | un
4 | 7 | 2 | 13 | 674 | Ruban à led | ml
4 | 7 | 2 | 13 | 675 | Spot encastré, orientable durée de vie 50 000 heures, de 10 Watts à 25 Watts - 230 volts | un
4 | 7 | 2 | 13 | 676 | Spot semi-encastré, orientable durée de vie 50 000 heures, de 10 Watts à 25 Watts - 230 volts | un
4 | 7 | 2 | 13 | 677 | Spot encastré, orientable durée de vie 50 000 heures, de 26 Watts à 50 Watts - 230 volts | un
4 | 7 | 2 | 13 | 678 | Spot semi-encastré, orientable durée de vie 50 000 heures, de 26 Watts à 50 Watts - 230 volts | un
4 | 7 | 2 | 13 | 679 | Spot patère, orientable durée de vie 50 000 heures, de 10 Watts à 25 Watts - 230 volts | un
4 | 7 | 2 | 13 | 680 | Spot patère, orientable durée de vie 50 000 heures, de 26 Watts à 50 watts - 230 volts | un
4 | 7 | 2 | 13 | 681 | Fourniture de tube fluorescent par des tube adaptatif à Tube LED 1 200MM 14,5W840 T8 Starter led inclus | un
4 | 7 | 2 | 13 | 682 | Fourniture de tube fluorescent par des tube adaptatif à Tube LED 1 500MM 20W840 T8 Starter led inclus | un
4
4 | 7 | 3 | 2 |  | Transformateurs pour spots fournis, posés et raccordés
4 | 7 | 3 | 2 | 683 | Transformateur torique 230 V / 12 V avec protection primaire et secondaire intégrée 50VA | un
4 | 7 | 3 | 2 | 684 | Transformateur torique 230 V / 12 V avec protection primaire et secondaire intégrée 150VA | un
4 | 7 | 3 | 2 | 685 | Transformateur torique 230 V / 12 V avec protection primaire et secondaire intégrée 300VA | un
4 | 7 | 4 |  |  | Eclairage de sécurité
4 | 7 | 4 | 1 |  | Blocs autonomes en fourniture, pose et branchements
4 | 7 | 4 | 1 | 686 | Bloc autonome antivandales NP 60 lumens | un
4 | 7 | 4 | 1 | 687 | Bloc autonome ATEX NP 60 lumens | un
4 | 7 | 4 | 1 | 688 | Bloc autonome sati à leds 45 lumens avec étiquette autocollante | un
4 | 7 | 4 | 1 | 689 | Bloc autonome sati à leds 45 lumens en drapeau avec etiquette autocollante | un
4 | 7 | 4 | 1 | 690 | Bloc autonome sati à leds 45 lumens en saillie murale avec etiquette autocollante | un
4 | 7 | 4 | 2 |  | Accessoires pour blocs autonomes de sécurité
4 | 7 | 4 | 2 | 691 | Grille de protection pour bloc autonome de sécurité | un
4 | 7 | 4 | 2 | 692 | Boitier de télécommande évolutif jusqu'à 200 | un
4 | 7 | 4 | 2 | 693 | Remplacement d'étiquette de signalisation | un
4 | 7 | 4 | 2 | 694 | Plaque de signalistion d'évacuation verticale pour éclairage de sécurité | un
4 | 7 | 4 | 3 |  | Blocs sur source centrale en fourniture, pose et branchements
4 | 7 | 4 | 3 | 695 | Bloc sur source centrale 400 lumens boitier metal et verre | un
4 | 7 | 4 | 3 | 696 | Bloc sur source centrale 320/340 lumens boitier plastique | un
4 | 7 | 5 |  |  | Eclairage extérieur
4 | 7 | 5 | 1 |  | Bornes d'éclairage
4 | 7 | 5 | 1 | 697 | Dépose et évacuation borne d'éclairage extérieur | un
4 | 7 | 5 | 1 | 698 | Luminaire extérieur LED à détection - Professional Line GL 85 SC 900 ou équivalent | un
4 | 7 | 5 | 1 | 699 | Réalisation d'un massif en béton pour fixation de borne d'éclairage y compris fouille et évacuation des déblais | un
4 | 7 | 5 | 1 | 710 | Fourniture, pose et branchement borne d'éclairage décorative antivandale toute équipée, corps PVC anti UV peint avec embase en aluminium pour lampe 80 W , ensemble optique en polycarbonate avec grille aluminium, IP 54, classe II | un
4 | 7 | 6 |  |  | Eclairage extérieur à LEDs
4 | 7 | 6 | 1 |  | Bornes d'éclairage
4 | 7 | 6 | 1 | 711 | Borne et colonne lumineuse (IP 54, IK 58), hauteur inferieur ou = à 500 mm environ 500 lumens | un
4 | 7 | 6 | 1 | 712 | Borne et colonne lumineuse (IP 54, IK 58), hauteur supérieure à 501 mm 500 lumens et plus | un
4 | 7 | 6 | 2 |  | Lanterne d'éclairage public
4 | 7 | 6 | 2 | 713 | Luminaire avec réflecteur classique 7 à 50 Watts fixation coiffante en sommet de mât | un
4 | 7 | 6 | 2 | 714 | Luminaire avec réflecteur classique 10 à 69 Watts fixation coiffante en sommet de mât | un
4 | 7 | 6 | 2 | 715 | Tête candélabre à led 70W IP 66 | un
4 | 7 | 6 | 2 | 716 | Lanterne fonctionnelle de puissance 28 watts avec réduction de puissance autonome intégrée | un
4 | 7 | 6 | 2 | 717 | Lanterne fonctionnelle de puissance 56 watts avec réduction de puissance autonome intégrée | un
4 | 7 | 6 | 2 | 718 | Lanterne fonctionnelle de puissance 84 watts avec réduction de puissance autonome intégrée | un
4 | 7 | 6 | 3 | 709 | Accessoires d'éclairage public RAL 8017 | un
4 | 7 | 6 | 3 | 719 | Mâts d'éclairage pour lanterne en acier galvanisé, hauteur de 3 à 5 mètres RAL 8017 | un
4 | 7 | 6 | 3 | 720 | Mâts d'éclairage pour lanterne en acier galvanisé, hauteur supérieure à 5 jusqu'à 10 mètres RAL 8017 | un
4 | 7 | 6 | 3 | 721 | Console pour mâts d'éclairage, déport 0,50 à 1 mètres RAL 8017 | un
4 | 7 | 6 | 3 | 722 | Console pour mâts d'éclairage, déport 1,01 à 2,50 mètres RAL 8017 | un
4 | 7 | 6 | 3 | 723 | Console courbe en applique murale, déport de 0,50 à 1 mètres RAL 8017 | un
4 | 7 | 6 | 3 | 724 | Console courbe en applique murale, déport 1,01 à 2,50 mètres RAL 8017 | un
4 | 7 | 6 | 3 | 725 | Bride pour mâts, y compris ferrure, patin, vis | un
4 | 7 | 6 | 3 | 726 | Majoration d'adaptation par tranche de 10W | un
4 | 7 | 6 | 3 | 727 | Crosse de fixation pour tête de candélabre RAL 8017 | un
4 | 7 | 6 | 3 | 728 | Kit de protection de proximité pour connexion de la tête de candélabre | un
4 | 7 | 6 | 4 |  | Projecteurs à LEDs
4 | 7 | 6 | 4 | 729 | Projecteur extérieur, >4000 k, > 30 000 heures, 24 Watts | un
4 | 7 | 6 | 4 | 730 | Projecteur extérieur, >4000 k, > 30 000 heures, 24 Watts avec détecteur de passage integré | un
4 | 7 | 6 | 4 | 731 | Projecteur extérieur, >4000 k, > 30 000 heures, de 25 à 70 Watts (IP 65) | un
4 | 7 | 6 | 4 | 732 | Projecteur extérieur, >4000 k, > 30 000 heures, supérieure à 70 à 150 Watts (IP 65) | un
4 | 7 | 7 |  |  | Eclairage AThmosphère Explosive (ATEX)
4 | 7 | 7 | 1 |  | Eclairage Anti- déflagrant
4 | 7 | 7 | 1 | 733 | Bloc autonome de Sécurité (BAES), y compris presse étoupe, et étiquettage | un
4 | 7 | 7 | 1 | 734 | Interrupteur, y compris accessoires | un
4 | 7 | 7 | 1 | 735 | Prise de courant interruptible, y compris accessoires | un
4 | 7 | 7 | 1 | 736 | Eclairage duo longeur 1200*300 mm, y compris accessoires | un
4 | 7 | 7 | 2 |  | Eclairage à sécurité renforcé
4 | 7 | 7 | 2 | 737 | Hublot double enveloppe avec grille de sécurité maxi 100 Watts | un
4 | 7 | 7 | 2 | 738 | Eclairage mono longeur 1200*300 mm, y compris accessoires | un
4 | 7 | 7 | 2 | 739 | Eclairage duo longeur 1200*300 mm, y compris accessoires | un
4 | 8 |  |  |  | Poste de transformation
4 | 8 | 1 |  |  | Equipement du poste de transformation
4 | 8 | 1 | 1 |  | Signalisation
4 | 8 | 1 | 1 | 740 | Etiquette de terre pour poste EDF y compris fixation | un
4 | 8 | 1 | 1 | 741 | Etiquette soins aux électrisés pour poste EDF y compris fixation | un
4 | 8 | 1 | 1 | 742 | Etiquette "Défense d'afficher" y compris fixation | un
4 | 8 | 1 | 1 | 743 | Etiquette "Téléphone police - pompiers" y compris fixation | un
4 | 8 | 1 | 1 | 744 | Etiquette "homme foudroyé" | un
4 | 8 | 1 | 1 | 745 | Etiquette "Mode opératoire enclenchement et déclenchement cellulle" | un
4 | 8 | 1 | 1 | 746 | Etiquette "Poste de transformation" y compris fixation | un
4 | 8 | 1 | 1 | 747 | Réalisation note de calcul sur départ TGBT | un
4 | 8 | 1 | 2 |  | Equipements d'intervention
4 | 8 | 1 | 2 | 748 | Perche de sauvetage tension d'utilisation 90 kV, à crochet large pour dégagement de victime, compris support et fixations | un
4 | 8 | 1 | 2 | 749 | Vérificateur d'absence de tension à tube néon, tension d'utilisation 10-30 kV, compris supports et fixations | un
4 | 8 | 1 | 2 | 750 | Vérificateur d'absence de tension télescopique à tube néon, tension d'utilisation 10-30 kV, compris supports et fixations | un
4 | 8 | 1 | 2 | 751 | Vérificateur d'absence de tension télescopique visuel et sonore, tension d'utilisation 10-30 kV, compris supports et fixations | un
4 | 8 | 1 | 2 | 752 | Gants isolants 30 kV sous coffret, compris fixation | un
4 | 8 | 1 | 2 | 753 | Vérificateur de gants isloants | un
4 | 8 | 1 | 2 | 754 | Valise de mise à la terre et en court circuit. | un
4 | 8 | 1 | 2 | 755 | Tabouret isolant 40 kV | un
4 | 8 | 1 | 2 | 756 | Tapis isolant 1000 Volts | un
4 | 8 | 1 | 2 | 757 | Lampe portative type EDF en tôle, 6 W à incandescence avec batterie et chargeur incorporé | un
4 | 8 | 1 | 2 | 758 | Lampe portative de secours à LEDs type EDF en tôle, 6 W à incandescence avec batterie et chargeur incorporé | un
4 | 8 | 1 | 3 |  | Fusibles
4 | 8 | 1 | 3 | 759 | Porte fusible de rechange fourni et posé | un
4 | 8 | 1 | 3 | 760 | Fusible HPC de protection de transformateur 16 A | un
4 | 8 | 1 | 3 | 761 | Fusible HPC de protection de transformateur 43 A | un
4 | 8 | 1 | 3 | 762 | Fusible HPC de protection de transformateur 63 A | un
4 | 8 | 1 | 4 |  | Accesoirres pour disjoncteur
4 | 8 | 1 | 4 | 763 | Moteur pour disjoncteur compact 230 Volts- 500 VA | un
4 | 8 | 1 | 4 | 757 | Bobine MX 24 DC | un
4 | 8 | 1 | 4 | 758 | Bobine MX 48 DC | un
4 | 8 | 1 | 4 | 759 | Bobine MX 230 V | un
4 | 8 | 1 | 4 | 760 | Bobine MN 24 DC | un
4 | 8 | 1 | 4 | 761 | Bobine MN 48 DC | un
4 | 8 | 1 | 4 | 762 | Bobine MN 230 V | un
4 | 8 | 1 | 4 | 763 | Bobine 230 Volts pour disjoncteur compact | un
4 | 8 | 1 | 4 | 764 | Contact auxiiliare pour disjoncteur compact | un
4 | 8 | 1 | 5 | 765 | Cellule Haute Tension 20 kV type SM6 Schneider | un
4 | 8 | 1 | 5 | 766 | Cellule Haute Tension départ Fusible | un
4 | 8 | 1 | 5 | 767 | Cellule Haute tension départ disjoncteur | un
4 | 8 | 1 | 5 | 768 | Cellule Haute tension interrupteur sectionneur | un
4 | 8 | 1 | 6 |  | Alimentation secourue
4 | 8 | 1 | 6 | 769 | Source ininterruptible secourue 230 Volts 1500 VA autonomie 20 minutes | un
4 | 8 | 1 | 6 | 770 | Source ininterruptible secourue 230 Volts 3000 VA autonomie 20 minutes | un
4 | 8 | 1 | 6 | 771 | Chargeur 230 volts AC - 48 volts VCC, y compris alimentation | un
4 | 8 | 2 |  |  | Interventions sur le poste de transformation
4 | 8 | 2 | 1 |  | Interventions d'entretien
4 | 8 | 2 | 1 | 772 | Kit de condamnation d'accés de chantier dans poste sous tension, avec banderole limite de zone, affiche de condamnation, affiche zone de travail et un cadenas de condamnation | un
4 | 8 | 2 | 1 | 773 | Verrouillage cellule haute tension | un
4 | 8 | 2 | 1 | 774 | Contrôle du niveau du diélectrique d'un transformateur | un
4 | 8 | 2 | 1 | 775 | Prise d'échantillon et analyse du diélectrique d'un transformateur | un
4 | 8 | 2 | 1 | 776 | Adjonction d'huile d'un transformateur | un
4 | 8 | 2 | 1 | 777 | Bac de rétention pour tranformateur à huile, y compris mise à la terre si nécessaire | un
4 | 8 | 2 | 1 | 778 | Recherche de défaut sur réseau 20 kV | 1/2 J
4 | 8 | 2 | 1 | 779 | Dépannage DGPT2 | h
4 | 8 | 2 | 1 | 780 | Remplacement DGPT2 | un
4 | 8 | 2 | 1 | 781 | Boite de jonction par résine "saumon" de 50 à 90 mm² | un
4 | 8 | 2 | 1 | 782 | Boite de jonction par résine "saumon" de 91 à 150 mm² | un
4 | 8 | 2 | 1 | 783 | Boite de jonction par résine "saumon" de 151 à 240 mm² | un
4 | 8 | 2 | 1 | 784 | Réfection tête de câble de 50 à 90 mm² | un
4 | 8 | 2 | 1 | 785 | Réfection tête de câble de 91 à 150 mm² | un
4 | 8 | 2 | 1 | 786 | Réfection de tête de câble de 151 à 240 mm² | un
4 | 9 |  |  |  | Circuits de terre et protection contre la foudre
4 | 9 | 1 |  |  | Circuits de terre
4 | 9 | 1 | 1 |  | Câbles et feuillards en fourniture et pose compris soudures et colliers
4 | 9 | 1 | 1 | 787 | Câble en cuivre nu de 25 mm2 déroulé en fond de fouille | ml
4 | 9 | 1 | 1 | 788 | Câble en cuivre nu de 29 mm2 déroulé en fond de fouille | ml
4 | 9 | 1 | 1 | 789 | Câble en cuivre nu de 38 mm2 déroulé en fond de fouille | ml
4 | 9 | 1 | 1 | 790 | Feuillard galvanisé 95 mm2 pour circuit de terre et accessoires | ml
4 | 9 | 1 | 1 | 791 | Câble en cuivre nu de 25 mm2 déroulé et fixée pour mise la terre (conduite gaz, chemin câbles….) | ml
4 | 9 | 1 | 1 | 792 | Câble en cuivre nu de 29 mm2 déroulé et fixée pour mise la terre (conduite gaz, chemin câbles….) | ml
4 | 9 | 1 | 1 | 793 | Câble en cuivre nu de 38 mm2 déroulé et fixée pour mise la terre (conduite gaz, chemin câbles….) | ml
4 | 9 | 1 | 2 |  | Prise de terre
4 | 9 | 1 | 2 | 794 | Mesure d'isolement de prise de terre | un
4 | 9 | 1 | 2 | 795 | Réalisation d'une prise de terre avec piquet de terre et barette de coupure et de contrôle sur isolateur porcelaine avec accessoires de fixation | un
4 | 9 | 1 | 2 | 796 | Majoration pour mise en place de 3 piquets et leur liaison | un
4 | 9 | 1 | 2 | 797 | Remplacement de barette de coupure et de contrôle sur isolateur porcelaine avec accessoires de fixation | un
4 | 9 | 1 | 2 | 798 | Câble de terre vert-jaune H 07 V-R de 16 mm2 sous tube IRL fixé par colliers | ml
4 | 9 | 1 | 2 | 799 | Câble de terre vert-jaune H 07 V-R de 35 mm2 sous tube IRL fixé par colliers | ml
4 | 9 | 1 | 2 | 800 | Fourniture et pose de regard de visite pour prise de terre en béton préfabriqué à tampon fonte de 150 mm haut 210 mm | un
4 | 9 | 1 | 2 | 801 | Fourniture et pose de regard de visite pour prise de terre en fonte à tampon de 190 mm haut 105 mm | un
4 | 9 | 2 |  |  | Protection contre la foudre
4 | 9 | 2 | 1 |  | Protection des circuits
4 | 9 | 2 | 1 | 802 | Parafoudre modulaire monophasé, fourni, posé et câblé en armoire ou tableau avec protection par coupe-circuit, assurant la protection des équipements électriques et électroniques contre les surtensions transitoires d'origine atmosphérique et industrielle | un
4 | 9 | 2 | 1 | 803 | Parafoudre modulaire triphasé fourni, posé et câblé en armoire ou tableau avec protection par coupe-circuit, assurant la protection des équipements électriques et électroniques contre les surtension transitoires d'origine atmosphérique et industrielle | un
4 | 9 | 2 | 2 |  | Installations de captage et évacuation de la foudre en fourniture et pose
4 | 9 | 2 | 2 | 804 | Pointe captrice de 0,50 m avec fixation, plot et patte de raccordement | un
4 | 9 | 2 | 2 | 805 | Pointe à tige en cuivre nickelé chromé et acier traité y compris mât, support et cerclage | un
4 | 9 | 2 | 2 | 806 | Pointe à dispositif d'amorçage, hauteur 4,00 m compris mât support et cerclage | un
4 | 9 | 2 | 2 | 807 | Eclateur et patte de raccordement pour mise à la terre des antennes et appareillages de toiture | un
4 | 9 | 2 | 2 | 808 | Conducteur rond en cuivre étamé de 8 mm | ml
4 | 9 | 2 | 2 | 809 | Conducteur méplat en cuivre étamé de 30 x 2 mm fixation horizontale | ml
4 | 9 | 2 | 2 | 810 | Conducteur méplat en cuivre étamé de 30 x 2 mm fixation verticale | ml
4 | 9 | 2 | 2 | 811 | Protection mécanique du conducteur sur 2,00 m | un
4 | 9 | 2 | 2 | 812 | Prise de terre type patte d'oie comprenant 3 piquets verticaux de 1,50 m reliés indépendamment à un raccord multibrins par ruban cuivre étamé, formant un angle de 45° entre eux. Longueur vers piquet 8 mètres | un
4 | 10 |  |  |  | Panneaux photovoltaïques
4 | 10 | 1 | 1 |  | Panneaux
4 | 10 | 1 | 1 | 813 | Module PV BIFACIALE JINKO 550 Wc (JINKO JKM550M – 72HL4 – BDVP) ou équivalent | un
4 | 10 | 1 | 2 |  | Accessoires
4 | 10 | 1 | 2 | 814 | Fronius smart meter ( compteur) ou équivalent | un
4 | 10 | 1 | 2 | 815 | Optimiseur - TS4 -0 ou équivalent | un
4 | 10 | 1 | 2 | 816 | Point d'acces TIGO - Tigo tap ou équivalent | un
4 | 10 | 1 | 2 | 817 | Tigo cloud connect - Tigo CCA ou équivalent | un
4 | 10 | 1 | 2 | 818 | Câble solaire 6mm² | ml
4 | 10 | 1 | 2 | 819 | Onduleur HUAWEI 10KTL ( Modele M1) NON HYBRIDE ou équivalent | un