## PAGE DE GARDE
ANNEXE FINANCIERE N°1
A L'ACTE D'ENGAGEMENT
DECOMPOSITION DU PRIX GLOBAL ET FORFAITAIRE (D.P.G.F.)
PRESTATIONS D'EXPLOITATION ET DE MAINTENANCE
DES INSTALLATIONS TECHNIQUES
DU SIEGE ET DES SITES DE LA CNAM
Dans le cadre du(des) lot(s) n° [ (à compléter) ]
Nota : Le soumissionnaire complète intérgalement les colonnes identifiées en jaune pour la(s) feuille(s) du présent document excel qui fait(font) l'objet de sa(ses) soumission(s) au(x) lot(s) concerné(s)), et ce sans modification(s) du document.
Les prix de la présente annexe sont établis conformément à l'article 19 du CCAP et les autres pièces du marché (comprenant le détail des prestations telles qu'identifiées au CCTP).

## Lot 1 - PARIS
ANNEXE FINANCIERE A L'ACTE D'ENGAGEMENT (D.P.G.F) LOT N°1 - PARIS
Lot | Site | Domaine | Code famille d'équipement | Equipement | Libellé equipement | Quantité | Unité | Code la gamme de maintenance préventive | Frequence | Gamme personnalisée ou genérique | Unité | Total du nombre de gammes annuel | Total du nombre de gammes sur 4 ans | PRIX TOTAL HT ANNUEL | PRIX TOTAL HT SUR 4 ANS
1 | Frontalis | APE | ASC | 30APE/ASC ASC01* | Ascenseur B1 Monte Charge RIE n°1099071 | 22 | Ensemble | ASC-01A | Annuelle | Gamme générique | U gamme | 1 | 4
|  |  |  | 30APE/ASC ASC02* | Ascenseur B2 Monte Charge Rue Inter n°1099075
|  |  |  | 30APE/ASC ASC03* | Ascenseur B3 n°1099073
|  |  |  | 30APE/ASC ASC04* | Ascenseur B4 n°1099074
|  |  |  | 30APE/ASC ASC05* | Ascenseur B5 Monte Charge Aire Livr n°1099072
|  |  |  | 30APE/ASC ASC06* | Ascenseur B6 n°1099076
|  |  |  | 30APE/ASC ASC07* | Ascenseur B7 n°1099077
|  |  |  | 30APE/ASC ASC08* | Ascenseur B8 n°1099078
|  |  |  | 30APE/ASC ASC09* | Ascenseur B9 n°1099079
|  |  |  | 30APE/ASC ASC10* | Ascenseur B10 n°1099080
|  |  |  | 30APE/ASC ASC11* | Ascenseur B11 n°1099081
|  |  |  | 31APE/ASC ASC01* | Ascenseur A4 n°1099063
|  |  |  | 31APE/ASC ASC02* | Ascenseur A5 n°1099064
|  |  |  | 31APE/ASC ASC03* | Ascenseur A6 n°1099065
|  |  |  | 31APE/ASC ASC04* | Ascenseur A7 n°1099066
|  |  |  | 31APE/ASC ASC05* | Ascenseur A8 n°1099067
|  |  |  | 31APE/ASC ASC06* | Ascenseur A9 n°1099069
|  |  |  | 31APE/ASC ASC07* | Ascenseur A10 n°1099070
|  |  |  | 31APE/ASC ASC08* | Ascenseur A11 Monte Charge Rue Int n°1099068
|  |  |  | 32APE/ASC ASC01* | Ascenseur A1 n°1099060
|  |  |  | 32APE/ASC ASC02* | Ascenseur A2 Monte Charge n°1099061
|  |  |  | 32APE/ASC ASC03* | Ascenseur A3 n°1099062
1 | Frontalis | APE | ASC | 30APE/ASC ASC01* | Ascenseur B1 Monte Charge RIE n°1099071 | 22 | Ensemble | ASC-01M | 6 semaines | Gamme générique | U gamme | 8 | 32
|  |  |  | 30APE/ASC ASC02* | Ascenseur B2 Monte Charge Rue Inter n°1099075
|  |  |  | 30APE/ASC ASC03* | Ascenseur B3 n°1099073
|  |  |  | 30APE/ASC ASC04* | Ascenseur B4 n°1099074
|  |  |  | 30APE/ASC ASC05* | Ascenseur B5 Monte Charge Aire Livr n°1099072
|  |  |  | 30APE/ASC ASC06* | Ascenseur B6 n°1099076
|  |  |  | 30APE/ASC ASC07* | Ascenseur B7 n°1099077
|  |  |  | 30APE/ASC ASC08* | Ascenseur B8 n°1099078
|  |  |  | 30APE/ASC ASC09* | Ascenseur B9 n°1099079
|  |  |  | 30APE/ASC ASC10* | Ascenseur B10 n°1099080
|  |  |  | 30APE/ASC ASC11* | Ascenseur B11 n°1099081
|  |  |  | 31APE/ASC ASC01* | Ascenseur A4 n°1099063
|  |  |  | 31APE/ASC ASC02* | Ascenseur A5 n°1099064
|  |  |  | 31APE/ASC ASC03* | Ascenseur A6 n°1099065
|  |  |  | 31APE/ASC ASC04* | Ascenseur A7 n°1099066
|  |  |  | 31APE/ASC ASC05* | Ascenseur A8 n°1099067
|  |  |  | 31APE/ASC ASC06* | Ascenseur A9 n°1099069
|  |  |  | 31APE/ASC ASC07* | Ascenseur A10 n°1099070
|  |  |  | 31APE/ASC ASC08* | Ascenseur A11 Monte Charge Rue Int n°1099068
|  |  |  | 32APE/ASC ASC01* | Ascenseur A1 n°1099060
|  |  |  | 32APE/ASC ASC02* | Ascenseur A2 Monte Charge n°1099061
|  |  |  | 32APE/ASC ASC03* | Ascenseur A3 n°1099062
1 | Frontalis | APE | NAC | 30APE/NAC NAC01* | Nacelle et Chariot (MA213A N°2003-7-1400) | 5 | Ensemble | NAC-01S | Semestrielle | Gamme générique | U gamme | 2 | 8
|  |  |  | 30APE/NAC NAC02* | Nacelle (ALTAL N°2003-1507) et 1 Chariot
|  |  |  | 31APE/NAC NAC01* | Nacelle et Chariot (MA213A N°2003-7-1399)
|  |  |  | 31APE/NAC NAC02* | Nacelle (ALTAL 2003-1428) et 1 Chariot
|  |  |  | 32APE/NAC NAC01* | Nacelle(ALTAL2003-1429)et 3Chariots+3ancrages
1 | Frontalis | CFA | AVI | 30CFA/AVI SON01 | Ensemble Materiel Audio-video MZ 267 | 4 | Ensemble | AVI-01S | Semestrielle | personnalisée | U gamme | 2 | 8
|  |  |  | 31CFA/AVI SON01 | Ensemble Materiel Audio-video Amphithéatre
|  |  |  | 31CFA/AVI SON02 | Ensemble Materiel Audio-video Salle Conseil
|  |  |  | 31CFA/AVI SON03 | Ensemble Materiel Audio-video B6 067/071
| Frontalis |  | CAC | 30CFA/CAC ENS01 | Ensemble Contrôle d'Accès Frontalis | 1 | Ensemble | CAC-01A | Annuelle | personnalisée | U gamme | 1
1 | Frontalis |  | AVI | 30CFA/PRI PRI01 | Ensemble prises réseaux | 68 | Ensemble | correctif uniquement | Sans préventif | Sans préventif | U gamme | 1 | 4
|  |  |  | 30CFA/AVI VPR01 | Videoprojecteur MZ 219
|  |  |  | 30CFA/AVI VPR02 | Videoprojecteur MZ 267
|  |  |  | 30CFA/AVI VPR03 | Videoprojecteur M1 244
|  |  |  | 30CFA/AVI VPR04 | Videoprojecteur M1 276
|  |  |  | 30CFA/AVI VPR05 | Videoprojecteur M1 376
|  |  |  | 30CFA/AVI VPR06 | Videoprojecteur M2 232
|  |  |  | 30CFA/AVI VPR07 | Videoprojecteur M2 270
|  |  |  | 30CFA/AVI VPR08 | Videoprojecteur M2 376
|  |  |  | 30CFA/AVI VPR09 | Videoprojecteur M2 389
|  |  |  | 30CFA/AVI VPR10 | Videoprojecteur M3 244
|  |  |  | 30CFA/AVI VPR11 | Videoprojecteur M3 276
|  |  |  | 30CFA/AVI VPR12 | Videoprojecteur M3 376
|  |  |  | 30CFA/AVI VPR13 | Videoprojecteur M3 386
|  |  |  | 30CFA/AVI VPR14 | Videoprojecteur M4 244
|  |  |  | 30CFA/AVI VPR15 | Videoprojecteur M4 256
|  |  |  | 30CFA/AVI VPR16 | Videoprojecteur M5 242
|  |  |  | 30CFA/AVI VPR17 | Videoprojecteur M6 242
|  |  |  | 30CFA/AVI VPR18 | Videoprojecteur M6 278
|  |  |  | 30CFA/AVI VPR19 | Videoprojecteur 1 restaurant
|  |  |  | 30CFA/AVI VPR20 | Videoprojecteur 2 restaurant
|  |  |  | 30CFA/AVI VPR21 | Videoprojecteur MZ 373
|  |  |  | 30CFA/AVI VPR22 | Videoprojecteur M2 385
|  |  |  | 30CFA/CAC ENS01 | Ensemble Contrôle d'Accès Frontalis
|  |  |  | 30CFA/INT ENS01 | Ensemble Interphones Montreuil
|  |  |  | 30CFA/VSU ENS01 | Ensemble Video surveillance Frontalis
|  |  |  | 31CFA/AVI VPR01 | Videoprojecteur B1 008
|  |  |  | 31CFA/AVI VPR02 | Videoprojecteur B1 046
|  |  |  | 31CFA/AVI VPR03 | Videoprojecteur B1 064
|  |  |  | 31CFA/AVI VPR04 | Videoprojecteur B1 118
|  |  |  | 31CFA/AVI VPR05 | Videoprojecteur B1 164
|  |  |  | 31CFA/AVI VPR06 | Videoprojecteur B1 185
|  |  |  | 31CFA/AVI VPR07 | Videoprojecteur B2 016
|  |  |  | 31CFA/AVI VPR08 | Videoprojecteur B2 040
|  |  |  | 31CFA/AVI VPR09 | Videoprojecteur B2 072
|  |  |  | 31CFA/AVI VPR10 | Videoprojecteur B2 164
|  |  |  | 31CFA/AVI VPR11 | Videoprojecteur B2 118
|  |  |  | 31CFA/AVI VPR12 | Videoprojecteur B2 190
|  |  |  | 31CFA/AVI VPR13 | Videoprojecteur B3 008
|  |  |  | 31CFA/AVI VPR14 | Videoprojecteur B3 068
|  |  |  | 31CFA/AVI VPR15 | Videoprojecteur B3 164
|  |  |  | 31CFA/AVI VPR16 | Videoprojecteur B3 186
|  |  |  | 31CFA/AVI VPR17 | Videoprojecteur B4 020
|  |  |  | 31CFA/AVI VPR18 | Videoprojecteur B4 056
|  |  |  | 31CFA/AVI VPR19 | Videoprojecteur B5 008
|  |  |  | 31CFA/AVI VPR20 | Videoprojecteur B5 048
|  |  |  | 31CFA/AVI VPR21 | Videoprojecteur B5 070
|  |  |  | 31CFA/AVI VPR22 | Videoprojecteur B6 067
|  |  |  | 31CFA/AVI VPR23 | Videoprojecteur Pret 1 B0 072
|  |  |  | 31CFA/AVI VPR24 | Videoprojecteur Pret 2 B0 072
|  |  |  | 31CFA/AVI VPR25 | Videoprojecteur B0 074
|  |  |  | 31CFA/AVI VPR26 | Videoprojecteur P Bessey M1 239
|  |  |  | 31CFA/AVI VPR29 | Videoprojecteur A DINIS G0 538
|  |  |  | 31CFA/AVI VPR30 | Videoprojecteur Amphi
|  |  |  | 31CFA/AVI VPR31 | Videoprojecteur Amphi Reserve
|  |  |  | 31CFA/AVI VPR32 | Videoprojecteur B4 068
|  |  |  | 31CFA/INT ENS01 | Ensemble Interphones Bagnolet
|  |  |  | 32CFA/AVI VPR01 | Videoprojecteur G1 525
|  |  |  | 32CFA/AVI VPR02 | Videoprojecteur G1 536
|  |  |  | 32CFA/AVI VPR03 | Videoprojecteur G2 521
|  |  |  | 32CFA/AVI VPR04 | Videoprojecteur G2 537
|  |  |  | 32CFA/AVI VPR05 | Videoprojecteur G2 551
|  |  |  | 32CFA/AVI VPR06 | Videoprojecteur G3 525
|  |  |  | 32CFA/AVI VPR07 | Videoprojecteur G3 551
|  |  |  | 32CFA/AVI VPR08 | Videoprojecteur G3 541
|  |  |  | 32CFA/AVI VPR09 | Videoprojecteur G0 537
|  |  |  | 32CFA/AVI VPR10 | Videoprojecteur G2 544
|  |  |  | 32CFA/INT ENS01 | Ensemble Interphones Gallieni
1 | Frontalis |  | DIN | 30CFA/DIN ENS01 | Ensemble Detection Intrusion Frontalis | 1 | Ensemble | DIN-01A | Annuelle | Gamme générique | U gamme | 1 | 4
1 | Frontalis |  | GTB | 30CFA/GTB GTC01 | Ensemble - GTC Frontalis | 1 | Ensemble | GTB-01S | Semestrielle | personnalisée | U gamme | 2 | 8
| Frontalis |  | INT | 30CFA/INT ENS01 | Ensemble Interphones Paliers/ SAS Frontalis | 1 | Ensemble | INT-01A | Annuelle | personnalisée | U gamme | 1
| Frontalis |  | INT | 30CFA/INT ENS02 | Ensemble Interphones Périphérie Frontalis | 1 | Ensemble | INT-01A | Annuelle | personnalisée | U gamme | 1
| Frontalis |  | VSU | 30CFA/VSU ENS01 | Ensemble Video surveillance Frontalis | 1 | Ensemble | VSU-01A | Annuelle | personnalisée | U gamme | 1
1 | Frontalis |  | TWA | 31CFA/TWA ENS01 | Ensemble Talkie Walkie + système de communcation | 30 | Ensemble | TWA-01A | Annuelle | Gamme générique | U gamme | 1 | 4
|  |  |  | 31CFA/TWA TWA01 | Talkie Walkie N°1
|  |  |  | 31CFA/TWA TWA01 | Talkie Walkie N°2
|  |  |  | 31CFA/TWA TWA01 | Talkie Walkie N°3
|  |  |  | 31CFA/TWA TWA01 | Talkie Walkie N°4
|  |  |  | 31CFA/TWA TWA01 | Talkie Walkie N°5
|  |  |  | 31CFA/TWA TWA01 | Talkie Walkie N°6
|  |  |  | 31CFA/TWA TWA01 | Talkie Walkie N°7
|  |  |  | 31CFA/TWA TWA01 | Talkie Walkie N°8
|  |  |  | 31CFA/TWA TWA01 | Talkie Walkie N°9
|  |  |  | 31CFA/TWA TWA01 | Talkie Walkie N°10
|  |  |  | 31CFA/TWA TWA01 | Talkie Walkie N°11
|  |  |  | 31CFA/TWA TWA01 | Talkie Walkie N°12
|  |  |  | 31CFA/TWA TWA01 | Talkie Walkie N°13
|  |  |  | 31CFA/TWA TWA01 | Talkie Walkie N°14
|  |  |  | 31CFA/TWA TWA01 | Talkie Walkie N°15
|  |  |  | 31CFA/TWA TWA01 | Talkie Walkie N°16
|  |  |  | 31CFA/TWA TWA01 | Talkie Walkie N°17
|  |  |  | 31CFA/TWA TWA01 | Talkie Walkie N°18
|  |  |  | 31CFA/TWA TWA01 | Talkie Walkie N°19
|  |  |  | 31CFA/TWA TWA01 | Talkie Walkie N°20
|  |  |  | 31CFA/TWA TWA01 | Talkie Walkie N°21
|  |  |  | 31CFA/TWA TWA01 | Talkie Walkie N°22
|  |  |  | 31CFA/TWA TWA01 | Talkie Walkie N°23
|  |  |  | 31CFA/TWA TWA01 | Talkie Walkie N°24
|  |  |  | 31CFA/TWA TWA01 | Talkie Walkie N°25
|  |  |  | 31CFA/TWA TWA01 | Talkie Walkie N°26
|  |  |  | 31CFA/TWA TWA01 | Talkie Walkie N°27
|  |  |  | 31CFA/TWA TWA01 | Talkie Walkie N°28
|  |  |  | 31CFA/TWA TWA01 | Talkie Walkie N°29
|  |  |  | 31CFA/TWA TWA01 | Talkie Walkie N°30
|  |  |  | 31CFA/TWA TWA31 | Talkie Walkie N°31
|  |  |  | 31CFA/TWA TWA33 | Talkie Walkie N°33
|  |  |  | 31CFA/TWA TWA34 | Talkie Walkie N°34
1 | Frontalis | CFO | ACE | 30CFO/ACE ACE02 | Armoire Electrique G.F Repro AEL A16 | 133 | Ensemble | correctif uniquement | Sans préventif | Sans préventif | U gamme | 1 | 4
|  |  |  | 30CFO/ACE ACE03 | Armoire Electrique G.F RIE AEL A15
|  |  |  | 30CFO/ACE ACE07 | Armoire Electrique A01 (CTA RIE)
|  |  |  | 30CFO/ACE ACE08 | Armoire Electrique A06 (CTA Atrium Montreuil)
|  |  |  | 30CFO/ACE ACE09 | Armoire Electrique A17 (GF Bureaux Montreuil)
|  |  |  | 30CFO/ACE ACE10 | Armoire Electrique A08 (CTA reprographie)
|  |  |  | 30CFO/ACE ACE103 | Armoire elec TGCR-OND Bat B( Onduleur Montreu
|  |  |  | 30CFO/ACE ACE104 | Armoire Electrique Laverie M0 395
|  |  |  | 30CFO/ACE ACE11 | Armoire Electrique A11 (CTA Bureau B1)
|  |  |  | 30CFO/ACE ACE12 | Armoire Electrique A12 (CTA Bureau B2)
|  |  |  | 30CFO/ACE ACE13 | Armoire Electrique A13 (CTA Bureau B3.1)
|  |  |  | 30CFO/ACE ACE14 | Armoire Electrique A14 (CTA Bureau B3.2)
|  |  |  | 30CFO/ACE ACE15 | Armoire Automate CE GTB 03
|  |  |  | 30CFO/ACE ACE16 | Armoire electrique ECS ( M-2 371)
|  |  |  | 30CFO/ACE ACE62 | Coffret Réarmement Clapets Coupe Feu M-1
|  |  |  | 30CFO/ACE ACE63 | Coffret report alarmes G.E.S
|  |  | DGE | 30CFO/ACE DGE01 | Disjoncteur Général TD(S) MEZ B1 (MZ 366)
|  |  |  | 30CFO/ACE DGE02 | Disjoncteur Général TD(S) MEZ B2 (FaceMZ 343)
|  |  |  | 30CFO/ACE DGE03 | Disjoncteur Général TD(S) MEZ B3 (MZ 228)
|  |  |  | 30CFO/ACE DGE04 | Disjoncteur Général TD(S) 1 B1 (M1 366)
|  |  |  | 30CFO/ACE DGE05 | Disjoncteur Général TD(S) 1 B2 (face M1 345)
|  |  |  | 30CFO/ACE DGE06 | Disjoncteur Général TD(S) 1 B3 (M1 228)
|  |  |  | 30CFO/ACE DGE07 | Disjoncteur Général TD(S) 2 B3 (M2 228)
|  |  |  | 30CFO/ACE DGE08 | Disjoncteur Général TD(S) 2 B2 (Face M2 345)
|  |  |  | 30CFO/ACE DGE09 | Disjoncteur Général TD(S) 2 B1 (M2 366)
|  |  |  | 30CFO/ACE DGE10 | Disjoncteur Général TD(S) 3 B3 (M3 228)
|  |  |  | 30CFO/ACE DGE11 | Disjoncteur Général TD(S) 3 B2 (Face M3 343)
|  |  |  | 30CFO/ACE DGE12 | Disjoncteur Général TD(S) 3 B1 (face M3 362)
|  |  |  | 30CFO/ACE DGE13 | Disjoncteur Général TD(S) 4 B3 (M4 228)
|  |  |  | 30CFO/ACE DGE14 | Disjoncteur Général TD(S) 5 B3 (M5 228)
|  |  |  | 30CFO/ACE DGE15 | Disjoncteur Général TD(S) 6 B3 (M6 228)
|  |  | TDI | 30CFO/ACE TDI01 | Tableau Divisionnaire TD(S) 0 B1 (M0 357)
|  |  |  | 30CFO/ACE TDI02 | Tableau Divisionnaire TD(S) 0 B2 (M0 319)
|  |  |  | 30CFO/ACE TDI03 | Tableau Divisionnaire TD(S) 0 B3 (M0 228)
|  |  |  | 30CFO/ACE TDI04 | Tableau Divisionnaire Bat B2 RdC (M0 305)
|  |  |  | 30CFO/ACE TDI05 | Tableau Divisionnaire TD B3 Reprog (M0 292)
|  |  |  | 30CFO/ACE TDI06 | Tableau Divisionnaire B3 S.A.M (M0 397)
|  |  |  | 30CFO/ACE TDI07 | Tableau Divisionnaire TD PC 2 Bât.B1 (M0 363)
|  |  |  | 30CFO/ACE TDI08 | Tableau Divisionnaire TD PC 3 Bât.B1 (M0 361)
|  |  |  | 30CFO/ACE TDI09 | Tableau Divisionnaire TD(S) MEZ B1 (MZ 366)
|  |  |  | 30CFO/ACE TDI10 | Tableau Divisionnaire TD(S) MEZ B2 (MZ 343)
|  |  |  | 30CFO/ACE TDI11 | Tableau Divisionnaire TD(S) MEZ B3 (MZ 228)
|  |  |  | 30CFO/ACE TDI11.1 | Tableau Divisionnaire TD ond(S) MEZ B3 (MZ 368)
|  |  |  | 30CFO/ACE TDI12 | Tableau Divisionnaire TD(S) 1 B1 (M1 366)
|  |  |  | 30CFO/ACE TDI13 | Tableau Divisionnaire TD(S) 1 B2 (face M1 345
|  |  |  | 30CFO/ACE TDI14 | Tableau Divisionnaire TD(S) 1 B3 (M1 228)
|  |  |  | 30CFO/ACE TDI15 | Tableau Divisionnaire TD(S) 2 B3 (M2 228)
|  |  |  | 30CFO/ACE TDI16 | Tableau Divisionnaire TD(S) 2 B2 (face M2 345
|  |  |  | 30CFO/ACE TDI17 | Tableau Divisionnaire TD(S) 2 B1 (M2 366)
|  |  |  | 30CFO/ACE TDI18 | Tableau Divisionnaire TD(S) 3 B3 (M3 228)
|  |  |  | 30CFO/ACE TDI19 | Tableau Divisionnaire TD(S) 3 B2 ( M3 343)
|  |  |  | 30CFO/ACE TDI20 | Tableau Divisionnaire TD(S) 3 B1 (face M3 362
|  |  |  | 30CFO/ACE TDI21 | Tableau Divisionnaire TD(S) 4 B3 (M4 228)
|  |  |  | 30CFO/ACE TDI22 | Tableau Divisionnaire TD(S) 5 B3 (M5 228)
|  |  |  | 30CFO/ACE TDI23 | Tableau Divisionnaire TD(S) 6 B3 (M6 228)
|  |  |  | 30CFO/ACE TDI24 | Tableau Divisionnaire TD BS2 ( M-2 place 154)
|  |  |  | 30CFO/ACE TDI25 | Tableau Divisionnaire TD BS1 ( M-1 place 158)
|  |  |  | 30CFO/ACE TDI26 | Tableau Divisionnaire Salle Activité (aire li
|  |  |  | 30CFO/ACE TDI27 | Tableau Divisionnaire secondaire1 ( M0 228)
|  |  |  | 30CFO/ACE TDI28 | Tableau Divisionnaire secondaire2 ( M0 228)
|  |  |  | 30CFO/ACE TDI29 | Tableau Divisionnaire secondaire3 ( M0 228)
|  |  | EIN | 30CFO/EIN ENS01 | Ensemble Eclairage Extérieur/Intérieur
|  |  | PAR | 30CFO/PAR PAR01* | Paratonnere - Terrasse Montreuil
|  |  | PRI | 30CFO/PRI PRI01 | Ensemble prises courant (normal+ondulé)
|  |  | ACE | 31CFO/ACE ACE02 | Armoire Electrique A2 CVC1 (GF Bureaux Bagno
|  |  |  | 31CFO/ACE ACE04 | Armoire Electrique A3 CVC 7 (CTA Auditorium)
|  |  |  | 31CFO/ACE ACE05 | Armoire Electrique A3 CVC 6 (CTA Atrium Bagno
|  |  |  | 31CFO/ACE ACE06 | Armoire Electrique Luxmate Régie Auditorium
|  |  |  | 31CFO/ACE ACE07 | Armoire Electrique Luxmate B6 001
|  |  |  | 31CFO/ACE ACE08 | Armoire Electrique A3 CVC3 (CTA Bureaux A3.1)
|  |  |  | 31CFO/ACE ACE09 | Armoire Electrique A3 CVC4 (CTA Bureau A3.2)
|  |  |  | 31CFO/ACE ACE10 | Armoire Electrique A3 CVC 5 (CTA Sal Conseil)
|  |  |  | 31CFO/ACE ACE11 | Armoire Electrique A2 CVC 2 (CTA Bureaux A2)
|  |  |  | 31CFO/ACE ACE12 | Armoire Automate CE GTB 02
|  |  |  | 31CFO/ACE ACE31 | Coffret Réarmement Clapets Coupe Feu (B-1 038
|  |  |  | 31CFO/ACE ACE42 | Armoire elec distribution G.E.R "TGER"
|  |  |  | 31CFO/ACE ACE43 | Armoire elec commande G.E.R.
|  |  |  | 31CFO/ACE ACE44 | Armoire Elec distribution G.E.S "TGES"
|  |  |  | 31CFO/ACE ACE45 | Armoire Elec Commande G.E.S
|  |  | DGE | 31CFO/ACE DGE01 | Disjoncteur Général TD(S) 0 A3 (Pas perdus)
|  |  |  | 31CFO/ACE DGE02 | Disjoncteur Général TD(S) 1 A2 (B1 170)
|  |  |  | 31CFO/ACE DGE03 | Disjoncteur Général TD(S) 1 A3 (B1 001)
|  |  |  | 31CFO/ACE DGE04 | Disjoncteur Général TD(S) 2 A2 (B2 170)
|  |  |  | 31CFO/ACE DGE05 | Disjoncteur Général TD(S) 2 A3 (B2 001)
|  |  |  | 31CFO/ACE DGE06 | Disjoncteur Général TD(S) 3 A3 (B3 001)
|  |  |  | 31CFO/ACE DGE07 | Disjoncteur Général TD(S) 3 A2 (B3 170)
|  |  |  | 31CFO/ACE DGE08 | Disjoncteur Général TD(S) 4 A3 (B4 001)
|  |  |  | 31CFO/ACE DGE09 | Disjoncteur Général TD(S) 5 A3 (B5 001)
|  |  |  | 31CFO/ACE DGE10 | Disjoncteur Général TD(S) 6 A3 (B6 001)
|  |  | TDI | 31CFO/ACE TDI01 | Tableau Divisionnaire TD Auditorium (B0 024)
|  |  |  | 31CFO/ACE TDI02 | Tableau Divisionnaire TD INFO BE (B0 114)
|  |  |  | 31CFO/ACE TDI03 | Tableau Divisionnaire TD INFO CNAM Réseau Ond
|  |  |  | 31CFO/ACE TDI04 | Tableau Divisionnaire TD INFO BAT A3 (B0 112)
|  |  |  | 31CFO/ACE TDI04.1 | Tableau Divisionnaire TD OND INFO BAT A3 (B0 112)
|  |  |  | 31CFO/ACE TDI05 | Tableau Divisionnaire TD INFO CNAM réseau nor
|  |  |  | 31CFO/ACE TDI06 | Tableau Divisionnaire TD(S) 0 A2 (hall patio)
|  |  |  | 31CFO/ACE TDI07 | Tableau Divisionnaire TD(S) 0 A3 (Pas perdus)
|  |  |  | 31CFO/ACE TDI08 | Tableau Divisionnaire TD(S) 1 A3 (B1 001)
|  |  |  | 31CFO/ACE TDI09 | Tableau Divisionnaire TD(S) 1 A2 (B1 170)
|  |  |  | 31CFO/ACE TDI10 | Tableau Divisionnaire TD(S) 2 A3 (B2 001)
|  |  |  | 31CFO/ACE TDI11 | Tableau Divisionnaire TD(S) 2 A2 (B2 170)
|  |  |  | 31CFO/ACE TDI12 | Tableau Divisionnaire TD(S) 3 A3 (B3 001)
|  |  |  | 31CFO/ACE TDI13 | Tableau Divisionnaire TD(S) 3 A2 (B3 170)
|  |  |  | 31CFO/ACE TDI14 | Tableau Divisionnaire TD(S) 4 A3 (B4 001)
|  |  |  | 31CFO/ACE TDI15 | Tableau Divisionnaire TD(S) 5 A3 (B5 001)
|  |  |  | 31CFO/ACE TDI16 | Tableau Divisionnaire TD(S) 6 A3 (B6 001)
|  |  |  | 31CFO/ACE TDI17 | Tableau Divisionnaire TD A2/A3 S2 (B-2 pla116
|  |  |  | 31CFO/ACE TDI18 | Tableau Divisionnaire TD AS1 (B-1 pla51)
|  |  |  | 31CFO/ACE TDI19 | Tableau Divisionnaire Bat B3 TGBT RIE (couloi
|  |  | EIN | 31CFO/EIN ENS01 | Ensemble Eclairage Extérieur/Intérieur
|  |  | PAR | 31CFO/PAR PAR01* | Paratonnere - Terrasse Bagnolet
|  |  | ACE | 32CFO/ACE ACE01 | Armoire de commande G.E.R + G.E.S (G01 G.E)
|  |  |  | 32CFO/ACE ACE02 | Coffret Electrique Extrac parkin E8 (G-2P25)
|  |  |  | 32CFO/ACE ACE03 | Coffret Electrique Extrac Parkin E7 (G-1P25)
|  |  |  | 32CFO/ACE ACE04 | Armoire Electrique Groupe Froid A1 CVC 1
|  |  |  | 32CFO/ACE ACE05 | Armoire Automate CE GTB 01
|  |  |  | 32CFO/ACE ACE103 | Coffret report alarmes G.E.S (G01 G.E)
|  |  |  | 32CFO/ACE ACE20 | Armoire Electrique A1 CVC2 (CTA Bureau A1)
|  |  |  | 32CFO/ACE ACE21 | Armoire electrique onduleur "TG " (G-1 522)
|  |  | TDI | 32CFO/ACE TDI01 | Tableau Divisionnaire TD SG A1 100 (hall G0)
|  |  |  | 32CFO/ACE TDI02 | Tableau Divisionnaire TD A1 100 (G0 555)
|  |  |  | 32CFO/ACE TDI03 | Tableau Divisionnaire TD A1 200 (face G0 513)
|  |  |  | 32CFO/ACE TDI04 | Tableau Divisionnaire TD A1 101 (G1 555)
|  |  |  | 32CFO/ACE TDI05 | Tableau Divisionnaire TD A1 201 (face G1 505)
|  |  |  | 32CFO/ACE TDI06 | Tableau Divisionnaire TD BAT A1 1er etage(pal
|  |  |  | 32CFO/ACE TDI07 | Tableau Divisionnaire TD BAT A1 2em étage(pal
|  |  |  | 32CFO/ACE TDI08 | Tableau Divisionnaire TD A1 102 (G2 555)
|  |  |  | 32CFO/ACE TDI09 | Tableau Divisionnaire TD A1 202 (face G2 505)
|  |  |  | 32CFO/ACE TDI10 | Tableau Divisionnaire TD BAT A1 3em étage(pal
|  |  |  | 32CFO/ACE TDI11 | Tableau Divisionnaire TD A1 103 (G3 555)
|  |  |  | 32CFO/ACE TDI12 | Tableau Divisionnaire TD A1 203 (face G3 505)
|  |  |  | 32CFO/ACE TDI13 | Tableau Divisionnaire TD.SG.A1.S2 (G-2plac25)
|  |  |  | 32CFO/ACE TDI14 | Tableau Divisionnaire TD BAT A1 RDC (G0 531)
|  |  | EIN | 32CFO/EIN ENS01 | Ensemble Eclairage Extérieur/Intérieur
|  |  | SIG | 32CFO/SIG SIG01 | Feux Circulation Alternée Gallieni
1 | Frontalis | CFO | GEL | 31CFO/BCH BCH01 | Banc de Charge G.E.R Bagnolet (B-1 137) | 5 | Ensemble | GEL-01A | Annuelle | Gamme générique | U gamme | 1 | 4
|  |  |  | 31CFO/GEL GEL01 | Groupe Electrogène Remplacement 1250 KVA
|  |  |  | 31CFO/GEL GEL02 | Groupe Electrogène Sécurité 350 KVA
|  |  |  | 32CFO/GEL GEL01 | Groupe Electrogène Remplacement SDMO JS 150
|  |  |  | 32CFO/GEL GEL02 | Groupe Electrogène Sécurité J.DEERE 150KVA
1 | Frontalis |  | GEL | 31CFO/BCH BCH02 | Banc de Charge G.E.S Bagnolet (B-1 137) | 5 | Ensemble | GEL-01M | Mensuelle | Gamme générique | U gamme | 12 | 48
|  |  |  | 31CFO/GEL GEL01 | Groupe Electrogène Remplacement 1250 KVA
|  |  |  | 31CFO/GEL GEL02 | Groupe Electrogène Sécurité 350 KVA
|  |  |  | 32CFO/GEL GEL01 | Groupe Electrogène Remplacement SDMO JS 150
|  |  |  | 32CFO/GEL GEL02 | Groupe Electrogène Sécurité J.DEERE 150KVA
|  |  | OND | 31CFO/OND OND01 | Onduleur 25 KVA Bagnolet(B0 112)
|  |  |  | 32CFO/OND OND01 | Onduleur 80 KVA Gallieni (G-1 522) | 1
1 |  |  |  | 30CFO/OND OND01 | Onduleur 600 KVA Montreuil | 2 | Ensemble | OND-01A | Annuelle | Gamme générique | U gamme | 1 | 4
|  |  |  | 30CFO/OND OND02 | Onduleur 20 KVA Montreuil (M-1 351)
1 | Frontalis |  | TGB | 30CFO/ACE ACE01 | Armoire elec TGBT TGS-B (M-2 346) | 49 | Ensemble | TGB-01A | 2 ans | Gamme générique | U gamme | 1 | 4
|  |  |  | 30CFO/ACE ACE100 | Armoire elec TGBT 2B (SOUDAC)
|  |  |  | 30CFO/ACE ACE101 | Armoire elec TGBT 1B (SOUDAC)
|  |  |  | 30CFO/ACE ACE102 | Armoire elec TGBT TGP-RIE (SARLAC)
|  |  |  | 30CFO/BDC BDC01 | Batterie Condensateurs TGBT-1B
|  |  |  | 30CFO/BDC BDC02 | Batterie Condensateurs TGBT-2B
|  |  |  | 30CFO/CAR CAR01 | Cellule arrivee HT N°15 (UFB) SOUDAC
|  |  |  | 30CFO/CAR CAR02 | Cellule arrivee HT N°16 (UFA) SOUDAC
|  |  |  | 30CFO/CAR CAR03 | Cellule Comptage EDF SOUDAC
|  |  |  | 30CFO/CAR CAR04 | Cellule Boucle depart SOUDAC vers Poste Anten
|  |  |  | 30CFO/CAR CAR05 | Cellule transfo PTR1 SOUDAC
|  |  |  | 30CFO/CAR CAR06 | Cellule transfo PTR2 SOUDAC
|  |  |  | 30CFO/CAR CAR07 | PASA SOUDAC
|  |  |  | 30CFO/CAR CAR08 | Cellule DGG SOUDAC
|  |  |  | 30CFO/CAR CAR09 | Cellule Disjoncteur SARLAC
|  |  |  | 30CFO/CAR CAR10 | Cellule arrivee HT N°16 (UFA) SARLAC
|  |  |  | 30CFO/CAR CAR11 | Cellule arrivee HT N°15 (UFB) SARLAC
|  |  |  | 30CFO/CAR CAR12 | PASA SARLAC
|  |  |  | 30CFO/TGB TGB01 | TGBT SOUDAC
|  |  |  | 30CFO/TGB TGB01 | TGBT SOUDAC
|  |  |  | 30CFO/TGB TGB02 | TGBT SARLAC (RIE)
|  |  |  | 30CFO/TGB TGB02 | TGBT SARLAC (RIE)
|  |  |  | 30CFO/TRA TRA01 | Transformateur n°1 - HT/BT TR1 (M-1 347)
|  |  |  | 30CFO/TRA TRA02 | Transformateur n°2 - HT/BT TR2 (M-1 347)
|  |  |  | 30CFO/TRA TRA03 | Transformateur n°3 - HT/BT RIE TR4 (M-1 349)
|  |  |  | 30CFO/TRA TRA04 | Transformateur de Sécurité (M-2 346)
|  |  |  | 31CFO/ACE ACE100 | Armoire TGBT 1A (Poste Antenne)
|  |  |  | 31CFO/ACE ACE101 | Armoire elec TGBT 2A (Poste Antenne)
|  |  |  | 31CFO/ACE ACE102 | Armoire elec TGBT TGS-A (Poste Antenne)
|  |  |  | 31CFO/BDC BDC01 | Batterie Condensateurs TGBT-1A
|  |  |  | 31CFO/BDC BDC02 | Batterie Condensateurs TGBT-2A
|  |  |  | 31CFO/CAR CAR01 | Cellule arrivée poste antenne
|  |  |  | 31CFO/CAR CAR02 | Cellule transfo PTR1 poste antenne
|  |  |  | 31CFO/CAR CAR03 | Cellule transfo PTR2 poste antenne
|  |  |  | 31CFO/TGB TGB01 | TGBT POSTE ANTENNE
|  |  |  | 31CFO/TGB TGB01 | TGBT POSTE ANTENNE
|  |  |  | 31CFO/TRA TRA01 | Transformateur - HT/BT TR1 (B-1 157)
|  |  |  | 31CFO/TRA TRA02 | Transformateur - HT/BT TR2 (B-1 157)
|  |  |  | 31CFO/TRA TRA03 | Transformateur de Sécurité (B-1 157)
|  |  |  | 32CFO/ACE ACE100 | Armoire elec TGBT TGS-A1 (SIDEC)
|  |  |  | 32CFO/ACE ACE101 | Armoire elec TGBT SG A1 (SIDEC)
|  |  |  | 32CFO/CAR CAR01 | Cellule arrivee HT N°16 (UFA) SIDEC
|  |  |  | 32CFO/CAR CAR02 | Cellule transfo PTR1 SIDEC
|  |  |  | 32CFO/CAR CAR03 | Cellule arrivee HT N°15 (UFB) SIDEC
|  |  |  | 32CFO/CAR CAR04 | PASA SIDEC
|  |  |  | 32CFO/TGB TGB01 | TGBT SIDEC
|  |  |  | 32CFO/TGB TGB01 | TGBT SIDEC
|  |  |  | 32CFO/TRA TRA01 | Transformateur - HT/BT TR1 (G-1 SIDEC)
|  |  |  | 32CFO/TRA TRA02 | Transformateur de Sécurite (G-1 SIDEC)
1 | Frontalis | CLE | ÉTÉ | 30CLE/TET TER01 | Terrasse Toiture 4eme Montreuil+rue interieur | 6 | Ensemble | ETE-01S | Semestrielle | Gamme générique | U gamme | 3 | 12
|  |  | ETE-01S | 30CLE/TET TER02 | Terrasse Toiture 7eme Montreuil
|  |  | ETE-01S | 30CLE/TET TER03 | Terrasse Toiture RIE
|  |  | ETE-01S | 31CLE/TET TER01 | Terrasse Toiture 4eme Bagnolet+rue interieure
|  |  | ETE-01S | 31CLE/TET TER02 | Terrasse Toiture 7eme Bagnolet
|  |  | ETE-01S | 32CLE/TER TER01 | Terrasse Toiture 4eme Gallieni
1 | Frontalis |  | VIT | 30CLE/VIT VIT01 | Ensemble Vitrerie + Fenêtres + Stores | Ensemble | Ensemble | correctif uniquement | Sans préventif | Sans préventif | U gamme | 1 | 4
|  |  |  | 31CLE/VIT VIT01 | Ensemble Vitrerie + Fenêtres + Stores
|  |  |  | 32CLE/VIT VIT01 | Ensemble Vitrerie + Fenêtres + Stores
1 | Frontalis | CRE | CRP | 30REG/CRE PRE01 | Visite Installations Fixes Electriques | 10 | accompagnement | CRP-01A | Annuelle | Gamme générique | U gamme | 1 | 4
1 | Frontalis |  | CTC | 30REG/CRE PRE03 | Accompagnement Visite Ascenseurs et Monte Charges |  | accompagnement | CRP-03A | Annuelle | Gamme générique | U gamme | 1 | 4
1 | Frontalis |  | CRP | 30REG/CRE PRE04 | Accompagnement Visite Portes et Portails Automatiques |  | accompagnement | CRP-04S | Semestrielle | Gamme générique | U gamme | 2 | 8
1 | Frontalis |  | CRP | 30REG/CRE PRE05 | Visite Aération, Assainissement des Locaux |  | accompagnement | CRP-05A | Annuelle | Gamme générique | U gamme | 1 | 4
1 | Frontalis |  | CRP | 30REG/CRE PRE09 | Accompagnement Visite Matériels de Protection Individuelle |  | accompagnement | CRP-09A | Annuelle | Gamme générique | U gamme | 1 | 4
1 | Frontalis |  | CRP | 30REG/CRE PRE10 | accompagnement Visite Disconnecteurs |  | accompagnement | CRP-10A | Annuelle | Gamme générique | U gamme | 1 | 4
1 | Frontalis |  | CRP | 30REG/CRE PRE15 | Visite paratonnerre |  | accompagnement | CRP-15Q | Quinquennale | Gamme générique | U gamme | 0.25 | 1
1 | Frontalis |  | CTC | 30REG/CTE PRE11 | Accompagnement Visite Thermographie |  | accompagnement | CTC-11A | Annuelle | Gamme générique | U gamme | 1 | 4
1 | Frontalis |  | CTC | 30REG/CTE PRE12 | Accompagnement Visite Effet Corona |  | accompagnement | CTC-12A | Annuelle | Gamme générique | U gamme | 1 | 4
1 | Frontalis |  | CTC | 30REG/CTE PRE14 | Visite Analyse d'Eau des Fontaines Réfrigér |  | accompagnement | CTC-14S | Semestrielle | Gamme générique | U gamme | 2 | 8
1 | Frontalis | CVC | AEG | 30CVC/AEG AEG01 | Armoire Climatisation Onduleur (M-1 351) | 4 | Ensemble | AEG-01T | Trimestrielle | Gamme générique | U gamme | 3 | 12
|  |  |  | 31CVC/ACA ACA01 | Armoire de Clim. Secours Informatique(B0 114)
1 | Frontalis | CVC | AER | 30CVC/AER AER01 | Aérotherme N°1 SAS Montreuil | 10 | Ensemble | correctif uniquement | Sans préventif | Sans préventif | U gamme | 1 | 4
|  |  |  | 30CVC/AER AER02 | Aérotherme N°2 SAS Montreuil
|  |  |  | 30CVC/AER AER03 | Aérotherme Entrée Salle de Sport
| Frontalis | CVC | BTA | 32PLO/BTA BTA01 | Ballon Tampon EG GF | 6 | Ensemble | BTA-01A | Annuelle | Gamme générique | U gamme | 1 | 4
1 | Frontalis | CVC | EVA | 30CVC/EVP EVP01 | Evaporateur N°1 Local Poubelle RIE M-1 381 | 6 | Ensemble | EVA-01S | Semestrielle | Gamme générique | U gamme | 2 | 8
|  |  |  | 30CVC/EVP EVP02 | Evaporateur Local desemballage M-1 375
|  |  |  | 30CVC/EVP EVP03 | Evaporateur Local Poubelle RIE B0 138
|  |  |  | 30CVC/EVP EVP04 | Evaporateur Local Legumerie B0 158
|  |  |  | 30CVC/EVP EVP05 | Evaporateur Local Preparation Froide B0 176
|  |  |  | 30CVC/EVP EVP06 | Evaporateur N°2 Local Poubelle RIE M-1 381
1 | Frontalis | CVC | CTA | 30CVC/CTA CTA01 | CTA Cafeteria CTA 1 RIE (M-1 383) | 18 | Ensemble | CTA-01S | Semestrielle | Gamme générique | U gamme | 2 | 8
|  |  |  | 30CVC/CTA CTA02 | CTA Kiosque SAM CTA 2 RIE (M-1 383)
|  |  |  | 30CVC/CTA CTA03 | CTA Laverie CTA 3 RIE (M-1 383)
|  |  |  | 30CVC/CTA CTA04 | CTA Cuisson CTA 4 RIE (M-1 383)
|  |  |  | 30CVC/CTA CTA05 | CTA Locaux Annexes CTA 5 RIE (M-1 383)
|  |  |  | 30CVC/CTA CTA06 | CTA Atrium Montreuil CTA 6 (M-1 217 )
|  |  |  | 30CVC/CTA CTA07 | CTA Bureau B1 CTA B1 (Terrasse Montreuil)
|  |  |  | 30CVC/CTA CTA08 | CTA Bureau B2 CTA B2 (Terrasse Montreuil)
|  |  |  | 30CVC/CTA CTA09 | CTA Bureau B3.1 CTA B3.1 (Terrasse Montreuil)
|  |  |  | 30CVC/CTA CTA10 | CTA Bureau B3.2 CTA B3.2 (Terrasse Montreuil)
|  |  |  | 30CVC/CTA CTA11 | CTA Reprographie CTA 08 (Terrasse Montreuil)
|  |  |  | 30CVC/CTA CTA12 | CTA Salle Activité (Terrasse Montreuil)
|  |  |  | 31CVC/CTA CTA01 | CTA Auditorium CTA 7 (B-1 038)
|  |  |  | 31CVC/CTA CTA02 | CTA Bureaux A3.1 CTA A3.1 (Terrasse Bagnolet)
|  |  |  | 31CVC/CTA CTA03 | CTA Bureaux A3.2 CTA A3.2 (Terrasse Bagnolet)
|  |  |  | 31CVC/CTA CTA04 | CTA Bureaux A2 CTA A2 (terrasse Bagnolet)
|  |  |  | 31CVC/CTA CTA05 | CTA Salle du Conseil CTA A3.5 (terrasse Bagno
|  |  |  | 31CVC/CTA CTA06 | CTA Atrium Bagnolet CTA Atrium A (B-1 005)
|  |  |  | 31CVC/CTA CTA07 | CTA n°1Salle Inforamtique (B0 114)
|  |  |  | 31CVC/CTA CTA08 | CTA n°2 Salle Informatique (B0 114)
|  |  |  | 31CVC/CTA CTA09 | CTA n°3 Salle Informatique (B0 114)
|  |  |  | 32CVC/CTA CTA01 | CTA Bureaux A1 CTA A1 (Terrasse Gallieni)
1 | Frontalis | CVC | CTA | 30CVC/CTA CTA01 | CTA Cafeteria CTA 1 RIE (M-1 383) | 18 | Ensemble | CTA-01M | Mensuelle | Gamme générique | U gamme | 12 | 48
|  |  |  | 30CVC/CTA CTA02 | CTA Kiosque SAM CTA 2 RIE (M-1 383)
|  |  |  | 30CVC/CTA CTA03 | CTA Laverie CTA 3 RIE (M-1 383)
|  |  |  | 30CVC/CTA CTA04 | CTA Cuisson CTA 4 RIE (M-1 383)
|  |  |  | 30CVC/CTA CTA05 | CTA Locaux Annexes CTA 5 RIE (M-1 383)
|  |  |  | 30CVC/CTA CTA06 | CTA Atrium Montreuil CTA 6 (M-1 217 )
|  |  |  | 30CVC/CTA CTA07 | CTA Bureau B1 CTA B1 (Terrasse Montreuil)
|  |  |  | 30CVC/CTA CTA08 | CTA Bureau B2 CTA B2 (Terrasse Montreuil)
|  |  |  | 30CVC/CTA CTA09 | CTA Bureau B3.1 CTA B3.1 (Terrasse Montreuil)
|  |  |  | 30CVC/CTA CTA10 | CTA Bureau B3.2 CTA B3.2 (Terrasse Montreuil)
|  |  |  | 30CVC/CTA CTA11 | CTA Reprographie CTA 08 (Terrasse Montreuil)
|  |  |  | 30CVC/CTA CTA12 | CTA Salle Activité (Terrasse Montreuil)
|  |  |  | 31CVC/CTA CTA01 | CTA Auditorium CTA 7 (B-1 038)
|  |  |  | 31CVC/CTA CTA02 | CTA Bureaux A3.1 CTA A3.1 (Terrasse Bagnolet)
|  |  |  | 31CVC/CTA CTA03 | CTA Bureaux A3.2 CTA A3.2 (Terrasse Bagnolet)
|  |  |  | 31CVC/CTA CTA04 | CTA Bureaux A2 CTA A2 (terrasse Bagnolet)
|  |  |  | 31CVC/CTA CTA05 | CTA Salle du Conseil CTA A3.5 (terrasse Bagno
|  |  |  | 31CVC/CTA CTA06 | CTA Atrium Bagnolet CTA Atrium A (B-1 005)
|  |  |  | 31CVC/CTA CTA07 | CTA n°1Salle Inforamtique (B0 114)
|  |  |  | 31CVC/CTA CTA08 | CTA n°2 Salle Informatique (B0 114)
|  |  |  | 31CVC/CTA CTA09 | CTA n°3 Salle Informatique (B0 114)
|  |  |  | 32CVC/CTA CTA01 | CTA Bureaux A1 CTA A1 (Terrasse Gallieni)
1 | Frontalis | CVC | EXT | 30CVC/EXT EXT07 | Extract° B1.1.1(Sanitaires zone B1) | 36 | Ensemble | correctif uniquement | Sans préventif | Sans préventif | U gamme | 1 | 4
|  |  |  | 30CVC/EXT EXT08 | Extract° B1.1.2( Sanitaires supprimés MZ373 )
|  |  |  | 30CVC/EXT EXT09 | Extract° B3.1.2(Sanit RDC/1/2/3eme zone B3.1)
|  |  |  | 30CVC/EXT EXT10 | Extract° (sas G.F Bureaux)
|  |  |  | 30CVC/EXT EXT11 | Extract° EXT 5.3 RIE (Loc. Menage
|  |  |  | 30CVC/EXT EXT16 | Extract° EXT 02 (Colleuse Repro Condamné)
|  |  |  | 30CVC/EXT EXT17 | Extract° EXT 08.1 (Repro)
|  |  |  | 30CVC/EXT EXT18 | Extract° B3.2(Sanitaires zone B3.2)
|  |  |  | 30CVC/EXT EXT19 | Extract° B3.1.1(Sanitair 4/5/6eme zone B3.1)
|  |  |  | 30CVC/EXT EXT20 | Extract° Salle Sport (Vestiaires H+F)
|  |  |  | 30CVC/EXT EXT21 | Extract° B2 ( Kitchinette PCS)
|  |  |  | 30CVC/EXT VSO22 | Soufflage VAN 05 RIE ( Loc Poubelle M-1 381)
|  |  |  | 30CVC/EXT VSO23 | Extract° (TGBT Montreuil M-1 347)
|  |  |  | 30CVC/EXT VSO24 | Extract° (TGBT RIE Montreuil M-1 345)
|  |  |  | 31CVC/AER AER01 | Aérotherme N°1 SAS Bagnolet
|  |  |  | 31CVC/AER AER02 | Aérotherme N°2 SAS Bagnolet
|  |  |  | 31CVC/EXT EXT01 | Extract° (Groupe electrogene)
|  |  |  | 31CVC/EXT EXT02 | Extract° (G.F Bureaux Bagnolet)
|  |  |  | 31CVC/EXT EXT03 | Extract° (Vestiaire hotesses B0 004)
|  |  |  | 31CVC/EXT EXT04 | Extract° E2 (Sanitaires zone A2-2)
|  |  |  | 31CVC/EXT EXT07 | Extract° EXT 5.2 RIE (Loc. Poubel
|  |  |  | 31CVC/EXT EXT09 | Extract° EXT 5.1 RIE (Loc. Annex
|  |  |  | 31CVC/EXT EXT12 | Extract° E1 (Sanitaires zone A2.1)
|  |  |  | 31CVC/EXT EXT15 | Extract° EXT 01 RIE (Cafeteria)
|  |  |  | 31CVC/EXT EXT16 | Extract° EXT 03 RIE (Laverie)
|  |  |  | 31CVC/EXT EXT17 | Extract° EXT 5.4 RIE (Compresseur
|  |  |  | 31CVC/EXT EXT18 | Extract° E8 (Stock maintenance)
|  |  |  | 31CVC/EXT EXT19 | Extract° 05 RIE (sanitaires+locaux ann
|  |  |  | 31CVC/EXT EXT20 | extract° Régie Auditorium (B0 024)
|  |  |  | 31CVC/EXT EXT23 | Extract° Régie Salle Conseil (B6 065)
|  |  |  | 31CVC/EXT EXT24 | Extract° E3 (Sanitaire zone A3-1/2)
|  |  |  | 31CVC/EXT EXT25 | Extract° E4 (Sanitaires zone A3-3)
|  |  |  | 31CVC/EXT EXT26 | Extract° Hotte Kitchenette (B6 074)
|  |  |  | 31CVC/EXT EXT27 | Extract° Groupe Froid Bagnolet
|  |  |  | 31CVC/EXT EXT28 | Extract° (TGBT Bagnolet B-1 157)
|  |  |  | 32CVC/AER AER01 | Aérotherme Vestiaire femmes G-1 501
|  |  |  | 32CVC/AER AER02 | Aérotherme Vestiaire Hommes G-2 501
|  |  |  | 32CVC/AER AER03 | Aérotherme N°1 SAS Gallieni
|  |  |  | 32CVC/AER AER04 | Aérotherme N°2 SAS Gallieni
|  |  |  | 32CVC/EXT EXT01 | Extraction Groupe Froid Gallien
|  |  |  | 32CVC/EXT EXT02 | Extraction Blocs Sanitaires
|  |  |  | 32CVC/EXT EXT03 | Extraction (G-1 531)
|  |  |  | 32CVC/EXT EXT04 | Extraction Vestiaire Femmes G-1
|  |  |  | 32CVC/EXT EXT05 | Extraction Vestiaire Hommes G-2
|  |  |  | 30CVC/EXT EXT01 | Extract° (G.F Bureaux)
|  |  |  | 30CVC/EXT EXT02 | Extract° (G.F RIE / REPRO)
|  |  |  | 30CVC/EXT EXT06 | Extract° B2.1 (Sanitaires zone B2)
1 | Frontalis | CVC | CMO | 30CVC/CMO ENS01 | Ensemble Clim mobiles frontalis | 8 | Ensemble | CMO-01A | Annuelle | Gamme générique | U gamme | 1 | 4
1 | Frontalis | CVC | FRE | 30CVC/DET FRE01 | Detecteur Freon GF Bureaux Montreuil | 4 | Ensemble | FRE-01A | Annuelle | Gamme générique | U gamme | 1 | 4
|  |  |  | 30CVC/DET FRE02 | Detecteur Freon GF RIE+REPRO Montreuil
|  |  |  | 31CVC/DET FRE01 | Detecteur Freon GF Bagnolet
|  |  |  | 32CVC/DET FRE01 | Detecteur Freon GF Gallieni
1 | Frontalis | CVC | GCA | 33CVC/GCA GCA01 | Groupe de Condensation a Air(terrasse RIE) | 9 | Ensemble | GCA-01S | Semestrielle | Gamme générique | U gamme | 2 | 8
|  |  |  | 33CVC/GCA GCA02 | Groupe de Condensation a Air(terrasse RIE)
|  |  |  | 33CVC/GCA GCA03 | Groupe de Condensation a Air(terrasse RIE)
|  |  |  | 33CVC/GCA GCA04 | Groupe de Condensation a Air(terrasse RIE)
|  |  |  | 33CVC/GCA GCA05 | Groupe de Condensation a Air(terrasse RIE)
|  |  |  | 33CVC/GCA GCA06 | Groupe de Condensation a Air(terrasse RIE)
|  |  |  | 33CVC/GCA GCA07 | Groupe de Condensation a Air(terrasse RIE)
|  |  |  | 33CVC/GCA GCA08 | Groupe de Condensation a Air(terrasse RIE)
|  |  |  | 33CVC/GCA GCA09 | Groupe de Condensation a Air(terrasse RIE)
1 | Frontalis | CVC | GFR | 30CVC/GFR GFR01 | Groupe Froid Reprographie + Salle Info(B0 114 | 7 | Ensemble | GFR-01S | Semestrielle | Gamme générique | U gamme | 2 | 8
|  |  |  | 30CVC/GFR GFR02 | Groupe Froid RIE
|  |  |  | 30CVC/GFR GFR03 | Groupe Froid n°1 Bureaux Montreuil
1 | Frontalis | CVC | GFR | 30CVC/DRY DRY01 | Aérorefrigerant n°1 G.F Bureaux B1-B2-B3 | 19 | Ensemble | DRY-01S | Semestrielle | Gamme générique | U gamme | 2 | 8
|  |  |  | 30CVC/DRY DRY02 | Aérorefrigerant n°2 G.F Bureaux B1-B2-B3
|  |  |  | 30CVC/DRY DRY03 | Aérorefrigerant n°3 G.F Bureaux B1-B2-B3
|  |  |  | 30CVC/DRY DRY04 | Aérorefrigerant n°4 G.F Bureaux B1-B2-B3
|  |  |  | 30CVC/DRY DRY05 | Aérorefrigerant n°5 G.F Bureaux B1-B2-B3
|  |  |  | 30CVC/DRY DRY06 | Aérorefrigerant n°6 G.F Bureaux B1-B2-B3
|  |  |  | 30CVC/DRY DRY07 | Aérorefrigerant n°7 G.F Bureaux B1-B2-B3
|  |  |  | 30CVC/GFR GFR01 | Groupe Froid Reprographie + Salle Info(B0 114
|  |  |  | 30CVC/GFR GFR02 | Groupe Froid RIE
|  |  |  | 30CVC/GFR GFR03 | Groupe Froid n°1 Bureaux Montreuil
|  |  |  | 30CVC/GFR GFR04 | Groupe Froid n°2 Bureaux Montreuil
|  |  |  | 31CVC/CON CON01 | Condenseur Chambres froides Positive
|  |  |  | 31CVC/CON CON02 | Condenseur Refroidissement Negatif n°1
|  |  |  | 31CVC/CON CON03 | Condenseur Refroidissement Negatif n°2
|  |  |  | 31CVC/CON CON04 | Condenseur Refroidissement Negatif n°3
|  |  |  | 31CVC/DRY DRY01 | Aérorefrigerant n°1 G.F Bureaux A2-A3
|  |  |  | 31CVC/DRY DRY02 | Aérorefrigerant n°2 G.F Bureaux A2-A3
|  |  |  | 31CVC/DRY DRY03 | Aérorefrigerant n°3 G.F Bureaux A2-A3
|  |  |  | 31CVC/DRY DRY04 | Aérorefrigerant n°4 G.F Bureaux A2-A3
|  |  |  | 31CVC/DRY DRY05 | Aérorefrigerant n°5 G.F Bureaux A2-A3
|  |  |  | 31CVC/DRY DRY06 | Aérorefrigerant n°1 Bagnolet Repro. 195KW
|  |  |  | 31CVC/DRY DRY07 | Aérorefrigerant n°2 Bagnolet Repro. 195KW
|  |  |  | 31CVC/DRY DRY08 | Aérorefrigerant n°1 Bagnolet RIE 263 KW
|  |  |  | 31CVC/DRY DRY09 | Aérorefrigerant n°2 Bagnolet RIE 263 KW
|  |  |  | 31CVC/GFR GFR01 | Groupe Froid n°1 Bureaux Bagnolet
|  |  |  | 31CVC/GFR GFR02 | Groupe Froid n°2 Bureaux Bagnolet
|  |  |  | 32CVC/DRY DRY01 | Aérorefrigerant n°1 Gallieni
|  |  |  | 32CVC/DRY DRY02 | Aérorefrigerant n°2 Gallieni
|  |  |  | 32CVC/DRY DRY03 | Aérorefrigerant G.E.R Bagnolet
|  |  |  | 32CVC/GFR GFR01 | Groupe Froid Bureaux Gallieni
1 | Frontalis | CVC | GFR | 30CVC/GFR GFR04 | Groupe Froid n°2 Bureaux Montreuil | 7 | Ensemble | GFR-01A | Annuelle | Gamme générique | U gamme | 1 | 4
|  |  |  | 31CVC/GFR GFR01 | Groupe Froid n°1 Bureaux Bagnolet
|  |  |  | 31CVC/GFR GFR02 | Groupe Froid n°2 Bureaux Bagnolet
|  |  |  | 32CVC/GFR GFR01 | Groupe Froid Bureaux Gallieni
1 | Frontalis | CVC | RAE | 31CVC/RAE RAE01 | Réseau Aéraulique CTA 7 (Auditorium) | 19 | Ensemble | RAE-01A3 | Triennale | Gamme générique | U gamme | 0.25 | 1
|  |  |  | 31CVC/RAE RAE02 | Réseau Aéraulique CTA A3.1 (Bureaux Bag A3.1)
|  |  |  | 31CVC/RAE RAE03 | Réseau Aéraulique CTA A3.2 (Bureaux Bag A3.2)
|  |  |  | 31CVC/RAE RAE04 | Réseau Aéraulique CTA A2 (Bureaux Bag A2)
|  |  |  | 31CVC/RAE RAE05 | Réseau Aéraulique CTA A3.5 (Salle du Conseil)
|  |  |  | 31CVC/RAE RAE06 | Réseau Aéraulique CTA Atrium A (Atrium Bagnol
|  |  |  | 32CVC/RAE RAE01 | Réseau Aéraulique CTA Bureaux A1 (Gallieni)
|  |  |  | 30CVC/RAE RAE01 | Réseau Aéraulique CTA 1 RIE (cafeteria)
|  |  |  | 30CVC/RAE RAE02 | Réseau Aéraulique CTA 2 (RIE kiosques+SAM)
|  |  |  | 30CVC/RAE RAE03 | Réseau Aéraulique CTA 3 RIE (Laverie)
|  |  |  | 30CVC/RAE RAE04 | Réseau Aéraulique CTA 4 RIE (Cuisson)
|  |  |  | 30CVC/RAE RAE05 | Réseau Aéraulique CTA 5 RIE (Locaux annexes)
|  |  |  | 30CVC/RAE RAE06 | Réseau Aéraulique CTA 6 (Atrium Montreuil)
|  |  |  | 30CVC/RAE RAE07 | Réseau Aéraulique CTA B1 (Bureaux Mont B1)
|  |  |  | 30CVC/RAE RAE08 | Réseau Aéraulique CTA B2 (Bureaux Mont B2)
|  |  |  | 30CVC/RAE RAE09 | Réseau Aéraulique CTA B3.1 (Bureaux Mont B3.1
|  |  |  | 30CVC/RAE RAE10 | Réseau Aéraulique CTA B3.2 (Bureaux Mont B3.2
|  |  |  | 30CVC/RAE RAE11 | Réseau Aéraulique CTA 8 (Reprographie)
|  |  |  | 30CVC/RAE RAE12 | Réseau Aéraulique CTA Salle Activité ( sport)
1 | Frontalis | CVC | SPL | 30CVC/SPL SPL01 | Slipt systeme N°1 Onduleur M-1 351 | 7 | Ensemble | SPL-O1A | Annuelle | Gamme générique | U gamme | 1 | 4
|  |  |  | 30CVC/SPL SPL02 | Slipt systeme N°2 Onduleur M-1 351
|  |  |  | 30CVC/SPL SPL03 | Slipt systeme N°3 Onduleur M-1 351
|  |  |  | 30CVC/SPL SPL04 | Slipt systeme N°4 Onduleur M-1 351
|  |  |  | 30CVC/SPL SPL05 | Slipt systeme MZ 368
|  |  |  | 30CVC/SPL SPL06 | Slipt systeme MZ 368
|  |  |  | 32CVC/SPL SPL01 | Slipt systeme G0 555
1 | Frontalis | CVC | CAS | 30CVC/VCO ENS01 | Ensemble Ventilo-Convecteurs MONTREUIL (Q=895) | 1688 | Ensemble | CAS-01A | Annuelle | Gamme générique | U gamme | 1 | 4
|  |  |  | 31CVC/VCO ENS01 | Ensemble Ventilo-Convecteurs BAGNOLET (Q=581)
|  |  |  | 32CVC/VCO ENS01 | Ensemble Ventilo-Convecteurs GALLIENI (Q=212)
1 | Frontalis | CVC | CAS | 30CVC/VCO ENS01 | Ensemble Ventilo-Convecteurs MONTREUIL (Q=895) | 1688 | Ensemble | CAS-01S | Semestrielle | Gamme générique | U gamme | 2 | 8
|  |  |  | 31CVC/VCO ENS01 | Ensemble Ventilo-Convecteurs BAGNOLET (Q=581)
|  |  |  | 32CVC/VCO ENS01 | Ensemble Ventilo-Convecteurs GALLIENI (Q=212)
1 | Frontalis | CVC | VRV | 30CVC/PAC PAC01 | Pompe à Chaleur Salle de Sport | 1 | U | VRV-01S | Semestrielle | Gamme générique | U gamme | 2 | 8
|  | PAU | PAU | 30PAU/PBA PPA01* | Porte de Parking Montreuil Entrée haut | 68 | Ensemble | PAU-01S | Semestrielle | Gamme générique | U gamme | 2 | 8
|  |  |  | 30PAU/PBA PPA03* | Porte de Parking Montreuil Sortie haut
|  |  |  | 30PAU/PBA PPA05* | Porte 2 vantaux accès salle de sport
|  |  |  | 30PAU/PBA PTA01* | Portail auto issue de secours montreuil 40AV
|  |  |  | 30PAU/PPB FPO01* | Ferme Porte Porte Salle Polyvalente
|  |  |  | 30PAU/PPB FPO02* | Ferme Porte Porte doubl MC livr coté park(M-1
|  |  |  | 30PAU/PPB FPO03* | Ferme Porte Porte simpl MC livr coté park(M-1
|  |  |  | 30PAU/PPB FPO04* | Ferme Porte Porte Ascenseur coté parking (M-1
|  |  |  | 30PAU/PPB FPO05* | Ferme Porte Porte Ascenseur coté parking (M-1
|  |  |  | 30PAU/PPB FPO06* | Ferme Porte Porte MC Rue Int coté parking(M-1
|  |  |  | 30PAU/PPB FPO07* | Ferme Porte Porte Ascenseur coté parking (M-2
|  |  |  | 30PAU/PPB FPO08* | Ferme Porte Porte Ascenseur coté parking (M-2
|  |  |  | 30PAU/PPB FPO09* | Ferme Porte Porte MZ 237
|  |  |  | 30PAU/PPB PTI01 | Portillon (N8) Atrium Montreuil
|  |  |  | 30PAU/PPB PTI02 | Portillon (N9) Atrium Montreuil
|  |  |  | 30PAU/PPB TOU01 | Tourniquet (N12) Atrium Montreuil
|  |  |  | 30PAU/PPB TOU02 | Tourniquet (N11) Atrium Montreuil
|  |  |  | 30PAU/PPB TOU03 | Tourniquet (N10) Atrium Montreuil
|  |  |  | 30PAU/PPC PAU01* | Porte Automatique Droite Exterieur Atrium Mon
|  |  |  | 30PAU/PPC PAU02* | Porte Automatique Droite Interieur Atrium Mon
|  |  |  | 30PAU/PPC PAU03* | Porte Automatique Gauche Exterieur Atrium Mon
|  |  |  | 30PAU/PPC PAU04* | Porte Automatique Gauche Interieur Atrium Mon
|  |  |  | 30PAU/PPC PAU05* | Porte Automatique Restaurant vers Patio Montr
|  |  |  | 30PAU/PPC PAU06* | Porte Automatique Aire Livr vers Patio Montr
|  |  |  | 30PAU/PPC PAU07* | Porte Automatique Rue Int vers Patio Montr
|  |  |  | 30PAU/PPC PAU08* | Porte Automatique Salle Polyval N°1(issue sec
|  |  |  | 30PAU/PPC PAU09* | Porte Automatique Salle Sport N°2(issue seco
|  |  |  | 30PAU/PPC PAU10* | Porte Automatique Salle Sport N°3(issue seco
|  |  |  | 31PAU/PPC PAU11* | Porte Automatique cafeteria vers Patio Bagnolet
|  |  |  | 30PAU/PPC PTA02* | Portail auto issue de secours Aire Livraison
|  |  |  | 30PAU/PPC PTA03* | Portail auto issue de secours restaurant
|  |  |  | 30PAU/RGM RGM01 | Rideau Metallique Salle de Sport
|  |  |  | 30PAU/RGM RGM02 | Rideau Metallique Salle de Sport
|  |  |  | 30PAU/RGM RGM03 | Rideau Metallique Salle de Sport
|  |  |  | 30PAU/RGM RGM04 | Rideau Metallique Salle de Sport
|  |  |  | 30PAU/RGM RGM05 | Rideau Metallique Salle de Sport
|  |  |  | 30PAU/RGM RGM06 | Rideau Metallique Local poubelle (M0 367 )
|  |  |  | 31PAU/PBA PPA01* | Porte de Parking Bagnolet Entrée
|  |  |  | 31PAU/PBA PPA02* | Porte de Parking Bagnolet Sortie
|  |  |  | 31PAU/PBA PTA01* | Portail auto issue de secours Bagnolet patio
|  |  |  | 31PAU/PPB FPO01* | Ferme Porte Porte Ascenseur coté atrium (B-1
|  |  |  | 31PAU/PPB FPO02* | Ferme Porte Porte MC coté rue interieure (B-1
|  |  |  | 31PAU/PPB FPO03* | Ferme Porte Porte Ascenseur coté atrium (B-2
|  |  |  | 31PAU/PPB PTI01 | Portillon (N5)Atrium Bagnolet
|  |  |  | 31PAU/PPB PTI02 | Portillon (N4) Atrium Bagnolet
|  |  |  | 31PAU/PPB PTI03 | Portillon (N1) Atrium Bagnolet
|  |  |  | 31PAU/PPB TOU01 | Tourniquet (N3)Accueil Atrium Bagnolet Droite
|  |  |  | 31PAU/PPB TOU02 | Tourniquet (N2) Accueil Atrium Bagnolet Gauch
|  |  |  | 31PAU/PPB TOU03 | Tourniquet extérieur patio VIP
|  |  |  | 31PAU/PPC PAU01* | Porte Automatique Droite Exterieur Atrium Bag
|  |  |  | 31PAU/PPC PAU02* | Porte Automatique Droite Interieur Atrium
|  |  |  | 31PAU/PPC PAU03* | Porte Automatique Gauche Exterieur Atrium Bag
|  |  |  | 31PAU/PPC PAU04* | Porte Automatique Gauche Interieur Atrium Bag
|  |  |  | 31PAU/PPC PAU05* | Porte Automatique Rue Int vers Patio Bag
|  |  |  | 31PAU/PPC PAU06 | Porte Automatique cafeteria vers Patio Bagnolet
|  |  |  | 31PAU/RGM RGM01 | Rideau Plastique Salle Pas Perdus
|  |  |  | 32PAU/PBA PPA01* | Porte de Parking Gallieni Entrée
|  |  |  | 32PAU/PBA PPA02* | Porte de Parking Gallieni Sortie
|  |  |  | 32PAU/PBA PTA01* | Portail auto issue de secours Gallieni Ed Vai
|  |  |  | 32PAU/PBA PTA02* | Portail auto issue de secours Gallieni Velib
|  |  |  | 32PAU/PPB FPO01* | Ferme Porte Porte Ascenseur Coté Parking (G-1
|  |  |  | 32PAU/PPB FPO02* | Ferme Porte Porte Ascenseur Coté Parking (G-2
|  |  |  | 32PAU/PPB PTI01* | Portillon Hall Gallieni
|  |  |  | 32PAU/PPB TOU01* | Tourniquet Hall Gallieni
|  |  |  | 32PAU/PPC PAU01* | Porte Automatique Droite Interieur Hall Galli
|  |  |  | 32PAU/PPC PAU02* | Porte Automatique Gauche Interieur Hall Galli
|  |  |  | 32PAU/PPC PAU03* | Porte Automatique Droite Exterieur hall Galli
|  |  |  | 32PAU/PPC PAU04* | Porte Automatique Gauche Exterieur Hall Galli
1 | Frontalis | PCU | FHO | 30PCU/HOT FHO01 | Hotte Kitchenette - M0 309 PCS | 1 | Ensemble | correctif uniquement | Sans préventif | Sans préventif | U gamme | 1 | 4
|  |  |  | 33PCU/CUI GDO01 | Grill ( en stock au M-1)
|  |  |  | 33PCU/FOU FAP01 | Four a pizzas n°1 Stand Trattoria
|  |  |  | 33PCU/FOU FAP02 | Four a pizzas n°2 Stand Trattoria
|  |  |  | 33PCU/FOU FMO01 | Four micro-ondes n°1 Salle à Manger
|  |  |  | 33PCU/FOU FMO02 | Four micro-ondes n°2 Salle à Manger
|  |  |  | 33PCU/FOU FMO03 | Four micro-ondes n°3 Salle à Manger
|  |  |  | 33PCU/FOU FMO04 | Four micro-ondes n°4 Salle à Manger
|  |  |  | 33PCU/FOU FMO05 | Four micro-ondes n°5 Salle à Manger
|  |  |  | 33PCU/FOU FMO06 | Four micro-ondes n°6 Cafeteria
|  |  |  | 33PCU/HYG CDC01 | Coffret Désinfection Couteau N°1 Légumerie
|  |  |  | 33PCU/HYG CDC02 | Coffret Désinfection Couteau N°2 Prepa Froide
|  |  |  | 33PCU/HYG CDC03 | Coffret Désinfection Couteau N°3 Cuisson
|  |  |  | 33PCU/LEF LEF01 | Lèche frites Stand Grilladin
|  |  |  | 33PCU/UST CEN01 | Centrifugeuse
|  |  |  | 33PCU/UST CRE01 | Crepiere N°1
|  |  |  | 33PCU/UST CRE02 | Crepiere N°2
|  |  |  | 33PCU/UST HAC01 | Hachoir N°1 Preparations Froides (B0 176)
|  |  |  | 33PCU/UST MIX01 | Mixeur Cuisson(B0 180)
|  |  |  | 33PCU/UST OBO02 | Ouvre-boites deboitage (B0 158)
1 |  |  | BAT | 33PCU/UST BAT01 | Batteur melangeur N°1 Cuisson(B0 180) | 2 | Ensemble | BAT-01A | Annuelle | Gamme générique | U gamme | 1 | 4
|  |  |  | 33PCU/UST BAT02 | Batteur melangeur n°2 prep. Froides(B0 176)
1 |  |  | BMA | 33PCU/CUI BMA03 | Marmite bain marie n°3 cuisson | 1 | u | BMA-01A | Annuelle | Gamme générique | U gamme | 1 | 4
1 |  |  | CFR | 33PCU/CFR CFR01 | Chambre froide n°1 Produits Finis (B0 178) | 7 | Ensemble | CFR-01S | Semestrielle | Gamme générique | U gamme | 2 | 8
|  |  |  | 33PCU/CFR CFR02 | Chambre froide n°2 Boissons (B0 150)
|  |  |  | 33PCU/CFR CFR03 | Chambre froide n°3 Produits Laitiers (B0 148)
|  |  |  | 33PCU/CFR CFR04 | Chambre froide n°4 Fruits et Légumes (B0 146)
|  |  |  | 33PCU/CFR CFR05 | Chambre froide n°5 Echantillons Témoins(B0144
|  |  |  | 33PCU/CFR CFR06 | Chambre froide n°6 Viande Charcuterie(B0 142)
|  |  |  | 33PCU/CFR CFR07 | Chambre froide n°7 Production Froide (B0 140)
1 |  |  | COL | 33PCU/UST COL01 | Coupe Legumes N°1 Legumerie (B0 158) | 3 | Ensemble | COL-01A | Annuelle | Gamme générique | U gamme | 1 | 4
|  |  |  | 33PCU/UST COL02 | Coupe Legumes N°2 Legumerie (B0 158)
|  |  |  | 33PCU/UST COL03 | Coupe Legumes N°3 Robot coupe (B0 158)
1 |  |  | CPA | 33PCU/CUI CPA02 | Cuiseur à pates | 1 | u | CPA-01A | Annuelle | Gamme générique | U gamme | 1 | 4
1 |  |  | EAC | 33PCU/EAC EAC01 | Duo Elevateurs d'assiettes chaudes n°1 | 7 | Ensemble | EAC-01A | Annuelle | Gamme générique | U gamme | 1 | 4
|  |  |  | 33PCU/EAC EAC02 | Duo Elevateurs d'assiettes chaudes n°2
|  |  |  | 33PCU/EAC EAC03 | Duo Elevateurs d'assiettes chaudes n°3
|  |  |  | 33PCU/EAC EAC04 | Duo Elevateurs d'assiettes chaudes n°4
|  |  |  | 33PCU/EAC EAC05 | Duo Elevateurs d'assiettes chaudes n°5
|  |  |  | 33PCU/EAC EAC06 | Duo Elevateurs d'assiettes chaudes n°6
|  |  |  | 33PCU/EAC ENS01 | Ens de duo Elevateur d'assiettes chaudes(q=6)
1 |  |  | EPC | 33PCU/UST EPC01 | Eplucheuse Légumerie (B0 158) | 2 | Ensemble | EPC-01A | Annuelle | Gamme générique | U gamme | 1 | 4
|  |  |  | 33PCU/UST ESS01 | Essoreuse Légumerie (B0 158)
1 |  |  | ETU | 33PCU/CUI ETU01 | Etuve mobile n°1 | 17 | Ensemble | ETU-01A | Annuelle | Gamme générique | U gamme | 1 | 4
|  |  |  | 33PCU/CUI ETU02 | Etuve mobile n°2
|  |  |  | 33PCU/CUI ETU07 | Etuve mobile n°7
|  |  |  | 33PCU/CUI ETU09 | Etuve mobile n°9
|  |  |  | 33PCU/CUI ETU13 | Etuve mobile n°13
|  |  |  | 33PCU/CUI ETU15 | Etuve mobile n°15
|  |  |  | 33PCU/CUI ETU16 | Etuve mobile n°16
|  |  |  | 33PCU/CUI ETU17 | Etuve mobile n°17
|  |  |  | 33PCU/CUI ETU18 | Etuve mobile n°18
|  |  |  | 33PCU/CUI ETU19 | Etuve mobile n°19
1 |  |  | FHO | 33PCU/HOT FHO01 | Ensemble Filtres hottes Restaurant (Q=49) | 49 | u | FHO-01H | Hebdomadaire | Gamme générique | U gamme | 52 | 208
1 |  |  | FHO | 33PCU/HOT HOT02 | Meuble Hotte Plancha / wok | 1 | u | FHO-01M | Mensuelle | Gamme générique | U gamme | 1 | 4
1 |  |  | FHO | 33PCU/HOT GAI01 | Ensemble Gaines Extraction Restaurant (2) | 2 | u | FHO-01S | semestrielle | Gamme générique | U gamme | 2 | 8
1 |  |  | FHO | 33PCU/HOT HOT01 | Ensemble Hottes Restaurant (15) | 15 | u | FHO-01S | semestrielle | Gamme générique | U gamme | 2 | 8
1 |  |  | FOU | 33PCU/FOU FOU01 | Four simple n°1 Stand Grilladin | 9 | Ensemble | FOU-01A | Annuelle | Gamme générique | U gamme | 1 | 4
|  |  |  | 33PCU/FOU FOU02 | Four simple n°2 Stand Grilladin
|  |  |  | 33PCU/FOU FOU03 | Four simple n°3 Stand Plat du Jour
|  |  |  | 33PCU/FOU FOU04 | Four simple n°4 Stand Plat du Jour
|  |  |  | 33PCU/FOU FOU05 | Four simple n°5 Stand Plat du Jour
|  |  |  | 33PCU/FOU FOU06 | Four mixte n°6 Cuisson
|  |  |  | 33PCU/FOU FOU07 | Four mixte n°7 Cuisson
|  |  |  | 33PCU/FOU FOU08 | Four simple n°8 (patisserie) Plat du jour
|  |  |  | 33PCU/FOU FOU09 | Four mixte n°9 Cuisson
1 |  |  | FRI | 33PCU/CUI FRI01 | Friteuse n°1 Cuisson | 4 | Ensemble | FRI-01A | Annuelle | Gamme générique | U gamme | 1 | 4
|  |  |  | 33PCU/CUI FRI02 | Friteuse n°2 Stand Grilladin
|  |  |  | 33PCU/CUI FRI03 | Friteuse n°3 ( mise en stock au M-1)
|  |  |  | 33PCU/CUI FRI04 | Friteuse n°4 Plat du Jour
1 |  |  | LAV | 33PCU/LAV LAV01 | Lave Vaisselle Assiettes(M0 395) | 5 | Ensemble | LAV-01S | semestrielle | Gamme générique | U gamme | 2 | 8
|  |  |  | 33PCU/LAV LAV02 | Lave Vaisselle Plateaux +Convoyeur(M0 395)
|  |  |  | 33PCU/LAV LAV03 | Lave Vaisselle Couverts + Verres(M0 395)
|  |  |  | 33PCU/LAV LAV04 | Lave Gamelles (B0 174)
|  |  |  | 33PCU/LAV LAV05 | Lave Vaisselle Caféteria (B0 186)
1 |  |  | MAG | 33PCU/UST MAG01 | Machine a glacons n°1(B0 170) | 2 | Ensemble | MAG-01A | Annuelle | Gamme générique | U gamme | 1 | 4
|  |  |  | 33PCU/UST MAG02 | Machine a glacons n°2 (a paillettes)
1 |  |  | MFR | 33PCU/AFR AFR01 | Meuble refrigere n°1 Stand Grilladin | 23 | Ensemble | MFR-01S | Semestrielle | Gamme générique | U gamme | 2 | 8
|  |  |  | 33PCU/AFR AFR02 | Meuble refrigere n°2 Stand Grilladin
|  |  |  | 33PCU/AFR AFR03 | Meuble refrigere n°3 Stand Express
|  |  |  | 33PCU/AFR AFR04 | Meuble refrigere n°4 Stand Express
|  |  |  | 33PCU/AFR AFR05 | Meuble refrigere n°5 Stand Plat du Jour
|  |  |  | 33PCU/AFR AFR06 | Meuble refrigere n°6 Cafetaria (B0 182)
|  |  |  | 33PCU/AFR AFR07 | Meuble refrigéré N°7 Cuisson minute
|  |  |  | 33PCU/AFR AFR08 | Meuble refrigere n°8 Cuisson
|  |  |  | 33PCU/AFR AFR09 | Meuble bas refrigere n°9 Stand Grilladin
|  |  |  | 33PCU/AFR AFR10 | Meuble bas refrigere n°10 Stand Plat du Jour
|  |  |  | 33PCU/AFR AFR11 | Meuble bas refrigere n°11 Caféteria
|  |  |  | 33PCU/AFR AFR14 | Vitrine refrigeree n°1 Ilot Central
|  |  |  | 33PCU/AFR AFR15 | Vitrine refrigeree n°2 Ilot Central
|  |  |  | 33PCU/AFR AFR16 | Vitrine refrigeree n°3 Stand Plat du Jour
|  |  |  | 33PCU/AFR AFR17 | Vitrine refrigeree n°4 boissons-yaourts (1/2)
|  |  |  | 33PCU/AFR AFR18 | Vitrine refrigeree n°5 Self Boissons
|  |  |  | 33PCU/AFR AFR19 | Vitrine refrigeree n°6 Stand Express
|  |  |  | 33PCU/AFR AFR20 | Vitrine refrigeree n°7 Cafeteria
|  |  |  | 33PCU/AFR AFR22 | Vitrine refrigeree n°8 Cafeteria
|  |  |  | 33PCU/AFR AFR23 | Vitrine refrigeree N°9 boissons-yaourts (2/2)
|  |  |  | 33PCU/AFR AFR24 | Meuble bas congélateur n°12 Stand Patisserie
|  |  |  | 33PCU/AFR AFR25 | Meuble bas refrigere n°13 Stand Patisserie
|  |  |  | 33PCU/AFR AFR26 | Cellule de Refroidissement Rapide (Cuisson)
1 |  |  | PDE | 33PCU/HYG PDE01 | Poste Désinfection n°1 Cuisson (B0 180) | 8 | Ensemble | PDE-01A | Annuelle | Gamme générique | U gamme | 1 | 4
|  |  |  | 33PCU/HYG PDE02 | Poste Désinfection n°2 local Poubelle (B0 138
|  |  |  | 33PCU/HYG PDE03 | Poste Désinfection n°3 Laverie (M0 395)
|  |  |  | 33PCU/HYG PDE04 | Poste Désinfection n°4 Légumerie (B0 158)
|  |  |  | 33PCU/HYG PDE05 | Poste Désinfection n°5 Chambres Froides
|  |  |  | 33PCU/HYG PDE06 | Poste Désinfection n°6 (M-1 381)
|  |  |  | 33PCU/HYG PDE07 | Poste Désinfection n°7 Plonge Batterie(B0 174
|  |  |  | 33PCU/HYG PDE08 | Poste Désinfection n°8 Prépa Froides(B0176
1 |  |  | PES | 33PCU/UST PES01 | Bascule mobile | 1 | u | PES-01A | Annuelle | Gamme générique | U gamme | 1 | 4
1 |  |  | PHY | 33PCU/FON FON02 | Fontaine refrigeree N°2 RIE (N°22478) | 4 | Ensemble | PHY-01S | semestrielle | Gamme générique | U gamme | 2 | 8
|  |  |  | 33PCU/FON FON03 | Fontaine refrigeree N°3 RIE
|  |  |  | 33PCU/FON FON04 | Fontaine refrigeree N°4 RIE (N°22480)
|  |  |  | 33PCU/FON FON05 | Fontaine Refrigérée N°5 Cafeteria
1 |  |  | ROT | 33PCU/CUI ROT01 | Rotissoire sur etuve | 1 | u | ROT-01S | semestrielle | Gamme générique | U gamme | 2 | 8
1 |  |  | SBA | 33PCU/CUI SBA01 | Sauteuse Basculante N°1 | 2 | Ensemble | SBA-01A | Annuelle | Gamme générique | U gamme | 1 | 4
|  |  |  | 33PCU/CUI SBA02 | Sauteuse Basculante N°2
1 |  |  | TCU | 33PCU/CUI PSN01 | Plaque à snacker n°1 Stand Grilladin | 26 | Ensemble | TCU-01A | Annuelle | Gamme générique | U gamme | 1 | 4
|  |  |  | 33PCU/CUI PSN02 | Plaque à snacker n°2 Trattoria
|  |  |  | 33PCU/CUI TCU01 | Plaque de maintien en temp. N°1 (grilladin)
|  |  |  | 33PCU/CUI TCU02 | Plaque de maintien en temp. N°2 (Grilladin)
|  |  |  | 33PCU/CUI TCU03 | Plaque de maintien en temp. N°3 (Grilladin)
|  |  |  | 33PCU/CUI TCU04 | Plaque de maintien en temp. N°4(Plat du jour)
|  |  |  | 33PCU/CUI TCU05 | Plaque de maintien en temp. N°5(Plat du Jour)
|  |  |  | 33PCU/CUI TCU06 | Plaque de maintien en temp. N°6 (Express)
|  |  |  | 33PCU/CUI TCU07 | Plaque de maintien en temp. N°7 (Plat du Jou)
|  |  |  | 33PCU/CUI TCU08 | Plaque de maintien en temp. N°8 (grilladin)
|  |  |  | 33PCU/CUI TCU09 | Plaque de maintien en temp. N°9 (Plat du Jou)
|  |  |  | 33PCU/CUI TCU10 | Plaque de maintien en temp. N°10(trattoria)
|  |  |  | 33PCU/CUI TCU11 | Plaque de maintien en temp. N°11(Trattoria)
|  |  |  | 33PCU/CUI TCU12 | Plaque de maintien en temp. N°12 (Plat du Jou
|  |  |  | 33PCU/CUI TCU13 | Plaque de maintien en temp. N°13 (Trattoria)
|  |  |  | 33PCU/CUI TCU14 | Plaque de maintien en temp. N°14 (Trattoria)
|  |  |  | 33PCU/CUI TCU15 | Plaque de maintien en temp. N°15 (Trattoria)
|  |  |  | 33PCU/CUI TCU16 | Double Plaque de cuisson (cuisson)
|  |  |  | 33PCU/CUI TCU17 | Plancha N°1 ( Grilladin)
|  |  |  | 33PCU/CUI TCU18 | Plancha N°2 (Cuisson minute)
|  |  |  | 33PCU/CUI TCU19 | Wook N°1 ( cuisson minute)
|  |  |  | 33PCU/CUI TCU20 | Wook N°2 ( cuisson minute)
|  |  |  | 33PCU/CUI TCU21 | Wook N°3 ( cuisson minute)
|  |  |  | 33PCU/CUI TCU22 | Planche à Découper Chauffante (Grilladin)
|  |  |  | 33PCU/CUI TCU23 | Wook N°4 ( cuisson minute)
|  |  |  | 33PCU/CUI TCU24 | Plaque de maintien en temp. N°24 (Pâtisserie)
1 |  |  | TRC | 33PCU/UST TRC01 | Trancheur n°1 Cuisson (B0 180) | 2 | Ensemble | TRC-01A | Annuelle | Gamme générique | U gamme | 1 | 4
|  |  |  | 33PCU/UST TRC02 | Trancheur n°2 Préparation Froide (B0 170)
1 |  |  | VEH | 33PCU/VEH VEH01 | Auto Laveuse Karcher | 1 | U | VEH-01A | Annuelle | Gamme générique | U gamme | 1 | 4
1 | Frontalis | PLO | ADO | 30PLO/TEA ADO01 | Adoucisseur ECS RIE | 4 | Ensemble | ADO-01A | Annuelle | Gamme générique | U gamme | 1 | 4
|  |  |  | 30PLO/TEA ADO02 | Adoucisseur GF Bureaux Montreuil
|  |  |  | 31PLO/TEA ADO01 | Adoucisseur GF Bagnolet
|  |  |  | 32PLO/TEA ADO01 | Adoucisseur GF Gallieni
1 | Frontalis | PLO | BAC | 33PLO/BEV BAC01 | Bac-evier n°1(1bac)Préparations Froides(B0176 | 7 | Ensemble | correctif uniquement | Sans préventif | Sans préventif | U gamme | 1 | 4
|  |  |  | 33PLO/BEV BAC02 | Bac-evier n°2 (1 bac) Légumerie (B0 158)
|  |  |  | 33PLO/BEV BAC03 | Bac-evier(2 bacs) n°3 Légumerie (B0 158)
|  |  |  | 33PLO/BEV BAC04 | Bac-evier n°4 (2 bacs)Plonge Batterie (B0 174
|  |  |  | 33PLO/BEV BAC05 | Bac-evier n°5 (2 bacs)Cafeteria (B0 186
|  |  |  | 33PLO/BEV BAC07 | Bac-evier n°6 (2 bacs) cuisson (B0 180)
|  |  |  | 33PLO/BEV BAC08 | Bac-evier n°7(2bacs) Laverie (M0 395)
1 | Frontalis | PLO | BEL | 30PLO/CEE BEL01 | Ballon Electrique n°1 M-2 371 Local ECS | 4 | Ensemble | BEL-01S | semestrielle | Gamme générique | U gamme | 2 | 8
|  |  |  | 30PLO/CEE BEL02 | Ballon Electrique n°2 M-2 371 Local ECS
|  |  |  | 30PLO/CEE BEL03 | Ballon Electrique n°3 M-2 371 Local ECS
|  |  |  | 30PLO/CEE BEL04 | Ballon Electrique n°4 M-2 371 Local ECS
1 | Frontalis | PLO | BEL | 30PLO/CEE BEL05 | Ballon Electrique M0 301 BSA Femmes 30 litres | 100 | Ensemble | correctif uniquement | Sans préventif | Sans préventif | U gamme | 1 | 4
|  |  |  | 30PLO/CEE BEL06 | Ballon Electrique M0 305 BSA PCS 30 litres
|  |  |  | 30PLO/CEE BEL07 | Ballon Electrique M0 314 Infirmerie 100 l
|  |  |  | 30PLO/CEE BEL08 | Ballon Electrique M0 356 BSA Femmes 30 litres
|  |  |  | 30PLO/CEE BEL09 | Ballon Electrique M0 359 BSA Atelier 150 l
|  |  |  | 30PLO/CEE BEL10 | Ballon Electrique M0 397 BSA RIE 30 litres
|  |  |  | 30PLO/CEE BEL101 | Ballon Electrique N°1 M0 346 100 litres (spor
|  |  |  | 30PLO/CEE BEL102 | Ballon Electrique N°2 M0 346 100 litres (spor
|  |  |  | 30PLO/CEE BEL103 | Ballon Electrique N°3 M0 346 100 litres (spor
|  |  |  | 30PLO/CEE BEL104 | Ballon Electrique N°4 M0 346 100 litres (spor
|  |  |  | 30PLO/CEE BEL105 | Ballon Electrique M0 268 BSA Femmes 30 litres
|  |  |  | 30PLO/CEE BEL106 | Ballon Electrique M1 266 BSA Femmes 30 litres
|  |  |  | 30PLO/CEE BEL107 | Ballon Electrique M0 266 BSA Hommes 50 litres
|  |  |  | 30PLO/CEE BEL11 | Ballon Electrique MZ 222 BSA Hommes 30 litres
|  |  |  | 30PLO/CEE BEL12 | Ballon Electrique MZ 268 BSA Femmes 30 litres
|  |  |  | 30PLO/CEE BEL13 | Ballon Electrique MZ 302 BSA Hommes 30 litres
|  |  |  | 30PLO/CEE BEL14 | Ballon Electrique MZ 306 BSA Femmes 30 litres
|  |  |  | 30PLO/CEE BEL15 | Ballon Electrique MZ 356 BSA Hommes 30 litres
|  |  |  | 30PLO/CEE BEL16 | Ballon Electrique MZ 366 BSA Femmes 30 litres
|  |  |  | 30PLO/CEE BEL17 | Ballon Electrique MZ 226 BSA Femmes 30 litres
|  |  |  | 30PLO/CEE BEL18 | Ballon Electrique M1 222 BSA Femmes 30 litres
|  |  |  | 30PLO/CEE BEL19 | Ballon Electrique M1 284 BSA Hommes 30 litres
|  |  |  | 30PLO/CEE BEL20 | Ballon Electrique M1 302 BSA Hommes 30 litres
|  |  |  | 30PLO/CEE BEL21 | Ballon Electrique M1 306 BSA Femmes 30 litres
|  |  |  | 30PLO/CEE BEL22 | Ballon Electrique M1 356 BSA Hommes 30 litres
|  |  |  | 30PLO/CEE BEL23 | Ballon Electrique M1 366 BSA Femmes 30 litres
|  |  |  | 30PLO/CEE BEL24 | Ballon Electrique M2 222 BSA Femmes 30 litres
|  |  |  | 30PLO/CEE BEL25 | Ballon Electrique M2 268 BSA Femmes 30 litres
|  |  |  | 30PLO/CEE BEL26 | Ballon Electrique M2 284 BSA Hommes 30 litres
|  |  |  | 30PLO/CEE BEL27 | Ballon Electrique M2 302 BSA Hommes 30 litres
|  |  |  | 30PLO/CEE BEL28 | Ballon Electrique M2 306 BSA Femmes 30 litres
|  |  |  | 30PLO/CEE BEL29 | Ballon Electrique M2 356 BSA Hommes 30 litres
|  |  |  | 30PLO/CEE BEL30 | Ballon Electrique M2 366 BSA Femmes 30 litres
|  |  |  | 30PLO/CEE BEL31 | Ballon Electrique M3 222 BSA Femmes 30 litres
|  |  |  | 30PLO/CEE BEL32 | Ballon Electrique M3 268 BSA Femmes 30 litres
|  |  |  | 30PLO/CEE BEL33 | Ballon Electrique M3 284 BSA Hommes 30 litres
|  |  |  | 30PLO/CEE BEL34 | Ballon Electrique M3 302 BSA Hommes 30 litres
|  |  |  | 30PLO/CEE BEL35 | Ballon Electrique M3 306 BSA Femmes 30 litres
|  |  |  | 30PLO/CEE BEL36 | Ballon Electrique M3 356 BSA Hommes 30 litres
|  |  |  | 30PLO/CEE BEL37 | Ballon Electrique M3 366 BSA Femmes 30 litres
|  |  |  | 30PLO/CEE BEL38 | Ballon Electrique M4 222 BSA Femmes 30 litres
|  |  |  | 30PLO/CEE BEL39 | Ballon Electrique M4 268 BSA Femmes 30 litres
|  |  |  | 30PLO/CEE BEL40 | Ballon Electrique M5 222 BSA Femmes 30 litres
|  |  |  | 30PLO/CEE BEL41 | Ballon Electrique M5 268 BSA Femmes 30 litres
|  |  |  | 30PLO/CEE BEL42 | Ballon Electrique M6 222 BSA Femmes 30 litres
|  |  |  | 30PLO/CEE BEL43 | Ballon Electrique M6 268 BSA Femmes 30 litres
|  |  |  | 31PLO/CEE BEL01 | Ballon Electrique B0 016 BSA Femmes 30 litres
|  |  |  | 31PLO/CEE BEL02 | Ballon Electrique B0 020 BSA Hommes 30 litres
|  |  |  | 31PLO/CEE BEL03 | Ballon Electrique B0 106 BSA Femmes 30 litres
|  |  |  | 31PLO/CEE BEL04 | Ballon Electrique B0 139 BSA Hommes 30 litres
|  |  |  | 31PLO/CEE BEL05 | Ballon Electrique B1 010 BSA Hommes 30 litres
|  |  |  | 31PLO/CEE BEL06 | Ballon Electrique B1 074 BSA Hommes 30 litres
|  |  |  | 31PLO/CEE BEL07 | Ballon Electrique B1 076 BSA Femmes 30 litres
|  |  |  | 31PLO/CEE BEL08 | Ballon Electrique B1 113 BSA Femmes 30 litres
|  |  |  | 31PLO/CEE BEL09 | Ballon Electrique B1 115 BSA Hommes 30 litres
|  |  |  | 31PLO/CEE BEL10 | Ballon Electrique B1 146 BSA Femmes 30 litres
|  |  |  | 31PLO/CEE BEL11 | Ballon Electrique B1 148 BSA Hommes 30 litres
|  |  |  | 31PLO/CEE BEL12 | Ballon Electrique B2 010 BSA Hommes 30 litres
|  |  |  | 31PLO/CEE BEL13 | Ballon Electrique B2 074 BSA Hommes 30 litres
|  |  |  | 31PLO/CEE BEL14 | Ballon Electrique B2 076 BSA Femmes 30 litres
|  |  |  | 31PLO/CEE BEL15 | Ballon Electrique B2 113 BSA Femmes 30 litres
|  |  |  | 31PLO/CEE BEL16 | Ballon Electrique B2 115 BSA Hommes 30 litres
|  |  |  | 31PLO/CEE BEL17 | Ballon Electrique B2 146 BSA Femmes 30 litres
|  |  |  | 31PLO/CEE BEL18 | Ballon Electrique B2 148 BSA Hommes 30 litres
|  |  |  | 31PLO/CEE BEL19 | Ballon Electrique B3 010 BSA Hommes 30 litres
|  |  |  | 31PLO/CEE BEL20 | Ballon Electrique B3 074 BSA Hommes 30 litres
|  |  |  | 31PLO/CEE BEL21 | Ballon Electrique B3 076 BSA Femmes 30 litres
|  |  |  | 31PLO/CEE BEL22 | Ballon Electrique B3 113 BSA Femmes 30 litres
|  |  |  | 31PLO/CEE BEL23 | Ballon Electrique B3 115 BSA Hommes 30 litres
|  |  |  | 31PLO/CEE BEL24 | Ballon Electrique B3 146 BSA Femmes 30 litres
|  |  |  | 31PLO/CEE BEL25 | Ballon Electrique B3 148 BSA Hommes 30 litres
|  |  |  | 31PLO/CEE BEL26 | Ballon Electrique B4 010 BSA Hommes 30 litres
|  |  |  | 31PLO/CEE BEL27 | Ballon Electrique B4 054 BSA Hommes 30 litres
|  |  |  | 31PLO/CEE BEL28 | Ballon Electrique B4 058 BSA Femmes 30 litres
|  |  |  | 31PLO/CEE BEL29 | Ballon Electrique B5 010 BSA Hommes 30 litres
|  |  |  | 31PLO/CEE BEL30 | Ballon Electrique B5 054 BSA Hommes 30 litres
|  |  |  | 31PLO/CEE BEL31 | Ballon Electrique B5 058 BSA Femmes 30 litres
|  |  |  | 31PLO/CEE BEL32 | Ballon Electrique B6 010 BSA Hommes 30 litres
|  |  |  | 31PLO/CEE BEL33 | Ballon Electrique B6 054 BSA Hommes 30 litres
|  |  |  | 31PLO/CEE BEL34 | Ballon Electrique B6 058 BSA Femmes 30 litres
|  |  |  | 32PLO/CEE BEL01 | Ballon Electrique Femmes G0 553
|  |  |  | 32PLO/CEE BEL02 | Ballon Electrique Hommes G0 549
|  |  |  | 32PLO/CEE BEL03 | Ballon Electrique Hommes G0 519
|  |  |  | 32PLO/CEE BEL04 | Ballon Electrique Femmes G0 518
|  |  |  | 32PLO/CEE BEL05 | Ballon Electrique Hall Gallieni G0 509
|  |  |  | 32PLO/CEE BEL06 | Ballon Electrique Hommes G1 513
|  |  |  | 32PLO/CEE BEL07 | Ballon Electrique Femmes G1 512
|  |  |  | 32PLO/CEE BEL08 | Ballon Electrique Hommes G1 549
|  |  |  | 32PLO/CEE BEL09 | Ballon Electrique Femmes G1 553
|  |  |  | 32PLO/CEE BEL10 | Ballon Electrique Hommes G2 509
|  |  |  | 32PLO/CEE BEL11 | Ballon Electrique Femmes G2 510
|  |  |  | 32PLO/CEE BEL12 | Ballon Electrique Hommes G2 549
|  |  |  | 32PLO/CEE BEL13 | Ballon Electrique Femmes G2 553
|  |  |  | 32PLO/CEE BEL14 | Ballon Electrique Hommes G3 511
|  |  |  | 32PLO/CEE BEL15 | Ballon Electrique Femmes G3 510
|  |  |  | 32PLO/CEE BEL16 | Ballon Electrique Hommes G3 549
|  |  |  | 32PLO/CEE BEL17 | Ballon Electrique Femmes G3 553
|  |  |  | 32PLO/CEE BEL18 | Ballon Electrique Vestiaire G-1 535 (50L)
|  |  |  | 34PLO/CEE BEL01 | Ballon ECS N°1
|  |  |  | 34PLO/CEE BEL02 | Ballon ECS N°2
1 | Frontalis | PLO | BSA | 30PLO/BSA BSA01 | Bloc Sanitaire Femmes M0 268 | 116 | Ensemble | correctif uniquement | Sans préventif | Sans préventif | U gamme | 1 | 4
|  |  |  | 30PLO/BSA BSA02 | Bloc Sanitaire Atrium M0 301
|  |  |  | 30PLO/BSA BSA03 | Bloc Sanitaire PCS M0 305
|  |  |  | 30PLO/BSA BSA04 | Bloc Sanitaire Infirmerie M0 314
|  |  |  | 30PLO/BSA BSA05 | Bloc Sanitaire Hommes M0 354
|  |  |  | 30PLO/BSA BSA06 | Bloc Sanitaire Femmes M0 356
|  |  |  | 30PLO/BSA BSA07 | Bloc Sanitaire Atelier M0 359
|  |  |  | 30PLO/BSA BSA08 | Bloc Sanitaire RIE M0 397
|  |  |  | 30PLO/BSA BSA09 | Bloc Sanitaire Hommes MZ 222
|  |  |  | 30PLO/BSA BSA10 | Bloc Sanitaire Femmes MZ 226
|  |  |  | 30PLO/BSA BSA101 | Bloc Sanitaire Femmes M0 340 (salle sport)
|  |  |  | 30PLO/BSA BSA102 | Bloc Sanitaire Hommes M0 342 (salle sport)
|  |  |  | 30PLO/BSA BSA11 | Bloc Sanitaire Femmes MZ 268
|  |  |  | 30PLO/BSA BSA12 | Bloc Sanitaire Hommes MZ 302
|  |  |  | 30PLO/BSA BSA13 | Bloc Sanitaire Femmes MZ 306
|  |  |  | 30PLO/BSA BSA14 | Bloc Sanitaire Hommes MZ 356
|  |  |  | 30PLO/BSA BSA15 | Bloc Sanitaire Femmes MZ 366
|  |  |  | 30PLO/BSA BSA18 | Bloc Sanitaire Femmes M1 222
|  |  |  | 30PLO/BSA BSA19 | Bloc Sanitaire Homme M1 226
|  |  |  | 30PLO/BSA BSA20 | Bloc Sanitaire Femmes M1 266
|  |  |  | 30PLO/BSA BSA21 | Bloc Sanitaire Hommes M1 284
|  |  |  | 30PLO/BSA BSA22 | Bloc Sanitaire Homme M1 302
|  |  |  | 30PLO/BSA BSA23 | Bloc Sanitaire Femmes M1 306
|  |  |  | 30PLO/BSA BSA24 | Bloc Sanitaire Homme M1 356
|  |  |  | 30PLO/BSA BSA25 | Bloc Sanitaire Femmes M1 366
|  |  |  | 30PLO/BSA BSA26 | Bloc Sanitaire Femmes M2 222
|  |  |  | 30PLO/BSA BSA27 | Bloc Sanitaire Homme M2 226
|  |  |  | 30PLO/BSA BSA28 | Bloc Sanitaire Femmes M2 268
|  |  |  | 30PLO/BSA BSA29 | Bloc Sanitaire Hommes M2 284
|  |  |  | 30PLO/BSA BSA30 | Bloc Sanitaire Hommes M2 302
|  |  |  | 30PLO/BSA BSA31 | Bloc Sanitaire Femmes M2 306
|  |  |  | 30PLO/BSA BSA32 | Bloc Sanitaire Hommes M2 356
|  |  |  | 30PLO/BSA BSA33 | Bloc Sanitaire Femmes M2 366
|  |  |  | 30PLO/BSA BSA34 | Bloc Sanitaire Femmes M3 222
|  |  |  | 30PLO/BSA BSA35 | Bloc Sanitaire Hommes M3 226
|  |  |  | 30PLO/BSA BSA36 | Bloc Sanitaire Femmes M3 268
|  |  |  | 30PLO/BSA BSA37 | Bloc Sanitaire Hommes M3 284
|  |  |  | 30PLO/BSA BSA38 | Bloc Sanitaire Hommes M3 302
|  |  |  | 30PLO/BSA BSA39 | Bloc Sanitaire Femmes M3 306
|  |  |  | 30PLO/BSA BSA40 | Bloc Sanitaire Hommes M3 356
|  |  |  | 30PLO/BSA BSA41 | Bloc Sanitaire Femmes M3 366
|  |  |  | 30PLO/BSA BSA42 | Bloc Sanitaire Femmes M4 222
|  |  |  | 30PLO/BSA BSA43 | Bloc Sanitaire Hommes M4 226
|  |  |  | 30PLO/BSA BSA44 | Bloc Sanitaire Hommes M4 266
|  |  |  | 30PLO/BSA BSA45 | Bloc Sanitaire Femmes M4 268
|  |  |  | 30PLO/BSA BSA46 | Bloc Sanitaire Femmes M5 222
|  |  |  | 30PLO/BSA BSA47 | Bloc Sanitaire Hommes M5 226
|  |  |  | 30PLO/BSA BSA48 | Bloc Sanitaire Hommes M5 266
|  |  |  | 30PLO/BSA BSA49 | Bloc Sanitaire Femmes M5 268
|  |  |  | 30PLO/BSA BSA50 | Bloc Sanitaire Femmes M6 222
|  |  |  | 30PLO/BSA BSA51 | Bloc Sanitaire Hommes M6 226
|  |  |  | 30PLO/BSA BSA52 | Bloc Sanitaire Hommes M6 266
|  |  |  | 30PLO/BSA BSA53 | Bloc Sanitaire Femmes M6 268
|  |  |  | 30PLO/BSA BSA54 | Bloc Sanitaire Hommes M0 266
|  |  |  | 31PLO/BSA BSA01 | Bloc Sanitaire Femmes B0 016
|  |  |  | 31PLO/BSA BSA02 | Bloc Sanitaire Hommes B0 020
|  |  |  | 31PLO/BSA BSA03 | Bloc Sanitaire Rue Interieur B0 106
|  |  |  | 31PLO/BSA BSA04 | Bloc Sanitaire Femmes B0 108
|  |  |  | 31PLO/BSA BSA05 | Bloc Sanitaire Hommes B0 110
|  |  |  | 31PLO/BSA BSA06 | Bloc Sanitaire Homme B0 139
|  |  |  | 31PLO/BSA BSA07 | Bloc Sanitaire Femmes B0 141
|  |  |  | 31PLO/BSA BSA08 | Bloc Sanitaire Hommes B1 010
|  |  |  | 31PLO/BSA BSA09 | Bloc Sanitaire Femmes B1 014
|  |  |  | 31PLO/BSA BSA10 | Bloc Sanitaire Hommes B1 074
|  |  |  | 31PLO/BSA BSA11 | Bloc Sanitaire Femmes B1 076
|  |  |  | 31PLO/BSA BSA12 | Bloc Sanitaire Femmes B1 113
|  |  |  | 31PLO/BSA BSA13 | Bloc Sanitaire Hommes B1 115
|  |  |  | 31PLO/BSA BSA14 | Bloc Sanitaire Femmes B1 146
|  |  |  | 31PLO/BSA BSA15 | Bloc Sanitaire Hommes B1 148
|  |  |  | 31PLO/BSA BSA16 | Bloc Sanitaire Hommes B2 010
|  |  |  | 31PLO/BSA BSA17 | Bloc Sanitaire Femmes B2 014
|  |  |  | 31PLO/BSA BSA18 | Bloc Sanitaire Hommes B2 074
|  |  |  | 31PLO/BSA BSA19 | Bloc Sanitaire Femmes B2 076
|  |  |  | 31PLO/BSA BSA20 | Bloc Sanitaire Femmes B2 113
|  |  |  | 31PLO/BSA BSA21 | Bloc Sanitaire Hommes B2 115
|  |  |  | 31PLO/BSA BSA22 | Bloc Sanitaire Femmes B2 146
|  |  |  | 31PLO/BSA BSA23 | Bloc Sanitaire Hommes B2 148
|  |  |  | 31PLO/BSA BSA24 | Bloc Sanitaire Hommes B3 010
|  |  |  | 31PLO/BSA BSA25 | Bloc Sanitaire Femmes B3 014
|  |  |  | 31PLO/BSA BSA26 | Bloc Sanitaire Hommes B3 074
|  |  |  | 31PLO/BSA BSA27 | Bloc Sanitaire Femmes B3 076
|  |  |  | 31PLO/BSA BSA28 | Bloc Sanitaire Femmes B3 113
|  |  |  | 31PLO/BSA BSA29 | Bloc Sanitaire Hommes B3 115
|  |  |  | 31PLO/BSA BSA30 | Bloc Sanitaire Femmes B3 146
|  |  |  | 31PLO/BSA BSA31 | Bloc Sanitaire Hommes B3 148
|  |  |  | 31PLO/BSA BSA32 | Bloc Sanitaire Hommes B4 010
|  |  |  | 31PLO/BSA BSA33 | Bloc Sanitaire Femmes B4 014
|  |  |  | 31PLO/BSA BSA34 | Bloc Sanitaire Hommes B4 054
|  |  |  | 31PLO/BSA BSA35 | Bloc Sanitaire Femmes B4 058
|  |  |  | 31PLO/BSA BSA36 | Bloc Sanitaire Hommes B5 010
|  |  |  | 31PLO/BSA BSA37 | Bloc Sanitaire Femmes B5 014
|  |  |  | 31PLO/BSA BSA38 | Bloc Sanitaire Hommes B5 054
|  |  |  | 31PLO/BSA BSA39 | Bloc Sanitaire Femme B5 058
|  |  |  | 31PLO/BSA BSA40 | Bloc Sanitaire Hommes B6 010
|  |  |  | 31PLO/BSA BSA41 | Bloc Sanitaire Femmes B6 014
|  |  |  | 31PLO/BSA BSA42 | Bloc Sanitaire Hommes B6 054
|  |  |  | 31PLO/BSA BSA43 | Bloc Sanitaire Femmes B6 058
|  |  |  | 31PLO/BSA BSA44 | Bloc Sanitaire Vestiaire Hommes B0 168 (RIE)
|  |  |  | 31PLO/BSA BSA45 | Bloc Sanitaire Vestiaire Femmes B0 162 (RIE)
|  |  |  | 32PLO/BSA BSA01 | Bloc Sanitaire Femmes G0 518
|  |  |  | 32PLO/BSA BSA02 | Bloc Sanitaire Hommes G0 519
|  |  |  | 32PLO/BSA BSA03 | Bloc Sanitaire Hommes G0 549
|  |  |  | 32PLO/BSA BSA04 | Bloc Sanitaire Femmes G0 553
|  |  |  | 32PLO/BSA BSA05 | Bloc Sanitaire Hall Gallieni G0 509
|  |  |  | 32PLO/BSA BSA06 | Bloc Sanitaire Hommes G1 513
|  |  |  | 32PLO/BSA BSA07 | Bloc Sanitaire Femmes G1 512
|  |  |  | 32PLO/BSA BSA08 | Bloc Sanitaire Hommes G1 549
|  |  |  | 32PLO/BSA BSA09 | Bloc Sanitaire Femmes G1 553
|  |  |  | 32PLO/BSA BSA10 | Bloc Sanitaire Hommes G2 509
|  |  |  | 32PLO/BSA BSA11 | Bloc Sanitaire Femmes G2 510
|  |  |  | 32PLO/BSA BSA12 | Bloc Sanitaire Hommes G2 549
|  |  |  | 32PLO/BSA BSA13 | Bloc Sanitaire Femmes G2 553
|  |  |  | 32PLO/BSA BSA14 | Bloc Sanitaire Hommes G3 511
|  |  |  | 32PLO/BSA BSA15 | Bloc Sanitaire Femmes G3 510
|  |  |  | 32PLO/BSA BSA16 | Bloc Sanitaire Hommes G3 549
|  |  |  | 32PLO/BSA BSA17 | Bloc Sanitaire Femmes G3 553
1 | Frontalis | PLO | CPT | 30PLO/CSD CPT01 | Compteur d'eau Terrasse R+4 Montreuil | 6 | Ensemble | correctif uniquement | Sans préventif | Sans préventif | U gamme | 1 | 4
|  |  |  | 30PLO/CSD CPT02 | Compteur Eau Bureaux Montreuil(cpt EF2)
|  |  |  | 30PLO/CSD CPT04 | Compteur Eau RIE Montreuil (cpt EF3)
|  |  |  | 30PLO/CSD CPT05 | Compteur Eau RIE ECS
|  |  |  | 30PLO/CSD CPT06 | Compteur Eau Salle de Sport
|  |  |  | 32PLO/CSD CPT02 | Compteur Eau Bureaux Gallieni(cpt EF4)(G-1516
1 | Frontalis | PLO | DIS | 30PLO/DIS DIS01* | Disconnecteur N°1 (N°I5305) Local Arrivée Eau | 11 | Ensemble | correctif uniquement | Sans préventif | Sans préventif | U gamme | 1 | 4
|  |  |  | 30PLO/DIS DIS02* | Disconnecteur N°2(N°SI000618)Local ArrivéeEau
|  |  |  | 30PLO/DIS DIS03* | Disconnecteur (N°32005609) Local G.F Bureaux
|  |  |  | 30PLO/DIS DIS04* | Disconnecteur (N° E15529) G.F Repro
|  |  |  | 30PLO/DIS DIS05* | Disconnecteur (N°86592) G.F RIE
|  |  |  | 30PLO/DIS DIS06* | Disconnecteur (N°LD19746) Terrasse M4
|  |  |  | 31PLO/DIS DIS01* | Disconnecteur (86602) Local G.F
|  |  |  | 31PLO/DIS DIS02* | Disconnecteur (N°06354565) Parking Place 42
|  |  |  | 32PLO/DIS DIS01* | Disconnecteur N°1(N°2502242)(G-1 516)
|  |  |  | 32PLO/DIS DIS02* | Disconnecteur N°2(N°29996) (G-1 516)
|  |  |  | 32PLO/DIS DIS03* | Disconnecteur (N°86564) Local GF Gallieni
1 | Frontalis | PLO | DOU | 30PLO/DOU DOU01 | Douche M0 359 (Q=1) | 5 | Ensemble | correctif uniquement | Sans préventif | Sans préventif | U gamme | 1 | 4
|  |  |  | 30PLO/DOU DOU02 | Douche Sport Femmes M0 340 (Q=2+1 douchette)
|  |  |  | 30PLO/DOU DOU03 | Douche Sport Hommes M0 342 (Q=2+1 douchette)
|  |  |  | 33PLO/DOU DOU01 | Douche Femmes B0 162 (Q=1)
|  |  |  | 33PLO/DOU DOU02 | Douche Hommes B0 168 (Q=1)
1 | Frontalis | PLO | EUS | 31PLO/RES EUS01 | Ensemble Reseau Eau Usée | 2 | Ensemble | correctif uniquement | Sans préventif | Sans préventif | U gamme | 1 | 4
|  |  |  | 32PLO/RES EUS01 | Ensemble Reseau Eau Usée
1 | Frontalis | PLO | LEG | 30PLO/RES EDV01 | Ensemble Reseau Eau De Ville | 2 | Ensemble | LEG-01A | Annuelle | Gamme générique | U gamme | 1 | 4
|  |  |  | 31PLO/RES EDV01 | Ensemble Reseau Eau De Ville
1 | Frontalis | PLO | LMA | 33PLO/LMA LMA01 | Lave mains N°1 Stand Grilladin | 10 | Ensemble | correctif uniquement | Sans préventif | Sans préventif | U gamme | 1 | 4
|  |  |  | 33PLO/LMA LMA02 | Lave mains N°2 Stand Grilladin
|  |  |  | 33PLO/LMA LMA03 | Lave mains Stand Plat du jour
|  |  |  | 33PLO/LMA LMA04 | Lave mains Laverie (M0 395)
|  |  |  | 33PLO/LMA LMA05 | Lave mains N°1 Légumerie (B0 158)
|  |  |  | 33PLO/LMA LMA06 | Lave mains N°2 legumerie (B0 158)
|  |  |  | 33PLO/LMA LMA07 | Lave mains Plonge Batterie (B0 174)
|  |  |  | 33PLO/LMA LMA08 | Lave mains Preparations froides (B0 176)
|  |  |  | 33PLO/LMA LMA09 | Lave mains n°1 Cuisson(B0 180)
|  |  |  | 33PLO/LMA LMA10 | Lave mains n°2 Cuisson (B0 180)
1 | Frontalis | PLO | PBO | 30PLO/FIL PBO01 | Pot à Boue N°1 (condenseur) GF Bureaux | 1 | u | PBO-01T | trimestrielle | Gamme générique | U gamme | 3 | 12
|  |  |  | 30PLO/FIL PBO02 | Pot à Boue N°2 (EG) GF Bureaux
|  |  |  | 30PLO/FIL PBO03 | Pot à Boue N°1 (condenseur) GF Repro
|  |  |  | 30PLO/FIL PBO04 | Pot à Boue N°1 (condenseur) GF RIE
|  |  |  | 30PLO/FIL PBO05 | Pot à Boue N°2 (EG) GF Repro
|  |  |  | 30PLO/FIL PBO06 | Pot à Boue N°2 (EG) GF RIE
|  |  |  | 31PLO/FIL FMA01 | Filtre Magnetique (Condenseur) GF Bureaux Bag
|  |  |  | 31PLO/FIL PBO01 | Pot à Boue N°1(EG) GF Bureaux Bagnolet
|  |  |  | 31PLO/FIL PBO02 | Pot à Boue N°2(condenseur) GF Bureaux Bagnol
|  |  |  | 32PLO/FIL PBO01 | Pot à Boue N°1 (EG) GF Bureaux Gallieni
1 | Frontalis | PLO | PCI | 30PLO/PCI PCI01 | Pompes Jumellées Recyclage Ballon ECS(M-2 371 | 6 | Ensemble | correctif uniquement | Sans préventif | Sans préventif | U gamme | 1 | 4
|  |  |  | 30PLO/PCI PCI11 | Pompes Jumelées Salle de sport
|  |  |  | 30PLO/RES EUS01 | Ensemble Reseau Eau Usée
|  |  |  | 30PLO/SUR SUR01 | Surpresseur 2 pompes Montreuil
|  |  |  | 31PLO/PCI PCI12 | Pompe Remplissage Cuve Fioul (B-1 137)
|  |  |  | 32PLO/PCI PCI10 | Pompe Remplissage Cuve Fioul ( G01 G.E)
1 | Frontalis | PLO | PHY-01A | 30PLO/RES CON01 | Ensemble Réseau Condenseur Bureaux Montreuil | 10 | Ensemble | voir gamme PHY-01A sur équipement 30PLO/RES PHY | Annuelle | Gamme générique | U gamme | 1 | 4
|  |  |  | 30PLO/RES CON02 | Ensemble Réseau Condenseur Repro Montreuil
|  |  |  | 30PLO/RES CON03 | Ensemble Réseau Condenseur RIE
|  |  |  | 30PLO/RES EGL01 | Ensemble Réseau Eau Glacée Bureau Montreu
|  |  |  | 30PLO/RES EGL02 | Ensemble Réseau Eau Glacée Repro Montreuil
|  |  |  | 30PLO/RES EGL03 | Ensemble Réseau Eau Glacée RIE
|  |  |  | 31PLO/RES CON01 | Ensemble Réseau Condenseur Bagnolet
|  |  |  | 31PLO/RES EGL01 | Ensemble Réseau Eau Glacée Bagnolet
|  |  |  | 32PLO/RES CON01 | Ensemble Réseau Condenseur Gallieni
|  |  |  | 32PLO/RES EGL01 | Ensemble Réseau Eau Glacée Gallieni
1 | Frontalis | PLO | PHY | 30PLO/RES EDV01 | Ensemble Reseau Eau De Ville | 1 | Ensemble | voir gamme PHY-02A sur équipement 30PLO/RES PHY | Annuelle | Gamme générique | U gamme | 1 | 4
1 | Frontalis | PLO | PHY | 30PLO/RES PHY | Analyse Physicochimique | 1 | u | PHY-02A | Annuelle | Gamme générique | U gamme | 1 | 4
1 | Frontalis | PLO | PHY | 31PLO/RES EDV01 | Ensemble Reseau Eau De Ville | 2 | Ensemble | voir gamme PHY-02A sur équipement 31PLO/RES PHY | Annuelle | Gamme générique | U gamme | 1 | 4
|  |  |  | 32PLO/RES EDV01 | Ensemble Reseau Eau de Ville
1 | Frontalis | PLO | PHY | 30PLO/RES PHY | Analyse Physicochimique | 1 | u | PHY-01A | Annuelle | Gamme générique | U gamme | 1 | 4
1 | Frontalis | PLO | PHY | 30PLO/RES PHY | Analyse Physicochimique | 1 | u | PHY-01S | semestrielle | Gamme générique | U gamme | 2 | 8
1 | Frontalis | PLO | RES | 30PLO/RES EGL01 | Ensemble Réseau Eau Glacée Bureau Montreu | 81 | Ensemble | RES-02A | Annuelle | Gamme générique | U gamme | 1 | 4
|  |  |  | 30PLO/RES EGL02 | Ensemble Réseau Eau Glacée Repro Montreuil
|  |  |  | 30PLO/RES EGL03 | Ensemble Réseau Eau Glacée RIE
|  |  |  | 31PLO/RES EGL01 | Ensemble Réseau Eau Glacée Bagnolet
|  |  |  | 32PLO/RES EGL01 | Ensemble Réseau Eau Glacée Gallieni
|  |  |  | 30PLO/REL SRE01 | Station de Relevage Montreuil (M-2 P167)
|  |  |  | 30PLO/BTA BTA01 | Ballon Tampon EG GF Reprographie(2000l)
|  |  |  | 30PLO/BTA BTA02 | Ballon Tampon EG GF RIE (2500l)
|  |  |  | 30PLO/BTA BTA04 | Ballon Tampon EG GF N°1 Bureaux (2000l)
|  |  |  | 30PLO/BTA BTA05 | Ballon Tampon EG GF N°2 Bureaux (2000l)
|  |  |  | 30PLO/PCI PCI02 | Pompe Condenseur PER 01.1 GF N°1
|  |  |  | 30PLO/PCI PCI03 | Pompe Condenseur PER 01.2 SECOURS
|  |  |  | 30PLO/PCI PCI04 | Pompe Condenseur PER 01.3 GF N°2
|  |  |  | 30PLO/PCI PCI05 | Pompe Eau Glacée PEP 01.1 GF N°1
|  |  |  | 30PLO/PCI PCI06 | Pompe Eau Glacée PEP 01.2 SECOURS
|  |  |  | 30PLO/PCI PCI07 | Pompe Eau Glacée PES 01.1 VC
|  |  |  | 30PLO/PCI PCI08 | Pompe Eau Glacée PES 01.2 VC
|  |  |  | 30PLO/PCI PCI09 | Pompes Jumellées Eau Glacée PES 01.3 CTA
|  |  |  | 30PLO/PCI PCI10 | Pompe Eau Glacée PEP 01.3 GF N°2
|  |  |  | 30PLO/PCI PCI12 | Pompe Primaire Evaporateur PEP 02.1 RIE
|  |  |  | 30PLO/PCI PCI13 | Pompe Primaire Evaporateur PEP 02.2 RIE
|  |  |  | 30PLO/PCI PCI14 | Pompes Primaire Jumelées Evap REPRO PEP03.1
|  |  |  | 30PLO/PCI PCI15 | Pompes Second Jum. Evap VC REPRO PES 03.1
|  |  |  | 30PLO/PCI PCI16 | Pompes Secondaire Jum. Evap ACL INFO PES 03.2
|  |  |  | 30PLO/PCI PCI17 | Pompes Secondaire Jum. Evap CTA RIE PES 02.1
|  |  |  | 30PLO/PCI PCI18 | Pompes Secondaire Jum. Evap VC RIE PES 02.2
|  |  |  | 30PLO/PCI PCI19 | Pompe Condenseur Repro PER 03.1
|  |  |  | 30PLO/PCI PCI20 | Pompe Condenseur Repro PER 03.2
|  |  |  | 30PLO/PCI PCI21 | Pompe Condenseur Jum. VC Repro PES 03.1
|  |  |  | 30PLO/PCI PCI22 | Pompe Condenseur RIE PER 02.1
|  |  |  | 30PLO/PCI PCI23 | Pompe Condenseur RIE PER 02.2
|  |  |  | 30PLO/PCI PCI24 | Pompe Pot à Boue N°1 GF Bureaux
|  |  |  | 30PLO/PCI PCI25 | Pompe Pot à Boue N°2 GF Bureaux
|  |  |  | 30PLO/PCI PCI26 | Pompe Pot à Boue N°1(condenseur) GF Repro
|  |  |  | 30PLO/PCI PCI27 | Pompe Pot à Boue N°1( condenseur) GF RIE
|  |  |  | 30PLO/PCI PCI28 | Pompe Pot à Boue N°2 (EG) GF Repro
|  |  |  | 30PLO/PCI PCI29 | Pompe Pot à Boue N°2 (EG) GF RIE
|  |  |  | 30PLO/TEA PDO01 | Pompe doseuse EG GF Reprographie
|  |  |  | 30PLO/TEA PDO02 | Pompe doseuse EG GF RIE
|  |  |  | 30PLO/TEA PDO03 | Pompe doseuse Condenseur GF RIE
|  |  |  | 30PLO/TEA PDO04 | Pompe doseuse Condenseur GF Reprographie
|  |  |  | 30PLO/TEA PDO05 | Pompe doseuse EG G.F Bureaux
|  |  |  | 30PLO/TEA PDO06 | Pompe doseuse Condenseur G.F Bureaux
|  |  |  | 30PLO/VEX VEX01 | Vase Expansion EG N°1 GF RIE
|  |  |  | 30PLO/VEX VEX02 | Vase Expansion EG N°2 GF RIE
|  |  |  | 30PLO/VEX VEX03 | Vase Expansion EG N°1 GF Repro
|  |  |  | 30PLO/VEX VEX04 | Vase Expansion EG N°2 GF Repro
|  |  |  | 30PLO/VEX VEX05 | Vase d'expansion EG N°1 GF Bureaux Montreuil
|  |  |  | 30PLO/VEX VEX06 | Vase d'expansion EG N°2 GF Bureaux Montreuil
|  |  |  | 30PLO/VEX VEX07 | Vase d'expansion EG N°3 GF Bureaux Montreuil
|  |  |  | 31PLO/BTA BTA01 | Ballon Tampon EG GF bureaux (4000l)
|  |  |  | 31PLO/PCI PCI01 | Pompe Primaire Evaporateur n°1
|  |  |  | 31PLO/PCI PCI02 | Pompe Primaire Evaporateur n°2
|  |  |  | 31PLO/PCI PCI03 | Pompe Primaire Evaporateur n°3(secours)
|  |  |  | 31PLO/PCI PCI04 | Pompe Secondaire Evaporateur n°1 Départ CTA
|  |  |  | 31PLO/PCI PCI05 | Pompe Secondaire Evaporateur n°2 Départ CTA
|  |  |  | 31PLO/PCI PCI06 | Pompe Secondaire Evaporateur n°1 Départ VC
|  |  |  | 31PLO/PCI PCI07 | Pompe Secondaire Evaporateur n°2 Départ VC
|  |  |  | 31PLO/PCI PCI08 | Pompe Condenseur PC1
|  |  |  | 31PLO/PCI PCI09 | Pompe Condenseur PC2
|  |  |  | 31PLO/PCI PCI10 | Pompe Condenseur PC3
|  |  |  | 31PLO/PCI PCI11 | Pompe Echang Liquide Refroidis G.E.R(B-1 137)
|  |  |  | 31PLO/PCI PCI13 | Pompe Pot à Boue N°1 GF Bureaux Bagnolet
|  |  |  | 31PLO/PCI PCI14 | Pompe Pot à Boue N°2 GF Bureaux Bagnolet
|  |  |  | 31PLO/TEA PDO01 | Pompe Doseuse EG G.F Bagnolet
|  |  |  | 31PLO/TEA PDO02 | Pompe Doseuse Condenseur G.F Bagnolet
|  |  |  | 31PLO/VEX VEX01 | Vase Expansion (500L) EG N°1 GF Bureaux bagno
|  |  |  | 31PLO/VEX VEX02 | Vase Expansion(300L) EG N°2 GF Bureaux Bagnol
|  |  |  | 32PLO/BTA BTA01 | Ballon Tampon EG GF Bureaux Gallieni
|  |  |  | 32PLO/PCI PCI01 | Pompe Primaire Evaporateur N°01
|  |  |  | 32PLO/PCI PCI02 | Pompe Primaire Evaporateur N°02
|  |  |  | 32PLO/PCI PCI03 | Pompe Secondaire Evaporateur N°1 départ VC
|  |  |  | 32PLO/PCI PCI04 | Pompe Secondaire Evaporateur N°2 départ VC
|  |  |  | 32PLO/PCI PCI05 | Pompe Secondaire Evaporateur N°1 Départ CTA
|  |  |  | 32PLO/PCI PCI06 | Pompe Secondaire Evaporateur N°2 Départ CTA
|  |  |  | 32PLO/PCI PCI07 | Pompe Condenseur N°1
|  |  |  | 32PLO/PCI PCI08 | Pompe Condenseur N°2
|  |  |  | 32PLO/PCI PCI09 | Pompe Pot à Boue N°1 GF Bureaux Bagnolet
|  |  |  | 32PLO/TEA PDO01 | Pompe doseuse EG GF Gallieni
|  |  |  | 32PLO/VEX VEX01 | Vase Expansion EG GF Bureaux Gallieni
|  |  |  | 32PLO/VEX VEX02 | Vase Expansion Condenseur GF Bureaux
1 | Frontalis | PLO | RES | 30PLO/RES EDV01 | Ensemble Reseau Eau De Ville | 3 | Ensemble | RES-05A | Annuelle | Gamme générique | U gamme | 1 | 4
|  |  |  | 31PLO/RES EDV01 | Ensemble Reseau Eau De Ville
|  |  |  | 32PLO/RES EDV01 | Ensemble Reseau Eau de Ville
1 | Frontalis | PLO | RES | 30PLO/RES EPL01 | Ensemble Réseau Eau pluie | 1 | Ensemble | RES-01A | Annuelle | Gamme générique | U gamme | 1 | 4
|  |  |  | 31PLO/RES EPL01 | Ensemble Reseau Eau Pluie
|  |  |  | 32PLO/RES EPL01 | Ensemble reseau Eau Pluie
1 | Frontalis | PLO | RES | 30PLO/RES EDV01 | Ensemble Reseau Eau De Ville | 1 | Ensemble | RES-04A | Annuelle | Gamme générique | U gamme | 1 | 1
|  |  |  | 31PLO/RES EDV01 | Ensemble Reseau Eau De Ville
|  |  |  | 32PLO/RES EDV01 | Ensemble Reseau Eau de Ville
1 | Frontalis | PLO | SGR | 33PLO/SEP SGR01 | Séparateur à graisse Restaurant | 1 | u | SGR-01M | Mensuelle | Gamme générique | U gamme | 12 | 48
1 | Frontalis | PLO | SHY | 30PLO/SEP SHY01 | Separateur hydrocarbure (M-2 Place 167) | 1 | u | SHY-01A | Annuelle | Gamme générique | U gamme | 1 | 4
|  |  |  | 31PLO/SEP SHY01 | Separateur hydrocarbure (B-2 Place 24)
|  |  |  | 32PLO/SEP SHY01 | Separateur hydrocarbure (G-2 Place 43)
1 | Frontalis | PLO | SUR | 32PLO/SUR SUR01 | Surpresseur Gallieni (G-1 516) | 1 | u | correctif uniquement | Sans préventif | Sans préventif | U gamme | 1 | 4
1 | Frontalis | PLO | VEX | 30PLO/VEX VEX08 | Vase d'expansion eau de ville | 2 | Ensemble | VEX-01A | Annuelle | Gamme générique | U gamme | 1 | 4
|  |  |  | 32PLO/VEX VEX03 | Vase d'expansion eau de ville (G-1 516)
1 | Frontalis | PLO | REL | 31PLO/REL SRE01 | Station de Relevage Bagnolet (B-2 P24) | 2 | Ensemble | REL-01A | Annuelle | Gamme générique | U gamme | 1 | 4
|  |  |  | 32PLO/REL SRE01 | Station de Relevage Gallieni (G-2 P43)
1 | Frontalis | RON | RON | 30RON/RON CPT01 | Ronde Technique relevé compteurs EDF+Eau | 1 | prestation | RON-01M | Mensuelle | personnalisée | U gamme | 12 | 48
1 | Frontalis | RON | RON | 30RON/RON REL01 | Ronde Technique Relamping Frontalis | 1 | prestation | RON-02H | Hebdomadaire | Gamme générique | U gamme | 52 | 208
1 | Frontalis | RON | RON | 30RON/RON TEC01 | Ronde Technique | 1 | prestation | RON-01H | hebdomadaire | personnalisée | U gamme | 52 | 208
1 | Frontalis | SIN | BAU | 30SIN/BAU ENS01 | Ensemble BAES Montreuil | 3 | Ensemble | BAU-01A | Annuelle | Gamme générique | U gamme | 1 | 4
|  |  |  | 31SIN/BAU ENS01 | Ensemble BAES Bagnolet
|  |  |  | 32SIN/BAU ENS01 | Ensemble BAES Gallieni
1 | Frontalis | SIN | CSE | 30SIN/CSE CSE01 | Colonne Sèche Esc N° 3B (Escalier MC Rue Int | 5 | Ensemble | CSE-01A | Annuelle | Gamme générique | U gamme | 1 | 4
|  |  |  | 30SIN/CSE CSE02 | Colonne Sèche Esc N° 4B(Escalier Atrium M)
|  |  |  | 31SIN/CSE CSE01 | Colonne Sèche Esc N°4A (Escalier triplex )
|  |  |  | 31SIN/CSE CSE02 | Colonne Sèche Esc N°5A ( Escalier MC Rue Int)
|  |  |  | 31SIN/CSE ENS01 | Ensemble Colonnes Sèches Bagnolet
1 | Frontalis | SIN | DES | 30SIN/CTV CCF01 | Ensemble Clapets Coupe Feu RDC | 92 | Ensemble | DES-01S | semestrielle | Gamme générique | U gamme | 2 | 8
|  |  |  | 30SIN/CTV CCF02 | Ensemble Clapets Coupe Feu Mezzanine (q=5)
|  |  |  | 30SIN/CTV CCF03 | Ensemble Clapets Coupe Feu 1er (qu=4)
|  |  |  | 30SIN/CTV CCF04 | Ensemble Clapets Coupe Feu 2ème (qu=12)
|  |  |  | 30SIN/CTV CCF05 | Ensemble Clapets Coupe Feu 3ème (qu=12)
|  |  |  | 30SIN/CTV CCF06 | Ensemble Clapets Coupe Feu 4ème (qu=12)
|  |  |  | 30SIN/CTV CCF07 | Ensemble Clapets Coupe Feu 5ème (qu=12)
|  |  |  | 30SIN/CTV CCF08 | Ensemble Clapets Coupe Feu 6ème (qu=42)
|  |  |  | 30SIN/CTV CCF09 | Ensemble Clapets Coupe Feu M-2
|  |  |  | 30SIN/CTV CCF10 | Ensemble Clapets Coupe Feu M-1
|  |  |  | 30SIN/CTV TCF01 | Trap Dés Souffl VCF 10.4 (sas Asc Quadri/7)
|  |  |  | 30SIN/CTV TCF02 | Trap Dés Souffl VCF 10.2 (sas Asc B5/5)
|  |  |  | 30SIN/CTV TCF03 | Trap Dés Souffl VCF 10.3 (sas Asc B2/8)
|  |  |  | 30SIN/CTV TCF04 | Trap Dés Souffl VCF 10.1 (sas Asc duplex/4)
|  |  |  | 30SIN/CTV TCF05 | Trap Dés Extract° VCF10.1 (sas Asc duplex/4)
|  |  |  | 30SIN/CTV TCF06 | Trap Dés Extract° VCF 10.2 (sas Asc B5/5)
|  |  |  | 30SIN/CTV TCF07 | Trap Dés Extract° VCF 10.4 (sas Asc Quadri/7)
|  |  |  | 30SIN/CTV TCF08 | Trap Dés Extract° VCF 10.3 (sas Asc B2/8)
|  |  |  | 30SIN/CTV TCF09 | Trap Dés Extract° VCF 01/02/03 (Mezzanine/3)
|  |  |  | 30SIN/CTV TCF10 | Trap Dés Souffl VCF 01/02/03 (Mezzanine/4)
|  |  |  | 30SIN/EDE EXT01 | Extract° E3 (Parking M-2 295)
|  |  |  | 30SIN/EDE EXT02 | Extract° E4 (Parking M-2 311)
|  |  |  | 30SIN/EDE EXT03 | Extract° E1 (Parking M-1 295)
|  |  |  | 30SIN/EDE EXT04 | Extract° E2 (Parking M-1 311)
|  |  |  | 30SIN/EDE EXT05 | Extract° EXD 10.3 (sas Asc B2)
|  |  |  | 30SIN/EDE EXT06 | Extract° EXD 10.4(sas Asc quadri)
|  |  |  | 30SIN/EDE EXT07 | Extract° EXT 3(MZ zone B1-2)
|  |  |  | 30SIN/EDE EXT08 | Extract° EXD 10.2(sas Asc B5)
|  |  |  | 30SIN/EDE EXT09 | Extract° EXD 10.1(sas Asc duplex)
|  |  |  | 30SIN/EDE EXT10 | Extract° EXT 1(MZ zone B2)
|  |  |  | 30SIN/EDE EXT11 | Extract° EXT 2 (MZ zone B1-1)
|  |  |  | 30SIN/EDE VSO01 | Soufflage AND 10.1(sas Asc duplex
|  |  |  | 30SIN/EDE VSO02 | Soufflage AND 1 (MZ zone B2)
|  |  |  | 30SIN/EDE VSO03 | Soufflage AND 2 (MZ zone B1.1)
|  |  |  | 30SIN/EDE VSO04 | Soufflage AND 3 (MZ zone B1.2)
|  |  |  | 31SIN/CTV CCF01 | Ensemble Clapets Coupe Feu RdC
|  |  |  | 31SIN/CTV CCF02 | Ensemble Clapets Coupe Feu 1er (qu=5)
|  |  |  | 31SIN/CTV CCF03 | Ensemble Clapets Coupe Feu 2ème (qu=6)
|  |  |  | 31SIN/CTV CCF04 | Ensemble Clapets Coupe Feu 3ème (qu=12)
|  |  |  | 31SIN/CTV CCF05 | Ensemble Clapets Coupe Feu 4ème (qu=12)
|  |  |  | 31SIN/CTV CCF06 | Ensemble Clapets Coupe Feu 5ème (qu=12)
|  |  |  | 31SIN/CTV CCF07 | Ensemble Clapets Coupe Feu 6ème (qu=36)
|  |  |  | 31SIN/CTV CCF08 | Ensemble Clapets Coupe Feu B-2
|  |  |  | 31SIN/CTV CCF09 | Ensemble Clapets Coupe Feu B-1
|  |  |  | 31SIN/CTV TCF01 | Ens Trap Désemf Souffl sas Asc Triplex (q=6)
|  |  |  | 31SIN/CTV TCF02 | Ens Trap Désemf Souffl sas Asc A11 (q=7)
|  |  |  | 31SIN/CTV TCF03 | Ens Trap Désemf Souffl sas Asc Duplex (q=3)
|  |  |  | 31SIN/CTV TCF05 | Ens Trap Désemf Extract° sas Asc Triplex (q=6
|  |  |  | 31SIN/CTV TCF06 | Ens Trap Désemf Extract° sas Asc A11 (q=7)
|  |  |  | 31SIN/CTV TCF07 | Ens Trap Désemf Extract° sas Asc Duplex (q=3)
|  |  |  | 31SIN/EDE EXT01 | Extract° E11 (Parking B-2 138)
|  |  |  | 31SIN/EDE EXT02 | Extract° E10 (Parking B-1 138)
|  |  |  | 31SIN/EDE EXT03 | Extract° EXD 02.1 (Kiosques RIE)
|  |  |  | 31SIN/EDE EXT04 | Extract° EXD 02.2 ( SAM RIE)
|  |  |  | 31SIN/EDE EXT05 | Extract° EXD 10.7 (Auditorium)
|  |  |  | 31SIN/EDE EXT07 | Extract° EXD 04 RIE (Cuisson)
|  |  |  | 31SIN/EDE EXT08 | Extract° EXD 10.5(sas Asc triplex
|  |  |  | 31SIN/EDE EXT09 | Extract° EXD 10.6 (Asc A11)
|  |  |  | 31SIN/EDE EXT10 | Extract° EXD 10.9 (Zone A2?)
|  |  |  | 31SIN/EDE EXT11 | Extract° EXD 10.4(Atrium Bagnolet
|  |  |  | 31SIN/EDE EXT12 | Extract° EXD 12 (Asc duplex)
|  |  |  | 31SIN/EDE VSO01 | Soufflage AND 10.7 (Auditorium
|  |  |  | 31SIN/EDE VSO04 | Soufflage AND 10.6(Asc A11)
|  |  |  | 31SIN/EDE VSO05 | Soufflage AND 10.9 (zone A2?)
|  |  |  | 32SIN/CTV CCF01 | Ensemble Clapets Coupe Feu RDC
|  |  |  | 32SIN/CTV CCF02 | Ensemble Clapets Coupe Feu 1er (qu=3)
|  |  |  | 32SIN/CTV CCF03 | Ensemble Clapets Coupe Feu 2ème (qu=3)
|  |  |  | 32SIN/CTV CCF04 | Ensemble Clapets Coupe Feu 3ème (qu=3)
|  |  |  | 32SIN/CTV CCF05 | Ensemble Clapets Coupe Feu G-2
|  |  |  | 32SIN/CTV CCF06 | Ensemble Clapets Coupe Feu G-1
|  |  |  | 32SIN/CTV TCF01 | Trap Dés Souffl VCF 10.3.1 (zone A1-1/8)
|  |  |  | 32SIN/CTV TCF02 | Trap Dés Souffl VCF 10.3.2 (zone A1-1/4)
|  |  |  | 32SIN/CTV TCF04 | Trap Dés Extract° VCF 10.3.1 (zone A1-1/4)
|  |  |  | 32SIN/CTV TCF05 | Trap Dés Extract° VCF 10.3.2 (zone A1-1/4)
|  |  |  | 32SIN/CTV TCF07 | Trap Dés Souffl VCF 10.1.1 (zone A1-2/4)
|  |  |  | 32SIN/CTV TCF08 | Trap Dés Souffl VCF 10.1.2 (zone A1-2/7)
|  |  |  | 32SIN/CTV TCF09 | Trap Dés Extract° VCF 10.1.1 (zone A1-2/4)
|  |  |  | 32SIN/CTV TCF10 | Trap Dés Extract° VCF 10.1.2 (zone A1-2/4)
|  |  |  | 32SIN/CTV TCF11 | Trap Dése Extract° VCF 10.2 (Paliers Asc/3)
|  |  |  | 32SIN/CTV TCF12 | Trap Dése souffl VCF 10.2 (Paliers Asc/3)
|  |  |  | 32SIN/EDE EXT01 | Extraction E7 (Parking G-1P26)
|  |  |  | 32SIN/EDE EXT02 | Extraction E8 (Parking G-2P26)
|  |  |  | 32SIN/EDE EXT03 | Extract° EXD 10.1.2(circu A1-2)
|  |  |  | 32SIN/EDE EXT06 | Extract° EXD 10.1.1(circu A1-2)
|  |  |  | 32SIN/EDE EXT07 | Extract° EXD 10.3.1(circu A1-1)
|  |  |  | 32SIN/EDE EXT08 | Extract° EXD 10.3.2(circu A1-1)
|  |  |  | 32SIN/EDE EXT09 | Extract° EXD 10.2(Paliers Asc)
|  |  |  | 32SIN/EDE VSO01 | Soufflage AND 10.1.1(circu A1-2)
|  |  |  | 32SIN/EDE VSO02 | Soufflage AND 10.1.2(circu A1-2)
|  |  |  | 32SIN/EDE VSO03 | Soufflage AND 10.3.1(circu A1-1)
|  |  |  | 32SIN/EDE VSO04 | Soufflage AND 10.3.2(circu A1-1)
|  |  |  | 32SIN/EDE VSO05 | Soufflage AND 10.2 (Paliers Asc)
1 | Frontalis | SIN | EAU | 03SIN/AUT ENS01 | Ens. bouteilles exctinction B0 114 (q=?) | 1 | Ensemble | EAU-01S | semestrielle | Gamme générique | U gamme | 2 | 8
1 | Frontalis | SIN | ETI | 30SIN/ETI ETI01 | Ensemble Extincteurs Montreuil ( Q=246) | 3 | Ensemble | ETI-01A | Annuelle | Gamme générique | U gamme | 1 | 4
|  |  |  | 31SIN/ETI ETI01 | Ensemble Extincteurs Bagnolet (Q= 128)
|  |  |  | 32SIN/ETI ETI01 | Ensemble Extincteurs Gallieni (Q=49)
1 | Frontalis | SIN | EXU | 30SIN/SKD EXU01 | Exutoire Escalier N°2B | 11 | Ensemble | EXU-01A | Annuelle | Gamme générique | U gamme | 1 | 4
|  |  |  | 30SIN/SKD EXU02 | Exutoire Escalier N°1B
|  |  |  | 30SIN/SKD EXU03 | Exutoire Escalier N°3B
|  |  |  | 30SIN/SKD EXU04 | Exutoire Escalier N°4B
|  |  |  | 30SIN/SKD EXU05 | Exutoires Atrium Montreuil
|  |  |  | 31SIN/SKD EXU01 | Exutoire Escalier N°2A
|  |  |  | 31SIN/SKD EXU02 | Exutoire Escalier N°3A
|  |  |  | 31SIN/SKD EXU03 | Exutoire Escalier N°4A
|  |  |  | 31SIN/SKD EXU04 | Exutoire Escalier N°A5
|  |  |  | 32SIN/SKD EXU01 | Exutoire Escalier N°A1
|  |  |  | 32SIN/SKD EXU02 | Exutoire Escalier N°A1'
1 | Frontalis | SIN | OPO | 30SIN/OPO ENS01 | Ensemble Ouvrants Pompier Montreuil | 3 | Ensemble | correctif uniquement | Sans préventif | Sans préventif | U gamme | 1 | 4
|  |  |  | 31SIN/OPO ENS01 | Ensemble Ouvrants Pompier Bagnolet
|  |  |  | 32SIN/OPO ENS01 | Ensemble Ouvrants Pompier Gallieni
1 | Frontalis | SIN | PCC | 30SIN/PCC PCC01 | Porte Coulissante Coupe Feu 1/10 (M-2) | 10 | Ensemble | PCC-01A | Annuelle | Gamme générique | U gamme | 1 | 4
|  |  |  | 30SIN/PCC PCC02 | Porte Coulissante Coupe Feu 2/10 (M-2)
|  |  |  | 30SIN/PCC PCC03 | Porte Coulissante Coupe Feu 3/10 (M-2)
|  |  |  | 30SIN/PCC PCC04 | Porte Coulissante Coupe Feu 4/10 (M-2)
|  |  |  | 30SIN/PCC PCC05 | Porte Coulissante Coupe Feu 5/10 (M-1)
|  |  |  | 30SIN/PCC PCC06 | Porte Coulissante Coupe Feu 6/10 (M-1)
|  |  |  | 30SIN/PCC PCC07 | Porte Coulissante Coupe Feu 7/10 (M-1)
|  |  |  | 30SIN/PCC PCC08 | Porte Coulissante Coupe Feu 8/10 (M-1)
|  |  |  | 30SIN/PCC PCC09 | Porte Coulissante Coupe Feu 9/10 (M-1 restau)
|  |  |  | 30SIN/PCC PCC10 | Porte Coulissante Coupe Feu 10/10 (RDC M0279)
1 | Frontalis | SIN | PCF | 30SIN/PCF ENS01 | Ensemble Porte Coupe Feu Ventouse Montreuil | 3 | Ensemble | correctif uniquement | Sans préventif | Sans préventif | U gamme | 1 | 4
|  |  |  | 31SIN/PCF ENS01 | Ensemble Portes Coupe Feu Ventouse Bagnolet
|  |  |  | 32SIN/PCF ENS01 | Ensemble Portes Coupe Feu Ventouse Gallieni
1 | Frontalis | SIN | SAI | 30SIN/SAI ENS01 | Centrale / Système SSI (LT Sécurité PCS) | 1 | Ensemble | SAI-01S | Semestrielle | Gamme générique | U gamme | 2 | 8
|  |  |  | 31SIN/SAI ENS01 | Centrale / Systeme Extinction Info ( B0 114)
|  |  |  | 32SIN/SAI ENS01 | Centrale / Systeme SSI ( PCS G0 531)
1 | Frontalis | SOE | POR | 30SOE/POR POR01 | Ensemble portes intérieures + extérieures | 1 | Ensemble | correctif uniquement | Sans préventif | Sans préventif | U gamme | 1 | 4
[14 empty] | Montant total annuel des prestations forfaitaires ci-dessus. (Prix HT annuel) | Montant total sur 4 ans des prestations forfaitaires ci-dessus / sur 4 ans (Prix HT annuel)
[14 empty] | 0 | 0
[14 empty] | TVA | %