## Page de garde
Lot n° | Site(s)
1 | Paris (Bâtiment dit "Frontalis")
2 | Evreux
3 | Valenciennes
4 | Troyes
5 | Dijon
6 | Grenoble
7 | Angers
8 | Rennes
ANNEXE TECHNIQUE
COMMUNE
N°1
-
LISTE DES EQUIPEMENTS
LOTS N° 1 à 8
-
PRESTATIONS D'EXPLOITATION ET DE MAINTENANCE DES INSTALLATIONS TECHNIQUES DU SIEGE ET DES SITES DE LA CNAM
-
Réf. M A . 2 0 2 1 . 1 2 7

## Liste des équipements
Lot n° | Site(s) | Domaines Techniques | Equipement | Libellé equipement | Quantité | Unité | Code la gamme de maintenance préventive | Frequence | Gamme personnalisée ou genérique | Sous traitance autorisée en preventif et correctif | Maintenance et exploitation : identifées par une croix (X) (sauf mention contraire) | Equipements Stratégiques identifiés par une croix (X) (se reporter au CCTP) | OBSERVATION
1 | Frontalis | SIN | 03SIN/AUT ENS01 | Ens. bouteilles exctinction B0 114 (q=?) | 1 | Ensemble | EAU-01S | semestrielle | Gamme générique | Oui | X | X
1 | Frontalis | APE | 30APE/ASC ASC01* | Ascenseur B1 Monte Charge RIE n°1099071 | 1 | u | ASC-01M | 6 semaines | Gamme générique | Oui | X | X
1 | Frontalis | APE | 30APE/ASC ASC01* | Ascenseur B1 Monte Charge RIE n°1099071 | 1 | u | ASC-01A | Annuelle | Gamme générique | Oui | X
1 | Frontalis | APE | 30APE/ASC ASC02* | Ascenseur B2 Monte Charge Rue Inter n°1099075 | 1 | u | ASC-01M | 6 semaines | Gamme générique | Oui | X | X
1 | Frontalis | APE | 30APE/ASC ASC02* | Ascenseur B2 Monte Charge Rue Inter n°1099075 | 1 | u | ASC-01A | Annuelle | Gamme générique | Oui | X
1 | Frontalis | APE | 30APE/ASC ASC03* | Ascenseur B3 n°1099073 | 1 | u | ASC-01M | 6 semaines | Gamme générique | Oui | X
1 | Frontalis | APE | 30APE/ASC ASC03* | Ascenseur B3 n°1099073 | 1 | u | ASC-01A | Annuelle | Gamme générique | Oui | X
1 | Frontalis | APE | 30APE/ASC ASC04* | Ascenseur B4 n°1099074 | 1 | u | ASC-01M | 6 semaines | Gamme générique | Oui | X
1 | Frontalis | APE | 30APE/ASC ASC04* | Ascenseur B4 n°1099074 | 1 | u | ASC-01A | Annuelle | Gamme générique | Oui | X
1 | Frontalis | APE | 30APE/ASC ASC05* | Ascenseur B5 Monte Charge Aire Livr n°1099072 | 1 | u | ASC-01M | 6 semaines | Gamme générique | Oui | X
1 | Frontalis | APE | 30APE/ASC ASC05* | Ascenseur B5 Monte Charge Aire Livr n°1099072 | 1 | u | ASC-01A | Annuelle | Gamme générique | Oui | X
1 | Frontalis | APE | 30APE/ASC ASC06* | Ascenseur B6 n°1099076 | 1 | u | ASC-01M | 6 semaines | Gamme générique | Oui | X
1 | Frontalis | APE | 30APE/ASC ASC06* | Ascenseur B6 n°1099076 | 1 | u | ASC-01A | Annuelle | Gamme générique | Oui | X
1 | Frontalis | APE | 30APE/ASC ASC07* | Ascenseur B7 n°1099077 | 1 | u | ASC-01M | 6 semaines | Gamme générique | Oui | X
1 | Frontalis | APE | 30APE/ASC ASC07* | Ascenseur B7 n°1099077 | 1 | u | ASC-01A | Annuelle | Gamme générique | Oui | X
1 | Frontalis | APE | 30APE/ASC ASC08* | Ascenseur B8 n°1099078 | 1 | u | ASC-01M | 6 semaines | Gamme générique | Oui | X
1 | Frontalis | APE | 30APE/ASC ASC08* | Ascenseur B8 n°1099078 | 1 | u | ASC-01A | Annuelle | Gamme générique | Oui | X
1 | Frontalis | APE | 30APE/ASC ASC09* | Ascenseur B9 n°1099079 | 1 | u | ASC-01M | 6 semaines | Gamme générique | Oui | X
1 | Frontalis | APE | 30APE/ASC ASC09* | Ascenseur B9 n°1099079 | 1 | u | ASC-01A | Annuelle | Gamme générique | Oui | X
1 | Frontalis | APE | 30APE/ASC ASC10* | Ascenseur B10 n°1099080 | 1 | u | ASC-01M | 6 semaines | Gamme générique | Oui | X
1 | Frontalis | APE | 30APE/ASC ASC10* | Ascenseur B10 n°1099080 | 1 | u | ASC-01A | Annuelle | Gamme générique | Oui | X
1 | Frontalis | APE | 30APE/ASC ASC11* | Ascenseur B11 n°1099081 | 1 | u | ASC-01M | 6 semaines | Gamme générique | Oui | X
1 | Frontalis | APE | 30APE/ASC ASC11* | Ascenseur B11 n°1099081 | 1 | u | ASC-01A | Annuelle | Gamme générique | Oui | X
1 | Frontalis | APE | 30APE/NAC NAC01* | Nacelle et Chariot (MA213A N°2003-7-1400) | 1 | u | NAC-01S | Semestrielle | Gamme générique | Oui | X
1 | Frontalis | APE | 30APE/NAC NAC02* | Nacelle (ALTAL N°2003-1507) et 1 Chariot | 1 | u | NAC-01S | Semestrielle | Gamme générique | Oui | X
1 | Frontalis | APE | 31APE/ASC ASC01* | Ascenseur A4 n°1099063 | 1 | u | ASC-01M | 6 semaines | Gamme générique | Oui | X
1 | Frontalis | APE | 31APE/ASC ASC01* | Ascenseur A4 n°1099063 | 1 | u | ASC-01A | Annuelle | Gamme générique | Oui | X
1 | Frontalis | APE | 31APE/ASC ASC02* | Ascenseur A5 n°1099064 | 1 | u | ASC-01M | 6 semaines | Gamme générique | Oui | X
1 | Frontalis | APE | 31APE/ASC ASC02* | Ascenseur A5 n°1099064 | 1 | u | ASC-01A | Annuelle | Gamme générique | Oui | X
1 | Frontalis | APE | 31APE/ASC ASC03* | Ascenseur A6 n°1099065 | 1 | u | ASC-01M | 6 semaines | Gamme générique | Oui | X
1 | Frontalis | APE | 31APE/ASC ASC03* | Ascenseur A6 n°1099065 | 1 | u | ASC-01A | Annuelle | Gamme générique | Oui | X
1 | Frontalis | APE | 31APE/ASC ASC04* | Ascenseur A7 n°1099066 | 1 | u | ASC-01M | 6 semaines | Gamme générique | Oui | X
1 | Frontalis | APE | 31APE/ASC ASC04* | Ascenseur A7 n°1099066 | 1 | u | ASC-01A | Annuelle | Gamme générique | Oui | X
1 | Frontalis | APE | 31APE/ASC ASC05* | Ascenseur A8 n°1099067 | 1 | u | ASC-01M | 6 semaines | Gamme générique | Oui | X
1 | Frontalis | APE | 31APE/ASC ASC05* | Ascenseur A8 n°1099067 | 1 | u | ASC-01A | Annuelle | Gamme générique | Oui | X
1 | Frontalis | APE | 31APE/ASC ASC06* | Ascenseur A9 n°1099069 | 1 | u | ASC-01M | 6 semaines | Gamme générique | Oui | X
1 | Frontalis | APE | 31APE/ASC ASC06* | Ascenseur A9 n°1099069 | 1 | u | ASC-01A | Annuelle | Gamme générique | Oui | X
1 | Frontalis | APE | 31APE/ASC ASC07* | Ascenseur A10 n°1099070 | 1 | u | ASC-01M | 6 semaines | Gamme générique | Oui | X
1 | Frontalis | APE | 31APE/ASC ASC07* | Ascenseur A10 n°1099070 | 1 | u | ASC-01A | Annuelle | Gamme générique | Oui | X
1 | Frontalis | APE | 31APE/ASC ASC08* | Ascenseur A11 Monte Charge Rue Int n°1099068 | 1 | u | ASC-01M | 6 semaines | Gamme générique | Oui | X | X
1 | Frontalis | APE | 31APE/ASC ASC08* | Ascenseur A11 Monte Charge Rue Int n°1099068 | 1 | u | ASC-01A | Annuelle | Gamme générique | Oui | X
1 | Frontalis | APE | 31APE/NAC NAC01* | Nacelle et Chariot (MA213A N°2003-7-1399) | 1 | u | NAC-01S | Semestrielle | Gamme générique | Oui | X
1 | Frontalis | APE | 31APE/NAC NAC02* | Nacelle (ALTAL 2003-1428) et 1 Chariot | 1 | u | NAC-01S | Semestrielle | Gamme générique | Oui | X
1 | Frontalis | APE | 32APE/ASC ASC01* | Ascenseur A1 n°1099060 | 1 | u | ASC-01M | 6 semaines | Gamme générique | Oui | X
1 | Frontalis | APE | 32APE/ASC ASC01* | Ascenseur A1 n°1099060 | 1 | u | ASC-01A | Annuelle | Gamme générique | Oui | X
1 | Frontalis | APE | 32APE/ASC ASC02* | Ascenseur A2 Monte Charge n°1099061 | 1 | u | ASC-01M | 6 semaines | Gamme générique | Oui | X | X
1 | Frontalis | APE | 32APE/ASC ASC02* | Ascenseur A2 Monte Charge n°1099061 | 1 | u | ASC-01A | Annuelle | Gamme générique | Oui | X
1 | Frontalis | APE | 32APE/ASC ASC03* | Ascenseur A3 n°1099062 | 1 | u | ASC-01M | 6 semaines | Gamme générique | Oui | X
1 | Frontalis | APE | 32APE/ASC ASC03* | Ascenseur A3 n°1099062 | 1 | u | ASC-01A | Annuelle | Gamme générique | Oui | X
1 | Frontalis | APE | 32APE/NAC NAC01* | Nacelle(ALTAL2003-1429)et 3Chariots+3ancrages | 1 | u | NAC-01S | Semestrielle | Gamme générique | Oui | X
1 | Frontalis | CFA | 30CFA/PRI PRI01 | Ensemble prises réseaux | 1 | Ensemble | correctif uniquement | Sans préventif | Sans préventif | Non | X
1 | Frontalis | CLE | 30CLE/STO STO01 | Store Auvent electrique N°1 Montreuil | 1 | U | correctif uniquement | Sans préventif | Sans préventif | Oui | X
1 | Frontalis | CLE | 30CLE/STO STO02 | Store Auvent electrique N°2 Montreuil | 1 | U | correctif uniquement | Sans préventif | Sans préventif | Oui | X
1 | Frontalis | CLE | 30CLE/STO STO03 | Store Auvent electrique N°3 Montreuil | 1 | U | correctif uniquement | Sans préventif | Sans préventif | Oui | X
1 | Frontalis | CLE | 30CLE/STO STO04 | Store Auvent electrique N°4 Montreuil | 1 | U | correctif uniquement | Sans préventif | Sans préventif | Oui | X
1 | Frontalis | CLE | 31CLE/STO STO01 | Store Auvent electrique N°1 Bagnolet | 1 | U | correctif uniquement | Sans préventif | Sans préventif | Oui | X
1 | Frontalis | CLE | 31CLE/STO STO02 | Store Auvent electrique N°2 Bagnolet | 1 | U | correctif uniquement | Sans préventif | Sans préventif | Oui | X
1 | Frontalis | CLE | 30CLE/TET TER01 | Terrasse Toiture 4eme Montreuil+rue interieur | 1 | Ensemble | ETE-01S | Semestrielle | Gamme générique | Oui | X
1 | Frontalis | CLE | 30CLE/TET TER02 | Terrasse Toiture 7eme Montreuil | 1 | Ensemble | ETE-01S | Semestrielle | Gamme générique | Oui | X
1 | Frontalis | CLE | 30CLE/TET TER03 | Terrasse Toiture RIE | 1 | Ensemble | ETE-01S | Semestrielle | Gamme générique | Oui | X
1 | Frontalis | CLE | 30CLE/VIT VIT01 | Ensemble Vitrerie + Fenêtres + Stores | 1 | Ensemble | correctif uniquement | Sans préventif | Sans préventif | Oui | X
1 | Frontalis | CLE | 31CLE/TET TER01 | Terrasse Toiture 4eme Bagnolet+rue interieure | 1 | Ensemble | ETE-01S | Semestrielle | Gamme générique | Oui | X
1 | Frontalis | CLE | 31CLE/TET TER02 | Terrasse Toiture 7eme Bagnolet | 1 | Ensemble | ETE-01S | Semestrielle | Gamme générique | Oui | X
1 | Frontalis | CLE | 31CLE/VIT VIT01 | Ensemble Vitrerie + Fenêtres + Stores | 1 | Ensemble | correctif uniquement | Sans préventif | Sans préventif | Oui | X
1 | Frontalis | CLE | 32CLE/TER TER01 | Terrasse Toiture 4eme Gallieni | 1 | Ensemble | ETE-01S | Semestrielle | Gamme générique | Oui | X
1 | Frontalis | CLE | 32CLE/VIT VIT01 | Ensemble Vitrerie + Fenêtres + Stores | 1 | Ensemble | correctif uniquement | Sans préventif | Sans préventif | Oui | X
1 | Frontalis | CRE | 30REG/CRE PRE01 | Visite Installations Fixes Electriques | 1 | accompagnement | CRP-01A | Annuelle | Gamme générique | Non | X
1 | Frontalis | CRE | 30REG/CRE PRE03 | Accompagnement Visite Ascenseurs et Monte Charges | 1 | accompagnement | CRP-03A | Annuelle | Gamme générique | Non | X
1 | Frontalis | CRE | 30REG/CRE PRE04 | Accompagnement Visite Portes et Portails Automatiques | 1 | accompagnement | CRP-04S | Semestrielle | Gamme générique | Non | X
1 | Frontalis | CRE | 30REG/CRE PRE05 | Visite Aération, Assainissement des Locaux | 1 | accompagnement | CRP-05A | Annuelle | Gamme générique | Non | X
1 | Frontalis | CRE | 30REG/CRE PRE09 | Accompagnement Visite Matériels de Protection Individuelle | 1 | accompagnement | CRP-09A | Annuelle | Gamme générique | Non | X
1 | Frontalis | CRE | 30REG/CRE PRE10 | accompagnement Visite Disconnecteurs | 1 | accompagnement | CRP-10A | Annuelle | Gamme générique | Non | X
1 | Frontalis | CRE | 30REG/CRE PRE15 | Visite paratonnerre | 1 | accompagnement | CRP-15Q | Quinquennale | Gamme générique | Non | X
1 | Frontalis | CRE | 30REG/CTE PRE11 | Accompagnement Visite Thermographie | 1 | accompagnement | CTC-11A | Annuelle | Gamme générique | Non | X
1 | Frontalis | CRE | 30REG/CTE PRE12 | Accompagnement Visite Effet Corona | 1 | accompagnement | CTC-12A | Annuelle | Gamme générique | Non | X
1 | Frontalis | CRE | 30REG/CTE PRE14 | Visite Analyse d'Eau des Fontaines Réfrigér | 1 | accompagnement | CTC-14S | Semestrielle | Gamme générique | Non | X
1 | Frontalis | CVC | 30CVC/AEG AEG01 | Armoire Climatisation Onduleur (M-1 351) | 1 | u | AEG-01A | Annuelle | Gamme générique | Non sauf si fait par constructeur | X | X
1 | Frontalis | CVC | 30CVC/AER AER01 | Aérotherme N°1 SAS Montreuil | 1 | u | correctif uniquement | Sans préventif | Sans préventif | Non | X
1 | Frontalis | CVC | 30CVC/AER AER02 | Aérotherme N°2 SAS Montreuil | 1 | u | correctif uniquement | Sans préventif | Sans préventif | Non | X
1 | Frontalis | CVC | 30CVC/AER AER03 | Aérotherme Entrée Salle de Sport | 1 | u | correctif uniquement | Sans préventif | Sans préventif | Non | X
1 | Frontalis | CVC | 30CVC/CTA CTA01 | CTA Cafeteria CTA 1 RIE (M-1 383) | 1 | u | CTA-01S | Semestrielle | Gamme générique | Non | X | X
1 | Frontalis | CVC | 30CVC/CTA CTA01 | CTA Cafeteria CTA 1 RIE (M-1 383) | 1 | u | CTA-01T | trimestrielle | Gamme générique | Non | X
1 | Frontalis | CVC | 30CVC/CTA CTA02 | CTA Kiosque SAM CTA 2 RIE (M-1 383) | 1 | u | CTA-01S | Semestrielle | Gamme générique | Non | X | X
1 | Frontalis | CVC | 30CVC/CTA CTA02 | CTA Kiosque SAM CTA 2 RIE (M-1 383) | 1 | u | CTA-01T | trimestrielle | Gamme générique | Non | X
1 | Frontalis | CVC | 30CVC/CTA CTA03 | CTA Laverie CTA 3 RIE (M-1 383) | 1 | u | CTA-01S | Semestrielle | Gamme générique | Non | X | X
1 | Frontalis | CVC | 30CVC/CTA CTA03 | CTA Laverie CTA 3 RIE (M-1 383) | 1 | u | CTA-01T | trimestrielle | Gamme générique | Non | X
1 | Frontalis | CVC | 30CVC/CTA CTA04 | CTA Cuisson CTA 4 RIE (M-1 383) | 1 | u | CTA-01S | Semestrielle | Gamme générique | Non | X | X
1 | Frontalis | CVC | 30CVC/CTA CTA04 | CTA Cuisson CTA 4 RIE (M-1 383) | 1 | u | CTA-01T | trimestrielle | Gamme générique | Non | X
1 | Frontalis | CVC | 30CVC/CTA CTA05 | CTA Locaux Annexes CTA 5 RIE (M-1 383) | 1 | u | CTA-01S | Semestrielle | Gamme générique | Non | X | X
1 | Frontalis | CVC | 30CVC/CTA CTA05 | CTA Locaux Annexes CTA 5 RIE (M-1 383) | 1 | u | CTA-01T | trimestrielle | Gamme générique | Non | X
1 | Frontalis | CVC | 30CVC/CTA CTA06 | CTA Atrium Montreuil CTA 6 (M-1 217 ) | 1 | u | CTA-01S | Semestrielle | Gamme générique | Non | X | X
1 | Frontalis | CVC | 30CVC/CTA CTA06 | CTA Atrium Montreuil CTA 6 (M-1 217 ) | 1 | u | CTA-01T | trimestrielle | Gamme générique | Non | X
1 | Frontalis | CVC | 30CVC/CTA CTA07 | CTA Bureau B1 CTA B1 (Terrasse Montreuil) | 1 | u | CTA-01S | Semestrielle | Gamme générique | Non | X | X
1 | Frontalis | CVC | 30CVC/CTA CTA07 | CTA Bureau B1 CTA B1 (Terrasse Montreuil) | 1 | u | CTA-01T | trimestrielle | Gamme générique | Non | X
1 | Frontalis | CVC | 30CVC/CTA CTA08 | CTA Bureau B2 CTA B2 (Terrasse Montreuil) | 1 | u | CTA-01S | Semestrielle | Gamme générique | Non | X | X
1 | Frontalis | CVC | 30CVC/CTA CTA08 | CTA Bureau B2 CTA B2 (Terrasse Montreuil) | 1 | u | CTA-01T | trimestrielle | Gamme générique | Non | X
1 | Frontalis | CVC | 30CVC/CTA CTA09 | CTA Bureau B3.1 CTA B3.1 (Terrasse Montreuil) | 1 | u | CTA-01S | Semestrielle | Gamme générique | Non | X | X
1 | Frontalis | CVC | 30CVC/CTA CTA09 | CTA Bureau B3.1 CTA B3.1 (Terrasse Montreuil) | 1 | u | CTA-01T | trimestrielle | Gamme générique | Non | X
1 | Frontalis | CVC | 30CVC/CTA CTA10 | CTA Bureau B3.2 CTA B3.2 (Terrasse Montreuil) | 1 | u | CTA-01S | Semestrielle | Gamme générique | Non | X | X
1 | Frontalis | CVC | 30CVC/CTA CTA10 | CTA Bureau B3.2 CTA B3.2 (Terrasse Montreuil) | 1 | u | CTA-01T | trimestrielle | Gamme générique | Non | X
1 | Frontalis | CVC | 30CVC/CTA CTA11 | CTA Reprographie CTA 08 (Terrasse Montreuil) | 1 | u | CTA-01S | Semestrielle | Gamme générique | Non | X | X
1 | Frontalis | CVC | 30CVC/CTA CTA11 | CTA Reprographie CTA 08 (Terrasse Montreuil) | 1 | u | CTA-01T | trimestrielle | Gamme générique | Non | X
1 | Frontalis | CVC | 30CVC/CTA CTA12 | CTA Salle Activité (Terrasse Montreuil) | 1 | u | CTA-01S | Semestrielle | Gamme générique | Non | X | X
1 | Frontalis | CVC | 30CVC/CTA CTA12 | CTA Salle Activité (Terrasse Montreuil) | 1 | u | CTA-01T | trimestrielle | Gamme générique | Non | X
1 | Frontalis | CVC | 30CVC/DET FRE01 | Detecteur Freon GF Bureaux Montreuil | 1 | u | FRE-01A | Annuelle | Gamme générique | Oui | X
1 | Frontalis | CVC | 30CVC/DET FRE02 | Detecteur Freon GF RIE+REPRO Montreuil | 1 | u | FRE-01A | Annuelle | Gamme générique | Oui | X
1 | Frontalis | CVC | 30CVC/DRY DRY01 | Aérorefrigerant n°1 G.F Bureaux B1-B2-B3 | 1 | u | GFR-01A | Annuelle | Gamme générique | Non sauf si fait par constructeur | X
1 | Frontalis | CVC | 30CVC/DRY DRY02 | Aérorefrigerant n°2 G.F Bureaux B1-B2-B3 | 1 | u | GFR-01A | Annuelle | Gamme générique | Non sauf si fait par constructeur | X
1 | Frontalis | CVC | 30CVC/DRY DRY03 | Aérorefrigerant n°3 G.F Bureaux B1-B2-B3 | 1 | u | GFR-01A | Annuelle | Gamme générique | Non sauf si fait par constructeur | X
1 | Frontalis | CVC | 30CVC/DRY DRY04 | Aérorefrigerant n°4 G.F Bureaux B1-B2-B3 | 1 | u | GFR-01A | Annuelle | Gamme générique | Non sauf si fait par constructeur | X
1 | Frontalis | CVC | 30CVC/DRY DRY05 | Aérorefrigerant n°5 G.F Bureaux B1-B2-B3 | 1 | u | GFR-01A | Annuelle | Gamme générique | Non sauf si fait par constructeur | X
1 | Frontalis | CVC | 30CVC/DRY DRY06 | Aérorefrigerant n°6 G.F Bureaux B1-B2-B3 | 1 | u | GFR-01A | Annuelle | Gamme générique | Non sauf si fait par constructeur | X
1 | Frontalis | CVC | 30CVC/DRY DRY07 | Aérorefrigerant n°7 G.F Bureaux B1-B2-B3 | 1 | u | GFR-01A | Annuelle | Gamme générique | Non sauf si fait par constructeur | X
1 | Frontalis | CVC | 30CVC/EVP EVP01 | Evaporateur N°1 Local Poubelle RIE M-1 381 | 1 | u | CPL-01S | Semestrielle | Gamme générique | Non | X
1 | Frontalis | CVC | 30CVC/EVP EVP02 | Evaporateur Local desemballage M-1 375 | 1 | u | CPL-01S | Semestrielle | Gamme générique | Non | X
1 | Frontalis | CVC | 30CVC/EVP EVP03 | Evaporateur Local Poubelle RIE B0 138 | 1 | u | CPL-01S | Semestrielle | Gamme générique | Non | X
1 | Frontalis | CVC | 30CVC/EVP EVP04 | Evaporateur Local Legumerie B0 158 | 1 | u | CPL-01S | Semestrielle | Gamme générique | Non | X
1 | Frontalis | CVC | 30CVC/EVP EVP05 | Evaporateur Local Preparation Froide B0 176 | 1 | u | CPL-01S | Semestrielle | Gamme générique | Non | X
1 | Frontalis | CVC | 30CVC/EVP EVP06 | Evaporateur N°2 Local Poubelle RIE M-1 381 | 1 | u | CPL-01S | Semestrielle | Gamme générique | Non | X
1 | Frontalis | CVC | 30CVC/EXT EXT01 | Extract° (G.F Bureaux) | 1 | u | correctif uniquement | Sans préventif | Sans préventif | Non | X
1 | Frontalis | CVC | 30CVC/EXT EXT02 | Extract° (G.F RIE / REPRO) | 1 | u | correctif uniquement | Sans préventif | Sans préventif | Non | X
1 | Frontalis | CVC | 30CVC/EXT EXT06 | Extract° B2.1 (Sanitaires zone B2) | 1 | u | correctif uniquement | Sans préventif | Sans préventif | Non | X
1 | Frontalis | CVC | 30CVC/EXT EXT07 | Extract° B1.1.1(Sanitaires zone B1) | 1 | u | correctif uniquement | Sans préventif | Sans préventif | Non | X
1 | Frontalis | CVC | 30CVC/EXT EXT08 | Extract° B1.1.2( Sanitaires supprimés MZ373 ) | 1 | u | correctif uniquement | Sans préventif | Sans préventif | Non | X
1 | Frontalis | CVC | 30CVC/EXT EXT09 | Extract° B3.1.2(Sanit RDC/1/2/3eme zone B3.1) | 1 | u | correctif uniquement | Sans préventif | Sans préventif | Non | X
1 | Frontalis | CVC | 30CVC/EXT EXT10 | Extract° (sas G.F Bureaux) | 1 | u | correctif uniquement | Sans préventif | Sans préventif | Non | X
1 | Frontalis | CVC | 30CVC/EXT EXT11 | Extract° EXT 5.3 RIE (Loc. Menage | 1 | u | correctif uniquement | Sans préventif | Sans préventif | Non | X
1 | Frontalis | CVC | 30CVC/EXT EXT16 | Extract° EXT 02 (Colleuse Repro Condamné) | 1 | u | correctif uniquement | Sans préventif | Sans préventif | Non | X
1 | Frontalis | CVC | 30CVC/EXT EXT17 | Extract° EXT 08.1 (Repro) | 1 | u | correctif uniquement | Sans préventif | Sans préventif | Non | X
1 | Frontalis | CVC | 30CVC/EXT EXT18 | Extract° B3.2(Sanitaires zone B3.2) | 1 | u | correctif uniquement | Sans préventif | Sans préventif | Non | X
1 | Frontalis | CVC | 30CVC/EXT EXT19 | Extract° B3.1.1(Sanitair 4/5/6eme zone B3.1) | 1 | u | correctif uniquement | Sans préventif | Sans préventif | Non | X
1 | Frontalis | CVC | 30CVC/EXT EXT20 | Extract° Salle Sport (Vestiaires H+F) | 1 | u | correctif uniquement | Sans préventif | Sans préventif | Non | X
1 | Frontalis | CVC | 30CVC/EXT EXT21 | Extract° B2 ( Kitchinette PCS) | 1 | u | correctif uniquement | Sans préventif | Sans préventif | Non | X
1 | Frontalis | CVC | 30CVC/EXT VSO22 | Soufflage VAN 05 RIE ( Loc Poubelle M-1 381) | 1 | u | correctif uniquement | Sans préventif | Sans préventif | Non | X
1 | Frontalis | CVC | 30CVC/GFR GFR01 | Groupe Froid Reprographie + Salle Info(B0 114 | 1 | U | GFR-01A | Annuelle | Gamme générique | Non sauf si fait par constructeur | X | X
1 | Frontalis | CVC | 30CVC/GFR GFR01 | Groupe Froid Reprographie + Salle Info(B0 114 | 1 | U | GFR-01S | Semestrielle | Gamme générique | Non sauf si fait par constructeur | X | X
1 | Frontalis | CVC | 30CVC/GFR GFR02 | Groupe Froid RIE | 1 | U | GFR-01A | Annuelle | Gamme générique | Non sauf si fait par constructeur | X
1 | Frontalis | CVC | 30CVC/GFR GFR02 | Groupe Froid RIE | 1 | U | GFR-01S | Semestrielle | Gamme générique | Non sauf si fait par constructeur | X
1 | Frontalis | CVC | 30CVC/GFR GFR03 | Groupe Froid n°1 Bureaux Montreuil | 1 | U | GFR-01A | Annuelle | Gamme générique | Non sauf si fait par constructeur | X
1 | Frontalis | CVC | 30CVC/GFR GFR03 | Groupe Froid n°1 Bureaux Montreuil | 1 | U | GFR-01S | Semestrielle | Gamme générique | Non sauf si fait par constructeur | X
1 | Frontalis | CVC | 30CVC/GFR GFR04 | Groupe Froid n°2 Bureaux Montreuil | 1 | U | GFR-01A | Annuelle | Gamme générique | Non sauf si fait par constructeur | X
1 | Frontalis | CVC | 30CVC/PAC PAC01 | Pompe à Chaleur Salle de Sport | 1 | U | VRV-01S | Semestrielle | Gamme générique | Non sauf si fait par constructeur | X
1 | Frontalis | CVC | 30CVC/RAE RAE01 | Réseau Aéraulique CTA 1 RIE (cafeteria) | 1 | u | RAE-01A3 | Triennale | Gamme générique | Oui | X
1 | Frontalis | CVC | 30CVC/RAE RAE02 | Réseau Aéraulique CTA 2 (RIE kiosques+SAM) | 1 | u | RAE-01A3 | Triennale | Gamme générique | Oui | X
1 | Frontalis | CVC | 30CVC/RAE RAE03 | Réseau Aéraulique CTA 3 RIE (Laverie) | 1 | u | RAE-01A3 | Triennale | Gamme générique | Oui | X
1 | Frontalis | CVC | 30CVC/RAE RAE04 | Réseau Aéraulique CTA 4 RIE (Cuisson) | 1 | u | RAE-01A3 | Triennale | Gamme générique | Oui | X
1 | Frontalis | CVC | 30CVC/RAE RAE05 | Réseau Aéraulique CTA 5 RIE (Locaux annexes) | 1 | u | RAE-01A3 | Triennale | Gamme générique | Oui | X
1 | Frontalis | CVC | 30CVC/RAE RAE06 | Réseau Aéraulique CTA 6 (Atrium Montreuil) | 1 | u | RAE-01A3 | Triennale | Gamme générique | Oui | X
1 | Frontalis | CVC | 30CVC/RAE RAE07 | Réseau Aéraulique CTA B1 (Bureaux Mont B1) | 1 | u | RAE-01A3 | Triennale | Gamme générique | Oui | X
1 | Frontalis | CVC | 30CVC/RAE RAE08 | Réseau Aéraulique CTA B2 (Bureaux Mont B2) | 1 | u | RAE-01A3 | Triennale | Gamme générique | Oui | X
1 | Frontalis | CVC | 30CVC/RAE RAE09 | Réseau Aéraulique CTA B3.1 (Bureaux Mont B3.1 | 1 | u | RAE-01A3 | Triennale | Gamme générique | Oui | X
1 | Frontalis | CVC | 30CVC/RAE RAE10 | Réseau Aéraulique CTA B3.2 (Bureaux Mont B3.2 | 1 | u | RAE-01A3 | Triennale | Gamme générique | Oui | X
1 | Frontalis | CVC | 30CVC/RAE RAE11 | Réseau Aéraulique CTA 8 (Reprographie) | 1 | u | RAE-01A3 | Triennale | Gamme générique | Oui | X
1 | Frontalis | CVC | 30CVC/RAE RAE12 | Réseau Aéraulique CTA Salle Activité ( sport) | 1 | u | RAE-01A3 | Triennale | Gamme générique | Oui | X
1 | Frontalis | CVC | 30CVC/SPL SPL01 | Slipt systeme N°1 Onduleur M-1 351 | 1 | u | SPL-O1A | Annuelle | Gamme générique | Non | X | X
1 | Frontalis | CVC | 30CVC/SPL SPL02 | Slipt systeme N°2 Onduleur M-1 351 | 1 | u | SPL-O1A | Annuelle | Gamme générique | Non | X | X
1 | Frontalis | CVC | 30CVC/SPL SPL03 | Slipt systeme N°3 Onduleur M-1 351 | 1 | u | SPL-O1A | Annuelle | Gamme générique | Non | X | X
1 | Frontalis | CVC | 30CVC/SPL SPL04 | Slipt systeme N°4 Onduleur M-1 351 | 1 | u | SPL-O1A | Annuelle | Gamme générique | Non | X | X
1 | Frontalis | CVC | 30CVC/SPL SPL05 | Slipt systeme MZ 368 | 1 | u | SPL-O1A | Annuelle | Gamme générique | Non | X
1 | Frontalis | CVC | 30CVC/VCO ENS01 | Ensemble Ventilo-Convecteurs MONTREUIL (Q=895) | 895 | U | VCO-01A | Annuelle | Gamme générique | Non | X
1 | Frontalis | CVC | 30CVC/VCO ENS01 | Ensemble Ventilo-Convecteurs MONTREUIL (Q=895) | 895 | U | VCO-01S | Semestrielle | Gamme générique | Non | X
1 | Frontalis | CVC | 31CVC/ACA ACA01 | Armoire de Clim. Secours Informatique(B0 114) | 1 | u | AEG-01A | Annuelle | Gamme générique | Non sauf si fait par constructeur | X
1 | Frontalis | CVC | 31CVC/AER AER01 | Aérotherme N°1 SAS Bagnolet | 1 | u | correctif uniquement | Sans préventif | Sans préventif | Non | X
1 | Frontalis | CVC | 31CVC/AER AER02 | Aérotherme N°2 SAS Bagnolet | 1 | u | correctif uniquement | Sans préventif | Sans préventif | Non | X
1 | Frontalis | CVC | 31CVC/CON CON01 | Condenseur Chambres froides Positive | 1 | u | GFR-01A | Annuelle | Gamme générique | Non | X
1 | Frontalis | CVC | 31CVC/CON CON02 | Condenseur Refroidissement Negatif n°1 | 1 | u | GFR-01A | Annuelle | Gamme générique | Non | X
1 | Frontalis | CVC | 31CVC/CON CON03 | Condenseur Refroidissement Negatif n°2 | 1 | u | GFR-01A | Annuelle | Gamme générique | Non | X
1 | Frontalis | CVC | 31CVC/CON CON04 | Condenseur Refroidissement Negatif n°3 | 1 | u | GFR-01A | Annuelle | Gamme générique | Non | X
1 | Frontalis | CVC | 31CVC/CTA CTA01 | CTA Auditorium CTA 7 (B-1 038) | 1 | u | CTA-01S | Semestrielle | Gamme générique | Non | X | X
1 | Frontalis | CVC | 31CVC/CTA CTA01 | CTA Auditorium CTA 7 (B-1 038) | 1 | u | CTA-01T | trimestrielle | Gamme générique | Non | X
1 | Frontalis | CVC | 31CVC/CTA CTA02 | CTA Bureaux A3.1 CTA A3.1 (Terrasse Bagnolet) | 1 | u | CTA-01S | Semestrielle | Gamme générique | Non | X | X
1 | Frontalis | CVC | 31CVC/CTA CTA02 | CTA Bureaux A3.1 CTA A3.1 (Terrasse Bagnolet) | 1 | u | CTA-01T | trimestrielle | Gamme générique | Non | X
1 | Frontalis | CVC | 31CVC/CTA CTA03 | CTA Bureaux A3.2 CTA A3.2 (Terrasse Bagnolet) | 1 | u | CTA-01S | Semestrielle | Gamme générique | Non | X | X
1 | Frontalis | CVC | 31CVC/CTA CTA03 | CTA Bureaux A3.2 CTA A3.2 (Terrasse Bagnolet) | 1 | u | CTA-01T | trimestrielle | Gamme générique | Non | X
1 | Frontalis | CVC | 31CVC/CTA CTA04 | CTA Bureaux A2 CTA A2 (terrasse Bagnolet) | 1 | u | CTA-01S | Semestrielle | Gamme générique | Non | X | X
1 | Frontalis | CVC | 31CVC/CTA CTA04 | CTA Bureaux A2 CTA A2 (terrasse Bagnolet) | 1 | u | CTA-01T | trimestrielle | Gamme générique | Non | X
1 | Frontalis | CVC | 31CVC/CTA CTA05 | CTA Salle du Conseil CTA A3.5 (terrasse Bagno | 1 | u | CTA-01S | Semestrielle | Gamme générique | Non | X | X
1 | Frontalis | CVC | 31CVC/CTA CTA05 | CTA Salle du Conseil CTA A3.5 (terrasse Bagno | 1 | u | CTA-01T | trimestrielle | Gamme générique | Non | X
1 | Frontalis | CVC | 31CVC/CTA CTA06 | CTA Atrium Bagnolet CTA Atrium A (B-1 005) | 1 | u | CTA-01S | Semestrielle | Gamme générique | Non | X | X
1 | Frontalis | CVC | 31CVC/CTA CTA06 | CTA Atrium Bagnolet CTA Atrium A (B-1 005) | 1 | u | CTA-01T | trimestrielle | Gamme générique | Non | X
1 | Frontalis | CVC | 31CVC/CTA CTA07 | CTA n°1Salle Inforamtique (B0 114) | 1 | u | CTA-01S | Semestrielle | Gamme générique | Non | X | X
1 | Frontalis | CVC | 31CVC/CTA CTA07 | CTA n°1Salle Inforamtique (B0 114) | 1 | u | CTA-01T | trimestrielle | Gamme générique | Non | X
1 | Frontalis | CVC | 31CVC/CTA CTA08 | CTA n°2 Salle Informatique (B0 114) | 1 | u | CTA-01S | Semestrielle | Gamme générique | Non | X | X
1 | Frontalis | CVC | 31CVC/CTA CTA08 | CTA n°2 Salle Informatique (B0 114) | 1 | u | CTA-01T | trimestrielle | Gamme générique | Non | X
1 | Frontalis | CVC | 31CVC/CTA CTA09 | CTA n°3 Salle Informatique (B0 114) | 1 | u | CTA-01S | Semestrielle | Gamme générique | Non | X | X
1 | Frontalis | CVC | 31CVC/CTA CTA09 | CTA n°3 Salle Informatique (B0 114) | 1 | u | CTA-01T | trimestrielle | Gamme générique | Non | X
1 | Frontalis | CVC | 31CVC/DET FRE01 | Detecteur Freon GF Bagnolet | 1 | u | FRE-01A | Annuelle | Gamme générique | Oui | X
1 | Frontalis | CVC | 31CVC/DRY DRY01 | Aérorefrigerant n°1 G.F Bureaux A2-A3 | 1 | u | GFR-01A | Annuelle | Gamme générique | Non sauf si fait par constructeur | X
1 | Frontalis | CVC | 31CVC/DRY DRY02 | Aérorefrigerant n°2 G.F Bureaux A2-A3 | 1 | u | GFR-01A | Annuelle | Gamme générique | Non sauf si fait par constructeur | X
1 | Frontalis | CVC | 31CVC/DRY DRY03 | Aérorefrigerant n°3 G.F Bureaux A2-A3 | 1 | u | GFR-01A | Annuelle | Gamme générique | Non sauf si fait par constructeur | X
1 | Frontalis | CVC | 31CVC/DRY DRY04 | Aérorefrigerant n°4 G.F Bureaux A2-A3 | 1 | u | GFR-01A | Annuelle | Gamme générique | Non sauf si fait par constructeur | X
1 | Frontalis | CVC | 31CVC/DRY DRY05 | Aérorefrigerant n°5 G.F Bureaux A2-A3 | 1 | u | GFR-01A | Annuelle | Gamme générique | Non sauf si fait par constructeur | X
1 | Frontalis | CVC | 31CVC/DRY DRY06 | Aérorefrigerant n°1 Bagnolet Repro. 195KW | 1 | u | GFR-01A | Annuelle | Gamme générique | Non sauf si fait par constructeur | X
1 | Frontalis | CVC | 31CVC/DRY DRY07 | Aérorefrigerant n°2 Bagnolet Repro. 195KW | 1 | u | GFR-01A | Annuelle | Gamme générique | Non sauf si fait par constructeur | X
1 | Frontalis | CVC | 31CVC/DRY DRY08 | Aérorefrigerant n°1 Bagnolet RIE 263 KW | 1 | u | GFR-01A | Annuelle | Gamme générique | Non sauf si fait par constructeur | X
1 | Frontalis | CVC | 31CVC/DRY DRY09 | Aérorefrigerant n°2 Bagnolet RIE 263 KW | 1 | u | GFR-01A | Annuelle | Gamme générique | Non sauf si fait par constructeur | X
1 | Frontalis | CVC | 31CVC/EXT EXT01 | Extract° (Groupe electrogene) | 1 | u | correctif uniquement | Sans préventif | Sans préventif | Non | X | X
1 | Frontalis | CVC | 31CVC/EXT EXT02 | Extract° (G.F Bureaux Bagnolet) | 1 | u | correctif uniquement | Sans préventif | Sans préventif | Non | X
1 | Frontalis | CVC | 31CVC/EXT EXT03 | Extract° (Vestiaire hotesses B0 004) | 1 | u | correctif uniquement | Sans préventif | Sans préventif | Non | X
1 | Frontalis | CVC | 31CVC/EXT EXT04 | Extract° E2 (Sanitaires zone A2-2) | 1 | u | correctif uniquement | Sans préventif | Sans préventif | Non | X
1 | Frontalis | CVC | 31CVC/EXT EXT07 | Extract° EXT 5.2 RIE (Loc. Poubel | 1 | u | correctif uniquement | Sans préventif | Sans préventif | Non | X
1 | Frontalis | CVC | 31CVC/EXT EXT09 | Extract° EXT 5.1 RIE (Loc. Annex | 1 | u | correctif uniquement | Sans préventif | Sans préventif | Non | X
1 | Frontalis | CVC | 31CVC/EXT EXT12 | Extract° E1 (Sanitaires zone A2.1) | 1 | u | correctif uniquement | Sans préventif | Sans préventif | Non | X
1 | Frontalis | CVC | 31CVC/EXT EXT15 | Extract° EXT 01 RIE (Cafeteria) | 1 | u | correctif uniquement | Sans préventif | Sans préventif | Non | X
1 | Frontalis | CVC | 31CVC/EXT EXT16 | Extract° EXT 03 RIE (Laverie) | 1 | u | correctif uniquement | Sans préventif | Sans préventif | Non | X
1 | Frontalis | CVC | 31CVC/EXT EXT17 | Extract° EXT 5.4 RIE (Compresseur | 1 | u | correctif uniquement | Sans préventif | Sans préventif | Non | X
1 | Frontalis | CVC | 31CVC/EXT EXT18 | Extract° E8 (Stock maintenance) | 1 | u | correctif uniquement | Sans préventif | Sans préventif | Non | X
1 | Frontalis | CVC | 31CVC/EXT EXT19 | Extract° 05 RIE (sanitaires+locaux ann | 1 | u | correctif uniquement | Sans préventif | Sans préventif | Non | X
1 | Frontalis | CVC | 31CVC/EXT EXT20 | extract° Régie Auditorium (B0 024) | 1 | u | correctif uniquement | Sans préventif | Sans préventif | Non | X
1 | Frontalis | CVC | 31CVC/EXT EXT23 | Extract° Régie Salle Conseil (B6 065) | 1 | u | correctif uniquement | Sans préventif | Sans préventif | Non | X
1 | Frontalis | CVC | 31CVC/EXT EXT24 | Extract° E3 (Sanitaire zone A3-1/2) | 1 | u | correctif uniquement | Sans préventif | Sans préventif | Non | X
1 | Frontalis | CVC | 31CVC/EXT EXT25 | Extract° E4 (Sanitaires zone A3-3) | 1 | u | correctif uniquement | Sans préventif | Sans préventif | Non | X
1 | Frontalis | CVC | 31CVC/EXT EXT26 | Extract° Hotte Kitchenette (B6 074) | 1 | u | correctif uniquement | Sans préventif | Sans préventif | Non | X
1 | Frontalis | CVC | 31CVC/EXT EXT27 | Extract° Groupe Froid Bagnolet | 1 | u | correctif uniquement | Sans préventif | Sans préventif | Non | X
1 | Frontalis | CVC | 33CVC/GCA GCA01 | Groupe de Condensation a Air(terrasse RIE) | 1 | u | GCA-01S | Semestrielle | Gamme générique | Oui | X
1 | Frontalis | CVC | 33CVC/GCA GCA02 | Groupe de Condensation a Air(terrasse RIE) | 1 | u | GCA-01S | Semestrielle | Gamme générique |  | X
1 | Frontalis | CVC | 33CVC/GCA GCA03 | Groupe de Condensation a Air(terrasse RIE) | 1 | u | GCA-01S | Semestrielle | Gamme générique |  | X
1 | Frontalis | CVC | 33CVC/GCA GCA04 | Groupe de Condensation a Air(terrasse RIE) | 1 | u | GCA-01S | Semestrielle | Gamme générique |  | X
1 | Frontalis | CVC | 33CVC/GCA GCA05 | Groupe de Condensation a Air(terrasse RIE) | 1 | u | GCA-01S | Semestrielle | Gamme générique |  | X
1 | Frontalis | CVC | 33CVC/GCA GCA06 | Groupe de Condensation a Air(terrasse RIE) | 1 | u | GCA-01S | Semestrielle | Gamme générique |  | X
1 | Frontalis | CVC | 33CVC/GCA GCA07 | Groupe de Condensation a Air(terrasse RIE) | 1 | u | GCA-01S | Semestrielle | Gamme générique |  | X
1 | Frontalis | CVC | 33CVC/GCA GCA08 | Groupe de Condensation a Air(terrasse RIE) | 1 | u | GCA-01S | Semestrielle | Gamme générique |  | X
1 | Frontalis | CVC | 33CVC/GCA GCA09 | Groupe de Condensation a Air(terrasse RIE) | 1 | u | GCA-01S | Semestrielle | Gamme générique |  | X
1 | Frontalis | CVC | 30CVC/GFR GFR04 | Groupe Froid n°2 Bureaux Montreuil | 1 | U | GFR-01S | Semestrielle | Gamme générique | Non sauf si fait par constructeur | X
1 | Frontalis | CVC | 31CVC/GFR GFR01 | Groupe Froid n°1 Bureaux Bagnolet | 1 | U | GFR-01A | Annuelle | Gamme générique | Non sauf si fait par constructeur | X
1 | Frontalis | CVC | 31CVC/GFR GFR01 | Groupe Froid n°1 Bureaux Bagnolet | 1 | U | GFR-01S | Semestrielle | Gamme générique | Non sauf si fait par constructeur | X
1 | Frontalis | CVC | 31CVC/GFR GFR02 | Groupe Froid n°2 Bureaux Bagnolet | 1 | U | GFR-01A | Annuelle | Gamme générique | Non sauf si fait par constructeur | X
1 | Frontalis | CVC | 31CVC/PFR ENS01 | Production Froid RIE Chambres Froides | 1 | u | CFR-01S | Semestrielle | Gamme générique | Non | X
1 | Frontalis | CVC | 31CVC/PFR PFR01 | Product Froid n°1 CF Négative (1 Compresseur) | 1 | u | CFR-01S | Semestrielle | Gamme générique | Non | X
1 | Frontalis | CVC | 31CVC/PFR PFR02 | Product Froid n°2 CF Négative (1 Compresseur) | 1 | u | CFR-01S | Semestrielle | Gamme générique | Non | X
1 | Frontalis | CVC | 31CVC/PFR PFR03 | Product Froid n°3 CF Négative (1 Compresseur) | 1 | u | CFR-01S | Semestrielle | Gamme générique | Non | X
1 | Frontalis | CVC | 31CVC/PFR PFR04 | Product Froid n°4 centrale Positive (3 Compr) | 1 | u | CFR-01S | Semestrielle | Gamme générique | Non | X
1 | Frontalis | CVC | 31CVC/RAE RAE01 | Réseau Aéraulique CTA 7 (Auditorium) | 1 | u | RAE-01A3 | Triennale | Gamme générique | Oui | X
1 | Frontalis | CVC | 31CVC/RAE RAE02 | Réseau Aéraulique CTA A3.1 (Bureaux Bag A3.1) | 1 | u | RAE-01A3 | Triennale | Gamme générique | Oui | X
1 | Frontalis | CVC | 31CVC/RAE RAE03 | Réseau Aéraulique CTA A3.2 (Bureaux Bag A3.2) | 1 | u | RAE-01A3 | Triennale | Gamme générique | Oui | X
1 | Frontalis | CVC | 31CVC/RAE RAE04 | Réseau Aéraulique CTA A2 (Bureaux Bag A2) | 1 | u | RAE-01A3 | Triennale | Gamme générique | Oui | X
1 | Frontalis | CVC | 31CVC/RAE RAE05 | Réseau Aéraulique CTA A3.5 (Salle du Conseil) | 1 | u | RAE-01A3 | Triennale | Gamme générique | Oui | X
1 | Frontalis | CVC | 31CVC/RAE RAE06 | Réseau Aéraulique CTA Atrium A (Atrium Bagnol | 1 | u | RAE-01A3 | Triennale | Gamme générique | Oui | X
1 | Frontalis | CVC | 31CVC/VCO ENS01 | Ensemble Ventilo-Convecteurs BAGNOLET (Q=581) | 581 | u | VCO-01A | Annuelle | Gamme générique | Non sauf si fait par constructeur | X
1 | Frontalis | CVC | 31CVC/VCO ENS01 | Ensemble Ventilo-Convecteurs BAGNOLET (Q=581) | 581 | u | VCO-01S | Semestrielle | Gamme générique | Non sauf si fait par constructeur | X
1 | Frontalis | CVC | 32CVC/AER AER01 | Aérotherme Vestiaire femmes G-1 501 | 1 | u | correctif uniquement | Sans préventif | Sans préventif | Non | X
1 | Frontalis | CVC | 32CVC/AER AER02 | Aérotherme Vestiaire Hommes G-2 501 | 1 | u | correctif uniquement | Sans préventif | Sans préventif | Non | X
1 | Frontalis | CVC | 32CVC/AER AER03 | Aérotherme N°1 SAS Gallieni | 1 | u | correctif uniquement | Sans préventif | Sans préventif | Non | X
1 | Frontalis | CVC | 32CVC/AER AER04 | Aérotherme N°2 SAS Gallieni | 1 | u | correctif uniquement | Sans préventif | Sans préventif | Non | X
1 | Frontalis | CVC | 32CVC/CTA CTA01 | CTA Bureaux A1 CTA A1 (Terrasse Gallieni) | 1 | u | CTA-01S | Semestrielle | Gamme générique | Non | X | X
1 | Frontalis | CVC | 32CVC/DET FRE01 | Detecteur Freon GF Gallieni | 1 | u | FRE-01A | Annuelle | Gamme générique | Oui | X
1 | Frontalis | CVC | 32CVC/DRY DRY01 | Aérorefrigerant n°1 Gallieni | 1 | u | GFR-01A | Annuelle | Gamme générique | Non sauf si fait par constructeur | X
1 | Frontalis | CVC | 32CVC/DRY DRY02 | Aérorefrigerant n°2 Gallieni | 1 | u | GFR-01A | Annuelle | Gamme générique | Non sauf si fait par constructeur | X
1 | Frontalis | CVC | 32CVC/DRY DRY03 | Aérorefrigerant G.E.R Bagnolet | 1 | u | GFR-01A | Annuelle | Gamme générique | Non sauf si fait par constructeur | X
1 | Frontalis | CVC | 32CVC/EXT EXT01 | Extraction Groupe Froid Gallien | 1 | u | correctif uniquement | Sans préventif | Sans préventif | Non | X
1 | Frontalis | CVC | 32CVC/EXT EXT02 | Extraction Blocs Sanitaires | 1 | u | correctif uniquement | Sans préventif | Sans préventif | Non | X
1 | Frontalis | CVC | 32CVC/EXT EXT03 | Extraction (G-1 531) | 1 | u | correctif uniquement | Sans préventif | Sans préventif | Non | X
1 | Frontalis | CVC | 32CVC/EXT EXT04 | Extraction Vestiaire Femmes G-1 | 1 | u | correctif uniquement | Sans préventif | Sans préventif | Non | X
1 | Frontalis | CVC | 32CVC/EXT EXT05 | Extraction Vestiaire Hommes G-2 | 1 | u | correctif uniquement | Sans préventif | Sans préventif | Non | X
1 | Frontalis | CVC | 31CVC/GFR GFR02 | Groupe Froid n°2 Bureaux Bagnolet | 1 | U | GFR-01S | Semestrielle | Gamme générique | Non sauf si fait par constructeur | X
1 | Frontalis | CVC | 32CVC/GFR GFR01 | Groupe Froid Bureaux Gallieni | 1 | U | GFR-01A | Annuelle | Gamme générique | Non sauf si fait par constructeur | X
1 | Frontalis | CVC | 32CVC/GFR GFR01 | Groupe Froid Bureaux Gallieni | 1 | U | GFR-01S | Semestrielle | Gamme générique | Non sauf si fait par constructeur | X
1 | Frontalis | CVC | 32CVC/RAE RAE01 | Réseau Aéraulique CTA Bureaux A1 (Gallieni) | 1 | u | RAE-01A3 | Triennale | Gamme générique | Oui | X
1 | Frontalis | CVC | 32CVC/VCO ENS01 | Ensemble Ventilo-Convecteurs GALLIENI (Q=212) | 212 | u | VCO-01A | Annuelle | Gamme générique | Non sauf si fait par constructeur | X
1 | Frontalis | CVC | 32CVC/VCO ENS01 | Ensemble Ventilo-Convecteurs GALLIENI (Q=212) | 212 | u | VCO-01S | Semestrielle | Gamme générique | Non sauf si fait par constructeur | X
1 | Frontalis | CVC | 34CVC/R05 VCA01 | Ventilo-convecteur allège R+5 n°1 (Me 003) | 1 | u | VCO-01A | Annuelle | Gamme générique | Non | X
1 | Frontalis | CVC | 34CVC/R05 VCA02 | Ventilo-convecteur allège R+5 n°2 (Me 004) | 1 | u | VCO-01A | Annuelle | Gamme générique | Non | X
1 | Frontalis | CVC | 34CVC/R05 VCA03 | Ventilo-convecteur allège R+5 n°3 (Me 005) | 1 | u | VCO-01A | Annuelle | Gamme générique | Non | X
1 | Frontalis | CVC | 34CVC/R05 VCA04 | Ventilo-convecteur allège R+5 n°4 (Me 006) | 1 | u | VCO-01A | Annuelle | Gamme générique | Non | X
1 | Frontalis | CVC | 34CVC/R05 VCA05 | Ventilo-convecteur allège R+5 n°5 (Me 008) | 1 | u | VCO-01A | Annuelle | Gamme générique | Non | X
1 | Frontalis | CVC | 34CVC/R05 VCA06 | Ventilo-convecteur allège R+5 n°6 (Me 009) | 1 | u | VCO-01A | Annuelle | Gamme générique | Non | X
1 | Frontalis | CVC | 34CVC/R05 VCA07 | Ventilo-convecteur allège R+5 n°7 (Me 009) | 1 | u | VCO-01A | Annuelle | Gamme générique | Non | X
1 | Frontalis | CVC | 34CVC/R05 VCA08 | Ventilo-convecteur allège R+5 n°8 (Me 009) | 1 | u | VCO-01A | Annuelle | Gamme générique | Non | X
1 | Frontalis | CVC | 34CVC/R05 VCA09 | Ventilo-convecteur allège R+5 n°9 (Me 009) | 1 | u | VCO-01A | Annuelle | Gamme générique | Non | X
1 | Frontalis | CVC | 34CVC/R05 VCA10 | Ventilo-convecteur allège R+5 n°10 (Me 009) | 1 | u | VCO-01A | Annuelle | Gamme générique | Non | X
1 | Frontalis | CVC | 34CVC/R05 VCA11 | Ventilo-convecteur allège R+5 n°11 (Me 009) | 1 | u | VCO-01A | Annuelle | Gamme générique | Non | X
1 | Frontalis | CVC | 34CVC/R05 VCA12 | Ventilo-convecteur allège R+5 n°12 (Me 009) | 1 | u | VCO-01A | Annuelle | Gamme générique | Non | X
1 | Frontalis | CVC | 34CVC/R05 VCA13 | Ventilo-convecteur allège R+5 n°13 (Me 009) | 1 | u | VCO-01A | Annuelle | Gamme générique | Non | X
1 | Frontalis | CVC | 34CVC/R05 VCA14 | Ventilo-convecteur allège R+5 n°14 (Me 009) | 1 | u | VCO-01A | Annuelle | Gamme générique | Non | X
1 | Frontalis | CVC | 34CVC/R05 VCA15 | Ventilo-convecteur allège R+5 n°15 (Me 009) | 1 | u | VCO-01A | Annuelle | Gamme générique | Non | X
1 | Frontalis | CVC | 34CVC/R05 VCA16 | Ventilo-convecteur allège R+5 n°16 (Me 009) | 1 | u | VCO-01A | Annuelle | Gamme générique | Non | X
1 | Frontalis | CVC | 34CVC/R05 VCA17 | Ventilo-convecteur allège R+5 n°17 (Me 009) | 1 | u | VCO-01A | Annuelle | Gamme générique | Non | X
1 | Frontalis | CVC | 34CVC/R05 VCA18 | Ventilo-convecteur allège R+5 n°18 (Me 009) | 1 | u | VCO-01A | Annuelle | Gamme générique | Non | X
1 | Frontalis | CVC | 34CVC/R05 VCA19 | Ventilo-convecteur allège R+5 n°19 (Me 009) | 1 | u | VCO-01A | Annuelle | Gamme générique | Non | X
1 | Frontalis | CFA | 30CFA/AVI SON01 | Ensemble Materiel Audio-video MZ 267 | 1 | Ensemble | AVI-01S | Semestrielle | personnalisée | Oui | X
1 | Frontalis | CFA | 30CFA/AVI VPR01 | Videoprojecteur MZ 219 | 1 | U | correctif uniquement | Sans préventif | Sans préventif | Oui | X
1 | Frontalis | CFA | 30CFA/AVI VPR02 | Videoprojecteur MZ 267 | 1 | U | correctif uniquement | Sans préventif | Sans préventif | Oui | X
1 | Frontalis | CFA | 30CFA/AVI VPR03 | Videoprojecteur M1 244 | 1 | U | correctif uniquement | Sans préventif | Sans préventif | Oui | X
1 | Frontalis | CFA | 30CFA/AVI VPR04 | Videoprojecteur M1 276 | 1 | U | correctif uniquement | Sans préventif | Sans préventif | Oui | X
1 | Frontalis | CFA | 30CFA/AVI VPR05 | Videoprojecteur M1 376 | 1 | U | correctif uniquement | Sans préventif | Sans préventif | Oui | X
1 | Frontalis | CFA | 30CFA/AVI VPR06 | Videoprojecteur M2 232 | 1 | U | correctif uniquement | Sans préventif | Sans préventif | Oui | X
1 | Frontalis | CFA | 30CFA/AVI VPR07 | Videoprojecteur M2 270 | 1 | U | correctif uniquement | Sans préventif | Sans préventif | Oui | X
1 | Frontalis | CFA | 30CFA/AVI VPR08 | Videoprojecteur M2 376 | 1 | U | correctif uniquement | Sans préventif | Sans préventif | Oui | X
1 | Frontalis | CFA | 30CFA/AVI VPR09 | Videoprojecteur M2 389 | 1 | U | correctif uniquement | Sans préventif | Sans préventif | Oui | X
1 | Frontalis | CFA | 30CFA/AVI VPR10 | Videoprojecteur M3 244 | 1 | U | correctif uniquement | Sans préventif | Sans préventif | Oui | X
1 | Frontalis | CFA | 30CFA/AVI VPR11 | Videoprojecteur M3 276 | 1 | U | correctif uniquement | Sans préventif | Sans préventif | Oui | X
1 | Frontalis | CFA | 30CFA/AVI VPR12 | Videoprojecteur M3 376 | 1 | U | correctif uniquement | Sans préventif | Sans préventif | Oui | X
1 | Frontalis | CFA | 30CFA/AVI VPR13 | Videoprojecteur M3 386 | 1 | U | correctif uniquement | Sans préventif | Sans préventif | Oui | X
1 | Frontalis | CFA | 30CFA/AVI VPR14 | Videoprojecteur M4 244 | 1 | U | correctif uniquement | Sans préventif | Sans préventif | Oui | X
1 | Frontalis | CFA | 30CFA/AVI VPR15 | Videoprojecteur M4 256 | 1 | U | correctif uniquement | Sans préventif | Sans préventif | Oui | X
1 | Frontalis | CFA | 30CFA/AVI VPR16 | Videoprojecteur M5 242 | 1 | U | correctif uniquement | Sans préventif | Sans préventif | Oui | X
1 | Frontalis | CFA | 30CFA/AVI VPR17 | Videoprojecteur M6 242 | 1 | U | correctif uniquement | Sans préventif | Sans préventif | Oui | X
1 | Frontalis | CFA | 30CFA/AVI VPR18 | Videoprojecteur M6 278 | 1 | U | correctif uniquement | Sans préventif | Sans préventif | Oui | X
1 | Frontalis | CFA | 30CFA/AVI VPR19 | Videoprojecteur 1 restaurant | 1 | U | correctif uniquement | Sans préventif | Sans préventif | Oui | X
1 | Frontalis | CFA | 30CFA/AVI VPR20 | Videoprojecteur 2 restaurant | 1 | U | correctif uniquement | Sans préventif | Sans préventif | Oui | X
1 | Frontalis | CFA | 30CFA/AVI VPR21 | Videoprojecteur MZ 373 | 1 | U | correctif uniquement | Sans préventif | Sans préventif | Oui | X
1 | Frontalis | CFA | 30CFA/AVI VPR22 | Videoprojecteur M2 385 | 1 | U | correctif uniquement | Sans préventif | Sans préventif | Oui | X
1 | Frontalis | CFA | 30CFA/CAC ENS01 | Ensemble Contrôle d'Accès Frontalis | 1 | Ensemble | correctif uniquement | Sans préventif | Sans préventif | Oui | X
1 | Frontalis | CFA | 30CFA/DIN ENS01 | Ensemble Detection Intrusion Frontalis | 1 | Ensemble | DIN-01A | Annuelle | Gamme générique | Oui | X
1 | Frontalis | CFA | 30CFA/GTB GTC01 | Ensemble - GTC Frontalis | 1 | Ensemble | GTB-01S | Semestrielle | personnalisée | Oui | X
1 | Frontalis | CFA | 30CFA/INT ENS01 | Ensemble Interphones Montreuil | 1 | Ensemble | correctif uniquement | Sans préventif | Sans préventif | Non sauf si fait par constructeur | X
1 | Frontalis | CFA | 30CFA/VSU ENS01 | Ensemble Video surveillance Frontalis | 1 | Ensemble | correctif uniquement | Sans préventif | Sans préventif | Oui | X
1 | Frontalis | CFA | 31CFA/AVI SON01 | Ensemble Materiel Audio-video Amphithéatre | 1 | Ensemble | AVI-01S | Semestrielle | personnalisée | Oui | X
1 | Frontalis | CFA | 31CFA/AVI SON02 | Ensemble Materiel Audio-video Salle Conseil | 1 | Ensemble | AVI-01S | Semestrielle | personnalisée | Oui | X
1 | Frontalis | CFA | 31CFA/AVI SON03 | Ensemble Materiel Audio-video B6 067/071 | 1 | Ensemble | AVI-01S | Semestrielle | personnalisée | Oui | X
1 | Frontalis | CFA | 31CFA/AVI VPR01 | Videoprojecteur B1 008 | 1 | U | correctif uniquement | Sans préventif | Sans préventif | Oui | X
1 | Frontalis | CFA | 31CFA/AVI VPR02 | Videoprojecteur B1 046 | 1 | U | correctif uniquement | Sans préventif | Sans préventif | Oui | X
1 | Frontalis | CFA | 31CFA/AVI VPR03 | Videoprojecteur B1 064 | 1 | U | correctif uniquement | Sans préventif | Sans préventif | Oui | X
1 | Frontalis | CFA | 31CFA/AVI VPR04 | Videoprojecteur B1 118 | 1 | U | correctif uniquement | Sans préventif | Sans préventif | Oui | X
1 | Frontalis | CFA | 31CFA/AVI VPR05 | Videoprojecteur B1 164 | 1 | U | correctif uniquement | Sans préventif | Sans préventif | Oui | X
1 | Frontalis | CFA | 31CFA/AVI VPR06 | Videoprojecteur B1 185 | 1 | U | correctif uniquement | Sans préventif | Sans préventif | Oui | X
1 | Frontalis | CFA | 31CFA/AVI VPR07 | Videoprojecteur B2 016 | 1 | U | correctif uniquement | Sans préventif | Sans préventif | Oui | X
1 | Frontalis | CFA | 31CFA/AVI VPR08 | Videoprojecteur B2 040 | 1 | U | correctif uniquement | Sans préventif | Sans préventif | Oui | X
1 | Frontalis | CFA | 31CFA/AVI VPR09 | Videoprojecteur B2 072 | 1 | U | correctif uniquement | Sans préventif | Sans préventif | Oui | X
1 | Frontalis | CFA | 31CFA/AVI VPR10 | Videoprojecteur B2 164 | 1 | U | correctif uniquement | Sans préventif | Sans préventif | Oui | X
1 | Frontalis | CFA | 31CFA/AVI VPR11 | Videoprojecteur B2 118 | 1 | U | correctif uniquement | Sans préventif | Sans préventif | Oui | X
1 | Frontalis | CFA | 31CFA/AVI VPR12 | Videoprojecteur B2 190 | 1 | U | correctif uniquement | Sans préventif | Sans préventif | Oui | X
1 | Frontalis | CFA | 31CFA/AVI VPR13 | Videoprojecteur B3 008 | 1 | U | correctif uniquement | Sans préventif | Sans préventif | Oui | X
1 | Frontalis | CFA | 31CFA/AVI VPR14 | Videoprojecteur B3 068 | 1 | U | correctif uniquement | Sans préventif | Sans préventif | Oui | X
1 | Frontalis | CFA | 31CFA/AVI VPR15 | Videoprojecteur B3 164 | 1 | U | correctif uniquement | Sans préventif | Sans préventif | Oui | X
1 | Frontalis | CFA | 31CFA/AVI VPR16 | Videoprojecteur B3 186 | 1 | U | correctif uniquement | Sans préventif | Sans préventif | Oui | X
1 | Frontalis | CFA | 31CFA/AVI VPR17 | Videoprojecteur B4 020 | 1 | U | correctif uniquement | Sans préventif | Sans préventif | Oui | X
1 | Frontalis | CFA | 31CFA/AVI VPR18 | Videoprojecteur B4 056 | 1 | U | correctif uniquement | Sans préventif | Sans préventif | Oui | X
1 | Frontalis | CFA | 31CFA/AVI VPR19 | Videoprojecteur B5 008 | 1 | U | correctif uniquement | Sans préventif | Sans préventif | Oui | X
1 | Frontalis | CFA | 31CFA/AVI VPR20 | Videoprojecteur B5 048 | 1 | U | correctif uniquement | Sans préventif | Sans préventif | Oui | X
1 | Frontalis | CFA | 31CFA/AVI VPR21 | Videoprojecteur B5 070 | 1 | U | correctif uniquement | Sans préventif | Sans préventif | Oui | X
1 | Frontalis | CFA | 31CFA/AVI VPR22 | Videoprojecteur B6 067 | 1 | U | correctif uniquement | Sans préventif | Sans préventif | Oui | X
1 | Frontalis | CFA | 31CFA/AVI VPR23 | Videoprojecteur Pret 1 B0 072 | 1 | U | correctif uniquement | Sans préventif | Sans préventif | Oui | X
1 | Frontalis | CFA | 31CFA/AVI VPR24 | Videoprojecteur Pret 2 B0 072 | 1 | U | correctif uniquement | Sans préventif | Sans préventif | Oui | X
1 | Frontalis | CFA | 31CFA/AVI VPR25 | Videoprojecteur B0 074 | 1 | U | correctif uniquement | Sans préventif | Sans préventif | Oui | X
1 | Frontalis | CFA | 31CFA/AVI VPR26 | Videoprojecteur P Bessey M1 239 | 1 | U | correctif uniquement | Sans préventif | Sans préventif | Oui | X
1 | Frontalis | CFA | 31CFA/AVI VPR29 | Videoprojecteur A DINIS G0 538 | 1 | U | correctif uniquement | Sans préventif | Sans préventif | Oui | X
1 | Frontalis | CFA | 31CFA/AVI VPR30 | Videoprojecteur Amphi | 1 | U | correctif uniquement | Sans préventif | Sans préventif | Oui | X
1 | Frontalis | CFA | 31CFA/AVI VPR31 | Videoprojecteur Amphi Reserve | 1 | U | correctif uniquement | Sans préventif | Sans préventif | Oui | X
1 | Frontalis | CFA | 31CFA/AVI VPR32 | Videoprojecteur B4 068 | 1 | U | correctif uniquement | Sans préventif | Sans préventif | Oui | X
1 | Frontalis | CFA | 31CFA/INT ENS01 | Ensemble Interphones Bagnolet | 1 | Ensemble | correctif uniquement | Sans préventif | Sans préventif | Non sauf si fait par constructeur | X
1 | Frontalis | CFA | 31CFA/TWA ENS01 | Ensemble Talkie Walkie + système de communcation | 1 | Ensemble | TWA-01A | Annuelle | Gamme générique | Oui | X
1 | Frontalis | CFA | 31CFA/TWA TWA01 | Talkie Walkie N°1 | 1 | u | Voir équipement 31CFA/TWA ENS01 | Annuelle | Gamme générique | Oui | X
1 | Frontalis | CFA | 31CFA/TWA TWA01 | Talkie Walkie N°2 | 1 | u | Voir équipement 31CFA/TWA ENS01 | Annuelle | Gamme générique | Oui | X
1 | Frontalis | CFA | 31CFA/TWA TWA01 | Talkie Walkie N°3 | 1 | u | Voir équipement 31CFA/TWA ENS01 | Annuelle | Gamme générique | Oui | X
1 | Frontalis | CFA | 31CFA/TWA TWA01 | Talkie Walkie N°4 | 1 | u | Voir équipement 31CFA/TWA ENS01 | Annuelle | Gamme générique | Oui | X
1 | Frontalis | CFA | 31CFA/TWA TWA01 | Talkie Walkie N°5 | 1 | u | Voir équipement 31CFA/TWA ENS01 | Annuelle | Gamme générique | Oui | X
1 | Frontalis | CFA | 31CFA/TWA TWA01 | Talkie Walkie N°6 | 1 | u | Voir équipement 31CFA/TWA ENS01 | Annuelle | Gamme générique | Oui | X
1 | Frontalis | CFA | 31CFA/TWA TWA01 | Talkie Walkie N°7 | 1 | u | Voir équipement 31CFA/TWA ENS01 | Annuelle | Gamme générique | Oui | X
1 | Frontalis | CFA | 31CFA/TWA TWA01 | Talkie Walkie N°8 | 1 | u | Voir équipement 31CFA/TWA ENS01 | Annuelle | Gamme générique | Oui | X
1 | Frontalis | CFA | 31CFA/TWA TWA01 | Talkie Walkie N°9 | 1 | u | Voir équipement 31CFA/TWA ENS01 | Annuelle | Gamme générique | Oui | X
1 | Frontalis | CFA | 31CFA/TWA TWA01 | Talkie Walkie N°10 | 1 | u | Voir équipement 31CFA/TWA ENS01 | Annuelle | Gamme générique | Oui | X
1 | Frontalis | CFA | 31CFA/TWA TWA01 | Talkie Walkie N°11 | 1 | u | Voir équipement 31CFA/TWA ENS01 | Annuelle | Gamme générique | Oui | X
1 | Frontalis | CFA | 31CFA/TWA TWA01 | Talkie Walkie N°12 | 1 | u | Voir équipement 31CFA/TWA ENS01 | Annuelle | Gamme générique | Oui | X
1 | Frontalis | CFA | 31CFA/TWA TWA01 | Talkie Walkie N°13 | 1 | u | Voir équipement 31CFA/TWA ENS01 | Annuelle | Gamme générique | Oui | X
1 | Frontalis | CFA | 31CFA/TWA TWA01 | Talkie Walkie N°14 | 1 | u | Voir équipement 31CFA/TWA ENS01 | Annuelle | Gamme générique | Oui | X
1 | Frontalis | CFA | 31CFA/TWA TWA01 | Talkie Walkie N°15 | 1 | u | Voir équipement 31CFA/TWA ENS01 | Annuelle | Gamme générique | Oui | X
1 | Frontalis | CFA | 31CFA/TWA TWA01 | Talkie Walkie N°16 | 1 | u | Voir équipement 31CFA/TWA ENS01 | Annuelle | Gamme générique | Oui | X
1 | Frontalis | CFA | 31CFA/TWA TWA01 | Talkie Walkie N°17 | 1 | u | Voir équipement 31CFA/TWA ENS01 | Annuelle | Gamme générique | Oui | X
1 | Frontalis | CFA | 31CFA/TWA TWA01 | Talkie Walkie N°18 | 1 | u | Voir équipement 31CFA/TWA ENS01 | Annuelle | Gamme générique | Oui | X
1 | Frontalis | CFA | 31CFA/TWA TWA01 | Talkie Walkie N°19 | 1 | u | Voir équipement 31CFA/TWA ENS01 | Annuelle | Gamme générique | Oui | X
1 | Frontalis | CFA | 31CFA/TWA TWA01 | Talkie Walkie N°20 | 1 | u | Voir équipement 31CFA/TWA ENS01 | Annuelle | Gamme générique | Oui | X
1 | Frontalis | CFA | 31CFA/TWA TWA01 | Talkie Walkie N°21 | 1 | u | Voir équipement 31CFA/TWA ENS01 | Annuelle | Gamme générique | Oui | X
1 | Frontalis | CFA | 31CFA/TWA TWA01 | Talkie Walkie N°22 | 1 | u | Voir équipement 31CFA/TWA ENS01 | Annuelle | Gamme générique | Oui | X
1 | Frontalis | CFA | 31CFA/TWA TWA01 | Talkie Walkie N°23 | 1 | u | Voir équipement 31CFA/TWA ENS01 | Annuelle | Gamme générique | Oui | X
1 | Frontalis | CFA | 31CFA/TWA TWA01 | Talkie Walkie N°24 | 1 | u | Voir équipement 31CFA/TWA ENS01 | Annuelle | Gamme générique | Oui | X
1 | Frontalis | CFA | 31CFA/TWA TWA01 | Talkie Walkie N°25 | 1 | u | Voir équipement 31CFA/TWA ENS01 | Annuelle | Gamme générique | Oui | X
1 | Frontalis | CFA | 31CFA/TWA TWA01 | Talkie Walkie N°26 | 1 | u | Voir équipement 31CFA/TWA ENS01 | Annuelle | Gamme générique | Oui | X
1 | Frontalis | CFA | 31CFA/TWA TWA01 | Talkie Walkie N°27 | 1 | u | Voir équipement 31CFA/TWA ENS01 | Annuelle | Gamme générique | Oui | X
1 | Frontalis | CFA | 31CFA/TWA TWA01 | Talkie Walkie N°28 | 1 | u | Voir équipement 31CFA/TWA ENS01 | Annuelle | Gamme générique | Oui | X
1 | Frontalis | CFA | 31CFA/TWA TWA01 | Talkie Walkie N°29 | 1 | u | Voir équipement 31CFA/TWA ENS01 | Annuelle | Gamme générique | Oui | X
1 | Frontalis | CFA | 31CFA/TWA TWA01 | Talkie Walkie N°30 | 1 | u | Voir équipement 31CFA/TWA ENS01 | Annuelle | Gamme générique | Oui | X
1 | Frontalis | CFA | 31CFA/TWA TWA31 | Talkie Walkie N°31 | 1 | u | Voir équipement 31CFA/TWA ENS01 | Annuelle | Gamme générique | Oui | X
1 | Frontalis | CFA | 31CFA/TWA TWA33 | Talkie Walkie N°33 | 1 | u | Voir équipement 31CFA/TWA ENS01 | Annuelle | Gamme générique | Oui | X
1 | Frontalis | CFA | 31CFA/TWA TWA34 | Talkie Walkie N°34 | 1 | u | Voir équipement 31CFA/TWA ENS01 | Annuelle | Gamme générique | Oui | X
1 | Frontalis | CFA | 32CFA/AVI VPR01 | Videoprojecteur G1 525 | 1 | U | correctif uniquement | Sans préventif | Sans préventif | Oui | X
1 | Frontalis | CFA | 32CFA/AVI VPR02 | Videoprojecteur G1 536 | 1 | U | correctif uniquement | Sans préventif | Sans préventif | Oui | X
1 | Frontalis | CFA | 32CFA/AVI VPR03 | Videoprojecteur G2 521 | 1 | U | correctif uniquement | Sans préventif | Sans préventif | Oui | X
1 | Frontalis | CFA | 32CFA/AVI VPR04 | Videoprojecteur G2 537 | 1 | U | correctif uniquement | Sans préventif | Sans préventif | Oui | X
1 | Frontalis | CFA | 32CFA/AVI VPR05 | Videoprojecteur G2 551 | 1 | U | correctif uniquement | Sans préventif | Sans préventif | Oui | X
1 | Frontalis | CFA | 32CFA/AVI VPR06 | Videoprojecteur G3 525 | 1 | U | correctif uniquement | Sans préventif | Sans préventif | Oui | X
1 | Frontalis | CFA | 32CFA/AVI VPR07 | Videoprojecteur G3 551 | 1 | U | correctif uniquement | Sans préventif | Sans préventif | Oui | X
1 | Frontalis | CFA | 32CFA/AVI VPR08 | Videoprojecteur G3 541 | 1 | U | correctif uniquement | Sans préventif | Sans préventif | Oui | X
1 | Frontalis | CFA | 32CFA/AVI VPR09 | Videoprojecteur G0 537 | 1 | U | correctif uniquement | Sans préventif | Sans préventif | Oui | X
1 | Frontalis | CFA | 32CFA/AVI VPR10 | Videoprojecteur G2 544 | 1 | U | correctif uniquement | Sans préventif | Sans préventif | Oui | X
1 | Frontalis | CFA | 32CFA/INT ENS01 | Ensemble Interphones Gallieni | 1 | Ensemble | correctif uniquement | Sans préventif | Sans préventif | Non sauf si fait par constructeur | X
1 | Frontalis | CFA | 34CFA/DIN ENS01 | Ensemble Detection Intrusion | 1 | Ensemble | DIN-01A | Annuelle | Gamme générique | Oui | X
1 | Frontalis | CFA | 34CFA/INT ENS01 | Ensemble Interphones-digicode Melies | 1 | Ensemble | correctif uniquement | Sans préventif | Sans préventif | Non sauf si fait par constructeur | X
1 | Frontalis | CFO | 30CFO/ACE ACE01 | Armoire elec TGBT TGS-B (M-2 346) | 1 | u | Voir gamme TGB-01A suréquipement 30CFO/TGB TGB01 | 2 ans | Gamme générique | Non | X
1 | Frontalis | CFO | 30CFO/ACE ACE02 | Armoire Electrique G.F Repro AEL A16 | 1 | u | correctif uniquement | Sans préventif | Sans préventif | Non | X
1 | Frontalis | CFO | 30CFO/ACE ACE03 | Armoire Electrique G.F RIE AEL A15 | 1 | u | correctif uniquement | Sans préventif | Sans préventif | Non | X
1 | Frontalis | CFO | 30CFO/ACE ACE07 | Armoire Electrique A01 (CTA RIE) | 1 | u | correctif uniquement | Sans préventif | Sans préventif | Non | X | X
1 | Frontalis | CFO | 30CFO/ACE ACE08 | Armoire Electrique A06 (CTA Atrium Montreuil) | 1 | u | correctif uniquement | Sans préventif | Sans préventif | Non | X | X
1 | Frontalis | CFO | 30CFO/ACE ACE09 | Armoire Electrique A17 (GF Bureaux Montreuil) | 1 | u | correctif uniquement | Sans préventif | Sans préventif | Non | X
1 | Frontalis | CFO | 30CFO/ACE ACE10 | Armoire Electrique A08 (CTA reprographie) | 1 | u | correctif uniquement | Sans préventif | Sans préventif | Non | X | X
1 | Frontalis | CFO | 30CFO/ACE ACE100 | Armoire elec TGBT 2B (SOUDAC) | 1 | u | Voir gamme TGB-01A suréquipement 30CFO/TGB TGB01 | 2 ans | Gamme générique | Non | X
1 | Frontalis | CFO | 30CFO/ACE ACE101 | Armoire elec TGBT 1B (SOUDAC) | 1 | u | Voir gamme TGB-01A suréquipement 30CFO/TGB TGB01 | 2 ans | Gamme générique | Non | X
1 | Frontalis | CFO | 30CFO/ACE ACE102 | Armoire elec TGBT TGP-RIE (SARLAC) | 1 | u | Voir gamme TGB-01A sur équipement 30CFO/TGB TGB02 | 2 ans | Gamme générique | Non | X
1 | Frontalis | CFO | 30CFO/ACE ACE103 | Armoire elec TGCR-OND Bat B( Onduleur Montreu | 1 | u | correctif uniquement | Sans préventif | Sans préventif | Non | X | X
1 | Frontalis | CFO | 30CFO/ACE ACE104 | Armoire Electrique Laverie M0 395 | 1 | u | correctif uniquement | Sans préventif | Sans préventif | Non | X
1 | Frontalis | CFO | 30CFO/ACE ACE11 | Armoire Electrique A11 (CTA Bureau B1) | 1 | u | correctif uniquement | Sans préventif | Sans préventif | Non | X | X
1 | Frontalis | CFO | 30CFO/ACE ACE12 | Armoire Electrique A12 (CTA Bureau B2) | 1 | u | correctif uniquement | Sans préventif | Sans préventif | Non | X | X
1 | Frontalis | CFO | 30CFO/ACE ACE13 | Armoire Electrique A13 (CTA Bureau B3.1) | 1 | u | correctif uniquement | Sans préventif | Sans préventif | Non | X | X
1 | Frontalis | CFO | 30CFO/ACE ACE14 | Armoire Electrique A14 (CTA Bureau B3.2) | 1 | u | correctif uniquement | Sans préventif | Sans préventif | Non | X | X
1 | Frontalis | CFO | 30CFO/ACE ACE15 | Armoire Automate CE GTB 03 | 1 | u | correctif uniquement | Sans préventif | Sans préventif | Non | X
1 | Frontalis | CFO | 30CFO/ACE ACE16 | Armoire electrique ECS ( M-2 371) | 1 | u | correctif uniquement | Sans préventif | Sans préventif | Non | X
1 | Frontalis | CFO | 30CFO/ACE ACE62 | Coffret Réarmement Clapets Coupe Feu M-1 | 1 | u | correctif uniquement | Sans préventif | Sans préventif | Non | X
1 | Frontalis | CFO | 30CFO/ACE ACE63 | Coffret report alarmes G.E.S | 1 | u | correctif uniquement | Sans préventif | Sans préventif | Non | X
1 | Frontalis | CFO | 30CFO/ACE DGE01 | Disjoncteur Général TD(S) MEZ B1 (MZ 366) | 1 | u | correctif uniquement | Sans préventif | Sans préventif | Non | X
1 | Frontalis | CFO | 30CFO/ACE DGE02 | Disjoncteur Général TD(S) MEZ B2 (FaceMZ 343) | 1 | u | correctif uniquement | Sans préventif | Sans préventif | Non | X
1 | Frontalis | CFO | 30CFO/ACE DGE03 | Disjoncteur Général TD(S) MEZ B3 (MZ 228) | 1 | u | correctif uniquement | Sans préventif | Sans préventif | Non | X
1 | Frontalis | CFO | 30CFO/ACE DGE04 | Disjoncteur Général TD(S) 1 B1 (M1 366) | 1 | u | correctif uniquement | Sans préventif | Sans préventif | Non | X
1 | Frontalis | CFO | 30CFO/ACE DGE05 | Disjoncteur Général TD(S) 1 B2 (face M1 345) | 1 | u | correctif uniquement | Sans préventif | Sans préventif | Non | X
1 | Frontalis | CFO | 30CFO/ACE DGE06 | Disjoncteur Général TD(S) 1 B3 (M1 228) | 1 | u | correctif uniquement | Sans préventif | Sans préventif | Non | X
1 | Frontalis | CFO | 30CFO/ACE DGE07 | Disjoncteur Général TD(S) 2 B3 (M2 228) | 1 | u | correctif uniquement | Sans préventif | Sans préventif | Non | X
1 | Frontalis | CFO | 30CFO/ACE DGE08 | Disjoncteur Général TD(S) 2 B2 (Face M2 345) | 1 | u | correctif uniquement | Sans préventif | Sans préventif | Non | X
1 | Frontalis | CFO | 30CFO/ACE DGE09 | Disjoncteur Général TD(S) 2 B1 (M2 366) | 1 | u | correctif uniquement | Sans préventif | Sans préventif | Non | X
1 | Frontalis | CFO | 30CFO/ACE DGE10 | Disjoncteur Général TD(S) 3 B3 (M3 228) | 1 | u | correctif uniquement | Sans préventif | Sans préventif | Non | X
1 | Frontalis | CFO | 30CFO/ACE DGE11 | Disjoncteur Général TD(S) 3 B2 (Face M3 343) | 1 | u | correctif uniquement | Sans préventif | Sans préventif | Non | X
1 | Frontalis | CFO | 30CFO/ACE DGE12 | Disjoncteur Général TD(S) 3 B1 (face M3 362) | 1 | u | correctif uniquement | Sans préventif | Sans préventif | Non | X
1 | Frontalis | CFO | 30CFO/ACE DGE13 | Disjoncteur Général TD(S) 4 B3 (M4 228) | 1 | u | correctif uniquement | Sans préventif | Sans préventif | Non | X
1 | Frontalis | CFO | 30CFO/ACE DGE14 | Disjoncteur Général TD(S) 5 B3 (M5 228) | 1 | u | correctif uniquement | Sans préventif | Sans préventif | Non | X
1 | Frontalis | CFO | 30CFO/ACE DGE15 | Disjoncteur Général TD(S) 6 B3 (M6 228) | 1 | u | correctif uniquement | Sans préventif | Sans préventif | Non | X
1 | Frontalis | CFO | 30CFO/ACE TDI01 | Tableau Divisionnaire TD(S) 0 B1 (M0 357) | 1 | u | correctif uniquement | Sans préventif | Sans préventif | Non | X
1 | Frontalis | CFO | 30CFO/ACE TDI02 | Tableau Divisionnaire TD(S) 0 B2 (M0 319) | 1 | u | correctif uniquement | Sans préventif | Sans préventif | Non | X
1 | Frontalis | CFO | 30CFO/ACE TDI03 | Tableau Divisionnaire TD(S) 0 B3 (M0 228) | 1 | u | correctif uniquement | Sans préventif | Sans préventif | Non | X
1 | Frontalis | CFO | 30CFO/ACE TDI04 | Tableau Divisionnaire Bat B2 RdC (M0 305) | 1 | u | correctif uniquement | Sans préventif | Sans préventif | Non | X
1 | Frontalis | CFO | 30CFO/ACE TDI05 | Tableau Divisionnaire TD B3 Reprog (M0 292) | 1 | u | correctif uniquement | Sans préventif | Sans préventif | Non | X
1 | Frontalis | CFO | 30CFO/ACE TDI06 | Tableau Divisionnaire B3 S.A.M (M0 397) | 1 | u | correctif uniquement | Sans préventif | Sans préventif | Non | X
1 | Frontalis | CFO | 30CFO/ACE TDI07 | Tableau Divisionnaire TD PC 2 Bât.B1 (M0 363) | 1 | u | correctif uniquement | Sans préventif | Sans préventif | Non | X
1 | Frontalis | CFO | 30CFO/ACE TDI08 | Tableau Divisionnaire TD PC 3 Bât.B1 (M0 361) | 1 | u | correctif uniquement | Sans préventif | Sans préventif | Non | X
1 | Frontalis | CFO | 30CFO/ACE TDI09 | Tableau Divisionnaire TD(S) MEZ B1 (MZ 366) | 1 | u | correctif uniquement | Sans préventif | Sans préventif | Non | X
1 | Frontalis | CFO | 30CFO/ACE TDI10 | Tableau Divisionnaire TD(S) MEZ B2 (MZ 343) | 1 | u | correctif uniquement | Sans préventif | Sans préventif | Non | X
1 | Frontalis | CFO | 30CFO/ACE TDI11 | Tableau Divisionnaire TD(S) MEZ B3 (MZ 228) | 1 | u | correctif uniquement | Sans préventif | Sans préventif | Non | X
1 | Frontalis | CFO | 30CFO/ACE TDI12 | Tableau Divisionnaire TD(S) 1 B1 (M1 366) | 1 | u | correctif uniquement | Sans préventif | Sans préventif | Non | X
1 | Frontalis | CFO | 30CFO/ACE TDI13 | Tableau Divisionnaire TD(S) 1 B2 (face M1 345 | 1 | u | correctif uniquement | Sans préventif | Sans préventif | Non | X
1 | Frontalis | CFO | 30CFO/ACE TDI14 | Tableau Divisionnaire TD(S) 1 B3 (M1 228) | 1 | u | correctif uniquement | Sans préventif | Sans préventif | Non | X
1 | Frontalis | CFO | 30CFO/ACE TDI15 | Tableau Divisionnaire TD(S) 2 B3 (M2 228) | 1 | u | correctif uniquement | Sans préventif | Sans préventif | Non | X
1 | Frontalis | CFO | 30CFO/ACE TDI16 | Tableau Divisionnaire TD(S) 2 B2 (face M2 345 | 1 | u | correctif uniquement | Sans préventif | Sans préventif | Non | X
1 | Frontalis | CFO | 30CFO/ACE TDI17 | Tableau Divisionnaire TD(S) 2 B1 (M2 366) | 1 | u | correctif uniquement | Sans préventif | Sans préventif | Non | X
1 | Frontalis | CFO | 30CFO/ACE TDI18 | Tableau Divisionnaire TD(S) 3 B3 (M3 228) | 1 | u | correctif uniquement | Sans préventif | Sans préventif | Non | X
1 | Frontalis | CFO | 30CFO/ACE TDI19 | Tableau Divisionnaire TD(S) 3 B2 ( M3 343) | 1 | u | correctif uniquement | Sans préventif | Sans préventif | Non | X
1 | Frontalis | CFO | 30CFO/ACE TDI20 | Tableau Divisionnaire TD(S) 3 B1 (face M3 362 | 1 | u | correctif uniquement | Sans préventif | Sans préventif | Non | X
1 | Frontalis | CFO | 30CFO/ACE TDI21 | Tableau Divisionnaire TD(S) 4 B3 (M4 228) | 1 | u | correctif uniquement | Sans préventif | Sans préventif | Non | X
1 | Frontalis | CFO | 30CFO/ACE TDI22 | Tableau Divisionnaire TD(S) 5 B3 (M5 228) | 1 | u | correctif uniquement | Sans préventif | Sans préventif | Non | X
1 | Frontalis | CFO | 30CFO/ACE TDI23 | Tableau Divisionnaire TD(S) 6 B3 (M6 228) | 1 | u | correctif uniquement | Sans préventif | Sans préventif | Non | X
1 | Frontalis | CFO | 30CFO/ACE TDI24 | Tableau Divisionnaire TD BS2 ( M-2 place 154) | 1 | u | correctif uniquement | Sans préventif | Sans préventif | Non | X
1 | Frontalis | CFO | 30CFO/ACE TDI25 | Tableau Divisionnaire TD BS1 ( M-1 place 158) | 1 | u | correctif uniquement | Sans préventif | Sans préventif | Non | X
1 | Frontalis | CFO | 30CFO/ACE TDI26 | Tableau Divisionnaire Salle Activité (aire li | 1 | u | correctif uniquement | Sans préventif | Sans préventif | Non | X
1 | Frontalis | CFO | 30CFO/ACE TDI27 | Tableau Divisionnaire secondaire1 ( M0 228) | 1 | u | correctif uniquement | Sans préventif | Sans préventif | Non | X
1 | Frontalis | CFO | 30CFO/ACE TDI28 | Tableau Divisionnaire secondaire2 ( M0 228) | 1 | u | correctif uniquement | Sans préventif | Sans préventif | Non | X
1 | Frontalis | CFO | 30CFO/ACE TDI29 | Tableau Divisionnaire secondaire3 ( M0 228) | 1 | u | correctif uniquement | Sans préventif | Sans préventif | Non | X
1 | Frontalis | CFO | 30CFO/BDC BDC01 | Batterie Condensateurs TGBT-1B | 1 | u | Voir gamme TGB-01A suréquipement 30CFO/TGB TGB01 | 2 ans | Gamme générique | Non | X
1 | Frontalis | CFO | 30CFO/BDC BDC02 | Batterie Condensateurs TGBT-2B | 1 | u | Voir gamme TGB-01A suréquipement 30CFO/TGB TGB01 | 2 ans | Gamme générique | Non | X
1 | Frontalis | CFO | 30CFO/CAR CAR01 | Cellule arrivee HT N°15 (UFB) SOUDAC | 1 | u | Voir gamme TGB-01A suréquipement 30CFO/TGB TGB01 | 2 ans | Gamme générique | Oui | X
1 | Frontalis | CFO | 30CFO/CAR CAR02 | Cellule arrivee HT N°16 (UFA) SOUDAC | 1 | u | Voir gamme TGB-01A suréquipement 30CFO/TGB TGB01 | 2 ans | Gamme générique | Oui | X
1 | Frontalis | CFO | 30CFO/CAR CAR03 | Cellule Comptage EDF SOUDAC | 1 | u | Voir gamme TGB-01A suréquipement 30CFO/TGB TGB01 | 2 ans | Gamme générique | Oui | X
1 | Frontalis | CFO | 30CFO/CAR CAR04 | Cellule Boucle depart SOUDAC vers Poste Anten | 1 | u | Voir gamme TGB-01A suréquipement 30CFO/TGB TGB01 | 2 ans | Gamme générique | Oui | X
1 | Frontalis | CFO | 30CFO/CAR CAR05 | Cellule transfo PTR1 SOUDAC | 1 | u | Voir gamme TGB-01A suréquipement 30CFO/TGB TGB01 | 2 ans | Gamme générique | Oui | X
1 | Frontalis | CFO | 30CFO/CAR CAR06 | Cellule transfo PTR2 SOUDAC | 1 | u | Voir gamme TGB-01A suréquipement 30CFO/TGB TGB01 | 2 ans | Gamme générique | Oui | X
1 | Frontalis | CFO | 30CFO/CAR CAR07 | PASA SOUDAC | 1 | u | Voir gamme TGB-01A suréquipement 30CFO/TGB TGB01 | 2 ans | Gamme générique | Oui | X
1 | Frontalis | CFO | 30CFO/CAR CAR08 | Cellule DGG SOUDAC | 1 | u | Voir gamme TGB-01A suréquipement 30CFO/TGB TGB01 | 2 ans | Gamme générique | Oui | X
1 | Frontalis | CFO | 30CFO/CAR CAR09 | Cellule Disjoncteur SARLAC | 1 | u | Voir gamme TGB-01A suréquipement 30CFO/TGB TGB02 | 2 ans | Gamme générique | Oui | X
1 | Frontalis | CFO | 30CFO/CAR CAR10 | Cellule arrivee HT N°16 (UFA) SARLAC | 1 | u | Voir gamme TGB-01A suréquipement 30CFO/TGB TGB02 | 2 ans | Gamme générique | Oui | X
1 | Frontalis | CFO | 30CFO/CAR CAR11 | Cellule arrivee HT N°15 (UFB) SARLAC | 1 | u | Voir gamme TGB-01A suréquipement 30CFO/TGB TGB02 | 2 ans | Gamme générique | Oui | X
1 | Frontalis | CFO | 30CFO/CAR CAR12 | PASA SARLAC | 1 | u | Voir gamme TGB-01A suréquipement 30CFO/TGB TGB02 | 2 ans | Gamme générique | Oui | X
1 | Frontalis | CFO | 30CFO/EIN ENS01 | Ensemble Eclairage Extérieur/Intérieur | 1 | Ensemble | correctif uniquement | Sans préventif | Sans préventif | Non | X
1 | Frontalis | CFO | 30CFO/OND OND01 | Onduleur 600 KVA Montreuil | 1 | u | OND-01A | Annuelle | Gamme générique | Non sauf si fait par constructeur | X | X
1 | Frontalis | CFO | 30CFO/PAR PAR01* | Paratonnere - Terrasse Montreuil | 1 | u | correctif uniquement | Sans préventif | Sans préventif | Non | X
1 | Frontalis | CFO | 30CFO/PRI PRI01 | Ensemble prises courant (normal+ondulé) | 1 | Ensemble | correctif uniquement | Sans préventif | Sans préventif | Non | X
1 | Frontalis | CFO | 30CFO/TGB TGB01 | TGBT SOUDAC | 1 | u | TGB-01A | 2 ans | Gamme générique | Oui | X
1 | Frontalis | CFO | 30CFO/TGB TGB01 | TGBT SOUDAC | 1 | u | TGB-03A | Annuelle | Gamme générique | Non | X
1 | Frontalis | CFO | 30CFO/TGB TGB02 | TGBT SARLAC (RIE) | 1 | u | TGB-01A | 2 ans | Gamme générique | Oui | X
1 | Frontalis | CFO | 30CFO/TGB TGB02 | TGBT SARLAC (RIE) | 1 | u | TGB-03A | Annuelle | Gamme générique | Non | X
1 | Frontalis | CFO | 30CFO/TRA TRA01 | Transformateur n°1 - HT/BT TR1 (M-1 347) | 1 | u | Voir gamme TGB-01A suréquipement 30CFO/TGB TGB01 | 2 ans | Gamme générique | Oui | X
1 | Frontalis | CFO | 30CFO/TRA TRA02 | Transformateur n°2 - HT/BT TR2 (M-1 347) | 1 | u | Voir gamme TGB-01A suréquipement 30CFO/TGB TGB01 | 2 ans | Gamme générique | Oui | X
1 | Frontalis | CFO | 30CFO/TRA TRA03 | Transformateur n°3 - HT/BT RIE TR4 (M-1 349) | 1 | u | Voir gamme TGB-01A suréquipement 30CFO/TGB TGB02 | 2 ans | Gamme générique | Oui | X
1 | Frontalis | CFO | 30CFO/TRA TRA04 | Transformateur de Sécurité (M-2 346) | 1 | u | Voir gamme TGB-01A suréquipement 30CFO/TGB TGB01 | 2 ans | Gamme générique | Oui | X
1 | Frontalis | CFO | 31CFO/ACE ACE02 | Armoire Electrique A2 CVC1 (GF Bureaux Bagno | 1 | u | correctif uniquement | Sans préventif | Sans préventif | Non | X
1 | Frontalis | CFO | 31CFO/ACE ACE04 | Armoire Electrique A3 CVC 7 (CTA Auditorium) | 1 | u | correctif uniquement | Sans préventif | Sans préventif | Non | X | X
1 | Frontalis | CFO | 31CFO/ACE ACE05 | Armoire Electrique A3 CVC 6 (CTA Atrium Bagno | 1 | u | correctif uniquement | Sans préventif | Sans préventif | Non | X | X
1 | Frontalis | CFO | 31CFO/ACE ACE06 | Armoire Electrique Luxmate Régie Auditorium | 1 | u | correctif uniquement | Sans préventif | Sans préventif | Non | X
1 | Frontalis | CFO | 31CFO/ACE ACE07 | Armoire Electrique Luxmate B6 001 | 1 | u | correctif uniquement | Sans préventif | Sans préventif | Non | X
1 | Frontalis | CFO | 31CFO/ACE ACE08 | Armoire Electrique A3 CVC3 (CTA Bureaux A3.1) | 1 | u | correctif uniquement | Sans préventif | Sans préventif | Non | X | X
1 | Frontalis | CFO | 31CFO/ACE ACE09 | Armoire Electrique A3 CVC4 (CTA Bureau A3.2) | 1 | u | correctif uniquement | Sans préventif | Sans préventif | Non | X | X
1 | Frontalis | CFO | 31CFO/ACE ACE10 | Armoire Electrique A3 CVC 5 (CTA Sal Conseil) | 1 | u | correctif uniquement | Sans préventif | Sans préventif | Non | X | X
1 | Frontalis | CFO | 31CFO/ACE ACE100 | Armoire TGBT 1A (Poste Antenne) | 1 | u | Voir gamme TGB-01A suréquipement 31CFO/TGB TGB01 | 2 ans | Gamme générique | Non | X
1 | Frontalis | CFO | 31CFO/ACE ACE101 | Armoire elec TGBT 2A (Poste Antenne) | 1 | u | Voir gamme TGB-01A sur équipement 31CFO/TGB TGB01 | 2 ans | Gamme générique | Non | X
1 | Frontalis | CFO | 31CFO/ACE ACE102 | Armoire elec TGBT TGS-A (Poste Antenne) | 1 | u | Voir gamme TGB-01A suréquipement 31CFO/TGB TGB01 | 2 ans | Gamme générique | Non | X
1 | Frontalis | CFO | 31CFO/ACE ACE11 | Armoire Electrique A2 CVC 2 (CTA Bureaux A2) | 1 | u | correctif uniquement | Sans préventif | Sans préventif | Non | X | X
1 | Frontalis | CFO | 31CFO/ACE ACE12 | Armoire Automate CE GTB 02 | 1 | u | correctif uniquement | Sans préventif | Sans préventif | Non | X
1 | Frontalis | CFO | 31CFO/ACE ACE31 | Coffret Réarmement Clapets Coupe Feu (B-1 038 | 1 | u | correctif uniquement | Sans préventif | Sans préventif | Non | X
1 | Frontalis | CFO | 31CFO/ACE ACE42 | Armoire elec distribution G.E.R "TGER" | 1 | u | correctif uniquement | Sans préventif | Sans préventif | Non | X
1 | Frontalis | CFO | 31CFO/ACE ACE43 | Armoire elec commande G.E.R. | 1 | u | correctif uniquement | Sans préventif | Sans préventif | Non | X
1 | Frontalis | CFO | 31CFO/ACE ACE44 | Armoire Elec distribution G.E.S "TGES" | 1 | u | correctif uniquement | Sans préventif | Sans préventif | Non | X
1 | Frontalis | CFO | 31CFO/ACE ACE45 | Armoire Elec Commande G.E.S | 1 | u | correctif uniquement | Sans préventif | Sans préventif | Non | X
1 | Frontalis | CFO | 31CFO/ACE DGE01 | Disjoncteur Général TD(S) 0 A3 (Pas perdus) | 1 | u | correctif uniquement | Sans préventif | Sans préventif | Non | X
1 | Frontalis | CFO | 31CFO/ACE DGE02 | Disjoncteur Général TD(S) 1 A2 (B1 170) | 1 | u | correctif uniquement | Sans préventif | Sans préventif | Non | X
1 | Frontalis | CFO | 31CFO/ACE DGE03 | Disjoncteur Général TD(S) 1 A3 (B1 001) | 1 | u | correctif uniquement | Sans préventif | Sans préventif | Non | X
1 | Frontalis | CFO | 31CFO/ACE DGE04 | Disjoncteur Général TD(S) 2 A2 (B2 170) | 1 | u | correctif uniquement | Sans préventif | Sans préventif | Non | X
1 | Frontalis | CFO | 31CFO/ACE DGE05 | Disjoncteur Général TD(S) 2 A3 (B2 001) | 1 | u | correctif uniquement | Sans préventif | Sans préventif | Non | X
1 | Frontalis | CFO | 31CFO/ACE DGE06 | Disjoncteur Général TD(S) 3 A3 (B3 001) | 1 | u | correctif uniquement | Sans préventif | Sans préventif | Non | X
1 | Frontalis | CFO | 31CFO/ACE DGE07 | Disjoncteur Général TD(S) 3 A2 (B3 170) | 1 | u | correctif uniquement | Sans préventif | Sans préventif | Non | X
1 | Frontalis | CFO | 31CFO/ACE DGE08 | Disjoncteur Général TD(S) 4 A3 (B4 001) | 1 | u | correctif uniquement | Sans préventif | Sans préventif | Non | X
1 | Frontalis | CFO | 31CFO/ACE DGE09 | Disjoncteur Général TD(S) 5 A3 (B5 001) | 1 | u | correctif uniquement | Sans préventif | Sans préventif | Non | X
1 | Frontalis | CFO | 31CFO/ACE DGE10 | Disjoncteur Général TD(S) 6 A3 (B6 001) | 1 | u | correctif uniquement | Sans préventif | Sans préventif | Non | X
1 | Frontalis | CFO | 31CFO/ACE TDI01 | Tableau Divisionnaire TD Auditorium (B0 024) | 1 | u | correctif uniquement | Sans préventif | Sans préventif | Non | X
1 | Frontalis | CFO | 31CFO/ACE TDI02 | Tableau Divisionnaire TD INFO BE (B0 114) | 1 | u | correctif uniquement | Sans préventif | Sans préventif | Non | X
1 | Frontalis | CFO | 31CFO/ACE TDI03 | Tableau Divisionnaire TD INFO CNAM Réseau Ond | 1 | u | correctif uniquement | Sans préventif | Sans préventif | Non | X
1 | Frontalis | CFO | 31CFO/ACE TDI04 | Tableau Divisionnaire TD INFO BAT A3 (B0 112) | 1 | u | correctif uniquement | Sans préventif | Sans préventif | Non | X
1 | Frontalis | CFO | 31CFO/ACE TDI05 | Tableau Divisionnaire TD INFO CNAM réseau nor | 1 | u | correctif uniquement | Sans préventif | Sans préventif | Non | X
1 | Frontalis | CFO | 31CFO/ACE TDI06 | Tableau Divisionnaire TD(S) 0 A2 (hall patio) | 1 | u | correctif uniquement | Sans préventif | Sans préventif | Non | X
1 | Frontalis | CFO | 31CFO/ACE TDI07 | Tableau Divisionnaire TD(S) 0 A3 (Pas perdus) | 1 | u | correctif uniquement | Sans préventif | Sans préventif | Non | X
1 | Frontalis | CFO | 31CFO/ACE TDI08 | Tableau Divisionnaire TD(S) 1 A3 (B1 001) | 1 | u | correctif uniquement | Sans préventif | Sans préventif | Non | X
1 | Frontalis | CFO | 31CFO/ACE TDI09 | Tableau Divisionnaire TD(S) 1 A2 (B1 170) | 1 | u | correctif uniquement | Sans préventif | Sans préventif | Non | X
1 | Frontalis | CFO | 31CFO/ACE TDI10 | Tableau Divisionnaire TD(S) 2 A3 (B2 001) | 1 | u | correctif uniquement | Sans préventif | Sans préventif | Non | X
1 | Frontalis | CFO | 31CFO/ACE TDI11 | Tableau Divisionnaire TD(S) 2 A2 (B2 170) | 1 | u | correctif uniquement | Sans préventif | Sans préventif | Non | X
1 | Frontalis | CFO | 31CFO/ACE TDI12 | Tableau Divisionnaire TD(S) 3 A3 (B3 001) | 1 | u | correctif uniquement | Sans préventif | Sans préventif | Non | X
1 | Frontalis | CFO | 31CFO/ACE TDI13 | Tableau Divisionnaire TD(S) 3 A2 (B3 170) | 1 | u | correctif uniquement | Sans préventif | Sans préventif | Non | X
1 | Frontalis | CFO | 31CFO/ACE TDI14 | Tableau Divisionnaire TD(S) 4 A3 (B4 001) | 1 | u | correctif uniquement | Sans préventif | Sans préventif | Non | X
1 | Frontalis | CFO | 31CFO/ACE TDI15 | Tableau Divisionnaire TD(S) 5 A3 (B5 001) | 1 | u | correctif uniquement | Sans préventif | Sans préventif | Non | X
1 | Frontalis | CFO | 31CFO/ACE TDI16 | Tableau Divisionnaire TD(S) 6 A3 (B6 001) | 1 | u | correctif uniquement | Sans préventif | Sans préventif | Non | X
1 | Frontalis | CFO | 31CFO/ACE TDI17 | Tableau Divisionnaire TD A2/A3 S2 (B-2 pla116 | 1 | u | correctif uniquement | Sans préventif | Sans préventif | Non | X
1 | Frontalis | CFO | 31CFO/ACE TDI18 | Tableau Divisionnaire TD AS1 (B-1 pla51) | 1 | u | correctif uniquement | Sans préventif | Sans préventif | Non | X
1 | Frontalis | CFO | 31CFO/ACE TDI19 | Tableau Divisionnaire Bat B3 TGBT RIE (couloi | 1 | u | correctif uniquement | Sans préventif | Sans préventif | Non | X
1 | Frontalis | CFO | 31CFO/BCH BCH01 | Banc de Charge G.E.R Bagnolet (B-1 137) | 1 | u | voir gamme GEL-01A sur équipement 31CFO/GEL GEL01 | Annuelle | Gamme générique | Non | X
1 | Frontalis | CFO | 31CFO/BCH BCH02 | Banc de Charge G.E.S Bagnolet (B-1 137) | 1 | u | voir gamme GEL-01M sur équipement 31CFO/GEL GEL01 | Mensuelle | Gamme générique | Non | X
1 | Frontalis | CFO | 31CFO/BDC BDC01 | Batterie Condensateurs TGBT-1A | 1 | u | Voir gamme TGB-01A suréquipement 31CFO/TGB TGB01 | 2 ans | Gamme générique | Non | X
1 | Frontalis | CFO | 31CFO/BDC BDC02 | Batterie Condensateurs TGBT-2A | 1 | u | Voir gamme TGB-01A suréquipement 31CFO/TGB TGB01 | 2 ans | Gamme générique | Non | X
1 | Frontalis | CFO | 31CFO/CAR CAR01 | Cellule arrivée poste antenne | 1 | u | Voir gamme TGB-01A suréquipement 31CFO/TGB TGB01 | 2 ans | Gamme générique | Oui | X
1 | Frontalis | CFO | 31CFO/CAR CAR02 | Cellule transfo PTR1 poste antenne | 1 | u | Voir gamme TGB-01A suréquipement 31CFO/TGB TGB01 | 2 ans | Gamme générique | Oui | X
1 | Frontalis | CFO | 31CFO/CAR CAR03 | Cellule transfo PTR2 poste antenne | 1 | u | Voir gamme TGB-01A suréquipement 31CFO/TGB TGB01 | 2 ans | Gamme générique | Oui | X
1 | Frontalis | CFO | 31CFO/EIN ENS01 | Ensemble Eclairage Extérieur/Intérieur | 1 | Ensemble | correctif uniquement | Sans préventif | Sans préventif | Non | X
1 | Frontalis | CFO | 31CFO/GEL GEL01 | Groupe Electrogène Remplacement 1250 KVA | 1 | u | GEL-01M | Mensuelle | Gamme générique | Non | X
1 | Frontalis | CFO | 31CFO/GEL GEL01 | Groupe Electrogène Remplacement 1250 KVA | 1 | u | GEL-01A | Annuelle | Gamme générique | Oui | X
1 | Frontalis | CFO | 31CFO/GEL GEL02 | Groupe Electrogène Sécurité 350 KVA | 1 | u | GEL-01M | Mensuelle | Gamme générique | Non | X | X
1 | Frontalis | CFO | 31CFO/GEL GEL02 | Groupe Electrogène Sécurité 350 KVA | 1 | u | GEL-01A | Annuelle | Gamme générique | Oui | X
1 | Frontalis | CFO | 31CFO/PAR PAR01* | Paratonnere - Terrasse Bagnolet | 1 | u | correctif uniquement | Sans préventif | Sans préventif | Oui | X
1 | Frontalis | CFO | 31CFO/TGB TGB01 | TGBT POSTE ANTENNE | 1 | u | TGB-01A | 2 ans | Gamme générique | Oui | X
1 | Frontalis | CFO | 31CFO/TGB TGB01 | TGBT POSTE ANTENNE | 1 | u | TGB-03A | Annuelle | Gamme générique | Non | X
1 | Frontalis | CFO | 31CFO/TRA TRA01 | Transformateur - HT/BT TR1 (B-1 157) | 1 | u | Voir gamme TGB-01A suréquipement 31CFO/TGB TGB01 | 2 ans | Gamme générique | Oui | X
1 | Frontalis | CFO | 31CFO/TRA TRA02 | Transformateur - HT/BT TR2 (B-1 157) | 1 | u | Voir gamme TGB-01A suréquipement 31CFO/TGB TGB01 | 2 ans | Gamme générique | Oui | X
1 | Frontalis | CFO | 31CFO/TRA TRA03 | Transformateur de Sécurité (B-1 157) | 1 | u | Voir gamme TGB-01A suréquipement 31CFO/TGB TGB01 | 2 ans | Gamme générique | Oui | X
1 | Frontalis | CFO | 32CFO/ACE ACE01 | Armoire de commande G.E.R + G.E.S (G01 G.E) | 1 | u | correctif uniquement | Sans préventif | Sans préventif | Non | X | X
1 | Frontalis | CFO | 32CFO/ACE ACE02 | Coffret Electrique Extrac parkin E8 (G-2P25) | 1 | u | correctif uniquement | Sans préventif | Sans préventif | Non | X
1 | Frontalis | CFO | 32CFO/ACE ACE03 | Coffret Electrique Extrac Parkin E7 (G-1P25) | 1 | u | correctif uniquement | Sans préventif | Sans préventif | Non | X
1 | Frontalis | CFO | 32CFO/ACE ACE04 | Armoire Electrique Groupe Froid A1 CVC 1 | 1 | u | correctif uniquement | Sans préventif | Sans préventif | Non | X
1 | Frontalis | CFO | 32CFO/ACE ACE05 | Armoire Automate CE GTB 01 | 1 | u | correctif uniquement | Sans préventif | Sans préventif | Non | X
1 | Frontalis | CFO | 32CFO/ACE ACE100 | Armoire elec TGBT TGS-A1 (SIDEC) | 1 | u | Voir gamme TGB-01A suréquipement 32CFO/TGB TGB01 | 2 ans | Gamme générique | Non | X
1 | Frontalis | CFO | 32CFO/ACE ACE101 | Armoire elec TGBT SG A1 (SIDEC) | 1 | u | Voir gamme TGB-01A sur équipement 32CFO/TGB TGB01 | 2 ans | Gamme générique | Non | X
1 | Frontalis | CFO | 32CFO/ACE ACE103 | Coffret report alarmes G.E.S (G01 G.E) | 1 | u | correctif uniquement | Sans préventif | Sans préventif | Non | X
1 | Frontalis | CFO | 32CFO/ACE ACE20 | Armoire Electrique A1 CVC2 (CTA Bureau A1) | 1 | u | correctif uniquement | Sans préventif | Sans préventif | Non | X | X
1 | Frontalis | CFO | 32CFO/ACE ACE21 | Armoire electrique onduleur "TG " (G-1 522) | 1 | u | correctif uniquement | Sans préventif | Sans préventif | Non | X | X
1 | Frontalis | CFO | 32CFO/ACE TDI01 | Tableau Divisionnaire TD SG A1 100 (hall G0) | 1 | u | correctif uniquement | Sans préventif | Sans préventif | Non | X
1 | Frontalis | CFO | 32CFO/ACE TDI02 | Tableau Divisionnaire TD A1 100 (G0 555) | 1 | u | correctif uniquement | Sans préventif | Sans préventif | Non | X
1 | Frontalis | CFO | 32CFO/ACE TDI03 | Tableau Divisionnaire TD A1 200 (face G0 513) | 1 | u | correctif uniquement | Sans préventif | Sans préventif | Non | X
1 | Frontalis | CFO | 32CFO/ACE TDI04 | Tableau Divisionnaire TD A1 101 (G1 555) | 1 | u | correctif uniquement | Sans préventif | Sans préventif | Non | X
1 | Frontalis | CFO | 32CFO/ACE TDI05 | Tableau Divisionnaire TD A1 201 (face G1 505) | 1 | u | correctif uniquement | Sans préventif | Sans préventif | Non | X
1 | Frontalis | CFO | 32CFO/ACE TDI06 | Tableau Divisionnaire TD BAT A1 1er etage(pal | 1 | u | correctif uniquement | Sans préventif | Sans préventif | Non | X
1 | Frontalis | CFO | 32CFO/ACE TDI07 | Tableau Divisionnaire TD BAT A1 2em étage(pal | 1 | u | correctif uniquement | Sans préventif | Sans préventif | Non | X
1 | Frontalis | CFO | 32CFO/ACE TDI08 | Tableau Divisionnaire TD A1 102 (G2 555) | 1 | u | correctif uniquement | Sans préventif | Sans préventif | Non | X
1 | Frontalis | CFO | 32CFO/ACE TDI09 | Tableau Divisionnaire TD A1 202 (face G2 505) | 1 | u | correctif uniquement | Sans préventif | Sans préventif | Non | X
1 | Frontalis | CFO | 32CFO/ACE TDI10 | Tableau Divisionnaire TD BAT A1 3em étage(pal | 1 | u | correctif uniquement | Sans préventif | Sans préventif | Non | X
1 | Frontalis | CFO | 32CFO/ACE TDI11 | Tableau Divisionnaire TD A1 103 (G3 555) | 1 | u | correctif uniquement | Sans préventif | Sans préventif | Non | X
1 | Frontalis | CFO | 32CFO/ACE TDI12 | Tableau Divisionnaire TD A1 203 (face G3 505) | 1 | u | correctif uniquement | Sans préventif | Sans préventif | Non | X
1 | Frontalis | CFO | 32CFO/ACE TDI13 | Tableau Divisionnaire TD.SG.A1.S2 (G-2plac25) | 1 | u | correctif uniquement | Sans préventif | Sans préventif | Non | X
1 | Frontalis | CFO | 32CFO/ACE TDI14 | Tableau Divisionnaire TD BAT A1 RDC (G0 531) | 1 | u | correctif uniquement | Sans préventif | Sans préventif | Non | X
1 | Frontalis | CFO | 32CFO/CAR CAR01 | Cellule arrivee HT N°16 (UFA) SIDEC | 1 | u | Voir gamme TGB-01A suréquipement 32CFO/TGB TGB01 | 2 ans | Gamme générique | Oui | X
1 | Frontalis | CFO | 32CFO/CAR CAR02 | Cellule transfo PTR1 SIDEC | 1 | u | Voir gamme TGB-01A suréquipement 32CFO/TGB TGB01 | 2 ans | Gamme générique | Oui | X
1 | Frontalis | CFO | 32CFO/CAR CAR03 | Cellule arrivee HT N°15 (UFB) SIDEC | 1 | u | Voir gamme TGB-01A suréquipement 32CFO/TGB TGB01 | 2 ans | Gamme générique | Oui | X
1 | Frontalis | CFO | 32CFO/CAR CAR04 | PASA SIDEC | 1 | u | Voir gamme TGB-01A suréquipement 32CFO/TGB TGB01 | 2 ans | Gamme générique | Non | X
1 | Frontalis | CFO | 32CFO/EIN ENS01 | Ensemble Eclairage Extérieur/Intérieur | 1 | Ensemble | correctif uniquement | Sans préventif | Sans préventif | Non | X
1 | Frontalis | CFO | 32CFO/GEL GEL01 | Groupe Electrogène Remplacement SDMO JS 150 | 1 | u | GEL-01M | Mensuelle | Gamme générique | Non | X
1 | Frontalis | CFO | 32CFO/GEL GEL01 | Groupe Electrogène Remplacement SDMO JS 150 | 1 | u | GEL-01A | Annuelle | Gamme générique | Oui | X
1 | Frontalis | CFO | 32CFO/GEL GEL02 | Groupe Electrogène Sécurité J.DEERE 150KVA | 1 | u | GEL-01M | Mensuelle | Gamme générique | Non | X | X
1 | Frontalis | CFO | 32CFO/GEL GEL02 | Groupe Electrogène Sécurité J.DEERE 150KVA | 1 | u | GEL-01A | Annuelle | Gamme générique | Oui | X
1 | Frontalis | CFO | 32CFO/OND OND01 | Onduleur 80 KVA Gallieni (G-1 522) | 1 | u | OND-01A | Annuelle | Gamme générique | Non sauf si fait par constructeur | X | X
1 | Frontalis | CFO | 32CFO/SIG SIG01 | Feux Circulation Alternée Gallieni | 1 | u | correctif uniquement | Sans préventif | Sans préventif | Non | X
1 | Frontalis | CFO | 32CFO/TGB TGB01 | TGBT SIDEC | 1 | u | TGB-01A | 2 ans | Gamme générique | Oui | X
1 | Frontalis | CFO | 32CFO/TGB TGB01 | TGBT SIDEC | 1 | u | TGB-03A | Annuelle | Gamme générique | Non | X
1 | Frontalis | CFO | 32CFO/TRA TRA01 | Transformateur - HT/BT TR1 (G-1 SIDEC) | 1 | u | Voir gamme TGB-01A suréquipement 32CFO/TGB TGB01 | 2 ans | Gamme générique | Oui | X
1 | Frontalis | CFO | 32CFO/TRA TRA02 | Transformateur de Sécurite (G-1 SIDEC) | 1 | u | Voir gamme TGB-01A suréquipement 32CFO/TGB TGB01 | 2 ans | Gamme générique | Oui | X
1 | Frontalis | CFO | 34CFO/ACE ACE01 | Armoire générale (entrée) | 1 | u | correctif uniquement | Sans préventif | Sans préventif | Non | X
1 | Frontalis | CFO | 34CFO/ACE ACE02 | Armoire électrique Baie N°1 (Me 005) | 1 | u | correctif uniquement | Sans préventif | Sans préventif | Non | X
1 | Frontalis | CFO | 34CFO/ACE ACE03 | Armoire électrique Baie N°2 (Me 003) | 1 | u | correctif uniquement | Sans préventif | Sans préventif | Non | X
1 | Frontalis | PAU | 30PAU/PBA PPA01* | Porte de Parking Montreuil Entrée haut | 1 | u | PAU-01S | Semestrielle | Gamme générique | Oui | X
1 | Frontalis | PAU | 30PAU/PBA PPA03* | Porte de Parking Montreuil Sortie haut | 1 | u | PAU-01S | Semestrielle | Gamme générique | Oui | X
1 | Frontalis | PAU | 30PAU/PBA PPA05* | Porte 2 vantaux accès salle de sport | 1 | u | PAU-01S | Semestrielle | Gamme générique | Oui | X
1 | Frontalis | PAU | 30PAU/PBA PTA01* | Portail auto issue de secours montreuil 40AV | 1 | u | PAU-01S | Semestrielle | Gamme générique | Oui | X
1 | Frontalis | PAU | 30PAU/PPB FPO01* | Ferme Porte Porte Salle Polyvalente | 1 | u | PAU-01S | Semestrielle | Gamme générique | Oui | X
1 | Frontalis | PAU | 30PAU/PPB FPO02* | Ferme Porte Porte doubl MC livr coté park(M-1 | 1 | u | PAU-01S | Semestrielle | Gamme générique | Oui | X
1 | Frontalis | PAU | 30PAU/PPB FPO03* | Ferme Porte Porte simpl MC livr coté park(M-1 | 1 | u | PAU-01S | Semestrielle | Gamme générique | Oui | X
1 | Frontalis | PAU | 30PAU/PPB FPO04* | Ferme Porte Porte Ascenseur coté parking (M-1 | 1 | u | PAU-01S | Semestrielle | Gamme générique | Oui | X
1 | Frontalis | PAU | 30PAU/PPB FPO05* | Ferme Porte Porte Ascenseur coté parking (M-1 | 1 | u | PAU-01S | Semestrielle | Gamme générique | Oui | X
1 | Frontalis | PAU | 30PAU/PPB FPO06* | Ferme Porte Porte MC Rue Int coté parking(M-1 | 1 | u | PAU-01S | Semestrielle | Gamme générique | Oui | X
1 | Frontalis | PAU | 30PAU/PPB FPO07* | Ferme Porte Porte Ascenseur coté parking (M-2 | 1 | u | PAU-01S | Semestrielle | Gamme générique | Oui | X
1 | Frontalis | PAU | 30PAU/PPB FPO08* | Ferme Porte Porte Ascenseur coté parking (M-2 | 1 | u | PAU-01S | Semestrielle | Gamme générique | Oui | X
1 | Frontalis | PAU | 30PAU/PPB FPO09* | Ferme Porte Porte MZ 237 | 1 | u | PAU-01S | Semestrielle | Gamme générique | Oui | X
1 | Frontalis | PAU | 30PAU/PPB PTI01 | Portillon (N8) Atrium Montreuil | 1 | u | PAU-01S | Semestrielle | Gamme générique | Oui | X
1 | Frontalis | PAU | 30PAU/PPB PTI02 | Portillon (N9) Atrium Montreuil | 1 | u | PAU-01S | Semestrielle | Gamme générique | Oui | X
1 | Frontalis | PAU | 30PAU/PPB TOU01 | Tourniquet (N12) Atrium Montreuil | 1 | u | PAU-01S | Semestrielle | Gamme générique | Oui | X
1 | Frontalis | PAU | 30PAU/PPB TOU02 | Tourniquet (N11) Atrium Montreuil | 1 | u | PAU-01S | Semestrielle | Gamme générique | Oui | X
1 | Frontalis | PAU | 30PAU/PPB TOU03 | Tourniquet (N10) Atrium Montreuil | 1 | u | PAU-01S | Semestrielle | Gamme générique | Oui | X
1 | Frontalis | PAU | 30PAU/PPC PAU01* | Porte Automatique Droite Exterieur Atrium Mon | 1 | u | PAU-01S | Semestrielle | Gamme générique | Oui | X
1 | Frontalis | PAU | 30PAU/PPC PAU02* | Porte Automatique Droite Interieur Atrium Mon | 1 | u | PAU-01S | Semestrielle | Gamme générique | Oui | X
1 | Frontalis | PAU | 30PAU/PPC PAU03* | Porte Automatique Gauche Exterieur Atrium Mon | 1 | u | PAU-01S | Semestrielle | Gamme générique | Oui | X
1 | Frontalis | PAU | 30PAU/PPC PAU04* | Porte Automatique Gauche Interieur Atrium Mon | 1 | u | PAU-01S | Semestrielle | Gamme générique | Oui | X
1 | Frontalis | PAU | 30PAU/PPC PAU05* | Porte Automatique Restaurant vers Patio Montr | 1 | u | PAU-01S | Semestrielle | Gamme générique | Oui | X
1 | Frontalis | PAU | 30PAU/PPC PAU06* | Porte Automatique Aire Livr vers Patio Montr | 1 | u | PAU-01S | Semestrielle | Gamme générique | Oui | X
1 | Frontalis | PAU | 30PAU/PPC PAU07* | Porte Automatique Rue Int vers Patio Montr | 1 | u | PAU-01S | Semestrielle | Gamme générique | Oui | X
1 | Frontalis | PAU | 30PAU/PPC PAU08* | Porte Automatique Salle Polyval N°1(issue sec | 1 | u | PAU-01S | Semestrielle | Gamme générique | Oui | X
1 | Frontalis | PAU | 30PAU/PPC PAU09* | Porte Automatique Salle Sport N°2(issue seco | 1 | u | PAU-01S | Semestrielle | Gamme générique | Oui | X
1 | Frontalis | PAU | 30PAU/PPC PAU10* | Porte Automatique Salle Sport N°3(issue seco | 1 | u | PAU-01S | Semestrielle | Gamme générique | Oui | X
1 | Frontalis | PAU | 31PAU/PPC PAU11* | Porte Automatique cafeteria vers Patio Bagnolet | 1 | u | PAU-01S | Semestrielle | Gamme générique | Oui | X
1 | Frontalis | PAU | 30PAU/PPC PTA02* | Portail auto issue de secours Aire Livraison | 1 | u | PAU-01S | Semestrielle | Gamme générique | Oui | X
1 | Frontalis | PAU | 30PAU/PPC PTA03* | Portail auto issue de secours restaurant | 1 | u | PAU-01S | Semestrielle | Gamme générique | Oui | X
1 | Frontalis | PAU | 30PAU/RGM RGM01 | Rideau Metallique Salle de Sport | 1 | u | PAU-01S | Semestrielle | Gamme générique | Oui | X
1 | Frontalis | PAU | 30PAU/RGM RGM02 | Rideau Metallique Salle de Sport | 1 | u | PAU-01S | Semestrielle | Gamme générique | Oui | X
1 | Frontalis | PAU | 30PAU/RGM RGM03 | Rideau Metallique Salle de Sport | 1 | u | PAU-01S | Semestrielle | Gamme générique | Oui | X
1 | Frontalis | PAU | 30PAU/RGM RGM04 | Rideau Metallique Salle de Sport | 1 | u | PAU-01S | Semestrielle | Gamme générique | Oui | X
1 | Frontalis | PAU | 30PAU/RGM RGM05 | Rideau Metallique Salle de Sport | 1 | u | PAU-01S | Semestrielle | Gamme générique | Oui | X
1 | Frontalis | PAU | 30PAU/RGM RGM06 | Rideau Metallique Local poubelle (M0 367 ) | 1 | u | PAU-01S | Semestrielle | Gamme générique | Oui | X
1 | Frontalis | PAU | 31PAU/PBA PPA01* | Porte de Parking Bagnolet Entrée | 1 | u | PAU-01S | Semestrielle | Gamme générique | Oui | X
1 | Frontalis | PAU | 31PAU/PBA PPA02* | Porte de Parking Bagnolet Sortie | 1 | u | PAU-01S | Semestrielle | Gamme générique | Oui | X
1 | Frontalis | PAU | 31PAU/PBA PTA01* | Portail auto issue de secours Bagnolet patio | 1 | u | PAU-01S | Semestrielle | Gamme générique | Oui | X
1 | Frontalis | PAU | 31PAU/PPB FPO01* | Ferme Porte Porte Ascenseur coté atrium (B-1 | 1 | u | PAU-01S | Semestrielle | Gamme générique | Oui | X
1 | Frontalis | PAU | 31PAU/PPB FPO02* | Ferme Porte Porte MC coté rue interieure (B-1 | 1 | u | PAU-01S | Semestrielle | Gamme générique | Oui | X
1 | Frontalis | PAU | 31PAU/PPB FPO03* | Ferme Porte Porte Ascenseur coté atrium (B-2 | 1 | u | PAU-01S | Semestrielle | Gamme générique | Oui | X
1 | Frontalis | PAU | 31PAU/PPB PTI01 | Portillon (N5)Atrium Bagnolet | 1 | u | PAU-01S | Semestrielle | Gamme générique | Oui | X
1 | Frontalis | PAU | 31PAU/PPB PTI02 | Portillon (N4) Atrium Bagnolet | 1 | u | PAU-01S | Semestrielle | Gamme générique | Oui | X
1 | Frontalis | PAU | 31PAU/PPB PTI03 | Portillon (N1) Atrium Bagnolet | 1 | u | PAU-01S | Semestrielle | Gamme générique | Oui | X
1 | Frontalis | PAU | 31PAU/PPB TOU01 | Tourniquet (N3)Accueil Atrium Bagnolet Droite | 1 | u | PAU-01S | Semestrielle | Gamme générique | Oui | X
1 | Frontalis | PAU | 31PAU/PPB TOU02 | Tourniquet (N2) Accueil Atrium Bagnolet Gauch | 1 | u | PAU-01S | Semestrielle | Gamme générique | Oui | X
1 | Frontalis | PAU | 31PAU/PPB TOU03 | Tourniquet extérieur patio VIP | 1 | u | PAU-01S | Semestrielle | Gamme générique | Oui | X
1 | Frontalis | PAU | 31PAU/PPC PAU01* | Porte Automatique Droite Exterieur Atrium Bag | 1 | u | PAU-01S | Semestrielle | Gamme générique | Oui | X
1 | Frontalis | PAU | 31PAU/PPC PAU02* | Porte Automatique Droite Interieur Atrium | 1 | u | PAU-01S | Semestrielle | Gamme générique | Oui | X
1 | Frontalis | PAU | 31PAU/PPC PAU03* | Porte Automatique Gauche Exterieur Atrium Bag | 1 | u | PAU-01S | Semestrielle | Gamme générique | Oui | X
1 | Frontalis | PAU | 31PAU/PPC PAU04* | Porte Automatique Gauche Interieur Atrium Bag | 1 | u | PAU-01S | Semestrielle | Gamme générique | Oui | X
1 | Frontalis | PAU | 31PAU/PPC PAU05* | Porte Automatique Rue Int vers Patio Bag | 1 | u | PAU-01S | Semestrielle | Gamme générique | Oui | X
1 | Frontalis | PAU | 31PAU/RGM RGM01 | Rideau Plastique Salle Pas Perdus | 1 | u | PAU-01S | Semestrielle | Gamme générique | Oui | X
1 | Frontalis | PAU | 32PAU/PBA PPA01* | Porte de Parking Gallieni Entrée | 1 | u | PAU-01S | Semestrielle | Gamme générique | Oui | X
1 | Frontalis | PAU | 32PAU/PBA PPA02* | Porte de Parking Gallieni Sortie | 1 | u | PAU-01S | Semestrielle | Gamme générique | Oui | X
1 | Frontalis | PAU | 32PAU/PBA PTA01* | Portail auto issue de secours Gallieni Ed Vai | 1 | u | PAU-01S | Semestrielle | Gamme générique | Oui | X
1 | Frontalis | PAU | 32PAU/PBA PTA02* | Portail auto issue de secours Gallieni Velib | 1 | u | PAU-01S | Semestrielle | Gamme générique | Oui | X
1 | Frontalis | PAU | 32PAU/PPB FPO01* | Ferme Porte Porte Ascenseur Coté Parking (G-1 | 1 | u | PAU-01S | Semestrielle | Gamme générique | Oui | X
1 | Frontalis | PAU | 32PAU/PPB FPO02* | Ferme Porte Porte Ascenseur Coté Parking (G-2 | 1 | u | PAU-01S | Semestrielle | Gamme générique | Oui | X
1 | Frontalis | PAU | 32PAU/PPB PTI01* | Portillon Hall Gallieni | 1 | u | PAU-01S | Semestrielle | Gamme générique | Oui | X
1 | Frontalis | PAU | 32PAU/PPB TOU01* | Tourniquet Hall Gallieni | 1 | u | PAU-01S | Semestrielle | Gamme générique | Oui | X
1 | Frontalis | PAU | 32PAU/PPC PAU01* | Porte Automatique Droite Interieur Hall Galli | 1 | u | PAU-01S | Semestrielle | Gamme générique | Oui | X
1 | Frontalis | PAU | 32PAU/PPC PAU02* | Porte Automatique Gauche Interieur Hall Galli | 1 | u | PAU-01S | Semestrielle | Gamme générique | Oui | X
1 | Frontalis | PAU | 32PAU/PPC PAU03* | Porte Automatique Droite Exterieur hall Galli | 1 | u | PAU-01S | Semestrielle | Gamme générique | Oui | X
1 | Frontalis | PAU | 32PAU/PPC PAU04* | Porte Automatique Gauche Exterieur Hall Galli | 1 | u | PAU-01S | Semestrielle | Gamme générique | Oui | X
1 | Frontalis | PCU | 30PCU/HOT FHO01 | Hotte Kitchenette - M0 309 PCS | 1 | u | correctif uniquement | Sans préventif | Sans préventif | Oui | X
1 | Frontalis | PCU | 33PCU/AFR AFR01 | Meuble refrigere n°1 Stand Grilladin | 1 | u | MFR-01S | Semestrielle | Gamme générique | Oui | X
1 | Frontalis | PCU | 33PCU/AFR AFR02 | Meuble refrigere n°2 Stand Grilladin | 1 | u | MFR-01S | Semestrielle | Gamme générique | Oui | X
1 | Frontalis | PCU | 33PCU/AFR AFR03 | Meuble refrigere n°3 Stand Express | 1 | u | MFR-01S | Semestrielle | Gamme générique | Oui | X
1 | Frontalis | PCU | 33PCU/AFR AFR04 | Meuble refrigere n°4 Stand Express | 1 | u | MFR-01S | Semestrielle | Gamme générique | Oui | X
1 | Frontalis | PCU | 33PCU/AFR AFR05 | Meuble refrigere n°5 Stand Plat du Jour | 1 | u | MFR-01S | Semestrielle | Gamme générique | Oui | X
1 | Frontalis | PCU | 33PCU/AFR AFR06 | Meuble refrigere n°6 Cafetaria (B0 182) | 1 | u | MFR-01S | Semestrielle | Gamme générique | Oui | X
1 | Frontalis | PCU | 33PCU/AFR AFR07 | Meuble refrigéré N°7 Cuisson minute | 1 | u | MFR-01S | Semestrielle | Gamme générique | Oui | X
1 | Frontalis | PCU | 33PCU/AFR AFR08 | Meuble refrigere n°8 Cuisson | 1 | u | MFR-01S | Semestrielle | Gamme générique | Oui | X
1 | Frontalis | PCU | 33PCU/AFR AFR09 | Meuble bas refrigere n°9 Stand Grilladin | 1 | u | MFR-01S | Semestrielle | Gamme générique | Oui | X
1 | Frontalis | PCU | 33PCU/AFR AFR10 | Meuble bas refrigere n°10 Stand Plat du Jour | 1 | u | MFR-01S | Semestrielle | Gamme générique | Oui | X
1 | Frontalis | PCU | 33PCU/AFR AFR11 | Meuble bas refrigere n°11 Caféteria | 1 | u | MFR-01S | Semestrielle | Gamme générique | Oui | X
1 | Frontalis | PCU | 33PCU/AFR AFR14 | Vitrine refrigeree n°1 Ilot Central | 1 | u | MFR-01S | Semestrielle | Gamme générique | Oui | X
1 | Frontalis | PCU | 33PCU/AFR AFR15 | Vitrine refrigeree n°2 Ilot Central | 1 | u | MFR-01S | Semestrielle | Gamme générique | Oui | X
1 | Frontalis | PCU | 33PCU/AFR AFR16 | Vitrine refrigeree n°3 Stand Plat du Jour | 1 | u | MFR-01S | Semestrielle | Gamme générique | Oui | X
1 | Frontalis | PCU | 33PCU/AFR AFR17 | Vitrine refrigeree n°4 boissons-yaourts (1/2) | 1 | u | MFR-01S | Semestrielle | Gamme générique | Oui | X
1 | Frontalis | PCU | 33PCU/AFR AFR18 | Vitrine refrigeree n°5 Self Boissons | 1 | u | MFR-01S | Semestrielle | Gamme générique | Oui | X
1 | Frontalis | PCU | 33PCU/AFR AFR19 | Vitrine refrigeree n°6 Stand Express | 1 | u | MFR-01S | Semestrielle | Gamme générique | Oui | X
1 | Frontalis | PCU | 33PCU/AFR AFR20 | Vitrine refrigeree n°7 Cafeteria | 1 | u | MFR-01S | Semestrielle | Gamme générique | Oui | X
1 | Frontalis | PCU | 33PCU/AFR AFR22 | Vitrine refrigeree n°8 Cafeteria | 1 | u | MFR-01S | Semestrielle | Gamme générique | Oui | X
1 | Frontalis | PCU | 33PCU/AFR AFR23 | Vitrine refrigeree N°9 boissons-yaourts (2/2) | 1 | u | MFR-01S | Semestrielle | Gamme générique | Oui | X
1 | Frontalis | PCU | 33PCU/AFR AFR24 | Meuble bas congélateur n°12 Stand Patisserie | 1 | u | MFR-01S | Semestrielle | Gamme générique | Oui | X
1 | Frontalis | PCU | 33PCU/AFR AFR25 | Meuble bas refrigere n°13 Stand Patisserie | 1 | u | MFR-01S | Semestrielle | Gamme générique | Oui | X
1 | Frontalis | PCU | 33PCU/AFR AFR26 | Cellule de Refroidissement Rapide (Cuisson) | 1 | u | MFR-01S | Semestrielle | Gamme générique | Oui | X
1 | Frontalis | PCU | 33PCU/CFR CFR01 | Chambre froide n°1 Produits Finis (B0 178) | 1 | u | CFR-01S | Semestrielle | Gamme générique | Oui | X
1 | Frontalis | PCU | 33PCU/CFR CFR02 | Chambre froide n°2 Boissons (B0 150) | 1 | u | CFR-01S | Semestrielle | Gamme générique | Oui | X
1 | Frontalis | PCU | 33PCU/CFR CFR03 | Chambre froide n°3 Produits Laitiers (B0 148) | 1 | u | CFR-01S | Semestrielle | Gamme générique | Oui | X
1 | Frontalis | PCU | 33PCU/CFR CFR04 | Chambre froide n°4 Fruits et Légumes (B0 146) | 1 | u | CFR-01S | Semestrielle | Gamme générique | Oui | X
1 | Frontalis | PCU | 33PCU/CFR CFR05 | Chambre froide n°5 Echantillons Témoins(B0144 | 1 | u | CFR-01S | Semestrielle | Gamme générique | Oui | X
1 | Frontalis | PCU | 33PCU/CFR CFR06 | Chambre froide n°6 Viande Charcuterie(B0 142) | 1 | u | CFR-01S | Semestrielle | Gamme générique | Oui | X
1 | Frontalis | PCU | 33PCU/CFR CFR07 | Chambre froide n°7 Production Froide (B0 140) | 1 | u | CFR-01S | Semestrielle | Gamme générique | Oui | X
1 | Frontalis | PCU | 33PCU/CUI BMA03 | Marmite bain marie n°3 cuisson | 1 | u | BMA-01A | Annuelle | Gamme générique | Oui | X
1 | Frontalis | PCU | 33PCU/CUI CPA02 | Cuiseur à pates | 1 | u | CPA-01A | Annuelle | Gamme générique | Oui | X
1 | Frontalis | PCU | 33PCU/CUI ETU01 | Etuve mobile n°1 | 1 | u | ETU-01A | Annuelle | Gamme générique | Oui | X
1 | Frontalis | PCU | 33PCU/CUI ETU02 | Etuve mobile n°2 | 1 | u | ETU-01A | Annuelle | Gamme générique | Oui | X
1 | Frontalis | PCU | 33PCU/CUI ETU03 | Etuve mobile n°3 | 1 | u | ETU-01A | Annuelle | Gamme générique | Oui | X
1 | Frontalis | PCU | 33PCU/CUI ETU04 | Etuve mobile n°4 | 1 | u | ETU-01A | Annuelle | Gamme générique | Oui | X
1 | Frontalis | PCU | 33PCU/CUI ETU06 | Etuve mobile n°6 | 1 | u | ETU-01A | Annuelle | Gamme générique | Oui | X
1 | Frontalis | PCU | 33PCU/CUI ETU07 | Etuve mobile n°7 | 1 | u | ETU-01A | Annuelle | Gamme générique | Oui | X
1 | Frontalis | PCU | 33PCU/CUI ETU08 | Etuve mobile n°8 | 1 | u | ETU-01A | Annuelle | Gamme générique | Oui | X
1 | Frontalis | PCU | 33PCU/CUI ETU09 | Etuve mobile n°9 | 1 | u | ETU-01A | Annuelle | Gamme générique | Oui | X
1 | Frontalis | PCU | 33PCU/CUI ETU10 | Etuve mobile n°10 | 1 | u | ETU-01A | Annuelle | Gamme générique | Oui | X
1 | Frontalis | PCU | 33PCU/CUI ETU12 | Etuve mobile n°12 | 1 | u | ETU-01A | Annuelle | Gamme générique | Oui | X
1 | Frontalis | PCU | 33PCU/CUI ETU13 | Etuve mobile n°13 | 1 | u | ETU-01A | Annuelle | Gamme générique | Oui | X
1 | Frontalis | PCU | 33PCU/CUI ETU14 | Etuve mobile n°14 | 1 | u | ETU-01A | Annuelle | Gamme générique | Oui | X
1 | Frontalis | PCU | 33PCU/CUI ETU15 | Etuve mobile n°15 | 1 | u | ETU-01A | Annuelle | Gamme générique | Oui | X
1 | Frontalis | PCU | 33PCU/CUI ETU16 | Etuve mobile n°16 | 1 | u | ETU-01A | Annuelle | Gamme générique | Oui | X
1 | Frontalis | PCU | 33PCU/CUI ETU17 | Etuve mobile n°17 | 1 | u | ETU-01A | Annuelle | Gamme générique | Oui | X
1 | Frontalis | PCU | 33PCU/CUI ETU18 | Etuve mobile n°18 | 1 | u | ETU-01A | Annuelle | Gamme générique | Oui | X
1 | Frontalis | PCU | 33PCU/CUI ETU19 | Etuve mobile n°19 | 1 | u | ETU-01A | Annuelle | Gamme générique | Oui | X
1 | Frontalis | PCU | 33PCU/CUI FRI01 | Friteuse n°1 Cuisson | 1 | u | FRI-01A | Annuelle | Gamme générique | Oui | X
1 | Frontalis | PCU | 33PCU/CUI FRI02 | Friteuse n°2 Stand Grilladin | 1 | u | FRI-01A | Annuelle | Gamme générique | Oui | X
1 | Frontalis | PCU | 33PCU/CUI FRI03 | Friteuse n°3 ( mise en stock au M-1) | 1 | u | FRI-01A | Annuelle | Gamme générique | Oui | X
1 | Frontalis | PCU | 33PCU/CUI FRI04 | Friteuse n°4 Plat du Jour | 1 | u | FRI-01A | Annuelle | Gamme générique | Oui | X
1 | Frontalis | PCU | 33PCU/CUI GDO01 | Grill ( en stock au M-1) | 1 | u | correctif uniquement | Sans préventif | Sans préventif | Oui | X
1 | Frontalis | PCU | 33PCU/CUI PSN01 | Plaque à snacker n°1 Stand Grilladin | 1 | u | TCU-01A | Annuelle | Gamme générique | Oui | X
1 | Frontalis | PCU | 33PCU/CUI PSN02 | Plaque à snacker n°2 Trattoria | 1 | u | TCU-01A | Annuelle | Gamme générique | Oui | X
1 | Frontalis | PCU | 33PCU/CUI ROT01 | Rotissoire sur etuve | 1 | u | ROT-01S | semestrielle | Gamme générique | Oui | X
1 | Frontalis | PCU | 33PCU/CUI SBA01 | Sauteuse Basculante N°1 | 1 | u | SBA-01A | Annuelle | Gamme générique | Oui | X
1 | Frontalis | PCU | 33PCU/CUI SBA02 | Sauteuse Basculante N°2 | 1 | u | SBA-01A | Annuelle | Gamme générique | Oui | X
1 | Frontalis | PCU | 33PCU/CUI TCU01 | Plaque de maintien en temp. N°1 (grilladin) | 1 | u | TCU-01A | Annuelle | Gamme générique | Oui | X
1 | Frontalis | PCU | 33PCU/CUI TCU02 | Plaque de maintien en temp. N°2 (Grilladin) | 1 | u | TCU-01A | Annuelle | Gamme générique | Oui | X
1 | Frontalis | PCU | 33PCU/CUI TCU03 | Plaque de maintien en temp. N°3 (Grilladin) | 1 | u | TCU-01A | Annuelle | Gamme générique | Oui | X
1 | Frontalis | PCU | 33PCU/CUI TCU04 | Plaque de maintien en temp. N°4(Plat du jour) | 1 | u | TCU-01A | Annuelle | Gamme générique | Oui | X
1 | Frontalis | PCU | 33PCU/CUI TCU05 | Plaque de maintien en temp. N°5(Plat du Jour) | 1 | u | TCU-01A | Annuelle | Gamme générique | Oui | X
1 | Frontalis | PCU | 33PCU/CUI TCU06 | Plaque de maintien en temp. N°6 (Express) | 1 | u | TCU-01A | Annuelle | Gamme générique | Oui | X
1 | Frontalis | PCU | 33PCU/CUI TCU07 | Plaque de maintien en temp. N°7 (Plat du Jou) | 1 | u | TCU-01A | Annuelle | Gamme générique | Oui | X
1 | Frontalis | PCU | 33PCU/CUI TCU08 | Plaque de maintien en temp. N°8 (grilladin) | 1 | u | TCU-01A | Annuelle | Gamme générique | Oui | X
1 | Frontalis | PCU | 33PCU/CUI TCU09 | Plaque de maintien en temp. N°9 (Plat du Jou) | 1 | u | TCU-01A | Annuelle | Gamme générique | Oui | X
1 | Frontalis | PCU | 33PCU/CUI TCU10 | Plaque de maintien en temp. N°10(trattoria) | 1 | u | TCU-01A | Annuelle | Gamme générique | Oui | X
1 | Frontalis | PCU | 33PCU/CUI TCU11 | Plaque de maintien en temp. N°11(Trattoria) | 1 | u | TCU-01A | Annuelle | Gamme générique | Oui | X
1 | Frontalis | PCU | 33PCU/CUI TCU12 | Plaque de maintien en temp. N°12 (Plat du Jou | 1 | u | TCU-01A | Annuelle | Gamme générique | Oui | X
1 | Frontalis | PCU | 33PCU/CUI TCU13 | Plaque de maintien en temp. N°13 (Trattoria) | 1 | u | TCU-01A | Annuelle | Gamme générique | Oui | X
1 | Frontalis | PCU | 33PCU/CUI TCU14 | Plaque de maintien en temp. N°14 (Trattoria) | 1 | u | TCU-01A | Annuelle | Gamme générique | Oui | X
1 | Frontalis | PCU | 33PCU/CUI TCU15 | Plaque de maintien en temp. N°15 (Trattoria) | 1 | u | TCU-01A | Annuelle | Gamme générique | Oui | X
1 | Frontalis | PCU | 33PCU/CUI TCU16 | Double Plaque de cuisson (cuisson) | 1 | u | TCU-01A | Annuelle | Gamme générique | Oui | X
1 | Frontalis | PCU | 33PCU/CUI TCU17 | Plancha N°1 ( Grilladin) | 1 | u | TCU-01A | Annuelle | Gamme générique | Oui | X
1 | Frontalis | PCU | 33PCU/CUI TCU18 | Plancha N°2 (Cuisson minute) | 1 | u | TCU-01A | Annuelle | Gamme générique | Oui | X
1 | Frontalis | PCU | 33PCU/CUI TCU19 | Wook N°1 ( cuisson minute) | 1 | u | TCU-01A | Annuelle | Gamme générique | Oui | X
1 | Frontalis | PCU | 33PCU/CUI TCU20 | Wook N°2 ( cuisson minute) | 1 | u | TCU-01A | Annuelle | Gamme générique | Oui | X
1 | Frontalis | PCU | 33PCU/CUI TCU21 | Wook N°3 ( cuisson minute) | 1 | u | TCU-01A | Annuelle | Gamme générique | Oui | X
1 | Frontalis | PCU | 33PCU/CUI TCU22 | Planche à Découper Chauffante (Grilladin) | 1 | u | TCU-01A | Annuelle | Gamme générique | Oui | X
1 | Frontalis | PCU | 33PCU/CUI TCU23 | Wook N°4 ( cuisson minute) | 1 | u | TCU-01A | Annuelle | Gamme générique | Oui | X
1 | Frontalis | PCU | 33PCU/CUI TCU24 | Plaque de maintien en temp. N°24 (Pâtisserie) | 1 | u | TCU-01A | Annuelle | Gamme générique | Oui | X
1 | Frontalis | PCU | 33PCU/EAC EAC01 | Duo Elevateurs d'assiettes chaudes n°1 | 1 | u | EAC-01A | Annuelle | Gamme générique | Oui | X
1 | Frontalis | PCU | 33PCU/EAC EAC02 | Duo Elevateurs d'assiettes chaudes n°2 | 1 | u | EAC-01A | Annuelle | Gamme générique | Oui | X
1 | Frontalis | PCU | 33PCU/EAC EAC03 | Duo Elevateurs d'assiettes chaudes n°3 | 1 | u | EAC-01A | Annuelle | Gamme générique | Oui | X
1 | Frontalis | PCU | 33PCU/EAC EAC04 | Duo Elevateurs d'assiettes chaudes n°4 | 1 | u | EAC-01A | Annuelle | Gamme générique | Oui | X
1 | Frontalis | PCU | 33PCU/EAC EAC05 | Duo Elevateurs d'assiettes chaudes n°5 | 1 | u | EAC-01A | Annuelle | Gamme générique | Oui | X
1 | Frontalis | PCU | 33PCU/EAC EAC06 | Duo Elevateurs d'assiettes chaudes n°6 | 1 | u | EAC-01A | Annuelle | Gamme générique | Oui | X
1 | Frontalis | PCU | 33PCU/EAC ENS01 | Ens de duo Elevateur d'assiettes chaudes(q=6) | 1 | u | EAC-01A | Annuelle | Gamme générique | Oui | X
1 | Frontalis | PCU | 33PCU/FON FON02 | Fontaine refrigeree N°2 RIE (N°22478) | 1 | u | PHY-01S | semestrielle | Gamme générique | Oui | X
1 | Frontalis | PCU | 33PCU/FON FON03 | Fontaine refrigeree N°3 RIE | 1 | u | PHY-01S | semestrielle | Gamme générique | Oui | X
1 | Frontalis | PCU | 33PCU/FON FON04 | Fontaine refrigeree N°4 RIE (N°22480) | 1 | u | PHY-01S | semestrielle | Gamme générique | Oui | X
1 | Frontalis | PCU | 33PCU/FON FON05 | Fontaine Refrigérée N°5 Cafeteria | 1 | u | PHY-01S | semestrielle | Gamme générique | Oui | X
1 | Frontalis | PCU | 33PCU/FOU FAP01 | Four a pizzas n°1 Stand Trattoria | 1 | u | correctif uniquement | Sans préventif | Sans préventif | Oui | X
1 | Frontalis | PCU | 33PCU/FOU FAP02 | Four a pizzas n°2 Stand Trattoria | 1 | u | correctif uniquement | Sans préventif | Sans préventif | Oui | X
1 | Frontalis | PCU | 33PCU/FOU FMO01 | Four micro-ondes n°1 Salle à Manger | 1 | u | correctif uniquement | Sans préventif | Sans préventif | Oui | X
1 | Frontalis | PCU | 33PCU/FOU FMO02 | Four micro-ondes n°2 Salle à Manger | 1 | u | correctif uniquement | Sans préventif | Sans préventif | Oui | X
1 | Frontalis | PCU | 33PCU/FOU FMO03 | Four micro-ondes n°3 Salle à Manger | 1 | u | correctif uniquement | Sans préventif | Sans préventif | Oui | X
1 | Frontalis | PCU | 33PCU/FOU FMO04 | Four micro-ondes n°4 Salle à Manger | 1 | u | correctif uniquement | Sans préventif | Sans préventif | Oui | X
1 | Frontalis | PCU | 33PCU/FOU FMO05 | Four micro-ondes n°5 Salle à Manger | 1 | u | correctif uniquement | Sans préventif | Sans préventif | Oui | X
1 | Frontalis | PCU | 33PCU/FOU FMO06 | Four micro-ondes n°6 Cafeteria | 1 | u | correctif uniquement | Sans préventif | Sans préventif | Oui | X
1 | Frontalis | PCU | 33PCU/FOU FOU01 | Four simple n°1 Stand Grilladin | 1 | u | FOU-01A | Annuelle | Gamme générique | Oui | X
1 | Frontalis | PCU | 33PCU/FOU FOU02 | Four simple n°2 Stand Grilladin | 1 | u | FOU-01A | Annuelle | Gamme générique | Oui | X
1 | Frontalis | PCU | 33PCU/FOU FOU03 | Four simple n°3 Stand Plat du Jour | 1 | u | FOU-01A | Annuelle | Gamme générique | Oui | X
1 | Frontalis | PCU | 33PCU/FOU FOU04 | Four simple n°4 Stand Plat du Jour | 1 | u | FOU-01A | Annuelle | Gamme générique | Oui | X
1 | Frontalis | PCU | 33PCU/FOU FOU05 | Four simple n°5 Stand Plat du Jour | 1 | u | FOU-01A | Annuelle | Gamme générique | Oui | X
1 | Frontalis | PCU | 33PCU/FOU FOU06 | Four mixte n°6 Cuisson | 1 | u | FOU-01A | Annuelle | Gamme générique | Oui | X
1 | Frontalis | PCU | 33PCU/FOU FOU07 | Four mixte n°7 Cuisson | 1 | u | FOU-01A | Annuelle | Gamme générique | Oui | X
1 | Frontalis | PCU | 33PCU/FOU FOU08 | Four simple n°8 (patisserie) Plat du jour | 1 | u | FOU-01A | Annuelle | Gamme générique | Oui | X
1 | Frontalis | PCU | 33PCU/FOU FOU09 | Four mixte n°9 Cuisson | 1 | u | FOU-01A | Annuelle | Gamme générique | Oui | X
1 | Frontalis | PCU | 33PCU/HOT FHO01 | Ensemble Filtres hottes Restaurant (Q=49) | 49 | u | FHO-01H | Hebdomadaire | Gamme générique | Oui | X
1 | Frontalis | PCU | 33PCU/HOT GAI01 | Ensemble Gaines Extraction Restaurant (2) | 2 | u | FHO-01S | semestrielle | Gamme générique | Oui | X
1 | Frontalis | PCU | 33PCU/HOT HOT01 | Ensemble Hottes Restaurant (15) | 15 | u | FHO-01S | semestrielle | Gamme générique | Oui | X
1 | Frontalis | PCU | 33PCU/HOT HOT02 | Meuble Hotte Plancha / wok | 1 | u | FHO-01M | Mensuelle | Gamme générique | Oui | X
1 | Frontalis | PCU | 33PCU/HYG CDC01 | Coffret Désinfection Couteau N°1 Légumerie | 1 | u | correctif uniquement | Sans préventif | Sans préventif | Oui | X
1 | Frontalis | PCU | 33PCU/HYG CDC02 | Coffret Désinfection Couteau N°2 Prepa Froide | 1 | u | correctif uniquement | Sans préventif | Sans préventif | Oui | X
1 | Frontalis | PCU | 33PCU/HYG CDC03 | Coffret Désinfection Couteau N°3 Cuisson | 1 | u | correctif uniquement | Sans préventif | Sans préventif | Oui | X
1 | Frontalis | PCU | 33PCU/HYG PDE01 | Poste Désinfection n°1 Cuisson (B0 180) | 1 | u | PDE-01A | Annuelle | Gamme générique | Oui | X
1 | Frontalis | PCU | 33PCU/HYG PDE02 | Poste Désinfection n°2 local Poubelle (B0 138 | 1 | u | PDE-01A | Annuelle | Gamme générique | Oui | X
1 | Frontalis | PCU | 33PCU/HYG PDE03 | Poste Désinfection n°3 Laverie (M0 395) | 1 | u | PDE-01A | Annuelle | Gamme générique | Oui | X
1 | Frontalis | PCU | 33PCU/HYG PDE04 | Poste Désinfection n°4 Légumerie (B0 158) | 1 | u | PDE-01A | Annuelle | Gamme générique | Oui | X
1 | Frontalis | PCU | 33PCU/HYG PDE05 | Poste Désinfection n°5 Chambres Froides | 1 | u | PDE-01A | Annuelle | Gamme générique | Oui | X
1 | Frontalis | PCU | 33PCU/HYG PDE06 | Poste Désinfection n°6 (M-1 381) | 1 | u | PDE-01A | Annuelle | Gamme générique | Oui | X
1 | Frontalis | PCU | 33PCU/HYG PDE07 | Poste Désinfection n°7 Plonge Batterie(B0 174 | 1 | u | PDE-01A | Annuelle | Gamme générique | Oui | X
1 | Frontalis | PCU | 33PCU/HYG PDE08 | Poste Désinfection n°8 Prépa Froides(B0176 | 1 | u | PDE-01A | Annuelle | Gamme générique | Oui | X
1 | Frontalis | PCU | 33PCU/LAV LAV01 | Lave Vaisselle Assiettes(M0 395) | 1 | u | LAV-01S | semestrielle | Gamme générique | Oui | X
1 | Frontalis | PCU | 33PCU/LAV LAV02 | Lave Vaisselle Plateaux +Convoyeur(M0 395) | 1 | u | LAV-01S | semestrielle | Gamme générique | Oui | X
1 | Frontalis | PCU | 33PCU/LAV LAV03 | Lave Vaisselle Couverts + Verres(M0 395) | 1 | u | LAV-01S | semestrielle | Gamme générique | Oui | X
1 | Frontalis | PCU | 33PCU/LAV LAV04 | Lave Gamelles (B0 174) | 1 | u | LAV-01S | semestrielle | Gamme générique | Oui | X
1 | Frontalis | PCU | 33PCU/LAV LAV05 | Lave Vaisselle Caféteria (B0 186) | 1 | u | LAV-01S | semestrielle | Gamme générique | Oui | X
1 | Frontalis | PCU | 33PCU/LEF LEF01 | Lèche frites Stand Grilladin | 1 | u | correctif uniquement | Sans préventif | Sans préventif | Oui | X
1 | Frontalis | PCU | 33PCU/UST BAT01 | Batteur melangeur N°1 Cuisson(B0 180) | 1 | u | BAT-01A | Annuelle | Gamme générique | Oui | X
1 | Frontalis | PCU | 33PCU/UST BAT02 | Batteur melangeur n°2 prep. Froides(B0 176) | 1 | u | BAT-01A | Annuelle | Gamme générique | Oui | X
1 | Frontalis | PCU | 33PCU/UST CEN01 | Centrifugeuse | 1 | u | correctif uniquement | Sans préventif | Sans préventif | Oui | X
1 | Frontalis | PCU | 33PCU/UST COL01 | Coupe Legumes N°1 Legumerie (B0 158) | 1 | u | COL-01A | Annuelle | Gamme générique | Oui | X
1 | Frontalis | PCU | 33PCU/UST COL02 | Coupe Legumes N°2 Legumerie (B0 158) | 1 | u | COL-01A | Annuelle | Gamme générique | Oui | X
1 | Frontalis | PCU | 33PCU/UST COL03 | Coupe Legumes N°3 Robot coupe (B0 158) | 1 | u | COL-01A | Annuelle | Gamme générique | Oui | X
1 | Frontalis | PCU | 33PCU/UST CRE01 | Crepiere N°1 | 1 | u | correctif uniquement | Sans préventif | Sans préventif | Oui | X
1 | Frontalis | PCU | 33PCU/UST CRE02 | Crepiere N°2 | 1 | u | correctif uniquement | Sans préventif | Sans préventif | Oui | X
1 | Frontalis | PCU | 33PCU/UST EPC01 | Eplucheuse Légumerie (B0 158) | 1 | u | EPC-01A | Annuelle | Gamme générique | Oui | X
1 | Frontalis | PCU | 33PCU/UST ESS01 | Essoreuse Légumerie (B0 158) | 1 | u | EPC-01A | Annuelle | Gamme générique | Oui | X
1 | Frontalis | PCU | 33PCU/UST HAC01 | Hachoir N°1 Preparations Froides (B0 176) | 1 | u | correctif uniquement | Sans préventif | Sans préventif | Oui | X
1 | Frontalis | PCU | 33PCU/UST MAG01 | Machine a glacons n°1(B0 170) | 1 | u | MAG-01A | Annuelle | Gamme générique | Oui | X
1 | Frontalis | PCU | 33PCU/UST MAG02 | Machine a glacons n°2 (a paillettes) | 1 | u | MAG-01A | Annuelle | Gamme générique | Oui | X
1 | Frontalis | PCU | 33PCU/UST MIX01 | Mixeur Cuisson(B0 180) | 1 | u | correctif uniquement | Sans préventif | Sans préventif | Oui | X
1 | Frontalis | PCU | 33PCU/UST OBO02 | Ouvre-boites deboitage (B0 158) | 1 | u | correctif uniquement | Sans préventif | Sans préventif | Oui | X
1 | Frontalis | PCU | 33PCU/UST PES01 | Bascule mobile | 1 | u | PES-01A | Annuelle | Gamme générique | Oui | X
1 | Frontalis | PCU | 33PCU/UST TRC01 | Trancheur n°1 Cuisson (B0 180) | 1 | u | TRC-01A | Annuelle | Gamme générique | Oui | X
1 | Frontalis | PCU | 33PCU/UST TRC02 | Trancheur n°2 Préparation Froide (B0 170) | 1 | u | TRC-01A | Annuelle | Gamme générique | Oui | X
1 | Frontalis | PCU | 33PCU/VEH VEH01 | Auto Laveuse Karcher | 1 | u | VEH-01A | Annuelle | Gamme générique | Oui | X
1 | Frontalis | PLO | 30PLO/BSA BSA01 | Bloc Sanitaire Femmes M0 268 | 1 | U | correctif uniquement | Sans préventif | Sans préventif | Non | X
1 | Frontalis | PLO | 30PLO/BSA BSA02 | Bloc Sanitaire Atrium M0 301 | 1 | U | correctif uniquement | Sans préventif | Sans préventif | Non | X
1 | Frontalis | PLO | 30PLO/BSA BSA03 | Bloc Sanitaire PCS M0 305 | 1 | U | correctif uniquement | Sans préventif | Sans préventif | Non | X
1 | Frontalis | PLO | 30PLO/BSA BSA04 | Bloc Sanitaire Infirmerie M0 314 | 1 | U | correctif uniquement | Sans préventif | Sans préventif | Non | X
1 | Frontalis | PLO | 30PLO/BSA BSA05 | Bloc Sanitaire Hommes M0 354 | 1 | U | correctif uniquement | Sans préventif | Sans préventif | Non | X
1 | Frontalis | PLO | 30PLO/BSA BSA06 | Bloc Sanitaire Femmes M0 356 | 1 | U | correctif uniquement | Sans préventif | Sans préventif | Non | X
1 | Frontalis | PLO | 30PLO/BSA BSA07 | Bloc Sanitaire Atelier M0 359 | 1 | U | correctif uniquement | Sans préventif | Sans préventif | Non | X
1 | Frontalis | PLO | 30PLO/BSA BSA08 | Bloc Sanitaire RIE M0 397 | 1 | U | correctif uniquement | Sans préventif | Sans préventif | Non | X
1 | Frontalis | PLO | 30PLO/BSA BSA09 | Bloc Sanitaire Hommes MZ 222 | 1 | U | correctif uniquement | Sans préventif | Sans préventif | Non | X
1 | Frontalis | PLO | 30PLO/BSA BSA10 | Bloc Sanitaire Femmes MZ 226 | 1 | U | correctif uniquement | Sans préventif | Sans préventif | Non | X
1 | Frontalis | PLO | 30PLO/BSA BSA101 | Bloc Sanitaire Femmes M0 340 (salle sport) | 1 | U | correctif uniquement | Sans préventif | Sans préventif | Non | X
1 | Frontalis | PLO | 30PLO/BSA BSA102 | Bloc Sanitaire Hommes M0 342 (salle sport) | 1 | U | correctif uniquement | Sans préventif | Sans préventif | Non | X
1 | Frontalis | PLO | 30PLO/BSA BSA11 | Bloc Sanitaire Femmes MZ 268 | 1 | U | correctif uniquement | Sans préventif | Sans préventif | Non | X
1 | Frontalis | PLO | 30PLO/BSA BSA12 | Bloc Sanitaire Hommes MZ 302 | 1 | U | correctif uniquement | Sans préventif | Sans préventif | Non | X
1 | Frontalis | PLO | 30PLO/BSA BSA13 | Bloc Sanitaire Femmes MZ 306 | 1 | U | correctif uniquement | Sans préventif | Sans préventif | Non | X
1 | Frontalis | PLO | 30PLO/BSA BSA14 | Bloc Sanitaire Hommes MZ 356 | 1 | U | correctif uniquement | Sans préventif | Sans préventif | Non | X
1 | Frontalis | PLO | 30PLO/BSA BSA15 | Bloc Sanitaire Femmes MZ 366 | 1 | U | correctif uniquement | Sans préventif | Sans préventif | Non | X
1 | Frontalis | PLO | 30PLO/BSA BSA18 | Bloc Sanitaire Femmes M1 222 | 1 | U | correctif uniquement | Sans préventif | Sans préventif | Non | X
1 | Frontalis | PLO | 30PLO/BSA BSA19 | Bloc Sanitaire Homme M1 226 | 1 | U | correctif uniquement | Sans préventif | Sans préventif | Non | X
1 | Frontalis | PLO | 30PLO/BSA BSA20 | Bloc Sanitaire Femmes M1 266 | 1 | U | correctif uniquement | Sans préventif | Sans préventif | Non | X
1 | Frontalis | PLO | 30PLO/BSA BSA21 | Bloc Sanitaire Hommes M1 284 | 1 | U | correctif uniquement | Sans préventif | Sans préventif | Non | X
1 | Frontalis | PLO | 30PLO/BSA BSA22 | Bloc Sanitaire Homme M1 302 | 1 | U | correctif uniquement | Sans préventif | Sans préventif | Non | X
1 | Frontalis | PLO | 30PLO/BSA BSA23 | Bloc Sanitaire Femmes M1 306 | 1 | U | correctif uniquement | Sans préventif | Sans préventif | Non | X
1 | Frontalis | PLO | 30PLO/BSA BSA24 | Bloc Sanitaire Homme M1 356 | 1 | U | correctif uniquement | Sans préventif | Sans préventif | Non | X
1 | Frontalis | PLO | 30PLO/BSA BSA25 | Bloc Sanitaire Femmes M1 366 | 1 | U | correctif uniquement | Sans préventif | Sans préventif | Non | X
1 | Frontalis | PLO | 30PLO/BSA BSA26 | Bloc Sanitaire Femmes M2 222 | 1 | U | correctif uniquement | Sans préventif | Sans préventif | Non | X
1 | Frontalis | PLO | 30PLO/BSA BSA27 | Bloc Sanitaire Homme M2 226 | 1 | U | correctif uniquement | Sans préventif | Sans préventif | Non | X
1 | Frontalis | PLO | 30PLO/BSA BSA28 | Bloc Sanitaire Femmes M2 268 | 1 | U | correctif uniquement | Sans préventif | Sans préventif | Non | X
1 | Frontalis | PLO | 30PLO/BSA BSA29 | Bloc Sanitaire Hommes M2 284 | 1 | U | correctif uniquement | Sans préventif | Sans préventif | Non | X
1 | Frontalis | PLO | 30PLO/BSA BSA30 | Bloc Sanitaire Hommes M2 302 | 1 | U | correctif uniquement | Sans préventif | Sans préventif | Non | X
1 | Frontalis | PLO | 30PLO/BSA BSA31 | Bloc Sanitaire Femmes M2 306 | 1 | U | correctif uniquement | Sans préventif | Sans préventif | Non | X
1 | Frontalis | PLO | 30PLO/BSA BSA32 | Bloc Sanitaire Hommes M2 356 | 1 | U | correctif uniquement | Sans préventif | Sans préventif | Non | X
1 | Frontalis | PLO | 30PLO/BSA BSA33 | Bloc Sanitaire Femmes M2 366 | 1 | U | correctif uniquement | Sans préventif | Sans préventif | Non | X
1 | Frontalis | PLO | 30PLO/BSA BSA34 | Bloc Sanitaire Femmes M3 222 | 1 | U | correctif uniquement | Sans préventif | Sans préventif | Non | X
1 | Frontalis | PLO | 30PLO/BSA BSA35 | Bloc Sanitaire Hommes M3 226 | 1 | U | correctif uniquement | Sans préventif | Sans préventif | Non | X
1 | Frontalis | PLO | 30PLO/BSA BSA36 | Bloc Sanitaire Femmes M3 268 | 1 | U | correctif uniquement | Sans préventif | Sans préventif | Non | X
1 | Frontalis | PLO | 30PLO/BSA BSA37 | Bloc Sanitaire Hommes M3 284 | 1 | U | correctif uniquement | Sans préventif | Sans préventif | Non | X
1 | Frontalis | PLO | 30PLO/BSA BSA38 | Bloc Sanitaire Hommes M3 302 | 1 | U | correctif uniquement | Sans préventif | Sans préventif | Non | X
1 | Frontalis | PLO | 30PLO/BSA BSA39 | Bloc Sanitaire Femmes M3 306 | 1 | U | correctif uniquement | Sans préventif | Sans préventif | Non | X
1 | Frontalis | PLO | 30PLO/BSA BSA40 | Bloc Sanitaire Hommes M3 356 | 1 | U | correctif uniquement | Sans préventif | Sans préventif | Non | X
1 | Frontalis | PLO | 30PLO/BSA BSA41 | Bloc Sanitaire Femmes M3 366 | 1 | U | correctif uniquement | Sans préventif | Sans préventif | Non | X
1 | Frontalis | PLO | 30PLO/BSA BSA42 | Bloc Sanitaire Femmes M4 222 | 1 | U | correctif uniquement | Sans préventif | Sans préventif | Non | X
1 | Frontalis | PLO | 30PLO/BSA BSA43 | Bloc Sanitaire Hommes M4 226 | 1 | U | correctif uniquement | Sans préventif | Sans préventif | Non | X
1 | Frontalis | PLO | 30PLO/BSA BSA44 | Bloc Sanitaire Hommes M4 266 | 1 | U | correctif uniquement | Sans préventif | Sans préventif | Non | X
1 | Frontalis | PLO | 30PLO/BSA BSA45 | Bloc Sanitaire Femmes M4 268 | 1 | U | correctif uniquement | Sans préventif | Sans préventif | Non | X
1 | Frontalis | PLO | 30PLO/BSA BSA46 | Bloc Sanitaire Femmes M5 222 | 1 | U | correctif uniquement | Sans préventif | Sans préventif | Non | X
1 | Frontalis | PLO | 30PLO/BSA BSA47 | Bloc Sanitaire Hommes M5 226 | 1 | U | correctif uniquement | Sans préventif | Sans préventif | Non | X
1 | Frontalis | PLO | 30PLO/BSA BSA48 | Bloc Sanitaire Hommes M5 266 | 1 | U | correctif uniquement | Sans préventif | Sans préventif | Non | X
1 | Frontalis | PLO | 30PLO/BSA BSA49 | Bloc Sanitaire Femmes M5 268 | 1 | U | correctif uniquement | Sans préventif | Sans préventif | Non | X
1 | Frontalis | PLO | 30PLO/BSA BSA50 | Bloc Sanitaire Femmes M6 222 | 1 | U | correctif uniquement | Sans préventif | Sans préventif | Non | X
1 | Frontalis | PLO | 30PLO/BSA BSA51 | Bloc Sanitaire Hommes M6 226 | 1 | U | correctif uniquement | Sans préventif | Sans préventif | Non | X
1 | Frontalis | PLO | 30PLO/BSA BSA52 | Bloc Sanitaire Hommes M6 266 | 1 | U | correctif uniquement | Sans préventif | Sans préventif | Non | X
1 | Frontalis | PLO | 30PLO/BSA BSA53 | Bloc Sanitaire Femmes M6 268 | 1 | U | correctif uniquement | Sans préventif | Sans préventif | Non | X
1 | Frontalis | PLO | 30PLO/BSA BSA54 | Bloc Sanitaire Hommes M0 266 | 1 | U | correctif uniquement | Sans préventif | Sans préventif | Non | X
1 | Frontalis | PLO | 30PLO/BTA BTA01 | Ballon Tampon EG GF Reprographie(2000l) | 1 | u | Voir gamme RES-02A sur équipement 30PLO/RES EGL01 | Annuelle | Gamme générique | Non | X
1 | Frontalis | PLO | 30PLO/BTA BTA02 | Ballon Tampon EG GF RIE (2500l) | 1 | u | Voir gamme RES-02A sur équipement 30PLO/RES EGL01 | Annuelle | Gamme générique | Non | X
1 | Frontalis | PLO | 30PLO/BTA BTA04 | Ballon Tampon EG GF N°1 Bureaux (2000l) | 1 | u | Voir gamme RES-02A sur équipement 30PLO/RES EGL01 | Annuelle | Gamme générique | Non | X
1 | Frontalis | PLO | 30PLO/BTA BTA05 | Ballon Tampon EG GF N°2 Bureaux (2000l) | 1 | u | Voir gamme RES-02A sur équipement 30PLO/RES EGL01 | Annuelle | Gamme générique | Non | X
1 | Frontalis | PLO | 30PLO/CEE BEL01 | Ballon Electrique n°1 M-2 371 Local ECS | 1 | u | BEL-01S | semestrielle | Gamme générique | Non | X
1 | Frontalis | PLO | 30PLO/CEE BEL02 | Ballon Electrique n°2 M-2 371 Local ECS | 1 | u | BEL-01S | semestrielle | Gamme générique | Non | X
1 | Frontalis | PLO | 30PLO/CEE BEL03 | Ballon Electrique n°3 M-2 371 Local ECS | 1 | u | BEL-01S | semestrielle | Gamme générique | Non | X
1 | Frontalis | PLO | 30PLO/CEE BEL04 | Ballon Electrique n°4 M-2 371 Local ECS | 1 | u | BEL-01S | semestrielle | Gamme générique | Non | X
1 | Frontalis | PLO | 30PLO/CEE BEL05 | Ballon Electrique M0 301 BSA Femmes 30 litres | 1 | u | correctif uniquement | Sans préventif | Sans préventif | Non | X
1 | Frontalis | PLO | 30PLO/CEE BEL06 | Ballon Electrique M0 305 BSA PCS 30 litres | 1 | u | correctif uniquement | Sans préventif | Sans préventif | Non | X
1 | Frontalis | PLO | 30PLO/CEE BEL07 | Ballon Electrique M0 314 Infirmerie 100 l | 1 | u | correctif uniquement | Sans préventif | Sans préventif | Non | X
1 | Frontalis | PLO | 30PLO/CEE BEL08 | Ballon Electrique M0 356 BSA Femmes 30 litres | 1 | u | correctif uniquement | Sans préventif | Sans préventif | Non | X
1 | Frontalis | PLO | 30PLO/CEE BEL09 | Ballon Electrique M0 359 BSA Atelier 150 l | 1 | u | correctif uniquement | Sans préventif | Sans préventif | Non | X
1 | Frontalis | PLO | 30PLO/CEE BEL10 | Ballon Electrique M0 397 BSA RIE 30 litres | 1 | u | correctif uniquement | Sans préventif | Sans préventif | Non | X
1 | Frontalis | PLO | 30PLO/CEE BEL101 | Ballon Electrique N°1 M0 346 100 litres (spor | 1 | u | correctif uniquement | Sans préventif | Sans préventif | Non | X
1 | Frontalis | PLO | 30PLO/CEE BEL102 | Ballon Electrique N°2 M0 346 100 litres (spor | 1 | u | correctif uniquement | Sans préventif | Sans préventif | Non | X
1 | Frontalis | PLO | 30PLO/CEE BEL103 | Ballon Electrique N°3 M0 346 100 litres (spor | 1 | u | correctif uniquement | Sans préventif | Sans préventif | Non | X
1 | Frontalis | PLO | 30PLO/CEE BEL104 | Ballon Electrique N°4 M0 346 100 litres (spor | 1 | u | correctif uniquement | Sans préventif | Sans préventif | Non | X
1 | Frontalis | PLO | 30PLO/CEE BEL105 | Ballon Electrique M0 268 BSA Femmes 30 litres | 1 | u | correctif uniquement | Sans préventif | Sans préventif | Non | X
1 | Frontalis | PLO | 30PLO/CEE BEL106 | Ballon Electrique M1 266 BSA Femmes 30 litres | 1 | u | correctif uniquement | Sans préventif | Sans préventif | Non | X
1 | Frontalis | PLO | 30PLO/CEE BEL107 | Ballon Electrique M0 266 BSA Hommes 50 litres | 1 | u | correctif uniquement | Sans préventif | Sans préventif | Non | X
1 | Frontalis | PLO | 30PLO/CEE BEL11 | Ballon Electrique MZ 222 BSA Hommes 30 litres | 1 | u | correctif uniquement | Sans préventif | Sans préventif | Non | X
1 | Frontalis | PLO | 30PLO/CEE BEL12 | Ballon Electrique MZ 268 BSA Femmes 30 litres | 1 | u | correctif uniquement | Sans préventif | Sans préventif | Non | X
1 | Frontalis | PLO | 30PLO/CEE BEL13 | Ballon Electrique MZ 302 BSA Hommes 30 litres | 1 | u | correctif uniquement | Sans préventif | Sans préventif | Non | X
1 | Frontalis | PLO | 30PLO/CEE BEL14 | Ballon Electrique MZ 306 BSA Femmes 30 litres | 1 | u | correctif uniquement | Sans préventif | Sans préventif | Non | X
1 | Frontalis | PLO | 30PLO/CEE BEL15 | Ballon Electrique MZ 356 BSA Hommes 30 litres | 1 | u | correctif uniquement | Sans préventif | Sans préventif | Non | X
1 | Frontalis | PLO | 30PLO/CEE BEL16 | Ballon Electrique MZ 366 BSA Femmes 30 litres | 1 | u | correctif uniquement | Sans préventif | Sans préventif | Non | X
1 | Frontalis | PLO | 30PLO/CEE BEL17 | Ballon Electrique MZ 226 BSA Femmes 30 litres | 1 | u | correctif uniquement | Sans préventif | Sans préventif | Non | X
1 | Frontalis | PLO | 30PLO/CEE BEL18 | Ballon Electrique M1 222 BSA Femmes 30 litres | 1 | u | correctif uniquement | Sans préventif | Sans préventif | Non | X
1 | Frontalis | PLO | 30PLO/CEE BEL19 | Ballon Electrique M1 284 BSA Hommes 30 litres | 1 | u | correctif uniquement | Sans préventif | Sans préventif | Non | X
1 | Frontalis | PLO | 30PLO/CEE BEL20 | Ballon Electrique M1 302 BSA Hommes 30 litres | 1 | u | correctif uniquement | Sans préventif | Sans préventif | Non | X
1 | Frontalis | PLO | 30PLO/CEE BEL21 | Ballon Electrique M1 306 BSA Femmes 30 litres | 1 | u | correctif uniquement | Sans préventif | Sans préventif | Non | X
1 | Frontalis | PLO | 30PLO/CEE BEL22 | Ballon Electrique M1 356 BSA Hommes 30 litres | 1 | u | correctif uniquement | Sans préventif | Sans préventif | Non | X
1 | Frontalis | PLO | 30PLO/CEE BEL23 | Ballon Electrique M1 366 BSA Femmes 30 litres | 1 | u | correctif uniquement | Sans préventif | Sans préventif | Non | X
1 | Frontalis | PLO | 30PLO/CEE BEL24 | Ballon Electrique M2 222 BSA Femmes 30 litres | 1 | u | correctif uniquement | Sans préventif | Sans préventif | Non | X
1 | Frontalis | PLO | 30PLO/CEE BEL25 | Ballon Electrique M2 268 BSA Femmes 30 litres | 1 | u | correctif uniquement | Sans préventif | Sans préventif | Non | X
1 | Frontalis | PLO | 30PLO/CEE BEL26 | Ballon Electrique M2 284 BSA Hommes 30 litres | 1 | u | correctif uniquement | Sans préventif | Sans préventif | Non | X
1 | Frontalis | PLO | 30PLO/CEE BEL27 | Ballon Electrique M2 302 BSA Hommes 30 litres | 1 | u | correctif uniquement | Sans préventif | Sans préventif | Non | X
1 | Frontalis | PLO | 30PLO/CEE BEL28 | Ballon Electrique M2 306 BSA Femmes 30 litres | 1 | u | correctif uniquement | Sans préventif | Sans préventif | Non | X
1 | Frontalis | PLO | 30PLO/CEE BEL29 | Ballon Electrique M2 356 BSA Hommes 30 litres | 1 | u | correctif uniquement | Sans préventif | Sans préventif | Non | X
1 | Frontalis | PLO | 30PLO/CEE BEL30 | Ballon Electrique M2 366 BSA Femmes 30 litres | 1 | u | correctif uniquement | Sans préventif | Sans préventif | Non | X
1 | Frontalis | PLO | 30PLO/CEE BEL31 | Ballon Electrique M3 222 BSA Femmes 30 litres | 1 | u | correctif uniquement | Sans préventif | Sans préventif | Non | X
1 | Frontalis | PLO | 30PLO/CEE BEL32 | Ballon Electrique M3 268 BSA Femmes 30 litres | 1 | u | correctif uniquement | Sans préventif | Sans préventif | Non | X
1 | Frontalis | PLO | 30PLO/CEE BEL33 | Ballon Electrique M3 284 BSA Hommes 30 litres | 1 | u | correctif uniquement | Sans préventif | Sans préventif | Non | X
1 | Frontalis | PLO | 30PLO/CEE BEL34 | Ballon Electrique M3 302 BSA Hommes 30 litres | 1 | u | correctif uniquement | Sans préventif | Sans préventif | Non | X
1 | Frontalis | PLO | 30PLO/CEE BEL35 | Ballon Electrique M3 306 BSA Femmes 30 litres | 1 | u | correctif uniquement | Sans préventif | Sans préventif | Non | X
1 | Frontalis | PLO | 30PLO/CEE BEL36 | Ballon Electrique M3 356 BSA Hommes 30 litres | 1 | u | correctif uniquement | Sans préventif | Sans préventif | Non | X
1 | Frontalis | PLO | 30PLO/CEE BEL37 | Ballon Electrique M3 366 BSA Femmes 30 litres | 1 | u | correctif uniquement | Sans préventif | Sans préventif | Non | X
1 | Frontalis | PLO | 30PLO/CEE BEL38 | Ballon Electrique M4 222 BSA Femmes 30 litres | 1 | u | correctif uniquement | Sans préventif | Sans préventif | Non | X
1 | Frontalis | PLO | 30PLO/CEE BEL39 | Ballon Electrique M4 268 BSA Femmes 30 litres | 1 | u | correctif uniquement | Sans préventif | Sans préventif | Non | X
1 | Frontalis | PLO | 30PLO/CEE BEL40 | Ballon Electrique M5 222 BSA Femmes 30 litres | 1 | u | correctif uniquement | Sans préventif | Sans préventif | Non | X
1 | Frontalis | PLO | 30PLO/CEE BEL41 | Ballon Electrique M5 268 BSA Femmes 30 litres | 1 | u | correctif uniquement | Sans préventif | Sans préventif | Non | X
1 | Frontalis | PLO | 30PLO/CEE BEL42 | Ballon Electrique M6 222 BSA Femmes 30 litres | 1 | u | correctif uniquement | Sans préventif | Sans préventif | Non | X
1 | Frontalis | PLO | 30PLO/CEE BEL43 | Ballon Electrique M6 268 BSA Femmes 30 litres | 1 | u | correctif uniquement | Sans préventif | Sans préventif | Non | X
1 | Frontalis | PLO | 30PLO/CSD CPT01 | Compteur d'eau Terrasse R+4 Montreuil | 1 | u | correctif uniquement | Sans préventif | Sans préventif | Non | X
1 | Frontalis | PLO | 30PLO/CSD CPT02 | Compteur Eau Bureaux Montreuil(cpt EF2) | 1 | u | correctif uniquement | Sans préventif | Sans préventif | Non | X
1 | Frontalis | PLO | 30PLO/CSD CPT04 | Compteur Eau RIE Montreuil (cpt EF3) | 1 | u | correctif uniquement | Sans préventif | Sans préventif | Non | X
1 | Frontalis | PLO | 30PLO/CSD CPT05 | Compteur Eau RIE ECS | 1 | u | correctif uniquement | Sans préventif | Sans préventif | Non | X
1 | Frontalis | PLO | 30PLO/CSD CPT06 | Compteur Eau Salle de Sport | 1 | u | correctif uniquement | Sans préventif | Sans préventif | Non | X
1 | Frontalis | PLO | 30PLO/DIS DIS01* | Disconnecteur N°1 (N°I5305) Local Arrivée Eau | 1 | u | correctif uniquement | Sans préventif | Sans préventif | Non | X
1 | Frontalis | PLO | 30PLO/DIS DIS02* | Disconnecteur N°2(N°SI000618)Local ArrivéeEau | 1 | u | correctif uniquement | Sans préventif | Sans préventif | Non | X
1 | Frontalis | PLO | 30PLO/DIS DIS03* | Disconnecteur (N°32005609) Local G.F Bureaux | 1 | u | correctif uniquement | Sans préventif | Sans préventif | Non | X
1 | Frontalis | PLO | 30PLO/DIS DIS04* | Disconnecteur (N° E15529) G.F Repro | 1 | u | correctif uniquement | Sans préventif | Sans préventif | Non | X
1 | Frontalis | PLO | 30PLO/DIS DIS05* | Disconnecteur (N°86592) G.F RIE | 1 | u | correctif uniquement | Sans préventif | Sans préventif | Non | X
1 | Frontalis | PLO | 30PLO/DIS DIS06* | Disconnecteur (N°LD19746) Terrasse M4 | 1 | u | correctif uniquement | Sans préventif | Sans préventif | Non | X
1 | Frontalis | PLO | 30PLO/DOU DOU01 | Douche M0 359 (Q=1) | 1 | u | correctif uniquement | Sans préventif | Sans préventif | Non | X
1 | Frontalis | PLO | 30PLO/DOU DOU02 | Douche Sport Femmes M0 340 (Q=2+1 douchette) | 1 | u | correctif uniquement | Sans préventif | Sans préventif | Non | X
1 | Frontalis | PLO | 30PLO/DOU DOU03 | Douche Sport Hommes M0 342 (Q=2+1 douchette) | 1 | u | correctif uniquement | Sans préventif | Sans préventif | Non | X
1 | Frontalis | PLO | 30PLO/FIL PBO01 | Pot à Boue N°1 (condenseur) GF Bureaux | 1 | u | PBO-01T | trimestrielle | Gamme générique | Non | X
1 | Frontalis | PLO | 30PLO/FIL PBO02 | Pot à Boue N°2 (EG) GF Bureaux | 1 | u | PBO-01T | trimestrielle | Gamme générique | Non | X
1 | Frontalis | PLO | 30PLO/FIL PBO03 | Pot à Boue N°1 (condenseur) GF Repro | 1 | u | PBO-01T | trimestrielle | Gamme générique | Non | X
1 | Frontalis | PLO | 30PLO/FIL PBO04 | Pot à Boue N°1 (condenseur) GF RIE | 1 | u | PBO-01T | trimestrielle | Gamme générique | Non | X
1 | Frontalis | PLO | 30PLO/FIL PBO05 | Pot à Boue N°2 (EG) GF Repro | 1 | u | PBO-01T | trimestrielle | Gamme générique | Non | X
1 | Frontalis | PLO | 30PLO/FIL PBO06 | Pot à Boue N°2 (EG) GF RIE | 1 | u | PBO-01T | trimestrielle | Gamme générique | Non | X
1 | Frontalis | PLO | 30PLO/PCI PCI01 | Pompes Jumellées Recyclage Ballon ECS(M-2 371 | 1 | u | correctif uniquement | Sans préventif | Sans préventif | Non | X
1 | Frontalis | PLO | 30PLO/PCI PCI02 | Pompe Condenseur PER 01.1 GF N°1 | 1 | u | Voir gamme RES-02A sur équipement 30PLO/RES EGL01 | Annuelle | Gamme générique | Non | X
1 | Frontalis | PLO | 30PLO/PCI PCI03 | Pompe Condenseur PER 01.2 SECOURS | 1 | u | Voir gamme RES-02A sur équipement 30PLO/RES EGL01 | Annuelle | Gamme générique | Non | X
1 | Frontalis | PLO | 30PLO/PCI PCI04 | Pompe Condenseur PER 01.3 GF N°2 | 1 | u | Voir gamme RES-02A sur équipement 30PLO/RES EGL01 | Annuelle | Gamme générique | Non | X
1 | Frontalis | PLO | 30PLO/PCI PCI05 | Pompe Eau Glacée PEP 01.1 GF N°1 | 1 | u | Voir gamme RES-02A sur équipement 30PLO/RES EGL01 | Annuelle | Gamme générique | Non | X
1 | Frontalis | PLO | 30PLO/PCI PCI06 | Pompe Eau Glacée PEP 01.2 SECOURS | 1 | u | Voir gamme RES-02A sur équipement 30PLO/RES EGL01 | Annuelle | Gamme générique | Non | X
1 | Frontalis | PLO | 30PLO/PCI PCI07 | Pompe Eau Glacée PES 01.1 VC | 1 | u | Voir gamme RES-02A sur équipement 30PLO/RES EGL01 | Annuelle | Gamme générique | Non | X
1 | Frontalis | PLO | 30PLO/PCI PCI08 | Pompe Eau Glacée PES 01.2 VC | 1 | u | Voir gamme RES-02A sur équipement 30PLO/RES EGL01 | Annuelle | Gamme générique | Non | X
1 | Frontalis | PLO | 30PLO/PCI PCI09 | Pompes Jumellées Eau Glacée PES 01.3 CTA | 1 | u | Voir gamme RES-02A sur équipement 30PLO/RES EGL01 | Annuelle | Gamme générique | Non | X
1 | Frontalis | PLO | 30PLO/PCI PCI10 | Pompe Eau Glacée PEP 01.3 GF N°2 | 1 | u | Voir gamme RES-02A sur équipement 30PLO/RES EGL01 | Annuelle | Gamme générique | Non | X
1 | Frontalis | PLO | 30PLO/PCI PCI11 | Pompes Jumelées Salle de sport | 1 | u | correctif uniquement | Sans préventif | Sans préventif | Non | X
1 | Frontalis | PLO | 30PLO/PCI PCI12 | Pompe Primaire Evaporateur PEP 02.1 RIE | 1 | u | Voir gamme RES-02A sur équipement 30PLO/RES EGL01 | Annuelle | Gamme générique | Non | X
1 | Frontalis | PLO | 30PLO/PCI PCI13 | Pompe Primaire Evaporateur PEP 02.2 RIE | 1 | u | Voir gamme RES-02A sur équipement 30PLO/RES EGL01 | Annuelle | Gamme générique | Non | X
1 | Frontalis | PLO | 30PLO/PCI PCI14 | Pompes Primaire Jumelées Evap REPRO PEP03.1 | 1 | u | Voir gamme RES-02A sur équipement 30PLO/RES EGL01 | Annuelle | Gamme générique | Non | X
1 | Frontalis | PLO | 30PLO/PCI PCI15 | Pompes Second Jum. Evap VC REPRO PES 03.1 | 1 | u | Voir gamme RES-02A sur équipement 30PLO/RES EGL01 | Annuelle | Gamme générique | Non | X
1 | Frontalis | PLO | 30PLO/PCI PCI16 | Pompes Secondaire Jum. Evap ACL INFO PES 03.2 | 1 | u | Voir gamme RES-02A sur équipement 30PLO/RES EGL01 | Annuelle | Gamme générique | Non | X
1 | Frontalis | PLO | 30PLO/PCI PCI17 | Pompes Secondaire Jum. Evap CTA RIE PES 02.1 | 1 | u | Voir gamme RES-02A sur équipement 30PLO/RES EGL01 | Annuelle | Gamme générique | Non | X
1 | Frontalis | PLO | 30PLO/PCI PCI18 | Pompes Secondaire Jum. Evap VC RIE PES 02.2 | 1 | u | Voir gamme RES-02A sur équipement 30PLO/RES EGL01 | Annuelle | Gamme générique | Non | X
1 | Frontalis | PLO | 30PLO/PCI PCI19 | Pompe Condenseur Repro PER 03.1 | 1 | u | Voir gamme RES-02A sur équipement 30PLO/RES EGL01 | Annuelle | Gamme générique | Non | X
1 | Frontalis | PLO | 30PLO/PCI PCI20 | Pompe Condenseur Repro PER 03.2 | 1 | u | Voir gamme RES-02A sur équipement 30PLO/RES EGL01 | Annuelle | Gamme générique | Non | X | X
1 | Frontalis | PLO | 30PLO/PCI PCI21 | Pompe Condenseur Jum. VC Repro PES 03.1 | 1 | u | Voir gamme RES-02A sur équipement 30PLO/RES EGL01 | Annuelle | Gamme générique | Non | X
1 | Frontalis | PLO | 30PLO/PCI PCI22 | Pompe Condenseur RIE PER 02.1 | 1 | u | Voir gamme RES-02A sur équipement 30PLO/RES EGL01 | Annuelle | Gamme générique | Non | X
1 | Frontalis | PLO | 30PLO/PCI PCI23 | Pompe Condenseur RIE PER 02.2 | 1 | u | Voir gamme RES-02A sur équipement 30PLO/RES EGL01 | Annuelle | Gamme générique | Non | X
1 | Frontalis | PLO | 30PLO/PCI PCI24 | Pompe Pot à Boue N°1 GF Bureaux | 1 | u | Voir gamme RES-02A sur équipement 30PLO/RES EGL01 | Annuelle | Gamme générique | Non | X
1 | Frontalis | PLO | 30PLO/PCI PCI25 | Pompe Pot à Boue N°2 GF Bureaux | 1 | u | Voir gamme RES-02A sur équipement 30PLO/RES EGL01 | Annuelle | Gamme générique | Non | X
1 | Frontalis | PLO | 30PLO/PCI PCI26 | Pompe Pot à Boue N°1(condenseur) GF Repro | 1 | u | Voir gamme RES-02A sur équipement 30PLO/RES EGL01 | Annuelle | Gamme générique | Non | X
1 | Frontalis | PLO | 30PLO/PCI PCI27 | Pompe Pot à Boue N°1( condenseur) GF RIE | 1 | u | Voir gamme RES-02A sur gamme RES-02A sur équipement 30PLO/RES EGL01 | Annuelle | Gamme générique | Non | X
1 | Frontalis | PLO | 30PLO/PCI PCI28 | Pompe Pot à Boue N°2 (EG) GF Repro | 1 | u | Voir gamme RES-02A sur équipement 30PLO/RES EGL01 | Annuelle | Gamme générique | Non | X
1 | Frontalis | PLO | 30PLO/PCI PCI29 | Pompe Pot à Boue N°2 (EG) GF RIE | 1 | u | Voir gamme RES-02A sur équipement 30PLO/RES EGL01 | Annuelle | Gamme générique | Non | X
1 | Frontalis | PLO | 30PLO/REL SRE01 | Station de Relevage Montreuil (M-2 P167) | 1 | u | REL-01A | Annuelle | Gamme générique | Oui | X
1 | Frontalis | PLO | 30PLO/RES CON01 | Ensemble Réseau Condenseur Bureaux Montreuil | 1 | Ensemble | voir gamme PHY-01A sur équipement 30PLO/RES PHY | Annuelle | Gamme générique | Non | X
1 | Frontalis | PLO | 30PLO/RES CON02 | Ensemble Réseau Condenseur Repro Montreuil | 1 | Ensemble | voir gamme PHY-01A sur équipement 30PLO/RES PHY | Annuelle | Gamme générique | Non | X
1 | Frontalis | PLO | 30PLO/RES CON03 | Ensemble Réseau Condenseur RIE | 1 | Ensemble | voir gamme PHY-01A sur équipement 30PLO/RES PHY | Annuelle | Gamme générique | Non | X
1 | Frontalis | PLO | 30PLO/RES EDV01 | Ensemble Reseau Eau De Ville | 1 | Ensemble | voir gamme PHY-02A sur équipement 30PLO/RES PHY | Annuelle | Gamme générique | Oui | X
1 | Frontalis | PLO | 30PLO/RES EGL01 | Ensemble Réseau Eau Glacée Bureau Montreu | 1 | Ensemble | RES-02A | Annuelle | Gamme générique | Oui | X
1 | Frontalis | PLO | 30PLO/RES EGL01 | Ensemble Réseau Eau Glacée Bureau Montreu | 1 | Ensemble | voir gamme PHY-01A sur équipement 30PLO/RES PHY | Annuelle | Gamme générique | Oui | X
1 | Frontalis | PLO | 30PLO/RES EGL02 | Ensemble Réseau Eau Glacée Repro Montreuil | 1 | Ensemble | RES-02A | Annuelle | Gamme générique | Oui | X
1 | Frontalis | PLO | 30PLO/RES EGL02 | Ensemble Réseau Eau Glacée Repro Montreuil | 1 | Ensemble | voir gamme PHY-01A sur équipement 30PLO/RES PHY | Annuelle | Gamme générique | Oui | X
1 | Frontalis | PLO | 30PLO/RES EGL03 | Ensemble Réseau Eau Glacée RIE | 1 | Ensemble | RES-02A | Annuelle | Gamme générique | Oui | X
1 | Frontalis | PLO | 30PLO/RES EGL03 | Ensemble Réseau Eau Glacée RIE | 1 | Ensemble | voir gamme PHY-01A sur équipement 30PLO/RES PHY | Annuelle | Gamme générique | Oui | X
1 | Frontalis | PLO | 30PLO/RES EPL01 | Ensemble Réseau Eau pluie | 1 | u | RES-01A | Annuelle | Gamme générique | Oui | X
1 | Frontalis | PLO | 30PLO/RES EUS01 | Ensemble Reseau Eau Usée | 1 | Ensemble | correctif uniquement | Sans préventif | Sans préventif | Oui | X
1 | Frontalis | PLO | 30PLO/RES PHY | Analyse Physicochimique | 1 | u | PHY-01S | semestrielle | Gamme générique | Oui | X
1 | Frontalis | PLO | 30PLO/RES PHY | Analyse Physicochimique | 1 | u | PHY-01A | Annuelle | Gamme générique | Oui | X
1 | Frontalis | PLO | 30PLO/RES PHY | Analyse Physicochimique | 1 | u | PHY-02A | Annuelle | Gamme générique | Oui | X
1 | Frontalis | PLO | 30PLO/SEP SHY01 | Separateur hydrocarbure (M-2 Place 167) | 1 | u | SHY-01A | Annuelle | Gamme générique | Oui | X
1 | Frontalis | PLO | 30PLO/SUR SUR01 | Surpresseur 2 pompes Montreuil | 1 | u | correctif uniquement | Sans préventif | Sans préventif | Non | X
1 | Frontalis | PLO | 30PLO/TEA ADO01 | Adoucisseur ECS RIE | 1 | u | ADO-01A | Annuelle | Gamme générique | Oui | X
1 | Frontalis | PLO | 30PLO/TEA ADO02 | Adoucisseur GF Bureaux Montreuil | 1 | u | ADO-01A | Annuelle | Gamme générique | Oui | X
1 | Frontalis | PLO | 30PLO/TEA PDO01 | Pompe doseuse EG GF Reprographie | 1 | u | Voir gamme RES-02A sur équipement 30PLO/RES EGL02 | Annuelle | Gamme générique | Oui | X
1 | Frontalis | PLO | 30PLO/TEA PDO02 | Pompe doseuse EG GF RIE | 1 | u | Voir gamme RES-02A sur équipement 30PLO/RES EGL03 | Annuelle | Gamme générique | Oui | X
1 | Frontalis | PLO | 30PLO/TEA PDO03 | Pompe doseuse Condenseur GF RIE | 1 | u | Voir gamme RES-02A suréquipement 30PLO/RES CON03 | Annuelle | Gamme générique | Oui | X
1 | Frontalis | PLO | 30PLO/TEA PDO04 | Pompe doseuse Condenseur GF Reprographie | 1 | u | Voir gamme RES-02A suréquipement 30PLO/RES CON02 | Annuelle | Gamme générique | Oui | X
1 | Frontalis | PLO | 30PLO/TEA PDO05 | Pompe doseuse EG G.F Bureaux | 1 | u | Voir gamme RES-02A sur équipement 30PLO/RES EGL01 | Annuelle | Gamme générique | Oui | X
1 | Frontalis | PLO | 30PLO/TEA PDO06 | Pompe doseuse Condenseur G.F Bureaux | 1 | u | Voir gamme RES-02A sur équipement 30PLO/RES CON01 | Annuelle | Gamme générique | Oui | X
1 | Frontalis | PLO | 30PLO/VEX VEX01 | Vase Expansion EG N°1 GF RIE | 1 | u | Voir gamme RES-02A sur équipement 30PLO/RES EGL03 | Annuelle | Gamme générique | Non | X
1 | Frontalis | PLO | 30PLO/VEX VEX02 | Vase Expansion EG N°2 GF RIE | 1 | u | Voir gamme RES-02A sur équipement 30PLO/RES EGL03 | Annuelle | Gamme générique | Non | X
1 | Frontalis | PLO | 30PLO/VEX VEX03 | Vase Expansion EG N°1 GF Repro | 1 | u | Voir gamme RES-02A sur équipement 30PLO/RES EGL02 | Annuelle | Gamme générique | Non | X
1 | Frontalis | PLO | 30PLO/VEX VEX04 | Vase Expansion EG N°2 GF Repro | 1 | u | Voir gamme RES-02A sur équipement 30PLO/RES EGL02 | Annuelle | Gamme générique | Non | X
1 | Frontalis | PLO | 30PLO/VEX VEX05 | Vase d'expansion EG N°1 GF Bureaux Montreuil | 1 | u | Voir gamme RES-02A sur équipement 30PLO/RES EGL01 | Annuelle | Gamme générique | Non | X
1 | Frontalis | PLO | 30PLO/VEX VEX06 | Vase d'expansion EG N°2 GF Bureaux Montreuil | 1 | u | Voir gamme RES-02A sur équipement 30PLO/RES EGL01 | Annuelle | Gamme générique | Non | X
1 | Frontalis | PLO | 30PLO/VEX VEX07 | Vase d'expansion EG N°3 GF Bureaux Montreuil | 1 | u | Voir gamme RES-02A sur équipement 30PLO/RES EGL01 | Annuelle | Gamme générique | Non | X
1 | Frontalis | PLO | 30PLO/VEX VEX08 | Vase d'expansion eau de ville | 1 | u | vex-01A | Annuelle | Gamme générique | Non | X
1 | Frontalis | PLO | 31PLO/BSA BSA01 | Bloc Sanitaire Femmes B0 016 | 1 | U | correctif uniquement | Sans préventif | Sans préventif | Non | X
1 | Frontalis | PLO | 31PLO/BSA BSA02 | Bloc Sanitaire Hommes B0 020 | 1 | U | correctif uniquement | Sans préventif | Sans préventif | Non | X
1 | Frontalis | PLO | 31PLO/BSA BSA03 | Bloc Sanitaire Rue Interieur B0 106 | 1 | U | correctif uniquement | Sans préventif | Sans préventif | Non | X
1 | Frontalis | PLO | 31PLO/BSA BSA04 | Bloc Sanitaire Femmes B0 108 | 1 | U | correctif uniquement | Sans préventif | Sans préventif | Non | X
1 | Frontalis | PLO | 31PLO/BSA BSA05 | Bloc Sanitaire Hommes B0 110 | 1 | U | correctif uniquement | Sans préventif | Sans préventif | Non | X
1 | Frontalis | PLO | 31PLO/BSA BSA06 | Bloc Sanitaire Homme B0 139 | 1 | U | correctif uniquement | Sans préventif | Sans préventif | Non | X
1 | Frontalis | PLO | 31PLO/BSA BSA07 | Bloc Sanitaire Femmes B0 141 | 1 | U | correctif uniquement | Sans préventif | Sans préventif | Non | X
1 | Frontalis | PLO | 31PLO/BSA BSA08 | Bloc Sanitaire Hommes B1 010 | 1 | U | correctif uniquement | Sans préventif | Sans préventif | Non | X
1 | Frontalis | PLO | 31PLO/BSA BSA09 | Bloc Sanitaire Femmes B1 014 | 1 | U | correctif uniquement | Sans préventif | Sans préventif | Non | X
1 | Frontalis | PLO | 31PLO/BSA BSA10 | Bloc Sanitaire Hommes B1 074 | 1 | U | correctif uniquement | Sans préventif | Sans préventif | Non | X
1 | Frontalis | PLO | 31PLO/BSA BSA11 | Bloc Sanitaire Femmes B1 076 | 1 | U | correctif uniquement | Sans préventif | Sans préventif | Non | X
1 | Frontalis | PLO | 31PLO/BSA BSA12 | Bloc Sanitaire Femmes B1 113 | 1 | U | correctif uniquement | Sans préventif | Sans préventif | Non | X
1 | Frontalis | PLO | 31PLO/BSA BSA13 | Bloc Sanitaire Hommes B1 115 | 1 | U | correctif uniquement | Sans préventif | Sans préventif | Non | X
1 | Frontalis | PLO | 31PLO/BSA BSA14 | Bloc Sanitaire Femmes B1 146 | 1 | U | correctif uniquement | Sans préventif | Sans préventif | Non | X
1 | Frontalis | PLO | 31PLO/BSA BSA15 | Bloc Sanitaire Hommes B1 148 | 1 | U | correctif uniquement | Sans préventif | Sans préventif | Non | X
1 | Frontalis | PLO | 31PLO/BSA BSA16 | Bloc Sanitaire Hommes B2 010 | 1 | U | correctif uniquement | Sans préventif | Sans préventif | Non | X
1 | Frontalis | PLO | 31PLO/BSA BSA17 | Bloc Sanitaire Femmes B2 014 | 1 | U | correctif uniquement | Sans préventif | Sans préventif | Non | X
1 | Frontalis | PLO | 31PLO/BSA BSA18 | Bloc Sanitaire Hommes B2 074 | 1 | U | correctif uniquement | Sans préventif | Sans préventif | Non | X
1 | Frontalis | PLO | 31PLO/BSA BSA19 | Bloc Sanitaire Femmes B2 076 | 1 | U | correctif uniquement | Sans préventif | Sans préventif | Non | X
1 | Frontalis | PLO | 31PLO/BSA BSA20 | Bloc Sanitaire Femmes B2 113 | 1 | U | correctif uniquement | Sans préventif | Sans préventif | Non | X
1 | Frontalis | PLO | 31PLO/BSA BSA21 | Bloc Sanitaire Hommes B2 115 | 1 | U | correctif uniquement | Sans préventif | Sans préventif | Non | X
1 | Frontalis | PLO | 31PLO/BSA BSA22 | Bloc Sanitaire Femmes B2 146 | 1 | U | correctif uniquement | Sans préventif | Sans préventif | Non | X
1 | Frontalis | PLO | 31PLO/BSA BSA23 | Bloc Sanitaire Hommes B2 148 | 1 | U | correctif uniquement | Sans préventif | Sans préventif | Non | X
1 | Frontalis | PLO | 31PLO/BSA BSA24 | Bloc Sanitaire Hommes B3 010 | 1 | U | correctif uniquement | Sans préventif | Sans préventif | Non | X
1 | Frontalis | PLO | 31PLO/BSA BSA25 | Bloc Sanitaire Femmes B3 014 | 1 | U | correctif uniquement | Sans préventif | Sans préventif | Non | X
1 | Frontalis | PLO | 31PLO/BSA BSA26 | Bloc Sanitaire Hommes B3 074 | 1 | U | correctif uniquement | Sans préventif | Sans préventif | Non | X
1 | Frontalis | PLO | 31PLO/BSA BSA27 | Bloc Sanitaire Femmes B3 076 | 1 | U | correctif uniquement | Sans préventif | Sans préventif | Non | X
1 | Frontalis | PLO | 31PLO/BSA BSA28 | Bloc Sanitaire Femmes B3 113 | 1 | U | correctif uniquement | Sans préventif | Sans préventif | Non | X
1 | Frontalis | PLO | 31PLO/BSA BSA29 | Bloc Sanitaire Hommes B3 115 | 1 | U | correctif uniquement | Sans préventif | Sans préventif | Non | X
1 | Frontalis | PLO | 31PLO/BSA BSA30 | Bloc Sanitaire Femmes B3 146 | 1 | U | correctif uniquement | Sans préventif | Sans préventif | Non | X
1 | Frontalis | PLO | 31PLO/BSA BSA31 | Bloc Sanitaire Hommes B3 148 | 1 | U | correctif uniquement | Sans préventif | Sans préventif | Non | X
1 | Frontalis | PLO | 31PLO/BSA BSA32 | Bloc Sanitaire Hommes B4 010 | 1 | U | correctif uniquement | Sans préventif | Sans préventif | Non | X
1 | Frontalis | PLO | 31PLO/BSA BSA33 | Bloc Sanitaire Femmes B4 014 | 1 | U | correctif uniquement | Sans préventif | Sans préventif | Non | X
1 | Frontalis | PLO | 31PLO/BSA BSA34 | Bloc Sanitaire Hommes B4 054 | 1 | U | correctif uniquement | Sans préventif | Sans préventif | Non | X
1 | Frontalis | PLO | 31PLO/BSA BSA35 | Bloc Sanitaire Femmes B4 058 | 1 | U | correctif uniquement | Sans préventif | Sans préventif | Non | X
1 | Frontalis | PLO | 31PLO/BSA BSA36 | Bloc Sanitaire Hommes B5 010 | 1 | U | correctif uniquement | Sans préventif | Sans préventif | Non | X
1 | Frontalis | PLO | 31PLO/BSA BSA37 | Bloc Sanitaire Femmes B5 014 | 1 | U | correctif uniquement | Sans préventif | Sans préventif | Non | X
1 | Frontalis | PLO | 31PLO/BSA BSA38 | Bloc Sanitaire Hommes B5 054 | 1 | U | correctif uniquement | Sans préventif | Sans préventif | Non | X
1 | Frontalis | PLO | 31PLO/BSA BSA39 | Bloc Sanitaire Femme B5 058 | 1 | U | correctif uniquement | Sans préventif | Sans préventif | Non | X
1 | Frontalis | PLO | 31PLO/BSA BSA40 | Bloc Sanitaire Hommes B6 010 | 1 | U | correctif uniquement | Sans préventif | Sans préventif | Non | X
1 | Frontalis | PLO | 31PLO/BSA BSA41 | Bloc Sanitaire Femmes B6 014 | 1 | U | correctif uniquement | Sans préventif | Sans préventif | Non | X
1 | Frontalis | PLO | 31PLO/BSA BSA42 | Bloc Sanitaire Hommes B6 054 | 1 | U | correctif uniquement | Sans préventif | Sans préventif | Non | X
1 | Frontalis | PLO | 31PLO/BSA BSA43 | Bloc Sanitaire Femmes B6 058 | 1 | U | correctif uniquement | Sans préventif | Sans préventif | Non | X
1 | Frontalis | PLO | 31PLO/BSA BSA44 | Bloc Sanitaire Vestiaire Hommes B0 168 (RIE) | 1 | U | correctif uniquement | Sans préventif | Sans préventif | Non | X
1 | Frontalis | PLO | 31PLO/BSA BSA45 | Bloc Sanitaire Vestiaire Femmes B0 162 (RIE) | 1 | U | correctif uniquement | Sans préventif | Sans préventif | Non | X
1 | Frontalis | PLO | 31PLO/BTA BTA01 | Ballon Tampon EG GF bureaux (4000l) | 1 | u | Voir gamme RES-02A sur équipement 31PLO/RES EGL01 | Annuelle | Gamme générique | Non | X
1 | Frontalis | PLO | 31PLO/CEE BEL01 | Ballon Electrique B0 016 BSA Femmes 30 litres | 1 | u | correctif uniquement | Sans préventif | Sans préventif | Non | X
1 | Frontalis | PLO | 31PLO/CEE BEL02 | Ballon Electrique B0 020 BSA Hommes 30 litres | 1 | u | correctif uniquement | Sans préventif | Sans préventif | Non | X
1 | Frontalis | PLO | 31PLO/CEE BEL03 | Ballon Electrique B0 106 BSA Femmes 30 litres | 1 | u | correctif uniquement | Sans préventif | Sans préventif | Non | X
1 | Frontalis | PLO | 31PLO/CEE BEL04 | Ballon Electrique B0 139 BSA Hommes 30 litres | 1 | u | correctif uniquement | Sans préventif | Sans préventif | Non | X
1 | Frontalis | PLO | 31PLO/CEE BEL05 | Ballon Electrique B1 010 BSA Hommes 30 litres | 1 | u | correctif uniquement | Sans préventif | Sans préventif | Non | X
1 | Frontalis | PLO | 31PLO/CEE BEL06 | Ballon Electrique B1 074 BSA Hommes 30 litres | 1 | u | correctif uniquement | Sans préventif | Sans préventif | Non | X
1 | Frontalis | PLO | 31PLO/CEE BEL07 | Ballon Electrique B1 076 BSA Femmes 30 litres | 1 | u | correctif uniquement | Sans préventif | Sans préventif | Non | X
1 | Frontalis | PLO | 31PLO/CEE BEL08 | Ballon Electrique B1 113 BSA Femmes 30 litres | 1 | u | correctif uniquement | Sans préventif | Sans préventif | Non | X
1 | Frontalis | PLO | 31PLO/CEE BEL09 | Ballon Electrique B1 115 BSA Hommes 30 litres | 1 | u | correctif uniquement | Sans préventif | Sans préventif | Non | X
1 | Frontalis | PLO | 31PLO/CEE BEL10 | Ballon Electrique B1 146 BSA Femmes 30 litres | 1 | u | correctif uniquement | Sans préventif | Sans préventif | Non | X
1 | Frontalis | PLO | 31PLO/CEE BEL11 | Ballon Electrique B1 148 BSA Hommes 30 litres | 1 | u | correctif uniquement | Sans préventif | Sans préventif | Non | X
1 | Frontalis | PLO | 31PLO/CEE BEL12 | Ballon Electrique B2 010 BSA Hommes 30 litres | 1 | u | correctif uniquement | Sans préventif | Sans préventif | Non | X
1 | Frontalis | PLO | 31PLO/CEE BEL13 | Ballon Electrique B2 074 BSA Hommes 30 litres | 1 | u | correctif uniquement | Sans préventif | Sans préventif | Non | X
1 | Frontalis | PLO | 31PLO/CEE BEL14 | Ballon Electrique B2 076 BSA Femmes 30 litres | 1 | u | correctif uniquement | Sans préventif | Sans préventif | Non | X
1 | Frontalis | PLO | 31PLO/CEE BEL15 | Ballon Electrique B2 113 BSA Femmes 30 litres | 1 | u | correctif uniquement | Sans préventif | Sans préventif | Non | X
1 | Frontalis | PLO | 31PLO/CEE BEL16 | Ballon Electrique B2 115 BSA Hommes 30 litres | 1 | u | correctif uniquement | Sans préventif | Sans préventif | Non | X
1 | Frontalis | PLO | 31PLO/CEE BEL17 | Ballon Electrique B2 146 BSA Femmes 30 litres | 1 | u | correctif uniquement | Sans préventif | Sans préventif | Non | X
1 | Frontalis | PLO | 31PLO/CEE BEL18 | Ballon Electrique B2 148 BSA Hommes 30 litres | 1 | u | correctif uniquement | Sans préventif | Sans préventif | Non | X
1 | Frontalis | PLO | 31PLO/CEE BEL19 | Ballon Electrique B3 010 BSA Hommes 30 litres | 1 | u | correctif uniquement | Sans préventif | Sans préventif | Non | X
1 | Frontalis | PLO | 31PLO/CEE BEL20 | Ballon Electrique B3 074 BSA Hommes 30 litres | 1 | u | correctif uniquement | Sans préventif | Sans préventif | Non | X
1 | Frontalis | PLO | 31PLO/CEE BEL21 | Ballon Electrique B3 076 BSA Femmes 30 litres | 1 | u | correctif uniquement | Sans préventif | Sans préventif | Non | X
1 | Frontalis | PLO | 31PLO/CEE BEL22 | Ballon Electrique B3 113 BSA Femmes 30 litres | 1 | u | correctif uniquement | Sans préventif | Sans préventif | Non | X
1 | Frontalis | PLO | 31PLO/CEE BEL23 | Ballon Electrique B3 115 BSA Hommes 30 litres | 1 | u | correctif uniquement | Sans préventif | Sans préventif | Non | X
1 | Frontalis | PLO | 31PLO/CEE BEL24 | Ballon Electrique B3 146 BSA Femmes 30 litres | 1 | u | correctif uniquement | Sans préventif | Sans préventif | Non | X
1 | Frontalis | PLO | 31PLO/CEE BEL25 | Ballon Electrique B3 148 BSA Hommes 30 litres | 1 | u | correctif uniquement | Sans préventif | Sans préventif | Non | X
1 | Frontalis | PLO | 31PLO/CEE BEL26 | Ballon Electrique B4 010 BSA Hommes 30 litres | 1 | u | correctif uniquement | Sans préventif | Sans préventif | Non | X
1 | Frontalis | PLO | 31PLO/CEE BEL27 | Ballon Electrique B4 054 BSA Hommes 30 litres | 1 | u | correctif uniquement | Sans préventif | Sans préventif | Non | X
1 | Frontalis | PLO | 31PLO/CEE BEL28 | Ballon Electrique B4 058 BSA Femmes 30 litres | 1 | u | correctif uniquement | Sans préventif | Sans préventif | Non | X
1 | Frontalis | PLO | 31PLO/CEE BEL29 | Ballon Electrique B5 010 BSA Hommes 30 litres | 1 | u | correctif uniquement | Sans préventif | Sans préventif | Non | X
1 | Frontalis | PLO | 31PLO/CEE BEL30 | Ballon Electrique B5 054 BSA Hommes 30 litres | 1 | u | correctif uniquement | Sans préventif | Sans préventif | Non | X
1 | Frontalis | PLO | 31PLO/CEE BEL31 | Ballon Electrique B5 058 BSA Femmes 30 litres | 1 | u | correctif uniquement | Sans préventif | Sans préventif | Non | X
1 | Frontalis | PLO | 31PLO/CEE BEL32 | Ballon Electrique B6 010 BSA Hommes 30 litres | 1 | u | correctif uniquement | Sans préventif | Sans préventif | Non | X
1 | Frontalis | PLO | 31PLO/CEE BEL33 | Ballon Electrique B6 054 BSA Hommes 30 litres | 1 | u | correctif uniquement | Sans préventif | Sans préventif | Non | X
1 | Frontalis | PLO | 31PLO/CEE BEL34 | Ballon Electrique B6 058 BSA Femmes 30 litres | 1 | u | correctif uniquement | Sans préventif | Sans préventif | Non | X
1 | Frontalis | PLO | 31PLO/DIS DIS01* | Disconnecteur (86602) Local G.F | 1 | u | correctif uniquement | Sans préventif | Sans préventif | Non | X
1 | Frontalis | PLO | 31PLO/DIS DIS02* | Disconnecteur (N°06354565) Parking Place 42 | 1 | u | correctif uniquement | Sans préventif | Sans préventif | Non | X
1 | Frontalis | PLO | 31PLO/FIL FMA01 | Filtre Magnetique (Condenseur) GF Bureaux Bag | 1 | u | PBO-01T | Trimestrielle | Gamme générique | Non | X
1 | Frontalis | PLO | 31PLO/FIL PBO01 | Pot à Boue N°1(EG) GF Bureaux Bagnolet | 1 | u | PBO-01T | trimestrielle | Gamme générique | Non | X
1 | Frontalis | PLO | 31PLO/FIL PBO02 | Pot à Boue N°2(condenseur) GF Bureaux Bagnol | 1 | u | PBO-01T | trimestrielle | Gamme générique | Non | X
1 | Frontalis | PLO | 31PLO/PCI PCI01 | Pompe Primaire Evaporateur n°1 | 1 | u | Voir gamme RES-02A sur équipement 31PLO/RES EGL01 | Annuelle | Gamme générique | Non | X
1 | Frontalis | PLO | 31PLO/PCI PCI02 | Pompe Primaire Evaporateur n°2 | 1 | u | Voir gamme RES-02A sur équipement 31PLO/RES EGL01 | Annuelle | Gamme générique | Non | X
1 | Frontalis | PLO | 31PLO/PCI PCI03 | Pompe Primaire Evaporateur n°3(secours) | 1 | u | Voir gamme RES-02A sur équipement 31PLO/RES EGL01 | Annuelle | Gamme générique | Non | X
1 | Frontalis | PLO | 31PLO/PCI PCI04 | Pompe Secondaire Evaporateur n°1 Départ CTA | 1 | u | Voir gamme RES-02A sur équipement 31PLO/RES EGL01 | Annuelle | Gamme générique | Non | X
1 | Frontalis | PLO | 31PLO/PCI PCI05 | Pompe Secondaire Evaporateur n°2 Départ CTA | 1 | u | Voir gamme RES-02A sur équipement 31PLO/RES EGL01 | Annuelle | Gamme générique | Non | X
1 | Frontalis | PLO | 31PLO/PCI PCI06 | Pompe Secondaire Evaporateur n°1 Départ VC | 1 | u | Voir gamme RES-02A sur équipement 31PLO/RES EGL01 | Annuelle | Gamme générique | Non | X
1 | Frontalis | PLO | 31PLO/PCI PCI07 | Pompe Secondaire Evaporateur n°2 Départ VC | 1 | u | Voir gamme RES-02A sur équipement 31PLO/RES EGL01 | Annuelle | Gamme générique | Non | X
1 | Frontalis | PLO | 31PLO/PCI PCI08 | Pompe Condenseur PC1 | 1 | u | Voir gamme RES-02A sur équipement 31PLO/RES EGL01 | Annuelle | Gamme générique | Non | X
1 | Frontalis | PLO | 31PLO/PCI PCI09 | Pompe Condenseur PC2 | 1 | u | Voir gamme RES-02A sur équipement 31PLO/RES EGL01 | Annuelle | Gamme générique | Non | X
1 | Frontalis | PLO | 31PLO/PCI PCI10 | Pompe Condenseur PC3 | 1 | u | Voir gamme RES-02A sur équipement 31PLO/RES EGL01 | Annuelle | Gamme générique | Non | X
1 | Frontalis | PLO | 31PLO/PCI PCI11 | Pompe Echang Liquide Refroidis G.E.R(B-1 137) | 1 | u | Voir gamme RES-02A sur équipement 31PLO/RES EGL01 | Annuelle | Gamme générique | Non | X
1 | Frontalis | PLO | 31PLO/PCI PCI12 | Pompe Remplissage Cuve Fioul (B-1 137) | 1 | u | correctif uniquement | Sans préventif | Sans préventif | Non | X
1 | Frontalis | PLO | 31PLO/PCI PCI13 | Pompe Pot à Boue N°1 GF Bureaux Bagnolet | 1 | u | Voir gamme RES-02A sur équipement 31PLO/RES EGL01 | Annuelle | Gamme générique | Non | X
1 | Frontalis | PLO | 31PLO/PCI PCI14 | Pompe Pot à Boue N°2 GF Bureaux Bagnolet | 1 | u | Voir gamme RES-02A sur équipement 31PLO/RES EGL01 | Annuelle | Gamme générique | Non | X
1 | Frontalis | PLO | 31PLO/REL SRE01 | Station de Relevage Bagnolet (B-2 P24) | 1 | u | REL-01A | Annuelle | Gamme générique | Oui | X
1 | Frontalis | PLO | 31PLO/RES CON01 | Ensemble Réseau Condenseur Bagnolet | 1 | Ensemble | voir gamme PHY-01A sur équipement 31PLO/RES PHY | Annuelle | Gamme générique | Non | X
1 | Frontalis | PLO | 30PLO/RES EDV01 | Ensemble Reseau Eau De Ville | 1 | Ensemble | LEG-01A | Annuelle | Gamme générique | Oui | X
1 | Frontalis | PLO | 30PLO/RES EDV01 | Ensemble Reseau Eau De Ville | 1 | Ensemble | RES-05A | Annuelle | Gamme générique | Non | X
1 | Frontalis | PLO | 30PLO/RES EDV01 | Ensemble Reseau Eau De Ville | 1 | Ensemble | RES-04A | Annuelle | Gamme générique | Non | X
1 | Frontalis | PLO | 31PLO/RES EGL01 | Ensemble Réseau Eau Glacée Bagnolet | 1 | Ensemble | RES-02A | Annuelle | Gamme générique | Oui | X
1 | Frontalis | PLO | 31PLO/RES EGL01 | Ensemble Réseau Eau Glacée Bagnolet | 1 | Ensemble | voir gamme PHY-01A sur équipement 31PLO/RES PHY | Annuelle | Gamme générique | Oui | X
1 | Frontalis | PLO | 31PLO/RES EPL01 | Ensemble Reseau Eau Pluie | 1 | Ensemble | RES-01A | Annuelle | Gamme générique | Oui | X
1 | Frontalis | PLO | 31PLO/RES EUS01 | Ensemble Reseau Eau Usée | 1 | Ensemble | correctif uniquement | Sans préventif | Sans préventif | Oui | X
1 | Frontalis | PLO | 31PLO/SEP SHY01 | Separateur hydrocarbure (B-2 Place 24) | 1 | u | SHY-01A | Annuelle | Gamme générique | Oui | X
1 | Frontalis | PLO | 31PLO/TEA ADO01 | Adoucisseur GF Bagnolet | 1 | u | ADO-01A | Annuelle | Gamme générique | Oui | X
1 | Frontalis | PLO | 31PLO/TEA PDO01 | Pompe Doseuse EG G.F Bagnolet | 1 | u | Voir gamme RES-02A sur équipement 31PLO/RES EGL01 | Annuelle | Gamme générique | Oui | X
1 | Frontalis | PLO | 31PLO/TEA PDO02 | Pompe Doseuse Condenseur G.F Bagnolet | 1 | u | Voir gamme RES-02A suréquipement 31PLO/RES CON01 | Annuelle | Gamme générique | Oui | X
1 | Frontalis | PLO | 31PLO/VEX VEX01 | Vase Expansion (500L) EG N°1 GF Bureaux bagno | 1 | u | Voir gamme RES-02A sur équipement 31PLO/RES EGL01 | Annuelle | Gamme générique | Non | X
1 | Frontalis | PLO | 31PLO/VEX VEX02 | Vase Expansion(300L) EG N°2 GF Bureaux Bagnol | 1 | u | Voir gamme RES-02A sur équipement 31PLO/RES EGL01 | Annuelle | Gamme générique | Non | X
1 | Frontalis | PLO | 32PLO/BSA BSA01 | Bloc Sanitaire Femmes G0 518 | 1 | U | correctif uniquement | Sans préventif | Sans préventif | Non | X
1 | Frontalis | PLO | 32PLO/BSA BSA02 | Bloc Sanitaire Hommes G0 519 | 1 | U | correctif uniquement | Sans préventif | Sans préventif | Non | X
1 | Frontalis | PLO | 32PLO/BSA BSA03 | Bloc Sanitaire Hommes G0 549 | 1 | U | correctif uniquement | Sans préventif | Sans préventif | Non | X
1 | Frontalis | PLO | 32PLO/BSA BSA04 | Bloc Sanitaire Femmes G0 553 | 1 | U | correctif uniquement | Sans préventif | Sans préventif | Non | X
1 | Frontalis | PLO | 32PLO/BSA BSA05 | Bloc Sanitaire Hall Gallieni G0 509 | 1 | U | correctif uniquement | Sans préventif | Sans préventif | Non | X
1 | Frontalis | PLO | 32PLO/BSA BSA06 | Bloc Sanitaire Hommes G1 513 | 1 | U | correctif uniquement | Sans préventif | Sans préventif | Non | X
1 | Frontalis | PLO | 32PLO/BSA BSA07 | Bloc Sanitaire Femmes G1 512 | 1 | U | correctif uniquement | Sans préventif | Sans préventif | Non | X
1 | Frontalis | PLO | 32PLO/BSA BSA08 | Bloc Sanitaire Hommes G1 549 | 1 | U | correctif uniquement | Sans préventif | Sans préventif | Non | X
1 | Frontalis | PLO | 32PLO/BSA BSA09 | Bloc Sanitaire Femmes G1 553 | 1 | U | correctif uniquement | Sans préventif | Sans préventif | Non | X
1 | Frontalis | PLO | 32PLO/BSA BSA10 | Bloc Sanitaire Hommes G2 509 | 1 | U | correctif uniquement | Sans préventif | Sans préventif | Non | X
1 | Frontalis | PLO | 32PLO/BSA BSA11 | Bloc Sanitaire Femmes G2 510 | 1 | U | correctif uniquement | Sans préventif | Sans préventif | Non | X
1 | Frontalis | PLO | 32PLO/BSA BSA12 | Bloc Sanitaire Hommes G2 549 | 1 | U | correctif uniquement | Sans préventif | Sans préventif | Non | X
1 | Frontalis | PLO | 32PLO/BSA BSA13 | Bloc Sanitaire Femmes G2 553 | 1 | U | correctif uniquement | Sans préventif | Sans préventif | Non | X
1 | Frontalis | PLO | 32PLO/BSA BSA14 | Bloc Sanitaire Hommes G3 511 | 1 | U | correctif uniquement | Sans préventif | Sans préventif | Non | X
1 | Frontalis | PLO | 32PLO/BSA BSA15 | Bloc Sanitaire Femmes G3 510 | 1 | U | correctif uniquement | Sans préventif | Sans préventif | Non | X
1 | Frontalis | PLO | 32PLO/BSA BSA16 | Bloc Sanitaire Hommes G3 549 | 1 | U | correctif uniquement | Sans préventif | Sans préventif | Non | X
1 | Frontalis | PLO | 32PLO/BSA BSA17 | Bloc Sanitaire Femmes G3 553 | 1 | U | correctif uniquement | Sans préventif | Sans préventif | Non | X
1 | Frontalis | PLO | 32PLO/BTA BTA01 | Ballon Tampon EG GF Bureaux Gallieni | 1 | u | Voir gamme RES-02A sur équipement 32PLO/RES EGL01 | Annuelle | Gamme générique | Non | X
1 | Frontalis | PLO | 32PLO/CEE BEL01 | Ballon Electrique Femmes G0 553 | 1 | u | correctif uniquement | Sans préventif | Sans préventif | Non | X
1 | Frontalis | PLO | 32PLO/CEE BEL02 | Ballon Electrique Hommes G0 549 | 1 | u | correctif uniquement | Sans préventif | Sans préventif | Non | X
1 | Frontalis | PLO | 32PLO/CEE BEL03 | Ballon Electrique Hommes G0 519 | 1 | u | correctif uniquement | Sans préventif | Sans préventif | Non | X
1 | Frontalis | PLO | 32PLO/CEE BEL04 | Ballon Electrique Femmes G0 518 | 1 | u | correctif uniquement | Sans préventif | Sans préventif | Non | X
1 | Frontalis | PLO | 32PLO/CEE BEL05 | Ballon Electrique Hall Gallieni G0 509 | 1 | u | correctif uniquement | Sans préventif | Sans préventif | Non | X
1 | Frontalis | PLO | 32PLO/CEE BEL06 | Ballon Electrique Hommes G1 513 | 1 | u | correctif uniquement | Sans préventif | Sans préventif | Non | X
1 | Frontalis | PLO | 32PLO/CEE BEL07 | Ballon Electrique Femmes G1 512 | 1 | u | correctif uniquement | Sans préventif | Sans préventif | Non | X
1 | Frontalis | PLO | 32PLO/CEE BEL08 | Ballon Electrique Hommes G1 549 | 1 | u | correctif uniquement | Sans préventif | Sans préventif | Non | X
1 | Frontalis | PLO | 32PLO/CEE BEL09 | Ballon Electrique Femmes G1 553 | 1 | u | correctif uniquement | Sans préventif | Sans préventif | Non | X
1 | Frontalis | PLO | 32PLO/CEE BEL10 | Ballon Electrique Hommes G2 509 | 1 | u | correctif uniquement | Sans préventif | Sans préventif | Non | X
1 | Frontalis | PLO | 32PLO/CEE BEL11 | Ballon Electrique Femmes G2 510 | 1 | u | correctif uniquement | Sans préventif | Sans préventif | Non | X
1 | Frontalis | PLO | 32PLO/CEE BEL12 | Ballon Electrique Hommes G2 549 | 1 | u | correctif uniquement | Sans préventif | Sans préventif | Non | X
1 | Frontalis | PLO | 32PLO/CEE BEL13 | Ballon Electrique Femmes G2 553 | 1 | u | correctif uniquement | Sans préventif | Sans préventif | Non | X
1 | Frontalis | PLO | 32PLO/CEE BEL14 | Ballon Electrique Hommes G3 511 | 1 | u | correctif uniquement | Sans préventif | Sans préventif | Non | X
1 | Frontalis | PLO | 32PLO/CEE BEL15 | Ballon Electrique Femmes G3 510 | 1 | u | correctif uniquement | Sans préventif | Sans préventif | Non | X
1 | Frontalis | PLO | 32PLO/CEE BEL16 | Ballon Electrique Hommes G3 549 | 1 | u | correctif uniquement | Sans préventif | Sans préventif | Non | X
1 | Frontalis | PLO | 32PLO/CEE BEL17 | Ballon Electrique Femmes G3 553 | 1 | u | correctif uniquement | Sans préventif | Sans préventif | Non | X
1 | Frontalis | PLO | 32PLO/CEE BEL18 | Ballon Electrique Vestiaire G-1 535 (50L) | 1 | u | correctif uniquement | Sans préventif | Sans préventif | Non | X
1 | Frontalis | PLO | 32PLO/CSD CPT02 | Compteur Eau Bureaux Gallieni(cpt EF4)(G-1516 | 1 | u | correctif uniquement | Sans préventif | Sans préventif | Non | X
1 | Frontalis | PLO | 32PLO/DIS DIS01* | Disconnecteur N°1(N°2502242)(G-1 516) | 1 | u | correctif uniquement | Sans préventif | Sans préventif | Non | X
1 | Frontalis | PLO | 32PLO/DIS DIS02* | Disconnecteur N°2(N°29996) (G-1 516) | 1 | u | correctif uniquement | Sans préventif | Sans préventif | Non | X
1 | Frontalis | PLO | 32PLO/DIS DIS03* | Disconnecteur (N°86564) Local GF Gallieni | 1 | u | correctif uniquement | Sans préventif | Sans préventif | Non | X
1 | Frontalis | PLO | 32PLO/FIL PBO01 | Pot à Boue N°1 (EG) GF Bureaux Gallieni | 1 | u | PBO-01T | trimestrielle | Gamme générique | Non | X
1 | Frontalis | PLO | 32PLO/PCI PCI01 | Pompe Primaire Evaporateur N°01 | 1 | u | Voir gamme RES-02A sur équipement 32PLO/RES EGL01 | Annuelle | Gamme générique | Non | X
1 | Frontalis | PLO | 32PLO/PCI PCI02 | Pompe Primaire Evaporateur N°02 | 1 | u | Voir gamme RES-02A sur équipement 32PLO/RES EGL01 | Annuelle | Gamme générique | Non | X
1 | Frontalis | PLO | 32PLO/PCI PCI03 | Pompe Secondaire Evaporateur N°1 départ VC | 1 | u | Voir gamme RES-02A sur équipement 32PLO/RES EGL01 | Annuelle | Gamme générique | Non | X
1 | Frontalis | PLO | 32PLO/PCI PCI04 | Pompe Secondaire Evaporateur N°2 départ VC | 1 | u | Voir gamme RES-02A sur équipement 32PLO/RES EGL01 | Annuelle | Gamme générique | Non | X
1 | Frontalis | PLO | 32PLO/PCI PCI05 | Pompe Secondaire Evaporateur N°1 Départ CTA | 1 | u | Voir gamme RES-02A sur équipement 32PLO/RES EGL01 | Annuelle | Gamme générique | Non | X
1 | Frontalis | PLO | 32PLO/PCI PCI06 | Pompe Secondaire Evaporateur N°2 Départ CTA | 1 | u | Voir gamme RES-02A sur équipement 32PLO/RES EGL01 | Annuelle | Gamme générique | Non | X
1 | Frontalis | PLO | 32PLO/PCI PCI07 | Pompe Condenseur N°1 | 1 | u | Voir gamme RES-02A sur équipement 32PLO/RES EGL01 | Annuelle | Gamme générique | Non | X
1 | Frontalis | PLO | 32PLO/PCI PCI08 | Pompe Condenseur N°2 | 1 | u | Voir gamme RES-02A sur équipement 32PLO/RES EGL01 | Annuelle | Gamme générique | Non | X
1 | Frontalis | PLO | 32PLO/PCI PCI09 | Pompe Pot à Boue N°1 GF Bureaux Bagnolet | 1 | u | Voir gamme RES-02A sur équipement 32PLO/RES EGL01 | Annuelle | Gamme générique | Non | X
1 | Frontalis | PLO | 32PLO/PCI PCI10 | Pompe Remplissage Cuve Fioul ( G01 G.E) | 1 | u | correctif uniquement | Sans préventif | Sans préventif | Non | X
1 | Frontalis | PLO | 32PLO/REL SRE01 | Station de Relevage Gallieni (G-2 P43) | 1 | u | REL-01A | Annuelle | Gamme générique | Oui | X
1 | Frontalis | PLO | 32PLO/RES CON01 | Ensemble Réseau Condenseur Gallieni | 1 | Ensemble | voir gamme PHY-01A sur équipement 32PLO/RES PHY | Annuelle | Gamme générique | Non | X
1 | Frontalis | PLO | 31PLO/RES EDV01 | Ensemble Reseau Eau De Ville | 1 | Ensemble | voir gamme PHY-02A sur équipement 31PLO/RES PHY | Annuelle | Gamme générique | Oui | X
1 | Frontalis | PLO | 31PLO/RES EDV01 | Ensemble Reseau Eau De Ville | 1 | Ensemble | LEG-01A | Annuelle | Gamme générique | Oui | X
1 | Frontalis | PLO | 31PLO/RES EDV01 | Ensemble Reseau Eau De Ville | 1 | Ensemble | RES-05A | Annuelle | Gamme générique | Non | X
1 | Frontalis | PLO | 31PLO/RES EDV01 | Ensemble Reseau Eau De Ville | 1 | Ensemble | RES-04A | Annuelle | Gamme générique | Non | X
1 | Frontalis | PLO | 32PLO/RES EDV01 | Ensemble Reseau Eau de Ville | 1 | Ensemble | voir gamme PHY-02A sur équipement 32PLO/RES PHY | Annuelle | Gamme générique | Oui | X
1 | Frontalis | PLO | 32PLO/RES EGL01 | Ensemble Réseau Eau Glacée Gallieni | 1 | Ensemble | RES-02A | Annuelle | Gamme générique | Oui | X
1 | Frontalis | PLO | 32PLO/RES EGL01 | Ensemble Réseau Eau Glacée Gallieni | 1 | Ensemble | voir gamme PHY-01A sur équipement 32PLO/RES PHY | Annuelle | Gamme générique | Oui | X
1 | Frontalis | PLO | 32PLO/RES EPL01 | Ensemble reseau Eau Pluie | 1 | Ensemble | RES-01A | Annuelle | Gamme générique | Oui | X
1 | Frontalis | PLO | 32PLO/RES EUS01 | Ensemble Reseau Eau Usée | 1 | Ensemble | correctif uniquement | Sans préventif | Sans préventif | Oui | X
1 | Frontalis | PLO | 32PLO/SEP SHY01 | Separateur hydrocarbure (G-2 Place 43) | 1 | u | SHY-01A | Annuelle | Gamme générique | Oui | X
1 | Frontalis | PLO | 32PLO/SUR SUR01 | Surpresseur Gallieni (G-1 516) | 1 | u | correctif uniquement | Sans préventif | Sans préventif | Non | X
1 | Frontalis | PLO | 32PLO/TEA ADO01 | Adoucisseur GF Gallieni | 1 | u | ADO-01A | Annuelle | Gamme générique | Oui | X
1 | Frontalis | PLO | 32PLO/TEA PDO01 | Pompe doseuse EG GF Gallieni | 1 | u | Voir gamme RES-02A sur équipement 32PLO/RES EGL01 | Annuelle | Gamme générique | Oui | X
1 | Frontalis | PLO | 32PLO/VEX VEX01 | Vase Expansion EG GF Bureaux Gallieni | 1 | u | Voir gamme RES-02A sur équipement 32PLO/RES EGL01 | Annuelle | Gamme générique | Non | X
1 | Frontalis | PLO | 32PLO/VEX VEX02 | Vase Expansion Condenseur GF Bureaux | 1 | u | Voir gamme RES-02A suréquipement 32PLO/RES CON01 | Annuelle | Gamme générique | Non | X
1 | Frontalis | PLO | 32PLO/VEX VEX03 | Vase d'expansion eau de ville (G-1 516) | 1 | u | VEX-01A | Annuelle | Gamme générique | Non | X
1 | Frontalis | PLO | 33PLO/BEV BAC01 | Bac-evier n°1(1bac)Préparations Froides(B0176 | 1 | u | correctif uniquement | Sans préventif | Sans préventif | Non | X
1 | Frontalis | PLO | 33PLO/BEV BAC02 | Bac-evier n°2 (1 bac) Légumerie (B0 158) | 1 | u | correctif uniquement | Sans préventif | Sans préventif | Non | X
1 | Frontalis | PLO | 33PLO/BEV BAC03 | Bac-evier(2 bacs) n°3 Légumerie (B0 158) | 1 | u | correctif uniquement | Sans préventif | Sans préventif | Non | X
1 | Frontalis | PLO | 33PLO/BEV BAC04 | Bac-evier n°4 (2 bacs)Plonge Batterie (B0 174 | 1 | u | correctif uniquement | Sans préventif | Sans préventif | Non | X
1 | Frontalis | PLO | 33PLO/BEV BAC05 | Bac-evier n°5 (2 bacs)Cafeteria (B0 186 | 1 | u | correctif uniquement | Sans préventif | Sans préventif | Non | X
1 | Frontalis | PLO | 33PLO/BEV BAC07 | Bac-evier n°6 (2 bacs) cuisson (B0 180) | 1 | u | correctif uniquement | Sans préventif | Sans préventif | Non | X
1 | Frontalis | PLO | 33PLO/BEV BAC08 | Bac-evier n°7(2bacs) Laverie (M0 395) | 1 | u | correctif uniquement | Sans préventif | Sans préventif | Non | X
1 | Frontalis | PLO | 33PLO/DOU DOU01 | Douche Femmes B0 162 (Q=1) | 1 | u | correctif uniquement | Sans préventif | Sans préventif | Non | X
1 | Frontalis | PLO | 33PLO/DOU DOU02 | Douche Hommes B0 168 (Q=1) | 1 | u | correctif uniquement | Sans préventif | Sans préventif | Non | X
1 | Frontalis | PLO | 33PLO/LMA LMA01 | Lave mains N°1 Stand Grilladin | 1 | u | correctif uniquement | Sans préventif | Sans préventif | Non | X
1 | Frontalis | PLO | 33PLO/LMA LMA02 | Lave mains N°2 Stand Grilladin | 1 | u | correctif uniquement | Sans préventif | Sans préventif | Non | X
1 | Frontalis | PLO | 33PLO/LMA LMA03 | Lave mains Stand Plat du jour | 1 | u | correctif uniquement | Sans préventif | Sans préventif | Non | X
1 | Frontalis | PLO | 33PLO/LMA LMA04 | Lave mains Laverie (M0 395) | 1 | u | correctif uniquement | Sans préventif | Sans préventif | Non | X
1 | Frontalis | PLO | 33PLO/LMA LMA05 | Lave mains N°1 Légumerie (B0 158) | 1 | u | correctif uniquement | Sans préventif | Sans préventif | Non | X
1 | Frontalis | PLO | 33PLO/LMA LMA06 | Lave mains N°2 legumerie (B0 158) | 1 | u | correctif uniquement | Sans préventif | Sans préventif | Non | X
1 | Frontalis | PLO | 33PLO/LMA LMA07 | Lave mains Plonge Batterie (B0 174) | 1 | u | correctif uniquement | Sans préventif | Sans préventif | Non | X
1 | Frontalis | PLO | 33PLO/LMA LMA08 | Lave mains Preparations froides (B0 176) | 1 | u | correctif uniquement | Sans préventif | Sans préventif | Non | X
1 | Frontalis | PLO | 33PLO/LMA LMA09 | Lave mains n°1 Cuisson(B0 180) | 1 | u | correctif uniquement | Sans préventif | Sans préventif | Non | X
1 | Frontalis | PLO | 33PLO/LMA LMA10 | Lave mains n°2 Cuisson (B0 180) | 1 | u | correctif uniquement | Sans préventif | Sans préventif | Non | X
1 | Frontalis | PLO | 33PLO/SEP SGR01 | Séparateur à graisse Restaurant | 1 | u | SGR-01M | Mensuelle | Gamme générique | Oui | X
1 | Frontalis | PLO | 34PLO/CEE BEL01 | Ballon ECS N°1 | 1 | u | correctif uniquement | Sans préventif | Sans préventif | Non | X
1 | Frontalis | PLO | 34PLO/CEE BEL02 | Ballon ECS N°2 | 1 | u | correctif uniquement | Sans préventif | Sans préventif | Non | X
1 | Frontalis | RON | 30RON/RON CPT01 | Ronde Technique relevé compteurs EDF+Eau | 1 | prestation | RON-01M | Mensuelle | personnalisée | Non | X
1 | Frontalis | RON | 30RON/RON REL01 | Ronde Technique Relamping Frontalis | 1 | prestation | RON-02H | Hebdomadaire | Gamme générique | Non | X
1 | Frontalis | RON | 30RON/RON TEC01 | Ronde Technique | 1 | prestation | RON-01H | hebdomadaire | personnalisée | Non | X
1 | Frontalis | SIN | 30SIN/BAU ENS01 | Ensemble BAES Montreuil | 1 | Ensemble | BAU-01A | Annuelle | Gamme générique | Non | X | X
1 | Frontalis | SIN | 30SIN/CSE CSE01 | Colonne Sèche Esc N° 3B (Escalier MC Rue Int | 1 | U | CSE-01A | Annuelle | Gamme générique | Oui | X | X
1 | Frontalis | SIN | 30SIN/CSE CSE02 | Colonne Sèche Esc N° 4B(Escalier Atrium M) | 1 | U | CSE-01A | Annuelle | Gamme générique | Oui | X | X
1 | Frontalis | SIN | 30SIN/CTV CCF01 | Ensemble Clapets Coupe Feu RDC | 1 | Ensemble | DES-01S | semestrielle | Gamme générique | Oui | X | X
1 | Frontalis | SIN | 30SIN/CTV CCF02 | Ensemble Clapets Coupe Feu Mezzanine (q=5) | 1 | Ensemble | DES-01S | semestrielle | Gamme générique | Oui | X | X
1 | Frontalis | SIN | 30SIN/CTV CCF03 | Ensemble Clapets Coupe Feu 1er (qu=4) | 1 | Ensemble | DES-01S | semestrielle | Gamme générique | Oui | X | X
1 | Frontalis | SIN | 30SIN/CTV CCF04 | Ensemble Clapets Coupe Feu 2ème (qu=12) | 1 | Ensemble | DES-01S | semestrielle | Gamme générique | Oui | X | X
1 | Frontalis | SIN | 30SIN/CTV CCF05 | Ensemble Clapets Coupe Feu 3ème (qu=12) | 1 | Ensemble | DES-01S | semestrielle | Gamme générique | Oui | X | X
1 | Frontalis | SIN | 30SIN/CTV CCF06 | Ensemble Clapets Coupe Feu 4ème (qu=12) | 1 | Ensemble | DES-01S | semestrielle | Gamme générique | Oui | X | X
1 | Frontalis | SIN | 30SIN/CTV CCF07 | Ensemble Clapets Coupe Feu 5ème (qu=12) | 1 | Ensemble | DES-01S | semestrielle | Gamme générique | Oui | X | X
1 | Frontalis | SIN | 30SIN/CTV CCF08 | Ensemble Clapets Coupe Feu 6ème (qu=42) | 1 | Ensemble | DES-01S | semestrielle | Gamme générique | Oui | X | X
1 | Frontalis | SIN | 30SIN/CTV CCF09 | Ensemble Clapets Coupe Feu M-2 | 1 | Ensemble | DES-01S | semestrielle | Gamme générique | Oui | X | X
1 | Frontalis | SIN | 30SIN/CTV CCF10 | Ensemble Clapets Coupe Feu M-1 | 1 | Ensemble | DES-01S | semestrielle | Gamme générique | Oui | X | X
1 | Frontalis | SIN | 30SIN/CTV TCF01 | Trap Dés Souffl VCF 10.4 (sas Asc Quadri/7) | 1 | Ensemble | DES-01S | semestrielle | Gamme générique | Oui | X | X
1 | Frontalis | SIN | 30SIN/CTV TCF02 | Trap Dés Souffl VCF 10.2 (sas Asc B5/5) | 1 | Ensemble | DES-01S | semestrielle | Gamme générique | Oui | X | X
1 | Frontalis | SIN | 30SIN/CTV TCF03 | Trap Dés Souffl VCF 10.3 (sas Asc B2/8) | 1 | Ensemble | DES-01S | semestrielle | Gamme générique | Oui | X | X
1 | Frontalis | SIN | 30SIN/CTV TCF04 | Trap Dés Souffl VCF 10.1 (sas Asc duplex/4) | 1 | Ensemble | DES-01S | semestrielle | Gamme générique | Oui | X | X
1 | Frontalis | SIN | 30SIN/CTV TCF05 | Trap Dés Extract° VCF10.1 (sas Asc duplex/4) | 1 | Ensemble | DES-01S | semestrielle | Gamme générique | Oui | X | X
1 | Frontalis | SIN | 30SIN/CTV TCF06 | Trap Dés Extract° VCF 10.2 (sas Asc B5/5) | 1 | Ensemble | DES-01S | semestrielle | Gamme générique | Oui | X | X
1 | Frontalis | SIN | 30SIN/CTV TCF07 | Trap Dés Extract° VCF 10.4 (sas Asc Quadri/7) | 1 | Ensemble | DES-01S | semestrielle | Gamme générique | Oui | X | X
1 | Frontalis | SIN | 30SIN/CTV TCF08 | Trap Dés Extract° VCF 10.3 (sas Asc B2/8) | 1 | Ensemble | DES-01S | semestrielle | Gamme générique | Oui | X | X
1 | Frontalis | SIN | 30SIN/CTV TCF09 | Trap Dés Extract° VCF 01/02/03 (Mezzanine/3) | 1 | Ensemble | DES-01S | semestrielle | Gamme générique | Oui | X | X
1 | Frontalis | SIN | 30SIN/CTV TCF10 | Trap Dés Souffl VCF 01/02/03 (Mezzanine/4) | 1 | Ensemble | DES-01S | semestrielle | Gamme générique | Oui | X | X
1 | Frontalis | SIN | 30SIN/EDE EXT01 | Extract° E3 (Parking M-2 295) | 1 | u | DES-01S | semestrielle | Gamme générique | Oui | X | X
1 | Frontalis | SIN | 30SIN/EDE EXT02 | Extract° E4 (Parking M-2 311) | 1 | u | DES-01S | semestrielle | Gamme générique | Oui | X | X
1 | Frontalis | SIN | 30SIN/EDE EXT03 | Extract° E1 (Parking M-1 295) | 1 | u | DES-01S | semestrielle | Gamme générique | Oui | X | X
1 | Frontalis | SIN | 30SIN/EDE EXT04 | Extract° E2 (Parking M-1 311) | 1 | u | DES-01S | semestrielle | Gamme générique | Oui | X | X
1 | Frontalis | SIN | 30SIN/EDE EXT05 | Extract° EXD 10.3 (sas Asc B2) | 1 | u | DES-01S | semestrielle | Gamme générique | Oui | X | X
1 | Frontalis | SIN | 30SIN/EDE EXT06 | Extract° EXD 10.4(sas Asc quadri) | 1 | u | DES-01S | semestrielle | Gamme générique | Oui | X | X
1 | Frontalis | SIN | 30SIN/EDE EXT07 | Extract° EXT 3(MZ zone B1-2) | 1 | u | DES-01S | semestrielle | Gamme générique | Oui | X | X
1 | Frontalis | SIN | 30SIN/EDE EXT08 | Extract° EXD 10.2(sas Asc B5) | 1 | u | DES-01S | semestrielle | Gamme générique | Oui | X | X
1 | Frontalis | SIN | 30SIN/EDE EXT09 | Extract° EXD 10.1(sas Asc duplex) | 1 | u | DES-01S | semestrielle | Gamme générique | Oui | X | X
1 | Frontalis | SIN | 30SIN/EDE EXT10 | Extract° EXT 1(MZ zone B2) | 1 | u | DES-01S | semestrielle | Gamme générique | Oui | X | X
1 | Frontalis | SIN | 30SIN/EDE EXT11 | Extract° EXT 2 (MZ zone B1-1) | 1 | u | DES-01S | semestrielle | Gamme générique | Oui | X | X
1 | Frontalis | SIN | 30SIN/EDE VSO01 | Soufflage AND 10.1(sas Asc duplex | 1 | u | DES-01S | semestrielle | Gamme générique | Oui | X | X
1 | Frontalis | SIN | 30SIN/EDE VSO02 | Soufflage AND 1 (MZ zone B2) | 1 | u | DES-01S | semestrielle | Gamme générique | Oui | X | X
1 | Frontalis | SIN | 30SIN/EDE VSO03 | Soufflage AND 2 (MZ zone B1.1) | 1 | u | DES-01S | semestrielle | Gamme générique | Oui | X | X
1 | Frontalis | SIN | 30SIN/EDE VSO04 | Soufflage AND 3 (MZ zone B1.2) | 1 | u | DES-01S | semestrielle | Gamme générique | Oui | X | X
1 | Frontalis | SIN | 30SIN/ETI ETI01 | Ensemble Extincteurs Montreuil ( Q=246) | 1 | Ensemble | ETI-01A | Annuelle | Gamme générique | Oui | X | X
1 | Frontalis | SIN | 30SIN/OPO ENS01 | Ensemble Ouvrants Pompier Montreuil | 1 | Ensemble | correctif uniquement | Sans préventif | Sans préventif | Oui | X | X
1 | Frontalis | SIN | 30SIN/PCC PCC01 | Porte Coulissante Coupe Feu 1/10 (M-2) | 1 | u | PCC-01A | Annuelle | Gamme générique | Oui | X | X
1 | Frontalis | SIN | 30SIN/PCC PCC02 | Porte Coulissante Coupe Feu 2/10 (M-2) | 1 | u | PCC-01A | Annuelle | Gamme générique | Oui | X | X
1 | Frontalis | SIN | 30SIN/PCC PCC03 | Porte Coulissante Coupe Feu 3/10 (M-2) | 1 | u | PCC-01A | Annuelle | Gamme générique | Oui | X | X
1 | Frontalis | SIN | 30SIN/PCC PCC04 | Porte Coulissante Coupe Feu 4/10 (M-2) | 1 | u | PCC-01A | Annuelle | Gamme générique | Oui | X | X
1 | Frontalis | SIN | 30SIN/PCC PCC05 | Porte Coulissante Coupe Feu 5/10 (M-1) | 1 | u | PCC-01A | Annuelle | Gamme générique | Oui | X | X
1 | Frontalis | SIN | 30SIN/PCC PCC06 | Porte Coulissante Coupe Feu 6/10 (M-1) | 1 | u | PCC-01A | Annuelle | Gamme générique | Oui | X | X
1 | Frontalis | SIN | 30SIN/PCC PCC07 | Porte Coulissante Coupe Feu 7/10 (M-1) | 1 | u | PCC-01A | Annuelle | Gamme générique | Oui | X | X
1 | Frontalis | SIN | 30SIN/PCC PCC08 | Porte Coulissante Coupe Feu 8/10 (M-1) | 1 | u | PCC-01A | Annuelle | Gamme générique | Oui | X | X
1 | Frontalis | SIN | 30SIN/PCC PCC09 | Porte Coulissante Coupe Feu 9/10 (M-1 restau) | 1 | u | PCC-01A | Annuelle | Gamme générique | Oui | X | X
1 | Frontalis | SIN | 30SIN/PCC PCC10 | Porte Coulissante Coupe Feu 10/10 (RDC M0279) | 1 | u | PCC-01A | Annuelle | Gamme générique | Oui | X | X
1 | Frontalis | SIN | 30SIN/PCF ENS01 | Ensemble Porte Coupe Feu Ventouse Montreuil | 1 | Ensemble | correctif uniquement | Sans préventif | Sans préventif | Oui | X | X
1 | Frontalis | SIN | 30SIN/SAI ENS01 | Centrale / Système SSI (LT Sécurité PCS) | 1 | Ensemble | SSI-01S | Semestrielle | Gamme générique | Oui | X | X
1 | Frontalis | SIN | 30SIN/SKD EXU01 | Exutoire Escalier N°2B | 1 | u | EXU-01A | Annuelle | Gamme générique | OUi | X | X
1 | Frontalis | SIN | 30SIN/SKD EXU02 | Exutoire Escalier N°1B | 1 | u | EXU-01A | Annuelle | Gamme générique | OUi | X | X
1 | Frontalis | SIN | 30SIN/SKD EXU03 | Exutoire Escalier N°3B | 1 | u | EXU-01A | Annuelle | Gamme générique | OUi | X | X
1 | Frontalis | SIN | 30SIN/SKD EXU04 | Exutoire Escalier N°4B | 1 | u | EXU-01A | Annuelle | Gamme générique | OUi | X | X
1 | Frontalis | SIN | 30SIN/SKD EXU05 | Exutoires Atrium Montreuil | 1 | u | EXU-01A | Annuelle | Gamme générique | OUi | X | X
1 | Frontalis | SIN | 31SIN/BAU ENS01 | Ensemble BAES Bagnolet | 1 | Ensemble | BAU-01A | Annuelle | Gamme générique | Non | X | X
1 | Frontalis | SIN | 31SIN/CSE CSE01 | Colonne Sèche Esc N°4A (Escalier triplex ) | 1 | U | CSE-01A | Annuelle | Gamme générique | Oui | X | X
1 | Frontalis | SIN | 31SIN/CSE CSE02 | Colonne Sèche Esc N°5A ( Escalier MC Rue Int) | 1 | U | CSE-01A | Annuelle | Gamme générique | Oui | X | X
1 | Frontalis | SIN | 31SIN/CSE ENS01 | Ensemble Colonnes Sèches Bagnolet | 1 | U | CSE-01A | Annuelle | Gamme générique | Oui | X | X
1 | Frontalis | SIN | 31SIN/CTV CCF01 | Ensemble Clapets Coupe Feu RdC | 1 | Ensemble | DES-01S | semestrielle | Gamme générique | Oui | X | X
1 | Frontalis | SIN | 31SIN/CTV CCF02 | Ensemble Clapets Coupe Feu 1er (qu=5) | 1 | Ensemble | DES-01S | semestrielle | Gamme générique | Oui | X | X
1 | Frontalis | SIN | 31SIN/CTV CCF03 | Ensemble Clapets Coupe Feu 2ème (qu=6) | 1 | Ensemble | DES-01S | semestrielle | Gamme générique | Oui | X | X
1 | Frontalis | SIN | 31SIN/CTV CCF04 | Ensemble Clapets Coupe Feu 3ème (qu=12) | 1 | Ensemble | DES-01S | semestrielle | Gamme générique | Oui | X | X
1 | Frontalis | SIN | 31SIN/CTV CCF05 | Ensemble Clapets Coupe Feu 4ème (qu=12) | 1 | Ensemble | DES-01S | semestrielle | Gamme générique | Oui | X | X
1 | Frontalis | SIN | 31SIN/CTV CCF06 | Ensemble Clapets Coupe Feu 5ème (qu=12) | 1 | Ensemble | DES-01S | semestrielle | Gamme générique | Oui | X | X
1 | Frontalis | SIN | 31SIN/CTV CCF07 | Ensemble Clapets Coupe Feu 6ème (qu=36) | 1 | Ensemble | DES-01S | semestrielle | Gamme générique | Oui | X | X
1 | Frontalis | SIN | 31SIN/CTV CCF08 | Ensemble Clapets Coupe Feu B-2 | 1 | Ensemble | DES-01S | semestrielle | Gamme générique | Oui | X | X
1 | Frontalis | SIN | 31SIN/CTV CCF09 | Ensemble Clapets Coupe Feu B-1 | 1 | Ensemble | DES-01S | semestrielle | Gamme générique | Oui | X | X
1 | Frontalis | SIN | 31SIN/CTV TCF01 | Ens Trap Désemf Souffl sas Asc Triplex (q=6) | 1 | Ensemble | DES-01S | semestrielle | Gamme générique | Oui | X | X
1 | Frontalis | SIN | 31SIN/CTV TCF02 | Ens Trap Désemf Souffl sas Asc A11 (q=7) | 1 | Ensemble | DES-01S | semestrielle | Gamme générique | Oui | X | X
1 | Frontalis | SIN | 31SIN/CTV TCF03 | Ens Trap Désemf Souffl sas Asc Duplex (q=3) | 1 | Ensemble | DES-01S | semestrielle | Gamme générique | Oui | X | X
1 | Frontalis | SIN | 31SIN/CTV TCF05 | Ens Trap Désemf Extract° sas Asc Triplex (q=6 | 1 | Ensemble | DES-01S | semestrielle | Gamme générique | Oui | X | X
1 | Frontalis | SIN | 31SIN/CTV TCF06 | Ens Trap Désemf Extract° sas Asc A11 (q=7) | 1 | Ensemble | DES-01S | semestrielle | Gamme générique | Oui | X | X
1 | Frontalis | SIN | 31SIN/CTV TCF07 | Ens Trap Désemf Extract° sas Asc Duplex (q=3) | 1 | Ensemble | DES-01S | semestrielle | Gamme générique | Oui | X | X
1 | Frontalis | SIN | 31SIN/EDE EXT01 | Extract° E11 (Parking B-2 138) | 1 | u | DES-01S | semestrielle | Gamme générique | Oui | X | X
1 | Frontalis | SIN | 31SIN/EDE EXT02 | Extract° E10 (Parking B-1 138) | 1 | u | DES-01S | semestrielle | Gamme générique | Oui | X | X
1 | Frontalis | SIN | 31SIN/EDE EXT03 | Extract° EXD 02.1 (Kiosques RIE) | 1 | u | DES-01S | semestrielle | Gamme générique | Oui | X | X
1 | Frontalis | SIN | 31SIN/EDE EXT04 | Extract° EXD 02.2 ( SAM RIE) | 1 | u | DES-01S | semestrielle | Gamme générique | Oui | X | X
1 | Frontalis | SIN | 31SIN/EDE EXT05 | Extract° EXD 10.7 (Auditorium) | 1 | u | DES-01S | semestrielle | Gamme générique | Oui | X | X
1 | Frontalis | SIN | 31SIN/EDE EXT07 | Extract° EXD 04 RIE (Cuisson) | 1 | u | DES-01S | semestrielle | Gamme générique | Oui | X | X
1 | Frontalis | SIN | 31SIN/EDE EXT08 | Extract° EXD 10.5(sas Asc triplex | 1 | u | DES-01S | semestrielle | Gamme générique | Oui | X | X
1 | Frontalis | SIN | 31SIN/EDE EXT09 | Extract° EXD 10.6 (Asc A11) | 1 | u | DES-01S | semestrielle | Gamme générique | Oui | X | X
1 | Frontalis | SIN | 31SIN/EDE EXT10 | Extract° EXD 10.9 (Zone A2?) | 1 | u | DES-01S | semestrielle | Gamme générique | Oui | X | X
1 | Frontalis | SIN | 31SIN/EDE EXT11 | Extract° EXD 10.4(Atrium Bagnolet | 1 | u | DES-01S | semestrielle | Gamme générique | Oui | X | X
1 | Frontalis | SIN | 31SIN/EDE EXT12 | Extract° EXD 12 (Asc duplex) | 1 | u | DES-01S | semestrielle | Gamme générique | Oui | X | X
1 | Frontalis | SIN | 31SIN/EDE VSO01 | Soufflage AND 10.7 (Auditorium | 1 | u | DES-01S | semestrielle | Gamme générique | Oui | X | X
1 | Frontalis | SIN | 31SIN/EDE VSO04 | Soufflage AND 10.6(Asc A11) | 1 | u | DES-01S | semestrielle | Gamme générique | Oui | X | X
1 | Frontalis | SIN | 31SIN/EDE VSO05 | Soufflage AND 10.9 (zone A2?) | 1 | u | DES-01S | semestrielle | Gamme générique | Oui | X | X
1 | Frontalis | SIN | 31SIN/ETI ETI01 | Ensemble Extincteurs Bagnolet (Q= 128) | 1 | Ensemble | ETI-01A | Annuelle | Gamme générique | Oui | X | X
1 | Frontalis | SIN | 31SIN/OPO ENS01 | Ensemble Ouvrants Pompier Bagnolet | 1 | Ensemble | correctif uniquement | Sans préventif | Sans préventif | Oui | X | X
1 | Frontalis | SIN | 31SIN/PCF ENS01 | Ensemble Portes Coupe Feu Ventouse Bagnolet | 1 | Ensemble | correctif uniquement | Sans préventif | Sans préventif | Oui | X | X
1 | Frontalis | SIN | 31SIN/SAI ENS01 | Centrale / Systeme Extinction Info ( B0 114) | 1 | Ensemble | Voir gamme SSI-01S sur équipement 30SIN/SAI ENS01 | Semestrielle | Gamme générique | Oui | X | X
1 | Frontalis | SIN | 31SIN/SKD EXU01 | Exutoire Escalier N°2A | 1 | u | EXU-01A | Annuelle | Gamme générique | OUi | X | X
1 | Frontalis | SIN | 31SIN/SKD EXU02 | Exutoire Escalier N°3A | 1 | u | EXU-01A | Annuelle | Gamme générique | OUi | X | X
1 | Frontalis | SIN | 31SIN/SKD EXU03 | Exutoire Escalier N°4A | 1 | u | EXU-01A | Annuelle | Gamme générique | OUi | X | X
1 | Frontalis | SIN | 31SIN/SKD EXU04 | Exutoire Escalier N°A5 | 1 | u | EXU-01A | Annuelle | Gamme générique | OUi | X | X
1 | Frontalis | SIN | 32SIN/BAU ENS01 | Ensemble BAES Gallieni | 1 | Ensemble | BAU-01A | Annuelle | Gamme générique | Non | X | X
1 | Frontalis | SIN | 32SIN/CTV CCF01 | Ensemble Clapets Coupe Feu RDC | 1 | Ensemble | DES-01S | semestrielle | Gamme générique | Oui | X | X
1 | Frontalis | SIN | 32SIN/CTV CCF02 | Ensemble Clapets Coupe Feu 1er (qu=3) | 1 | Ensemble | DES-01S | semestrielle | Gamme générique | Oui | X | X
1 | Frontalis | SIN | 32SIN/CTV CCF03 | Ensemble Clapets Coupe Feu 2ème (qu=3) | 1 | Ensemble | DES-01S | semestrielle | Gamme générique | Oui | X | X
1 | Frontalis | SIN | 32SIN/CTV CCF04 | Ensemble Clapets Coupe Feu 3ème (qu=3) | 1 | Ensemble | DES-01S | semestrielle | Gamme générique | Oui | X | X
1 | Frontalis | SIN | 32SIN/CTV CCF05 | Ensemble Clapets Coupe Feu G-2 | 1 | Ensemble | DES-01S | semestrielle | Gamme générique | Oui | X | X
1 | Frontalis | SIN | 32SIN/CTV CCF06 | Ensemble Clapets Coupe Feu G-1 | 1 | Ensemble | DES-01S | semestrielle | Gamme générique | Oui | X | X
1 | Frontalis | SIN | 32SIN/CTV TCF01 | Trap Dés Souffl VCF 10.3.1 (zone A1-1/8) | 1 | Ensemble | DES-01S | semestrielle | Gamme générique | Oui | X | X
1 | Frontalis | SIN | 32SIN/CTV TCF02 | Trap Dés Souffl VCF 10.3.2 (zone A1-1/4) | 1 | Ensemble | DES-01S | semestrielle | Gamme générique | Oui | X | X
1 | Frontalis | SIN | 32SIN/CTV TCF04 | Trap Dés Extract° VCF 10.3.1 (zone A1-1/4) | 1 | Ensemble | DES-01S | semestrielle | Gamme générique | Oui | X | X
1 | Frontalis | SIN | 32SIN/CTV TCF05 | Trap Dés Extract° VCF 10.3.2 (zone A1-1/4) | 1 | Ensemble | DES-01S | semestrielle | Gamme générique | Oui | X | X
1 | Frontalis | SIN | 32SIN/CTV TCF07 | Trap Dés Souffl VCF 10.1.1 (zone A1-2/4) | 1 | Ensemble | DES-01S | semestrielle | Gamme générique | Oui | X | X
1 | Frontalis | SIN | 32SIN/CTV TCF08 | Trap Dés Souffl VCF 10.1.2 (zone A1-2/7) | 1 | Ensemble | DES-01S | semestrielle | Gamme générique | Oui | X | X
1 | Frontalis | SIN | 32SIN/CTV TCF09 | Trap Dés Extract° VCF 10.1.1 (zone A1-2/4) | 1 | Ensemble | DES-01S | semestrielle | Gamme générique | Oui | X | X
1 | Frontalis | SIN | 32SIN/CTV TCF10 | Trap Dés Extract° VCF 10.1.2 (zone A1-2/4) | 1 | Ensemble | DES-01S | semestrielle | Gamme générique | Oui | X | X
1 | Frontalis | SIN | 32SIN/CTV TCF11 | Trap Dése Extract° VCF 10.2 (Paliers Asc/3) | 1 | Ensemble | DES-01S | semestrielle | Gamme générique | Oui | X | X
1 | Frontalis | SIN | 32SIN/CTV TCF12 | Trap Dése souffl VCF 10.2 (Paliers Asc/3) | 1 | Ensemble | DES-01S | semestrielle | Gamme générique | Oui | X | X
1 | Frontalis | SIN | 32SIN/EDE EXT01 | Extraction E7 (Parking G-1P26) | 1 | u | DES-01S | semestrielle | Gamme générique | Oui | X | X
1 | Frontalis | SIN | 32SIN/EDE EXT02 | Extraction E8 (Parking G-2P26) | 1 | u | DES-01S | semestrielle | Gamme générique | Oui | X | X
1 | Frontalis | SIN | 32SIN/EDE EXT03 | Extract° EXD 10.1.2(circu A1-2) | 1 | u | DES-01S | semestrielle | Gamme générique | Oui | X | X
1 | Frontalis | SIN | 32SIN/EDE EXT06 | Extract° EXD 10.1.1(circu A1-2) | 1 | u | DES-01S | semestrielle | Gamme générique | Oui | X | X
1 | Frontalis | SIN | 32SIN/EDE EXT07 | Extract° EXD 10.3.1(circu A1-1) | 1 | u | DES-01S | semestrielle | Gamme générique | Oui | X | X
1 | Frontalis | SIN | 32SIN/EDE EXT08 | Extract° EXD 10.3.2(circu A1-1) | 1 | u | DES-01S | semestrielle | Gamme générique | Oui | X | X
1 | Frontalis | SIN | 32SIN/EDE EXT09 | Extract° EXD 10.2(Paliers Asc) | 1 | u | DES-01S | semestrielle | Gamme générique | Oui | X | X
1 | Frontalis | SIN | 32SIN/EDE VSO01 | Soufflage AND 10.1.1(circu A1-2) | 1 | u | DES-01S | semestrielle | Gamme générique | Oui | X | X
1 | Frontalis | SIN | 32SIN/EDE VSO02 | Soufflage AND 10.1.2(circu A1-2) | 1 | u | DES-01S | semestrielle | Gamme générique | Oui | X | X
1 | Frontalis | SIN | 32SIN/EDE VSO03 | Soufflage AND 10.3.1(circu A1-1) | 1 | u | DES-01S | semestrielle | Gamme générique | Oui | X | X
1 | Frontalis | SIN | 32SIN/EDE VSO04 | Soufflage AND 10.3.2(circu A1-1) | 1 | u | DES-01S | semestrielle | Gamme générique | Oui | X | X
1 | Frontalis | SIN | 32SIN/EDE VSO05 | Soufflage AND 10.2 (Paliers Asc) | 1 | u | DES-01S | semestrielle | Gamme générique | Oui | X | X
1 | Frontalis | SIN | 32SIN/ETI ETI01 | Ensemble Extincteurs Gallieni (Q=49) | 1 | Ensemble | ETI-01A | Annuelle | Gamme générique | Oui | X | X
1 | Frontalis | SIN | 32SIN/OPO ENS01 | Ensemble Ouvrants Pompier Gallieni | 1 | Ensemble | correctif uniquement | Sans préventif | Sans préventif | Oui | X | X
1 | Frontalis | SIN | 32SIN/PCF ENS01 | Ensemble Portes Coupe Feu Ventouse Gallieni | 1 | Ensemble | correctif uniquement | Sans préventif | Sans préventif | Oui | X | X
1 | Frontalis | SIN | 32SIN/SAI ENS01 | Centrale / Systeme SSI ( PCS G0 531) | 1 | Ensemble | Voir gamme SSI-01S sur équipement 30SIN/SAI ENS01 | Semestrielle | Gamme générique | Oui | X | X
1 | Frontalis | SIN | 32SIN/SKD EXU01 | Exutoire Escalier N°A1 | 1 | u | EXU-01A | Annuelle | Gamme générique | OUi | X | X
1 | Frontalis | SIN | 32SIN/SKD EXU02 | Exutoire Escalier N°A1' | 1 | u | EXU-01A | Annuelle | Gamme générique | OUi | X | X
1 | Frontalis | SIN | 34SIN/ETI ENSETI | Ensemble Extincteurs Melies (q=5) | 1 | Ensemble | ETI-01A | Annuelle | Gamme générique | Oui | X | X
1 | Frontalis | SOE | 30SOE/POR POR01 | Ensemble portes intérieures + extérieures | 1 | Ensemble | correctif uniquement | Sans préventif | Sans préventif | Non | X
1 | Frontalis | CVC | 32CVC/CTA CTA01 | CTA Bureaux A1 CTA A1 (Terrasse Gallieni) | 1 | u | CTA-01T | trimestrielle | Gamme générique | Non | X | X
1 | Frontalis | PLO | 32PLO/RES EDV01 | Ensemble Reseau Eau de Ville | 1 | Ensemble | RES-05A | Annuelle | Gamme générique | Non | X
1 | Frontalis | PLO | 32PLO/RES EDV01 | Ensemble Reseau Eau de Ville | 1 | Ensemble | RES-04A | Annuelle | Gamme générique | Non | X
2 | Evreux | CFA | 04CFA/PRI PRI01 | Ensemble prises réseaux | 1 | Ensemble | correctif uniquement | sans préventif | Sans préventif | Non | X
2 | Evreux | CLE | 04CLE/TET TER01 | Terrasse Toiture | 1 | Ensemble | ETE-01S | Semestrielle | Gamme générique | Oui | X
2 | Evreux | CFO | 04CFO/CRE PRE01 | Accompagnement Visite Installations Fixes Electriques | 1 | accompagnement | CRP-01A | Annuelle | Gamme générique | Non | X
2 | Evreux | PAU | 04PAU/CRE PRE04 | Accompagnement Visite Portes et Portails Automatiques | 1 | accompagnement | CRP-04S | Semestrielle | Gamme générique | Non | X
2 | Evreux | CVC | 04CVC/CRE PRE05 | Accompagnement Visite Aération, Assainissement des Locaux | 1 | accompagnement | CRP-05A | Annuelle | Gamme générique | Non | X
2 | Evreux | PLO | 04PLO/CRE PRE10 | Accompagnement Visite Disconnecteurs | 1 | accompagnement | CRP-10A | Annuelle | Gamme générique | Non | X
2 | Evreux | CFO | 04CFO/CTE PRE11 | Accompagnement Visite Thermographie | 1 | accompagnement | CTP-11A | Annuelle | Gamme générique | Non | X
2 | Evreux | CFO | 04CFO/CTE PRE12 | Accompagnement Visite Effet Corona | 1 | accompagnement | CTP-12A | Annuelle | Gamme générique | Non | X
2 | Evreux | CVC | 04CVC/00A VCD01 | Ventilo-convecteur diffuseurs 0A01 | 1 | u | VCO-01A | Annuelle | Gamme générique | Non sauf si fait par constructeur | X
2 | Evreux | CVC | 04CVC/00A VCD02 | Ventilo-convecteur diffuseurs 0A03a | 1 | u | VCO-01A | Annuelle | Gamme générique | Non sauf si fait par constructeur | X
2 | Evreux | CVC | 04CVC/00A VCD03 | Ventilo-convecteur diffuseurs 0A03b | 1 | u | VCO-01A | Annuelle | Gamme générique | Non sauf si fait par constructeur | X
2 | Evreux | CVC | 04CVC/00A VCD04 | Ventilo-convecteur diffuseurs 0A05a | 1 | u | VCO-01A | Annuelle | Gamme générique | Non sauf si fait par constructeur | X
2 | Evreux | CVC | 04CVC/00A VCD05 | Ventilo-convecteur diffuseurs 0A05b | 1 | u | VCO-01A | Annuelle | Gamme générique | Non sauf si fait par constructeur | X
2 | Evreux | CVC | 04CVC/00A VCD06 | Ventilo-convecteur diffuseurs 0A10 | 1 | u | VCO-01A | Annuelle | Gamme générique | Non sauf si fait par constructeur | X
2 | Evreux | CVC | 04CVC/00A VCD07 | Ventilo-convecteur diffuseurs 0A12a | 1 | u | VCO-01A | Annuelle | Gamme générique | Non sauf si fait par constructeur | X
2 | Evreux | CVC | 04CVC/00A VCD08 | Ventilo-convecteur diffuseurs 0A12b | 1 | u | VCO-01A | Annuelle | Gamme générique | Non sauf si fait par constructeur | X
2 | Evreux | CVC | 04CVC/00A VCD09 | Ventilo-convecteur diffuseurs 0A16a | 1 | u | VCO-01A | Annuelle | Gamme générique | Non sauf si fait par constructeur | X
2 | Evreux | CVC | 04CVC/00A VCD10 | Ventilo-convecteur diffuseurs 0A16b | 1 | u | VCO-01A | Annuelle | Gamme générique | Non sauf si fait par constructeur | X
2 | Evreux | CVC | 04CVC/00A VCD11 | Ventilo-convecteur diffuseurs 0A18 | 1 | u | VCO-01A | Annuelle | Gamme générique | Non sauf si fait par constructeur | X
2 | Evreux | CVC | 04CVC/00A VCD12 | Ventilo-convecteur diffuseurs 0A20 | 1 | u | VCO-01A | Annuelle | Gamme générique | Non sauf si fait par constructeur | X
2 | Evreux | CVC | 04CVC/00A VCD13 | Ventilo-convecteur diffuseurs 0A22a | 1 | u | VCO-01A | Annuelle | Gamme générique | Non sauf si fait par constructeur | X
2 | Evreux | CVC | 04CVC/00A VCD14 | Ventilo-convecteur diffuseurs 0A22b | 1 | u | VCO-01A | Annuelle | Gamme générique | Non sauf si fait par constructeur | X
2 | Evreux | CVC | 04CVC/00B VCD01 | Ventilo-convecteur diffuseurs 0B00 | 1 | u | VCO-01A | Annuelle | Gamme générique | Non sauf si fait par constructeur | X
2 | Evreux | CVC | 04CVC/00B VCD02 | Ventilo-convecteur diffuseurs 0B01 | 1 | u | VCO-01A | Annuelle | Gamme générique | Non sauf si fait par constructeur | X
2 | Evreux | CVC | 04CVC/00B VCD03 | Ventilo-convecteur diffuseurs 0B02 | 1 | u | VCO-01A | Annuelle | Gamme générique | Non sauf si fait par constructeur | X
2 | Evreux | CVC | 04CVC/00B VCD04 | Ventilo-convecteur diffuseurs 0B03a | 1 | u | VCO-01A | Annuelle | Gamme générique | Non sauf si fait par constructeur | X
2 | Evreux | CVC | 04CVC/00B VCD05 | Ventilo-convecteur diffuseurs 0B03b | 1 | u | VCO-01A | Annuelle | Gamme générique | Non sauf si fait par constructeur | X
2 | Evreux | CVC | 04CVC/00B VCD06 | Ventilo-convecteur diffuseurs 0B04a | 1 | u | VCO-01A | Annuelle | Gamme générique | Non sauf si fait par constructeur | X
2 | Evreux | CVC | 04CVC/00B VCD07 | Ventilo-convecteur diffuseurs 0B04b | 1 | u | VCO-01A | Annuelle | Gamme générique | Non sauf si fait par constructeur | X
2 | Evreux | CVC | 04CVC/00B VCD08 | Ventilo-convecteur diffuseurs 0B05 | 1 | u | VCO-01A | Annuelle | Gamme générique | Non sauf si fait par constructeur | X
2 | Evreux | CVC | 04CVC/00B VCD09 | Ventilo-convecteur diffuseurs 0B06 | 1 | u | VCO-01A | Annuelle | Gamme générique | Non sauf si fait par constructeur | X
2 | Evreux | CVC | 04CVC/00B VCD10 | Ventilo-convecteur diffuseurs 0B08 | 1 | u | VCO-01A | Annuelle | Gamme générique | Non sauf si fait par constructeur | X
2 | Evreux | CVC | 04CVC/00B VCD11 | Ventilo-convecteur diffuseurs 0B10 | 1 | u | VCO-01A | Annuelle | Gamme générique | Non sauf si fait par constructeur | X
2 | Evreux | CVC | 04CVC/00B VCD12 | Ventilo-convecteur diffuseurs 0B12a | 1 | u | VCO-01A | Annuelle | Gamme générique | Non sauf si fait par constructeur | X
2 | Evreux | CVC | 04CVC/00B VCD13 | Ventilo-convecteur diffuseurs 0B12b | 1 | u | VCO-01A | Annuelle | Gamme générique | Non sauf si fait par constructeur | X
2 | Evreux | CVC | 04CVC/00C VCD01 | Ventilo-convecteur diffuseurs 0C00 | 1 | u | VCO-01A | Annuelle | Gamme générique | Non sauf si fait par constructeur | X
2 | Evreux | CVC | 04CVC/00C VCD02 | Ventilo-convecteur diffuseurs 0C02 | 1 | u | VCO-01A | Annuelle | Gamme générique | Non sauf si fait par constructeur | X
2 | Evreux | CVC | 04CVC/00C VCD03 | Ventilo-convecteur diffuseurs 0C03 | 1 | u | VCO-01A | Annuelle | Gamme générique | Non sauf si fait par constructeur | X
2 | Evreux | CVC | 04CVC/00C VCD04 | Ventilo-convecteur diffuseurs 0C04 | 1 | u | VCO-01A | Annuelle | Gamme générique | Non sauf si fait par constructeur | X
2 | Evreux | CVC | 04CVC/00C VCD05 | Ventilo-convecteur diffuseurs 0C05a | 1 | u | VCO-01A | Annuelle | Gamme générique | Non sauf si fait par constructeur | X
2 | Evreux | CVC | 04CVC/00C VCD06 | Ventilo-convecteur diffuseurs 0C05b | 1 | u | VCO-01A | Annuelle | Gamme générique | Non sauf si fait par constructeur | X
2 | Evreux | CVC | 04CVC/00C VCD07 | Ventilo-convecteur diffuseurs 0C06a | 1 | u | VCO-01A | Annuelle | Gamme générique | Non sauf si fait par constructeur | X
2 | Evreux | CVC | 04CVC/00C VCD08 | Ventilo-convecteur diffuseurs 0C06b | 1 | u | VCO-01A | Annuelle | Gamme générique | Non sauf si fait par constructeur | X
2 | Evreux | CVC | 04CVC/00C VCD09 | Ventilo-convecteur diffuseurs 0C07a | 1 | u | VCO-01A | Annuelle | Gamme générique | Non sauf si fait par constructeur | X
2 | Evreux | CVC | 04CVC/00C VCD10 | Ventilo-convecteur diffuseurs 0C07b | 1 | u | VCO-01A | Annuelle | Gamme générique | Non sauf si fait par constructeur | X
2 | Evreux | CVC | 04CVC/00C VCD11 | Ventilo-convecteur diffuseurs 0C08 | 1 | u | VCO-01A | Annuelle | Gamme générique | Non sauf si fait par constructeur | X
2 | Evreux | CVC | 04CVC/00C VCD12 | Ventilo-convecteur diffuseurs 0C10a | 1 | u | VCO-01A | Annuelle | Gamme générique | Non sauf si fait par constructeur | X
2 | Evreux | CVC | 04CVC/00C VCD13 | Ventilo-convecteur diffuseurs 0C10b | 1 | u | VCO-01A | Annuelle | Gamme générique | Non sauf si fait par constructeur | X
2 | Evreux | CVC | 04CVC/00C VCD14 | Ventilo-convecteur diffuseurs 0C12 | 1 | u | VCO-01A | Annuelle | Gamme générique | Non sauf si fait par constructeur | X
2 | Evreux | CVC | 04CVC/00C VCD15 | Ventilo-convecteur diffuseurs 0C14 | 1 | u | VCO-01A | Annuelle | Gamme générique | Non sauf si fait par constructeur | X
2 | Evreux | CVC | 04CVC/00C VCD16 | Ventilo-convecteur diffuseurs 0C14 | 1 | u | VCO-01A | Annuelle | Gamme générique | Non sauf si fait par constructeur | X
2 | Evreux | CVC | 04CVC/00C VCD17 | Ventilo-convecteur diffuseurs 0C16 | 1 | u | VCO-01A | Annuelle | Gamme générique | Non sauf si fait par constructeur | X
2 | Evreux | CVC | 04CVC/00C VCD18 | Ventilo-convecteur diffuseurs 0C18 | 1 | u | VCO-01A | Annuelle | Gamme générique | Non sauf si fait par constructeur | X
2 | Evreux | CVC | 04CVC/00C VCD19 | Ventilo-convecteur diffuseurs 0C09a | 1 | u | VCO-01A | Annuelle | Gamme générique | Non sauf si fait par constructeur | X
2 | Evreux | CVC | 04CVC/00C VCD20 | Ventilo-convecteur diffuseurs 0C09b | 1 | u | VCO-01A | Annuelle | Gamme générique | Non sauf si fait par constructeur | X
2 | Evreux | CVC | 04CVC/00C VCD21 | Ventilo-convecteur diffuseurs 0C09d | 1 | u | VCO-01A | Annuelle | Gamme générique | Non sauf si fait par constructeur | X
2 | Evreux | CVC | 04CVC/00C VCD22 | Ventilo-convecteur diffuseurs 0C09c | 1 | u | VCO-01A | Annuelle | Gamme générique | Non sauf si fait par constructeur | X
2 | Evreux | CVC | 04CVC/01A VCD01 | Ventilo-convecteur diffuseurs 1A00a | 1 | u | VCO-01A | Annuelle | Gamme générique | Non sauf si fait par constructeur | X
2 | Evreux | CVC | 04CVC/01A VCD02 | Ventilo-convecteur diffuseurs 1A00b | 1 | u | VCO-01A | Annuelle | Gamme générique | Non sauf si fait par constructeur | X
2 | Evreux | CVC | 04CVC/01A VCD03 | Ventilo-convecteur diffuseurs 1A02 | 1 | u | VCO-01A | Annuelle | Gamme générique | Non sauf si fait par constructeur | X
2 | Evreux | CVC | 04CVC/01A VCD04 | Ventilo-convecteur diffuseurs 1A04 | 1 | u | VCO-01A | Annuelle | Gamme générique | Non sauf si fait par constructeur | X
2 | Evreux | CVC | 04CVC/01A VCD05 | Ventilo-convecteur diffuseurs 1A05a | 1 | u | VCO-01A | Annuelle | Gamme générique | Non sauf si fait par constructeur | X
2 | Evreux | CVC | 04CVC/01A VCD06 | Ventilo-convecteur diffuseurs 1A05b | 1 | u | VCO-01A | Annuelle | Gamme générique | Non sauf si fait par constructeur | X
2 | Evreux | CVC | 04CVC/01A VCD07 | Ventilo-convecteur diffuseurs 1A06 | 1 | u | VCO-01A | Annuelle | Gamme générique | Non sauf si fait par constructeur | X
2 | Evreux | CVC | 04CVC/01A VCD08 | Ventilo-convecteur diffuseurs 1A07 | 1 | u | VCO-01A | Annuelle | Gamme générique | Non sauf si fait par constructeur | X
2 | Evreux | CVC | 04CVC/01A VCD09 | Ventilo-convecteur diffuseurs 1A08 | 1 | u | VCO-01A | Annuelle | Gamme générique | Non sauf si fait par constructeur | X
2 | Evreux | CVC | 04CVC/01A VCD10 | Ventilo-convecteur diffuseurs 1A09a | 1 | u | VCO-01A | Annuelle | Gamme générique | Non sauf si fait par constructeur | X
2 | Evreux | CVC | 04CVC/01A VCD11 | Ventilo-convecteur diffuseurs 1A09b | 1 | u | VCO-01A | Annuelle | Gamme générique | Non sauf si fait par constructeur | X
2 | Evreux | CVC | 04CVC/01A VCD12 | Ventilo-convecteur diffuseurs 1A10 | 1 | u | VCO-01A | Annuelle | Gamme générique | Non sauf si fait par constructeur | X
2 | Evreux | CVC | 04CVC/01A VCD13 | Ventilo-convecteur diffuseurs 1A11 | 1 | u | VCO-01A | Annuelle | Gamme générique | Non sauf si fait par constructeur | X
2 | Evreux | CVC | 04CVC/01A VCD14 | Ventilo-convecteur diffuseurs 1A12 | 1 | u | VCO-01A | Annuelle | Gamme générique | Non sauf si fait par constructeur | X
2 | Evreux | CVC | 04CVC/01A VCD15 | Ventilo-convecteur diffuseurs 1A13 | 1 | u | VCO-01A | Annuelle | Gamme générique | Non sauf si fait par constructeur | X
2 | Evreux | CVC | 04CVC/01A VCD16 | Ventilo-convecteur diffuseurs 1A14 | 1 | u | VCO-01A | Annuelle | Gamme générique | Non sauf si fait par constructeur | X
2 | Evreux | CVC | 04CVC/01A VCD17 | Ventilo-convecteur diffuseurs 1A15a | 1 | u | VCO-01A | Annuelle | Gamme générique | Non sauf si fait par constructeur | X
2 | Evreux | CVC | 04CVC/01A VCD18 | Ventilo-convecteur diffuseurs 1A15b | 1 | u | VCO-01A | Annuelle | Gamme générique | Non sauf si fait par constructeur | X
2 | Evreux | CVC | 04CVC/01A VCD19 | Ventilo-convecteur diffuseurs 1A16 | 1 | u | VCO-01A | Annuelle | Gamme générique | Non sauf si fait par constructeur | X
2 | Evreux | CVC | 04CVC/01A VCD20 | Ventilo-convecteur diffuseurs 1A18 | 1 | u | VCO-01A | Annuelle | Gamme générique | Non sauf si fait par constructeur | X
2 | Evreux | CVC | 04CVC/01A VCD21 | Ventilo-convecteur diffuseurs 1A20 | 1 | u | VCO-01A | Annuelle | Gamme générique | Non sauf si fait par constructeur | X
2 | Evreux | CVC | 04CVC/01A VCD22 | Ventilo-convecteur diffuseurs 1A22 | 1 | u | VCO-01A | Annuelle | Gamme générique | Non sauf si fait par constructeur | X
2 | Evreux | CVC | 04CVC/01A VCD23 | Ventilo-convecteur diffuseurs 1A24a | 1 | u | VCO-01A | Annuelle | Gamme générique | Non sauf si fait par constructeur | X
2 | Evreux | CVC | 04CVC/01A VCD24 | Ventilo-convecteur diffuseurs 1A24b | 1 | u | VCO-01A | Annuelle | Gamme générique | Non sauf si fait par constructeur | X
2 | Evreux | CVC | 04CVC/01A VCD25 | Ventilo-convecteur diffuseurs 1A26 | 1 | u | VCO-01A | Annuelle | Gamme générique | Non sauf si fait par constructeur | X
2 | Evreux | CVC | 04CVC/01A VCD26 | Ventilo-convecteur diffuseurs 1A28a | 1 | u | VCO-01A | Annuelle | Gamme générique | Non sauf si fait par constructeur | X
2 | Evreux | CVC | 04CVC/01A VCD27 | Ventilo-convecteur diffuseurs 1A28b | 1 | u | VCO-01A | Annuelle | Gamme générique | Non sauf si fait par constructeur | X
2 | Evreux | CVC | 04CVC/01B VCD01 | Ventilo-convecteur diffuseurs 1B00 | 1 | u | VCO-01A | Annuelle | Gamme générique | Non sauf si fait par constructeur | X
2 | Evreux | CVC | 04CVC/01B VCD02 | Ventilo-convecteur diffuseurs 1B01a | 1 | u | VCO-01A | Annuelle | Gamme générique | Non sauf si fait par constructeur | X
2 | Evreux | CVC | 04CVC/01B VCD03 | Ventilo-convecteur diffuseurs 1B01b | 1 | u | VCO-01A | Annuelle | Gamme générique | Non sauf si fait par constructeur | X
2 | Evreux | CVC | 04CVC/01B VCD04 | Ventilo-convecteur diffuseurs 1B02 | 1 | u | VCO-01A | Annuelle | Gamme générique | Non sauf si fait par constructeur | X
2 | Evreux | CVC | 04CVC/01B VCD05 | Ventilo-convecteur diffuseurs 1B03a | 1 | u | VCO-01A | Annuelle | Gamme générique | Non sauf si fait par constructeur | X
2 | Evreux | CVC | 04CVC/01B VCD06 | Ventilo-convecteur diffuseurs 1B03b | 1 | u | VCO-01A | Annuelle | Gamme générique | Non sauf si fait par constructeur | X
2 | Evreux | CVC | 04CVC/01B VCD07 | Ventilo-convecteur diffuseurs 1B04a | 1 | u | VCO-01A | Annuelle | Gamme générique | Non sauf si fait par constructeur | X
2 | Evreux | CVC | 04CVC/01B VCD08 | Ventilo-convecteur diffuseurs 1B04b | 1 | u | VCO-01A | Annuelle | Gamme générique | Non sauf si fait par constructeur | X
2 | Evreux | CVC | 04CVC/01B VCD09 | Ventilo-convecteur diffuseurs 1B06a | 1 | u | VCO-01A | Annuelle | Gamme générique | Non sauf si fait par constructeur | X
2 | Evreux | CVC | 04CVC/01B VCD10 | Ventilo-convecteur diffuseurs 1B06b | 1 | u | VCO-01A | Annuelle | Gamme générique | Non sauf si fait par constructeur | X
2 | Evreux | CVC | 04CVC/01B VCD11 | Ventilo-convecteur diffuseurs 1B08a | 1 | u | VCO-01A | Annuelle | Gamme générique | Non sauf si fait par constructeur | X
2 | Evreux | CVC | 04CVC/01B VCD12 | Ventilo-convecteur diffuseurs 1B08b | 1 | u | VCO-01A | Annuelle | Gamme générique | Non sauf si fait par constructeur | X
2 | Evreux | CVC | 04CVC/01C VCD01 | Ventilo-convecteur diffuseurs 1C00a | 1 | u | VCO-01A | Annuelle | Gamme générique | Non sauf si fait par constructeur | X
2 | Evreux | CVC | 04CVC/01C VCD02 | Ventilo-convecteur diffuseurs 1C00b | 1 | u | VCO-01A | Annuelle | Gamme générique | Non sauf si fait par constructeur | X
2 | Evreux | CVC | 04CVC/01C VCD03 | Ventilo-convecteur diffuseurs 1C02 | 1 | u | VCO-01A | Annuelle | Gamme générique | Non sauf si fait par constructeur | X
2 | Evreux | CVC | 04CVC/01C VCD04 | Ventilo-convecteur diffuseurs 1C03 | 1 | u | VCO-01A | Annuelle | Gamme générique | Non sauf si fait par constructeur | X
2 | Evreux | CVC | 04CVC/01C VCD05 | Ventilo-convecteur diffuseurs 1C04 | 1 | u | VCO-01A | Annuelle | Gamme générique | Non sauf si fait par constructeur | X
2 | Evreux | CVC | 04CVC/01C VCD06 | Ventilo-convecteur diffuseurs 1C05a | 1 | u | VCO-01A | Annuelle | Gamme générique | Non sauf si fait par constructeur | X
2 | Evreux | CVC | 04CVC/01C VCD07 | Ventilo-convecteur diffuseurs 1C05b | 1 | u | VCO-01A | Annuelle | Gamme générique | Non sauf si fait par constructeur | X
2 | Evreux | CVC | 04CVC/01C VCD08 | Ventilo-convecteur diffuseurs 1C06a | 1 | u | VCO-01A | Annuelle | Gamme générique | Non sauf si fait par constructeur | X
2 | Evreux | CVC | 04CVC/01C VCD09 | Ventilo-convecteur diffuseurs 1C06b | 1 | u | VCO-01A | Annuelle | Gamme générique | Non sauf si fait par constructeur | X
2 | Evreux | CVC | 04CVC/01C VCD10 | Ventilo-convecteur diffuseurs 1C07a | 1 | u | VCO-01A | Annuelle | Gamme générique | Non sauf si fait par constructeur | X
2 | Evreux | CVC | 04CVC/01C VCD11 | Ventilo-convecteur diffuseurs 1C07b | 1 | u | VCO-01A | Annuelle | Gamme générique | Non sauf si fait par constructeur | X
2 | Evreux | CVC | 04CVC/01C VCD12 | Ventilo-convecteur diffuseurs 1C08a | 1 | u | VCO-01A | Annuelle | Gamme générique | Non sauf si fait par constructeur | X
2 | Evreux | CVC | 04CVC/01C VCD13 | Ventilo-convecteur diffuseurs 1C08b | 1 | u | VCO-01A | Annuelle | Gamme générique | Non sauf si fait par constructeur | X
2 | Evreux | CVC | 04CVC/01C VCD14 | Ventilo-convecteur diffuseurs 1C09 | 1 | u | VCO-01A | Annuelle | Gamme générique | Non sauf si fait par constructeur | X
2 | Evreux | CVC | 04CVC/01C VCD15 | Ventilo-convecteur diffuseurs 1C10a | 1 | u | VCO-01A | Annuelle | Gamme générique | Non sauf si fait par constructeur | X
2 | Evreux | CVC | 04CVC/01C VCD16 | Ventilo-convecteur diffuseurs 1C10b | 1 | u | VCO-01A | Annuelle | Gamme générique | Non sauf si fait par constructeur | X
2 | Evreux | CVC | 04CVC/01C VCD17 | Ventilo-convecteur diffuseurs 1C11 | 1 | u | VCO-01A | Annuelle | Gamme générique | Non sauf si fait par constructeur | X
2 | Evreux | CVC | 04CVC/01C VCD18 | Ventilo-convecteur diffuseurs 1C12 | 1 | u | VCO-01A | Annuelle | Gamme générique | Non sauf si fait par constructeur | X
2 | Evreux | CVC | 04CVC/01C VCD19 | Ventilo-convecteur diffuseurs 1C13a | 1 | u | VCO-01A | Annuelle | Gamme générique | Non sauf si fait par constructeur | X
2 | Evreux | CVC | 04CVC/01C VCD20 | Ventilo-convecteur diffuseurs 1C13b | 1 | u | VCO-01A | Annuelle | Gamme générique | Non sauf si fait par constructeur | X
2 | Evreux | CVC | 04CVC/01C VCD21 | Ventilo-convecteur diffuseurs 1C14 | 1 | u | VCO-01A | Annuelle | Gamme générique | Non sauf si fait par constructeur | X
2 | Evreux | CVC | 04CVC/01C VCD22 | Ventilo-convecteur diffuseurs 1C16a | 1 | u | VCO-01A | Annuelle | Gamme générique | Non sauf si fait par constructeur | X
2 | Evreux | CVC | 04CVC/01C VCD23 | Ventilo-convecteur diffuseurs 1C16b | 1 | u | VCO-01A | Annuelle | Gamme générique | Non sauf si fait par constructeur | X
2 | Evreux | CVC | 04CVC/01C VCD24 | Ventilo-convecteur diffuseurs 1C18a | 1 | u | VCO-01A | Annuelle | Gamme générique | Non sauf si fait par constructeur | X
2 | Evreux | CVC | 04CVC/01C VCD25 | Ventilo-convecteur diffuseurs 1C18b | 1 | u | VCO-01A | Annuelle | Gamme générique | Non sauf si fait par constructeur | X
2 | Evreux | CVC | 04CVC/01C VCD26 | Ventilo-convecteur diffuseurs 1C20a | 1 | u | VCO-01A | Annuelle | Gamme générique | Non sauf si fait par constructeur | X
2 | Evreux | CVC | 04CVC/01C VCD27 | Ventilo-convecteur diffuseurs 1C20b | 1 | u | VCO-01A | Annuelle | Gamme générique | Non sauf si fait par constructeur | X
2 | Evreux | CVC | 04CVC/01C VCD28 | Ventilo-convecteur diffuseurs 1C22 | 1 | u | VCO-01A | Annuelle | Gamme générique | Non sauf si fait par constructeur | X
2 | Evreux | CVC | 04CVC/01C VCD29 | Ventilo-convecteur diffuseurs 1C24 | 1 | u | VCO-01A | Annuelle | Gamme générique | Non sauf si fait par constructeur | X
2 | Evreux | CVC | 04CVC/01D VCD01 | Ventilo-convecteur diffuseurs 1D00a | 1 | u | VCO-01A | Annuelle | Gamme générique | Non sauf si fait par constructeur | X
2 | Evreux | CVC | 04CVC/01D VCD02 | Ventilo-convecteur diffuseurs 1D00b | 1 | u | VCO-01A | Annuelle | Gamme générique | Non sauf si fait par constructeur | X
2 | Evreux | CVC | 04CVC/01D VCD03 | Ventilo-convecteur diffuseurs 1D01a | 1 | u | VCO-01A | Annuelle | Gamme générique | Non sauf si fait par constructeur | X
2 | Evreux | CVC | 04CVC/01D VCD04 | Ventilo-convecteur diffuseurs 1D01b | 1 | u | VCO-01A | Annuelle | Gamme générique | Non sauf si fait par constructeur | X
2 | Evreux | CVC | 04CVC/01D VCD05 | Ventilo-convecteur diffuseurs 1D02a | 1 | u | VCO-01A | Annuelle | Gamme générique | Non sauf si fait par constructeur | X
2 | Evreux | CVC | 04CVC/01D VCD06 | Ventilo-convecteur diffuseurs 1D02b | 1 | u | VCO-01A | Annuelle | Gamme générique | Non sauf si fait par constructeur | X
2 | Evreux | CVC | 04CVC/01D VCD07 | Ventilo-convecteur diffuseurs 1D03a | 1 | u | VCO-01A | Annuelle | Gamme générique | Non sauf si fait par constructeur | X
2 | Evreux | CVC | 04CVC/01D VCD08 | Ventilo-convecteur diffuseurs 1D03b | 1 | u | VCO-01A | Annuelle | Gamme générique | Non sauf si fait par constructeur | X
2 | Evreux | CVC | 04CVC/01D VCD09 | Ventilo-convecteur diffuseurs 1D04 | 1 | u | VCO-01A | Annuelle | Gamme générique | Non sauf si fait par constructeur | X
2 | Evreux | CVC | 04CVC/01D VCD10 | Ventilo-convecteur diffuseurs 1D06 | 1 | u | VCO-01A | Annuelle | Gamme générique | Non sauf si fait par constructeur | X
2 | Evreux | CVC | 04CVC/01D VCD11 | Ventilo-convecteur diffuseurs 1D08 | 1 | u | VCO-01A | Annuelle | Gamme générique | Non sauf si fait par constructeur | X
2 | Evreux | CVC | 04CVC/01D VCD12 | Ventilo-convecteur diffuseurs 1D10a | 1 | u | VCO-01A | Annuelle | Gamme générique | Non sauf si fait par constructeur | X
2 | Evreux | CVC | 04CVC/01D VCD13 | Ventilo-convecteur diffuseurs 1D10b | 1 | u | VCO-01A | Annuelle | Gamme générique | Non sauf si fait par constructeur | X
2 | Evreux | CVC | 04CVC/01D VCD14 | Ventilo-convecteur diffuseurs 1D12 | 1 | u | VCO-01A | Annuelle | Gamme générique | Non sauf si fait par constructeur | X
2 | Evreux | CVC | 04CVC/01D VCD15 | Ventilo-convecteur diffuseurs 1D14 | 1 | u | VCO-01A | Annuelle | Gamme générique | Non sauf si fait par constructeur | X
2 | Evreux | CVC | 04CVC/01R VCD01 | Ventilo-convecteur diffuseurs 1R01a | 1 | u | VCO-01A | Annuelle | Gamme générique | Non sauf si fait par constructeur | X
2 | Evreux | CVC | 04CVC/01R VCD02 | Ventilo-convecteur diffuseurs 1R01b | 1 | u | VCO-01A | Annuelle | Gamme générique | Non sauf si fait par constructeur | X
2 | Evreux | CVC | 04CVC/01R VCD03 | Ventilo-convecteur diffuseurs 1R02a | 1 | u | VCO-01A | Annuelle | Gamme générique | Non sauf si fait par constructeur | X
2 | Evreux | CVC | 04CVC/01R VCD04 | Ventilo-convecteur diffuseurs 1R02b | 1 | u | VCO-01A | Annuelle | Gamme générique | Non sauf si fait par constructeur | X
2 | Evreux | CVC | 04CVC/01R VCD05 | Ventilo-convecteur diffuseurs 1R03a | 1 | u | VCO-01A | Annuelle | Gamme générique | Non sauf si fait par constructeur | X
2 | Evreux | CVC | 04CVC/01R VCD06 | Ventilo-convecteur diffuseurs 1R03b | 1 | u | VCO-01A | Annuelle | Gamme générique | Non sauf si fait par constructeur | X
2 | Evreux | CVC | 04CVC/01R VCD07 | Ventilo-convecteur diffuseurs 1R04a | 1 | u | VCO-01A | Annuelle | Gamme générique | Non sauf si fait par constructeur | X
2 | Evreux | CVC | 04CVC/01R VCD08 | Ventilo-convecteur diffuseurs 1R04b | 1 | u | VCO-01A | Annuelle | Gamme générique | Non sauf si fait par constructeur | X
2 | Evreux | CVC | 04CVC/CCV CCV01 | Commande Centralisée ventiloconvecteurs | 1 | u | CCV-01S | Semestrielle | Gamme générique | Non sauf si fait par constructeur | X
2 | Evreux | CVC | 04CVC/RAD ENS01 | Ensemble des radiateurs eau chaude | 1 | ensemble | correctif uniquement | sans préventif | Sans préventif | Non | X
2 | Evreux | CVC | 04CVC/ACA ACA03 | Armoire de Clim Autonome (secourue) UC2 n°3 | 1 | u | AEG-01S ACA01A | Annuelle | Gamme générique | Non sauf si fait par constructeur | X
2 | Evreux | CVC | 04CVC/ACA ACA09 | Armoire de Clim autonome(secourue) Onduleur A | 1 | u | AEG-01S ACA01A | Annuelle | Gamme générique | Non sauf si fait par constructeur | X | X
2 | Evreux | CVC | 04CVC/ACA ACA11 | Armoire de Clim autonome(secourue) Onduleur B | 1 | u | AEG-01S ACA01A | Annuelle | Gamme générique | Non sauf si fait par constructeur | X | X
2 | Evreux | CVC | 04CVC/ACA ACA13 | Armoire de Clim Autonome (secourue) UC1 n°1 | 1 | u | AEG-01S ACA01A | Annuelle | Gamme générique | Non sauf si fait par constructeur | X
2 | Evreux | CVC | 04CVC/ACA ACA17 | Armoire de Clim Autonome (secourue) UC1 n°5 | 1 | u | AEG-01S ACA01A | Annuelle | Gamme générique | Non sauf si fait par constructeur | X
2 | Evreux | CVC | 04CVC/AEG AEG01 | Armoire de Climatisation EG UC2 n°1 | 1 | U | AEG-01A | Annuelle | Gamme générique | Non sauf si fait par constructeur | X
2 | Evreux | CVC | 04CVC/AEG AEG02 | Armoire de Climatisation EG UC2 n°2 | 1 | U | AEG-01A | Annuelle | Gamme générique | Non sauf si fait par constructeur | X
2 | Evreux | CVC | 04CVC/AEG AEG04 | Armoire de Climatisation EG Réseau n°1 | 1 | U | AEG-01A | Annuelle | Gamme générique | Non sauf si fait par constructeur | X
2 | Evreux | CVC | 04CVC/AEG AEG05 | Armoire de Climatisation EG Réseau n°2 | 1 | U | AEG-01A | Annuelle | Gamme générique | Non sauf si fait par constructeur | X
2 | Evreux | CVC | 04CVC/AEG AEG06 | Armoire de Climatisation EG Onduleur Bureaux | 1 | U | AEG-01A | Annuelle | Gamme générique | Non sauf si fait par constructeur | X | X
2 | Evreux | CVC | 04CVC/AEG AEG07 | Armoire de Climatisation EG Sauvegarde n°1 | 1 | U | AEG-01A | Annuelle | Gamme générique | Non sauf si fait par constructeur | X
2 | Evreux | CVC | 04CVC/AEG AEG08 | Armoire de Climatisation EG Sauvegarde n°2 | 1 | U | AEG-01A | Annuelle | Gamme générique | Non sauf si fait par constructeur | X
2 | Evreux | CVC | 04CVC/AEG AEG10 | Armoire de Climatisation EG Onduleur A | 1 | U | AEG-01A | Annuelle | Gamme générique | Non sauf si fait par constructeur | X | X
2 | Evreux | CVC | 04CVC/AEG AEG12 | Armoire de Climatisation EG Onduleur B | 1 | U | AEG-01A | Annuelle | Gamme générique | Non sauf si fait par constructeur | X | X
2 | Evreux | CVC | 04CVC/AEG AEG14 | Armoire de Climatisation EG UC1 n°2 | 1 | U | AEG-01A | Annuelle | Gamme générique | Non sauf si fait par constructeur | X
2 | Evreux | CVC | 04CVC/AEG AEG15 | Armoire de Climatisation EG UC1 n°3 | 1 | U | AEG-01A | Annuelle | Gamme générique | Non sauf si fait par constructeur | X
2 | Evreux | CVC | 04CVC/AEG AEG16 | Armoire de Climatisation EG UC1 n°4 | 1 | U | AEG-01A | Annuelle | Gamme générique | Non sauf si fait par constructeur | X
2 | Evreux | CVC | 04CVC/AEG AEG18 | Armoire de Clim Mixte (EG et secourue)UC1 n°6 | 1 | U | AEG-01A | Annuelle | Gamme générique | Non sauf si fait par constructeur | X
2 | Evreux | CVC | 04CVC/AEG AEG19 | Armoire de Clim Mixte(EG et secourue) UC1 n°7 | 1 | U | AEG-01A | Annuelle | Gamme générique | Non sauf si fait par constructeur | X
2 | Evreux | CVC | 04CVC/CHA CHA01 | Chaudière à gaz | 1 | u | CHA-01A | Annuelle | Gamme générique | Non | X
2 | Evreux | CVC | 04CVC/CMO CMO01 | Climatiseur mobile N°1 ( secours) | 1 | u | CMO-01A | Annuelle | Gamme générique | Non | X
2 | Evreux | CVC | 04CVC/CMO CMO02 | Climatiseur mobile N°2 ( secours) | 1 | u | CMO-01A | Annuelle | Gamme générique | Non | X
2 | Evreux | CVC | 04CVC/CMO CMO03 | Climatiseur mobile N°3 ( secours) | 1 | u | CMO-01A | Annuelle | Gamme générique | Non | X
2 | Evreux | CVC | 04CVC/CMO CMO04 | Climatiseur mobile N°4 ( secours) | 1 | u | CMO-01A | Annuelle | Gamme générique | Non | X
2 | Evreux | CVC | 04CVC/CMO CMO05 | Climatiseur mobile N°5 ( secours) | 1 | u | CMO-01A | Annuelle | Gamme générique | Non | X
2 | Evreux | CVC | 04CVC/CMO CMO06 | Climatiseur mobile N°6 ( secours) | 1 | u | CMO-01A | Annuelle | Gamme générique | Non | X
2 | Evreux | CVC | 04CVC/CON CON01 | Condenseur à air Clim UC2 n°3 (q=2X2) | 1 | u | GFR-01A | Annuelle | Gamme générique | Non sauf si fait par constructeur | X | X
2 | Evreux | CVC | 04CVC/CON CON01 | Condenseur à air Clim UC2 n°3 (q=2X2) | 1 | u | CAI-01M | Mensuelle | Gamme générique | Non sauf si fait par constructeur | X | X
2 | Evreux | CVC | 04CVC/CON CON02 | Condenseur à air Clim Onduleur A (q=2) | 1 | u | GFR-01A | Annuelle | Gamme générique | Non sauf si fait par constructeur | X | X
2 | Evreux | CVC | 04CVC/CON CON02 | Condenseur à air Clim Onduleur A (q=2) | 1 | u | CAI-01M | Mensuelle | Gamme générique | Non sauf si fait par constructeur | X | X
2 | Evreux | CVC | 04CVC/CON CON03 | Condenseur à air Clim Onduleur B (q=2) | 1 | u | GFR-01A | Annuelle | Gamme générique | Non sauf si fait par constructeur | X | X
2 | Evreux | CVC | 04CVC/CON CON03 | Condenseur à air Clim Onduleur B (q=2) | 1 | u | CAI-01M | Mensuelle | Gamme générique | Non sauf si fait par constructeur | X | X
2 | Evreux | CVC | 04CVC/CON CON04 | Condenseur à air Clim UC1 n°1 (q=2) | 1 | u | GFR-01A | Annuelle | Gamme générique | Non sauf si fait par constructeur | X | X
2 | Evreux | CVC | 04CVC/CON CON04 | Condenseur à air Clim UC1 n°1 (q=2) | 1 | u | CAI-01M | Mensuelle | Gamme générique | Non sauf si fait par constructeur | X | X
2 | Evreux | CVC | 04CVC/CON CON05 | Condenseur à air Clim UC1 n°5 (q=2) | 1 | u | GFR-01A | Annuelle | Gamme générique | Non sauf si fait par constructeur | X | X
2 | Evreux | CVC | 04CVC/CON CON05 | Condenseur à air Clim UC1 n°5 (q=2) | 1 | u | CAI-01M | Mensuelle | Gamme générique | Non sauf si fait par constructeur | X | X
2 | Evreux | CVC | 04CVC/CON CON06 | Condenseur à air Clim UC1 n°6 (q=2X2) | 1 | u | GFR-01A | Annuelle | Gamme générique | Non sauf si fait par constructeur | X | X
2 | Evreux | CVC | 04CVC/CON CON06 | Condenseur à air Clim UC1 n°6 (q=2X2) | 1 | u | CAI-01M | Mensuelle | Gamme générique | Non sauf si fait par constructeur | X | X
2 | Evreux | CVC | 04CVC/CON CON07 | Condenseur à air Clim UC1 n°7 (q=2X2) | 1 | u | GFR-01A | Annuelle | Gamme générique | Non sauf si fait par constructeur | X | X
2 | Evreux | CVC | 04CVC/CON CON07 | Condenseur à air Clim UC1 n°7 (q=2X2) | 1 | u | CAI-01M | Mensuelle | Gamme générique | Non sauf si fait par constructeur | X | X
2 | Evreux | CVC | 04CVC/CTA CTA01 | CTA (SDR 0A08/ refectoire) | 1 | u | CTA-01S | Semestrielle | Gamme générique | Non | X | X
2 | Evreux | CVC | 04CVC/CTA CTA02 | CTA (Face 1A04 / salle de réunion) | 1 | u | CTA-01S | Semestrielle | Gamme générique | Non | X
2 | Evreux | CVC | 04CVC/EXT EXT01 | Ventilateur d'extraction KVKF - 0A05 | 1 | u | correctif uniquement | sans préventif | Sans préventif | Non | X
2 | Evreux | CVC | 04CVC/EXT EXT02 | Ventilateur d'extraction KVKF - 1A01 | 1 | u | correctif uniquement | sans préventif | Sans préventif | Non | X
2 | Evreux | CVC | 04CVC/EXT EXT03 | Ventilateur d'extraction KVKF - 1A17 | 1 | u | correctif uniquement | sans préventif | Sans préventif | Non | X
2 | Evreux | CVC | 04CVC/EXT EXT04 | Ventilateur d'extraction KVKF - 1D98 | 1 | u | correctif uniquement | sans préventif | Sans préventif | Non | X
2 | Evreux | CVC | 04CVC/EXT EXT05 | Ventilateur d'extraction ( transfo 0D03) | 1 | u | correctif uniquement | sans préventif | Sans préventif | Non | X
2 | Evreux | CVC | 04CVC/EXT EXT06 | Ventilateur d'extraction ( TGBT A ) | 1 | u | correctif uniquement | sans préventif | Sans préventif | Non | X
2 | Evreux | CVC | 04CVC/GFR GFR01 | Groupe froid Réseau Normal N°1 (cuve fuel) | 1 | U | GFR-01A | Annuelle | Gamme générique | Non sauf si fait par constructeur | X | X
2 | Evreux | CVC | 04CVC/GFR GFR01 | Groupe froid Réseau Normal N°1 (cuve fuel) | 1 | U | GFR-01S | Semestrielle | Gamme générique | Non sauf si fait par constructeur | X
2 | Evreux | CVC | 04CVC/GFR GFR02 | Groupe froid Réseau Normal N°2 (face portail) | 1 | U | GFR-01A | Annuelle | Gamme générique | Non sauf si fait par constructeur | X | X
2 | Evreux | CVC | 04CVC/GFR GFR02 | Groupe froid Réseau Normal N°2 (face portail) | 1 | U | GFR-01S | Semestrielle | Gamme générique | Non sauf si fait par constructeur | X
2 | Evreux | CVC | 04CVC/GFR GFR03 | Groupe froid Réseau Secours( parking Sud) | 1 | U | GFR-01S | Semestrielle | Gamme générique | Non sauf si fait par constructeur | X | X
2 | Evreux | CVC | 04CVC/GFR GFR03 | Groupe froid Réseau Secours( parking Sud) | 1 | U | GFR-01A | Annuelle | Gamme générique | Non sauf si fait par constructeur | X
2 | Evreux | CVC | 04CVC/RAE RAE01 | Réseau Aéraulique CTA (SDR 0A08/ refectoire) | 1 | u | correctif uniquement | sans préventif | Sans préventif | Non | X
2 | Evreux | CVC | 04CVC/RAE RAE02 | Réseau Aéraulique CTA (Face 1A04/salle de ré) | 1 | u | correctif uniquement | sans préventif | Sans préventif | Non | X
2 | Evreux | CVC | 04CVC/SPL SPL01 | Split system Saisonnier local Transfo ( 0D03) | 1 | u | SPL-01A | Annuelle | Gamme générique | Non | X
2 | Evreux | CVC | 04CVC/CHA CHA01 | Chaudière à gaz | 1 | u | CFU-01A | Annuelle | Gamme générique | Non | X
2 | Evreux | CFA | 04CFA/CAC ENS01 | Ensemble Contrôle d'Accès | 1 | Ensemble | correctif uniquement | sans préventif | Sans préventif | Oui | X
2 | Evreux | CFA | 04CFA/DIN BIR01 | Ensemble Barrières InfraRouge (Q=4) | 1 | Ensemble | DIN-01A | Annuelle | Gamme générique | Oui | X
2 | Evreux | CFA | 04CFA/DIN ENS01 | Ensemble Détection Intrusion | 1 | Ensemble | DIN-01A | Annuelle | Gamme générique | Oui | X
2 | Evreux | CFA | 04CFA/GTB GTC01 | Ensemble - GTC Evreux | 1 | Ensemble | GTB-01S | Semestrielle | personnalisée | Oui | X
2 | Evreux | CFA | 04CFA/INT INT01 | Interphone-Visiophone | 1 | Ensemble | correctif uniquement | sans préventif | Sans préventif | Non sauf si fait par constructeur | X
2 | Evreux | CFA | 04CFA/VSU ENS01 | Ensemble Vidéo surveillance | 1 | Ensemble | correctif uniquement | sans préventif | Sans préventif | Oui | X
2 | Evreux | CFO | 04CFO/ACE ACE01 | Armoire de Régulation Climatisation Principal | 1 | u | correctif uniquement | sans préventif | Sans préventif | Non | X
2 | Evreux | CFO | 04CFO/ACE ACE02 | Armoire de Regulation Climatisation Secondair | 1 | u | correctif uniquement | sans préventif | Sans préventif | Non | X
2 | Evreux | CFO | 04CFO/ACE ACE03 | Tableau Divisionnaire TDHQ 2A | 1 | u | correctif uniquement | sans préventif | Sans préventif | Non | X
2 | Evreux | CFO | 04CFO/ACE ACE04 | Tableau Divisionnaire TDHQ 2B | 1 | u | correctif uniquement | sans préventif | Sans préventif | Non | X
2 | Evreux | CFO | 04CFO/ACE ACE05 | Tableau Divisionnaire TD01 | 1 | u | correctif uniquement | sans préventif | Sans préventif | Non | X
2 | Evreux | CFO | 04CFO/ACE ACE06 | Tableau Divisionnaire THQ01 | 1 | u | correctif uniquement | sans préventif | Sans préventif | Non | X
2 | Evreux | CFO | 04CFO/ACE ACE07 | Tableau Divisionnaire TG BUR | 1 | u | correctif uniquement | sans préventif | Sans préventif | Non | X
2 | Evreux | CFO | 04CFO/ACE ACE08 | Tableau Divisionnaire TDHQ 3B | 1 | u | correctif uniquement | sans préventif | Sans préventif | Non | X
2 | Evreux | CFO | 04CFO/ACE ACE09 | Tableau Divisionnaire TDHQ 3A | 1 | u | correctif uniquement | sans préventif | Sans préventif | Non | X
2 | Evreux | CFO | 04CFO/ACE ACE10 | Tableau Divisionnaire TG Onduleur A | 1 | u | correctif uniquement | sans préventif | Sans préventif | Non | X | X
2 | Evreux | CFO | 04CFO/ACE ACE11 | Tableau Divisionnaire TG Onduleur B | 1 | u | correctif uniquement | sans préventif | Sans préventif | Non | X | X
2 | Evreux | CFO | 04CFO/ACE ACE12 | Tableau Divisionnaire TG SERVITUDE | 1 | u | correctif uniquement | sans préventif | Sans préventif | Non | X
2 | Evreux | CFO | 04CFO/ACE ACE13 | Tableau Divisionnaire TG BUR.02 | 1 | u | correctif uniquement | sans préventif | Sans préventif | Non | X
2 | Evreux | CFO | 04CFO/ACE ACE14 | Tableau Divisionnaire TDHQ 1A | 1 | u | correctif uniquement | sans préventif | Sans préventif | Non | X
2 | Evreux | CFO | 04CFO/ACE ACE15 | Tableau Divisionnaire TDHQ 1B | 1 | u | correctif uniquement | sans préventif | Sans préventif | Non | X
2 | Evreux | CFO | 04CFO/ACE ACE16 | Tableau de commande Chaufferie | 1 | u | correctif uniquement | sans préventif | Sans préventif | Non | X
2 | Evreux | CFO | 04CFO/ACE ACE17 | Tableau Divisionnaire THQ 11 | 1 | u | correctif uniquement | sans préventif | Sans préventif | Non | X
2 | Evreux | CFO | 04CFO/ACE ACE18 | Tableau Divisionnaire TD11 | 1 | u | correctif uniquement | sans préventif | Sans préventif | Non | X
2 | Evreux | CFO | 04CFO/ACE ACE27 | Armoire TGBT A | 1 | u | Voir gamme TGB-01A suréquipement 04CFO/TGB TGB01 | Annuelle | Gamme générique | Non | X
2 | Evreux | CFO | 04CFO/ACE ACE28 | Armoire AGBT Normal | 1 | u | correctif uniquement | sans préventif | Sans préventif | Non | X
2 | Evreux | CFO | 04CFO/ACE ACE29 | Armoire TGBT B | 1 | u | Voir gamme TGB-01A suréquipement 04CFO/TGB TGB02 | Annuelle | Gamme générique | Non | X
2 | Evreux | CFO | 04CFO/ACE ACE30 | Armoire AGBT Secours | 1 | u | correctif uniquement | sans préventif | Sans préventif | Non | X
2 | Evreux | CFO | 04CFO/ACE ACE31 | Coffret GTC N°TDHQ2BQ26 ( TGB_0A0A ) | 1 | u | correctif uniquement | sans préventif | Sans préventif | Non | X
2 | Evreux | CFO | 04CFO/BDC BDC01 | Batterie de condensateurs Basse Tension | 1 | u | Voir gamme TGB-01A suréquipement 04CFO/TGB TGB03 | Annuelle | Gamme générique | Non | X | X
2 | Evreux | CFO | 04CFO/BCH BCH01 | Banc de Charge | 1 | u | Exploitation Uniquement | Exploitation Uniquement | Exploitation Uniquement | Exploitation Uniquement | Exploitation seule
2 | Evreux | CFO | 04CFO/CAR CAR01 | Cellule d'arrivée n°1 CHT BEROU | 1 | u | Voir gamme TGB-01A suréquipement 04CFO/TGB TGB03 | Annuelle | Gamme générique | Oui | X
2 | Evreux | CFO | 04CFO/CAR CAR02 | Cellule d'arrivée n°2 DEPOT | 1 | u | Voir gamme TGB-01A suréquipement 04CFO/TGB TGB03 | Annuelle | Gamme générique | Oui | X
2 | Evreux | CFO | 04CFO/CAR CAR03 | Cellule d'arrivée n°3 TRANSFO | 1 | u | Voir gamme TGB-01A suréquipement 04CFO/TGB TGB03 | Annuelle | Gamme générique | Oui | X
2 | Evreux | CFO | 04CFO/EIN ENS01 | Ensemble Eclairage Extérieur/Intérieur | 1 | Ensemble | correctif uniquement | sans préventif | Sans préventif | Non | X
2 | Evreux | CFO | 04CFO/GEL GEL01 | Groupe électrogène 610 KVA | 1 | u | GEL-01M | Mensuelle | Gamme générique | Non | Exploitation seule | X
2 | Evreux | CFO | 04CFO/GEL GEL02 | Groupe electrogene KVA Secours | 1 | u | GEL-01M | Mensuelle | Gamme générique | Non | Exploitation seule | X
2 | Evreux | CFO | 04CFO/OND OND01 | Onduleur BUREAUX | 1 | u | OND-01A | Annuelle | Gamme générique | Non sauf si fait par constructeur | X | X
2 | Evreux | CFO | 04CFO/OND OND02 | Onduleur A | 1 | u | OND-01A | Annuelle | Gamme générique | Non sauf si fait par constructeur | X | X
2 | Evreux | CFO | 04CFO/OND OND03 | Onduleur B | 1 | u | OND-01A | Annuelle | Gamme générique | Non sauf si fait par constructeur | X | X
2 | Evreux | CFO | 04CFO/PRI PRI01 | Ensemble prises courant (normal+ondulé) | 1 | Ensemble | correctif uniquement | sans préventif | Sans préventif | Non | X | X
2 | Evreux | CFO | 04CFO/TGB TGB01 | TGBT A - 0D00 | 1 | u | Voir gamme TGB-01A suréquipement 04CFO/TGB TGB03 | Annuelle | Gamme générique | Oui | X
2 | Evreux | CFO | 04CFO/TGB TGB01 | TGBT A - 0D00 | 1 | u | TGB-03A | Annuelle | Gamme générique | Non | X
2 | Evreux | CFO | 04CFO/TGB TGB02 | TGBT B - 0A0A | 1 | u | Voir gamme TGB-01A suréquipement 04CFO/TGB TGB03 | Annuelle | Gamme générique | Oui | X
2 | Evreux | CFO | 04CFO/TGB TGB02 | TGBT B - 0A0A | 1 | u | TGB-03A | Annuelle | Gamme générique | Non | X
2 | Evreux | CFO | 04CFO/TGB TGB03 | TGBT - TRANSFO 0D03 | 1 | u | TGB-01A | Annuelle | Gamme générique | Oui | X
2 | Evreux | CFO | 04CFO/TGB TGB03 | TGBT - TRANSFO 0D03 | 1 | u | TGB-03A | Annuelle | Gamme générique | Non | X
2 | Evreux | CFO | 04CFO/TRA TRA01 | Transformateur 800KVA | 1 | u | Voir gamme TGB-01A suréquipement 04CFO/TGB TGB03 | Annuelle | Gamme générique | Oui | X
2 | Evreux | PAU | 04PAU/BLE BLE01 | Barrière rideaux Manuelle Livraison (HC) | 1 | u | Néant |  | Correctif uniquement | Oui | X
2 | Evreux | PAU | 04PAU/PTA PTA01 | Portail Motorisé Parking | 1 | u | PAU-01S | Semestrielle | Gamme générique | Oui | X
2 | Evreux | PAU | 04PAU/RGM RGM01 | Rideau Metallique Hall Entrée | 1 | u | PAU-01S | Semestrielle | Gamme générique | Oui | X
2 | Evreux | PLO | 04PLO/BEV BEV01 | Eviers Salle de Restauration (qté=2) | 1 | u | correctif uniquement | sans préventif | Sans préventif | Non | X
2 | Evreux | PLO | 04PLO/BSA BSA01 | Bloc Sanitaires Hommes (0A97) | 1 | U | correctif uniquement | sans préventif | Sans préventif | Non | X
2 | Evreux | PLO | 04PLO/BSA BSA02 | Bloc Sanitaires Femmes (0A98) | 1 | U | correctif uniquement | sans préventif | Sans préventif | Non | X
2 | Evreux | PLO | 04PLO/BSA BSA03 | Bloc Sanitaires Mixte (0D97) | 1 | U | correctif uniquement | sans préventif | Sans préventif | Non | X
2 | Evreux | PLO | 04PLO/BSA BSA04 | Bloc Sanitaires Hommes (1B97) | 1 | U | correctif uniquement | sans préventif | Sans préventif | Non | X
2 | Evreux | PLO | 04PLO/BSA BSA05 | Bloc Sanitaire Femmes (1B98) | 1 | U | correctif uniquement | sans préventif | Sans préventif | Non | X
2 | Evreux | PLO | 04PLO/BSA BSA06 | Bloc Sanitaires Hommes (1D97) | 1 | U | correctif uniquement | sans préventif | Sans préventif | Non | X
2 | Evreux | PLO | 04PLO/BSA BSA07 | Bloc Sanitaires Femmes (1D98) | 1 | U | correctif uniquement | sans préventif | Sans préventif | Non | X
2 | Evreux | PLO | 04PLO/BTA BTA01 | Ballon tampon EG GF N°1 et GF N°2 ( 1000L) | 1 | u | Voir gamme RES-02A sur équipement 04PLO/RES EGL01 | Annuelle | Gamme générique | Non | X
2 | Evreux | PLO | 04PLO/BTA BTA02 | Ballon tampon Eau Chauffage | 1 | u | Voir gamme RES-02A sur équipement 04PLO/RES ECH01 | Annuelle | Gamme générique | Non | X
2 | Evreux | PLO | 04PLO/CEE BEL01 | Ballon ECS 15L Kitchenette n°1 (0A08) | 1 | u | correctif uniquement | sans préventif | Sans préventif | Non | X
2 | Evreux | PLO | 04PLO/CEE BEL02 | Ballon ECS 15L Kitchenette n°2 (0A08) | 1 | u | correctif uniquement | sans préventif | Sans préventif | Non | X
2 | Evreux | PLO | 04PLO/CEE BEL03 | Ballon ECS 15L (0D06) | 1 | u | correctif uniquement | sans préventif | Sans préventif | Non | X
2 | Evreux | PLO | 04PLO/CEE BEL04 | Ballon ECS 200L (1A17) | 1 | u | correctif uniquement | sans préventif | Sans préventif | Non | X
2 | Evreux | PLO | 04PLO/CEE BEL05 | Ballon ECS 30L (1C15) | 1 | u | correctif uniquement | sans préventif | Sans préventif | Non | X
2 | Evreux | PLO | 04PLO/DFU DET01 | Détecteur de Fuite Cuve Fuel | 1 | u | DET-01A | Annuelle | Gamme générique | Non | X
2 | Evreux | PLO | 04PLO/DFU DET02 | Détecteur d'eau Faux Plancher | 1 | u | DET-01A | Annuelle | Gamme générique | Non | X
2 | Evreux | PLO | 04PLO/DIS DIS01 | Disconnecteur Type BA | 1 | u | correctif uniquement | sans préventif | Sans préventif | Non | X
2 | Evreux | PLO | 04PLO/DOU DOU01 | Douche Hommes RDC B | 1 | u | correctif uniquement | sans préventif | Sans préventif | Non | X
2 | Evreux | PLO | 04PLO/DOU DOU02 | Douche Femmes RDC B | 1 | u | correctif uniquement | sans préventif | Sans préventif | Non | X
2 | Evreux | PLO | 04PLO/FIL PBO01 | Pot à Boue N°1 ( chauffage) | 1 | u | PBO-01T | Trimestrielle | personnalisée | non | X
2 | Evreux | PLO | 04PLO/FIL PBO02 | Pot à Boue N°2 ( eau glacée) | 1 | u | PBO-01T | Trimestrielle | personnalisée | non | X
2 | Evreux | PLO | 04PLO/PCI PCI01 | Pompe de circulation réseau EG Bureaux n°1 | 1 | u | Voir gamme RES-02A sur équipement 04PLO/RES EGL01 | Annuelle | Gamme générique | Non | X
2 | Evreux | PLO | 04PLO/PCI PCI02 | Pompe de circulation réseau EG Bureaux n°2 | 1 | u | Voir gamme RES-02A sur équipement 04PLO/RES EGL01 | Annuelle | Gamme générique | Non | X
2 | Evreux | PLO | 04PLO/PCI PCI03 | Pompe de circulation réseau EG Info. 1B | 1 | u | Voir gamme RES-02A sur équipement 04PLO/RES EGL02 | Annuelle | Gamme générique | Non | X
2 | Evreux | PLO | 04PLO/PCI PCI04 | Pompe de circulation réseau EG Info. 2A | 1 | u | Voir gamme RES-02A sur équipement 04PLO/RES EGL02 | Annuelle | Gamme générique | Non | X
2 | Evreux | PLO | 04PLO/PCI PCI05 | Pompe de circ. Rés. Chauffage Primaire Gén. 1 | 1 | u | Voir gamme RES-02A sur équipement 04PLO/RES ECH01 | Annuelle | Gamme générique | Non | X
2 | Evreux | PLO | 04PLO/PCI PCI06 | Pompe de circ. Rés. Chauffage Primaire Gén. 2 | 1 | u | Voir gamme RES-02A sur équipement 04PLO/RES ECH01 | Annuelle | Gamme générique | Non | X
2 | Evreux | PLO | 04PLO/PCI PCI07 | Pompe de récupération de chaleur n°1 | 1 | u | Voir gamme RES-02A sur équipement 04PLO/RES ECH01 | Annuelle | Gamme générique | Non | X
2 | Evreux | PLO | 04PLO/PCI PCI08 | Pompe de récupération de chaleur n°2 | 1 | u | Voir gamme RES-02A sur équipement 04PLO/RES ECH01 | Annuelle | Gamme générique | Non | X
2 | Evreux | PLO | 04PLO/RES ECH01 | Ensemble Réseau Eau Chaude Chauffage | 1 | u | RES-02A | Annuelle | Gamme générique | Oui | X
2 | Evreux | PLO | 04PLO/RES ECH01 | Ensemble Réseau Eau Chaude Chauffage | 1 | Ensemble | voir gamme PHY-01A sur équipement 04PLO/RES PHY | Annuelle | Gamme générique | Oui | X
2 | Evreux | PLO | 04PLO/RES CON01 | Ensemble Réseau Condenseur GFR01 | 1 | Ensemble | voir gamme PHY-01A sur équipement 04PLO/RES PHY | Annuelle | Gamme générique | Non | X | X
2 | Evreux | PLO | 04PLO/RES CON02 | Ensemble Réseau Condenseur GFR02 | 1 | Ensemble | voir gamme PHY-01A sur équipement 04PLO/RES PHY | Annuelle | Gamme générique | Non | X | X
2 | Evreux | PLO | 04PLO/RES CON03 | Ensemble Réseau Condenseur GFR03 | 1 | Ensemble | voir gamme PHY-01A sur équipement 04PLO/RES PHY | Annuelle | Gamme générique | Non | X | X
2 | Evreux | PLO | 04PLO/RES EDV01 | Ensemble Réseau Eau De Ville | 1 | Ensemble | voir gamme PHY-02A sur équipement 04PLO/RES PHY | Annuelle | Gamme générique | Oui | X
2 | Evreux | PLO | 04PLO/RES EGL01 | Ensemble Réseau Eau Glacée Bureaux | 1 | Ensemble | RES-02A | Annuelle | Gamme générique | Oui | X
2 | Evreux | PLO | 04PLO/RES EGL01 | Ensemble Réseau Eau Glacée Bureaux | 1 | Ensemble | voir gamme PHY-01A sur équipement 04PLO/RES PHY | Annuelle | Gamme générique | Oui | X
2 | Evreux | PLO | 04PLO/RES EGL02 | Ensemble Réseau Eau Glacée Informatique | 1 | Ensemble | RES-02A | Annuelle | Gamme générique | Oui | X
2 | Evreux | PLO | 04PLO/RES EGL02 | Ensemble Réseau Eau Glacée Informatique | 1 | Ensemble | voir gamme PHY-01A sur équipement 04PLO/RES PHY | Annuelle | Gamme générique | Oui | X
2 | Evreux | PLO | 04PLO/RES EPL01 | Ensemble Réseau Eau Pluie | 1 | Ensemble | RES-01A | Annuelle | Gamme générique | Oui | X
2 | Evreux | PLO | 04PLO/RES EUS01 | Ensemble Réseau Eau Usée | 1 | Ensemble | correctif uniquement | sans préventif | Sans préventif | Oui | X
2 | Evreux | PLO | 04PLO/RES PHY | Analyse Physicochimique | 1 | u | PHY-01A | Annuelle | Gamme générique | Oui | X
2 | Evreux | PLO | 04PLO/RES PHY | Analyse Physicochimique | 1 | u | PHY-02A | Annuelle | Gamme générique | Oui | X
2 | Evreux | PLO | 04PLO/SEP SHY01 | Separateur hydrocarbure | 1 | u | SHY-01A | Annuelle | Gamme générique | Oui | X
2 | Evreux | PLO | 04PLO/TEA ADO01 | Adoucisseur Chaufferie | 1 | u | ADO-01A | Annuelle | Gamme générique | Oui | X
2 | Evreux | PLO | 04PLO/TEA PDO01 | Pompe doseuse Chaufferie | 1 | u | Voir gamme RES-02A sur équipement 04PLO/RES EGL01 | Annuelle | Gamme générique | Oui | X
2 | Evreux | PLO | 04PLO/VEX VEX01 | Vase d'expansion SU200.3 n°1 | 1 | u | Voir gamme RES-02A sur équipement 04PLO/RES EGL01 | Annuelle | Gamme générique | Non | X
2 | Evreux | PLO | 04PLO/VEX VEX02 | Vase d'expansion SU200.3 n°2 | 1 | u | Voir gamme RES-02A sur équipement 04PLO/RES EGL01 | Annuelle | Gamme générique | Non | X
2 | Evreux | PLO | 04PLO/VEX VEX03 | Vase d'expansion SD12.3 n°3 | 1 | u | Voir gamme RES-02A sur équipement 04PLO/RES EGL01 | Annuelle | Gamme générique | Non | X
2 | Evreux | PLO | 04PLO/VEX VEX04 | Vase d'expansion SD12.3 n°4 | 1 | u | Voir gamme RES-02A sur équipement 04PLO/RES EGL01 | Annuelle | Gamme générique | Non | X
2 | Evreux | PLO | 04PLO/VEX VEX05 | Vase d'expansion SD50.3 n°5 | 1 | u | Voir gamme RES-02A sur équipement 04PLO/RES EGL01 | Annuelle | Gamme générique | Non | X
2 | Evreux | PLO | 04PLO/VEX VEX06 | Vase d'expansion SD50.3 n°6 | 1 | u | Voir gamme RES-02A sur équipement 04PLO/RES EGL01 | Annuelle | Gamme générique | Non | X
2 | Evreux | PLO | 04PLO/RES EDV01 | Ensemble Réseau Eau De Ville | 1 | u | LEG-01A | Annuelle | Gamme générique | Oui | X
2 | Evreux | PLO | 04PLO/RES EDV01 | Ensemble Réseau Eau De Ville | 1 | u | RES-05A | Annuelle | Gamme générique | Non | X
2 | Evreux | PLO | 04PLO/RES EDV01 | Ensemble Réseau Eau De Ville | 1 | u | RES-04A | Annuelle | Gamme générique | Non | X
2 | Evreux | RON | 04RON/RON CPT01 | Ronde Technique relevé compteurs EDF+Eau+Gaz | 1 | prestation | RON-01M | Mensuelle | personnalisée | Non | X | X
2 | Evreux | RON | 04RON/RON TEC01 | Ronde Technique | 1 | prestation | RON-01H | Mensuelle | personnalisée | Non | X | X
2 | Evreux | RON | 04RON/RON TEC03 | Ronde Technique Bouteilles Azote | 1 | prestation | RON-05M | Mensuelle | personnalisée | Non | X | X
2 | Evreux | SIN | 04SIN/AUT BOU01 | 04SIN/AUT BOU01 | 1 | Ensemble | EAU-01S | Semestrielle | Gamme générique | Oui | X | X
2 | Evreux | SIN | 04SIN/AUT BOU02 | 04SIN/AUT BOU02 | 1 | Ensemble | EAU-01S | Semestrielle | Gamme générique | Oui | X | X
2 | Evreux | SIN | 04SIN/AUT BOU03 | 04SIN/AUT BOU03 | 1 | Ensemble | EAU-01S | Semestrielle | Gamme générique | Oui | X | X
2 | Evreux | SIN | 04SIN/AUT BOU04 | 04SIN/AUT BOU04 | 1 | Ensemble | EAU-01S | Semestrielle | Gamme générique | Oui | X | X
2 | Evreux | SIN | 04SIN/AUT BOU07 | 04SIN/AUT BOU07 | 1 | Ensemble | EAU-01S | Semestrielle | Gamme générique | Oui | X | X
2 | Evreux | SIN | 04SIN/AUT BOU08 | 04SIN/AUT BOU08 | 1 | Ensemble | EAU-01S | Semestrielle | Gamme générique | Oui | X | X
2 | Evreux | SIN | 04SIN/AUT BOU05 | 04SIN/AUT BOU05 | 1 | Ensemble | EAU-01S | Semestrielle | Gamme générique | Oui | X | X
2 | Evreux | SIN | 04SIN/AUT BOU06 | 04SIN/AUT BOU06 | 1 | Ensemble | EAU-01S | Semestrielle | Gamme générique | Oui | X | X
2 | Evreux | SIN | 04SIN/BAU ENS01 | Ensemble BAES (qté=44) | 1 | Ensemble | BAU-01A | Annuelle | Gamme générique | Non | X | X
2 | Evreux | SIN | 04SIN/EDE EXT01 | Vent. d'extraction désenfumage KMDT - 0A06 | 1 | u | DES-01S | Semestrielle | Gamme générique | Oui | X | X
2 | Evreux | SIN | 04SIN/EDE EXT02 | Vent. d'extraction désenfumage KMDT - 0C01 | 1 | u | DES-01S | Semestrielle | Gamme générique | Oui | X | X
2 | Evreux | SIN | 04SIN/EDE EXT03 | Vent. d'extraction désenfumage KMDT - 0C09 | 1 | u | DES-01S | Semestrielle | Gamme générique | Oui | X | X
2 | Evreux | SIN | 04SIN/EDE EXT04 | Vent. d'extraction désenfumage KMDT - 0C11 | 1 | u | DES-01S | Semestrielle | Gamme générique | Oui | X | X
2 | Evreux | SIN | 04SIN/EDE EXT05 | Vent. d'extraction désenfumage KMDT - 0C18 | 1 | u | DES-01S | Semestrielle | Gamme générique | Oui | X | X
2 | Evreux | SIN | 04SIN/EDE EXT06 | Vent. d'extraction désenfumage KMDT - 0C20 | 1 | u | DES-01S | Semestrielle | Gamme générique | Oui | X | X
2 | Evreux | SIN | 04SIN/EDE EXT07 | Vent. d'extraction désenfumage KMDT - 0D01 | 1 | u | DES-01S | Semestrielle | Gamme générique | Oui | X | X
2 | Evreux | SIN | 04SIN/ETI ENS01 | Ensemble Extincteurs (Q=35) | 1 | Ensemble | ETI-01A | Annuelle | Gamme générique | Oui | X | X
2 | Evreux | SIN | 04SIN/SAI ENS01 | Centrale / Systeme SSI | 1 | Ensemble | SSI-01S | Semestrielle | Gamme générique | Oui | X | X
2 | Evreux | SIN | 04SIN/SKD EXU01 | Exutoire Escalier Nord (couloir A) | 1 | u | EXU-01A | Annuelle | Gamme générique | OUi | X | X
2 | Evreux | SIN | 04SIN/SKD EXU02 | Exutoire Escalier Sud ( Couloir C) | 1 | u | EXU-01A | Annuelle | Gamme générique | OUi | X | X
2 | Evreux | SIN | 04SIN/AAI AAI01 | Analyseur d'air (ACV_0C18) | 1 | u | Voir équipement 04SIN/AUT ENS01 | Semestrielle | Gamme générique | Oui | X | X
2 | Evreux | SIN | 04SIN/AAI AAI02 | Analyseur d'air (CAB_0C09 ) | 1 | u | Voir équipement 04SIN/AUT ENS01 | Semestrielle | Gamme générique | Oui | X | X
2 | Evreux | SIN | 04SIN/AAI AAI03 | Analyseur d'air (OND_0D06 ) | 1 | u | Voir équipement 04SIN/AUT ENS01 | Semestrielle | Gamme générique | Oui | X | X
2 | Evreux | SIN | 04SIN/AAI AAI04 | Analyseur d'air ( OND_0D08 ) | 1 | u | Voir équipement 04SIN/AUT ENS01 | Semestrielle | Gamme générique | Oui | X | X
2 | Evreux | SIN | 04SIN/AAI AAI05 | Analyseur d'air ( RES_0C11 ) | 1 | u | Voir équipement 04SIN/AUT ENS01 | Semestrielle | Gamme générique | Oui | X | X
2 | Evreux | SIN | 04SIN/AAI AAI06 | Analyseur d'air ( OND_0C20 ) | 1 | u | Voir équipement 04SIN/AUT ENS01 | Semestrielle | Gamme générique | Oui | X | X
2 | Evreux | SIN | 04SIN/AAI AAI07 | Analyseur d'air ( SAU_0C01 ) | 1 | u | Voir équipement 04SIN/AUT ENS01 | Semestrielle | Gamme générique | Oui | X | X
2 | Evreux | SOE | 04SOE/POR POR01 | Ensemble portes intérieures + extérieures | 1 | Ensemble | correctif uniquement | sans préventif | Sans préventif | Oui | X
3 | Valenciennes | APE | 12APE/ASC ASC01 | Ascenseur - Forgeval | 1 | u | ASC-01M | Mensuelle | Gamme générique | Oui | X
3 | Valenciennes | APE | 12APE/ASC ASC01 | Ascenseur - Forgeval | 1 | u | ASC-01A | Annuelle | Gamme générique | Oui | X |  | 1 seul ascenseur sur site : pourquoi 2 lignes ?
3 | Valenciennes | CFA | 12CFA/PRI PRI01 | Ensemble prises réseaux | 1 | Ensemble | correctif uniquement | sans préventif | Sans préventif | Non | X
3 | Valenciennes | CLE | 12CLE/TET TER01 | Terrasse - Toiture | 1 | Ensemble | ETE-01S | Semestrielle | Gamme générique | Oui | X |  | 2 niveaux
3 | Valenciennes | CLE | 12CLE/VIT VIT01 | Ensemble Vitrerie + Fenêtres + Stores | 1 | Ensemble | VIT-01A | Annuelle | Gamme générique | Oui | X
3 | Valenciennes | CFO | 12CFO/CRE PRE01 | Accompagnement Visite Installations Fixes Electriques | 1 | accompagnement | CRP-01A | Annuelle | Gamme générique | Non | X
3 | Valenciennes | APE | 12APE/CRE PRE03 | Accompagnement Visite Ascenseurs et Nacelles | 1 | accompagnement | CRP-03A | Annuelle | Gamme générique | Non | X
3 | Valenciennes | PAU | 12PAU/CRE PRE04 | Accompagnement Visite Portes et Portails Automatiques | 1 | accompagnement | CRP-04S | Semestrielle | Gamme générique | Non | X
3 | Valenciennes | CVC | 12CVC/CRE PRE05 | Accompagnement Visite Aération, Assainissement des Locaux | 1 | accompagnement | CRP-05A | Annuelle | Gamme générique | Non | X
3 | Valenciennes | DIV | 12DIV/CRE PRE09 | Accompagnement Visite Matériels de Protection Individuelle | 1 | accompagnement | CRP-09A | Annuelle | Gamme générique | Non | X
3 | Valenciennes | CFO | 12CFO/CTE PRE11 | Accompagnement Visite Thermographie | 1 | accompagnement | CTP-11A | Annuelle | Gamme générique | Non | X
3 | Valenciennes | CFO | 12CFO/CTE PRE12 | Accompagnement Visite Effet Corona | 1 | accompagnement | CTP-12A | Annuelle | Gamme générique | Non | X
3 | Valenciennes | CVC | 12CVC/AER AER01 | Aérotherme N°1 ( LT 11 ) | 1 | u | correctif uniquement | sans préventif | Sans préventif | Non | X
3 | Valenciennes | CVC | 12CVC/AER AER02 | Aérotherme N°2 ( LT 11 ) | 1 | u | correctif uniquement | sans préventif | Sans préventif | Non | X
3 | Valenciennes | CVC | 12CVC/AER AER03 | Aérotherme N°3 ( LT 20 ) | 1 | u | correctif uniquement | sans préventif | Sans préventif | Non | X
3 | Valenciennes | CVC | 12CVC/AER AER04 | Aérotherme N°4 ( LT 20 ) | 1 | u | correctif uniquement | sans préventif | Sans préventif | Non | X
3 | Valenciennes | CVC | 12CVC/CEL CEL01 | Convecteur electrique N°1 ( F0 050) | 1 | u | correctif uniquement | sans préventif | Sans préventif | Non | X
3 | Valenciennes | CVC | 12CVC/CEL CEL02 | Convecteur electrique N°2 ( F0 051 ) | 1 | u | correctif uniquement | sans préventif | Sans préventif | Non | X
3 | Valenciennes | CVC | 12CVC/CEL CEL03 | Convecteur electrique N°3 ( F0 053 ) | 1 | u | correctif uniquement | sans préventif | Sans préventif | Non | X
3 | Valenciennes | CVC | 12CVC/CEL CEL04 | Convecteur electrique N°4 ( F0 054 ) | 1 | u | correctif uniquement | sans préventif | Sans préventif | Non | X
3 | Valenciennes | CVC | 12CVC/CEL CEL05 | Convecteur electrique N°5 ( F0 013 ) | 1 | u | correctif uniquement | sans préventif | Sans préventif | Non | X
3 | Valenciennes | CVC | 12CVC/CEL CEL06 | Convecteur electrique N°6 ( F0 013 ) | 1 | u | correctif uniquement | sans préventif | Sans préventif | Non | X
3 | Valenciennes | CVC | 12CVC/CEL CEL07 | Convecteur electrique N°7 ( F0 014 ) | 1 | u | correctif uniquement | sans préventif | Sans préventif | Non | X
3 | Valenciennes | CVC | 12CVC/CEL CEL08 | Convecteur electrique N°8 ( F0 014 ) | 1 | u | correctif uniquement | sans préventif | Sans préventif | Non | X
3 | Valenciennes | CVC | 12CVC/CEL CEL09 | Convecteur electrique N°9 ( F1 061 ) | 1 | u | correctif uniquement | sans préventif | Sans préventif | Non | X
3 | Valenciennes | CVC | 12CVC/CEL CEL10 | Convecteur electrique N°10 ( F1 062 ) | 1 | u | correctif uniquement | sans préventif | Sans préventif | Non | X
3 | Valenciennes | CVC | 12CVC/CEL CEL11 | Convecteur electrique N°11 ( LT 09 ) | 1 | u | correctif uniquement | sans préventif | Sans préventif | Non | X
3 | Valenciennes | CVC | 12CVC/CEL CEL12 | Convecteur electrique N°12 ( LT 10 ) | 1 | u | correctif uniquement | sans préventif | Sans préventif | Non | X |  | radiateur fluide
3 | Valenciennes | CVC | 12CVC/CEL CEL13 | CPAM : bureau et local repro | 6 | u | correctif uniquement | sans préventif | Sans préventif | Non | X |  | radiateur fluide
3 | Valenciennes | CVC | 12CVC/CEL CEL14 | Convecteur electrique N°14 ( LT 12 ) | 1 | u | correctif uniquement | sans préventif | Sans préventif | Non | X
3 | Valenciennes | CVC | 12CVC/CEL CEL14 | Convecteur electrique N°14 ( LT 12 ) | 1 | u | correctif uniquement | sans préventif | Sans préventif | Non | X
3 | Valenciennes | CVC | 12CVC/CEL CEL15 | Convecteur electrique N°15 ( LT 13 ) | 1 | u | correctif uniquement | sans préventif | Sans préventif | Non | X
3 | Valenciennes | CVC | 12CVC/CEL CEL16 | Convecteur electrique N°16 ( LT 13 ) | 1 | u | correctif uniquement | sans préventif | Sans préventif | Non | X
3 | Valenciennes | CVC | 12CVC/CEL CEL17 | Convecteur electrique N°17 ( LT 13 ) | 1 | u | correctif uniquement | sans préventif | Sans préventif | Non | X
3 | Valenciennes | CVC | 12CVC/CEL CEL18 | Convecteur electrique N°18 ( LT 13 ) | 1 | u | correctif uniquement | sans préventif | Sans préventif | Non | X
3 | Valenciennes | CVC | 12CVC/CEL CEL19 | Convecteur electrique N°19 ( LT 14 ) | 1 | u | correctif uniquement | sans préventif | Sans préventif | Non | X
3 | Valenciennes | CVC | 12CVC/CEL CEL20 | Convecteur electrique N°20 ( LT 14 ) | 1 | u | correctif uniquement | sans préventif | Sans préventif | Non | X
3 | Valenciennes | CVC | 12CVC/CEL CEL21 | Convecteur electrique N°21 ( LT 14 ) | 1 | u | correctif uniquement | sans préventif | Sans préventif | Non | X
3 | Valenciennes | CVC | 12CVC/CEL CEL22 | Convecteur electrique N°22 ( LT 14 ) | 1 | u | correctif uniquement | sans préventif | Sans préventif | Non | X
3 | Valenciennes | CVC | 12CVC/CEL CEL23 | Convecteur electrique N°23 ( LT 15 ) | 1 | u | correctif uniquement | sans préventif | Sans préventif | Non | X
3 | Valenciennes | CVC | 12CVC/CEL CEL24 | Convecteur electrique N°24 ( LT 15 ) | 1 | u | correctif uniquement | sans préventif | Sans préventif | Non | X
3 | Valenciennes | CVC | 12CVC/CEL CEL25 | Convecteur electrique N°25 ( LT 16 ) | 1 | u | correctif uniquement | sans préventif | Sans préventif | Non | X
3 | Valenciennes | CVC | 12CVC/CEL CEL26 | Convecteur electrique N°26 ( LT 16 ) | 1 | u | correctif uniquement | sans préventif | Sans préventif | Non | X
3 | Valenciennes | CVC | 12CVC/CEL CEL27 | Convecteur electrique N°27 ( LT 21 ) | 1 | u | correctif uniquement | sans préventif | Sans préventif | Non | X
3 | Valenciennes | CVC | 12CVC/CEL CEL28 | Convecteur electrique N°28 ( LT 21 ) | 1 | u | correctif uniquement | sans préventif | Sans préventif | Non | X
3 | Valenciennes | CVC | 12CVC/CEL CEL29 | Convecteur electrique N°29 ( LT 22 ) | 1 | u | correctif uniquement | sans préventif | Sans préventif | Non | X
3 | Valenciennes | CVC | 12CVC/CEL CEL30 | Convecteur electrique N°30 ( LT 22 ) | 1 | u | correctif uniquement | sans préventif | Sans préventif | Non | X
3 | Valenciennes | CVC | 12CVC/CEL CEL31 | Convecteur electrique N°31 ( LT 23 ) | 1 | u | correctif uniquement | sans préventif | Sans préventif | Non | X
3 | Valenciennes | CVC | 12CVC/CEL CEL32 | Convecteur electrique N°32 ( LT 23 ) | 1 | u | correctif uniquement | sans préventif | Sans préventif | Non | X
3 | Valenciennes | CVC | 12CVC/CEL CEL33 | Convecteur electrique N°33 ( LT 24 ) | 1 | u | correctif uniquement | sans préventif | Sans préventif | Non | X
3 | Valenciennes | CVC | 12CVC/CEL CEL34 | Convecteur electrique N°34 ( LT 24 ) | 1 | u | correctif uniquement | sans préventif | Sans préventif | Non | X
3 | Valenciennes | CVC | 12CVC/CEL CEL35 | Convecteur electrique N°35 ( circ avt ) | 1 | u | correctif uniquement | sans préventif | Sans préventif | Non | X |  | radiateur fluide
3 | Valenciennes | CVC | 12CVC/CEL CEL36 | Convecteur electrique N°36 ( circu avt ) | 1 | u | correctif uniquement | sans préventif | Sans préventif | Non | X |  | radiateur fluide
3 | Valenciennes | CVC | 12CVC/CEL CEL37 | Convecteur electrique N°37 ( circu avt ) | 1 | u | correctif uniquement | sans préventif | Sans préventif | Non | X |  | radiateur fluide
3 | Valenciennes | CVC | 12CVC/CEL CEL38 | Convecteur electrique N°38 ( circu arr ) | 1 | u | correctif uniquement | sans préventif | Sans préventif | Non | X |  | déconnecté mais à conserver
3 | Valenciennes | CVC | 12CVC/CEL CEL39 | Convecteur electrique N°39 ( circu arr ) | 1 | u | correctif uniquement | sans préventif | Sans préventif | Non | X |  | déconnecté mais à conserver
3 | Valenciennes | CVC | 12CVC/CEL CEL40 | Convecteur electrique N°40 ( circu arr ) | 1 | u | correctif uniquement | sans préventif | Sans préventif | Non | X |  | déconnecté mais à conserver
3 | Valenciennes | CVC | 12CVC/CEL CEL41 | Convecteur electrique N°41 ( circu arr ) | 1 | u | correctif uniquement | sans préventif | Sans préventif | Non | X |  | déconnecté mais à conserver
3 | Valenciennes | CVC | 12CVC/CEL CEL42 | Convecteur electrique N°42 ( circu arr ) | 1 | u | correctif uniquement | sans préventif | Sans préventif | Non | X |  | déconnecté mais à conserver
3 | Valenciennes | CVC | 12CVC/CEL CEL43 | Convecteur electrique N°43 ( circu arr ) | 1 | u | correctif uniquement | sans préventif | Sans préventif | Non | X |  | déconnecté mais à conserver
3 | Valenciennes | CVC | 12CVC/CEL CEL44 | Convecteur electrique N°44 ( circu arr ) | 1 | u | correctif uniquement | sans préventif | Sans préventif | Non | X |  | déconnecté mais à conserver
3 | Valenciennes | CVC | 12CVC/CEL CEL45 | Convecteur electrique N°45 ( circu arr ) | 1 | u | correctif uniquement | sans préventif | Sans préventif | Non | X |  | déconnecté mais à conserver
3 | Valenciennes | CVC | 12CVC/CEL CEL46 | Convecteur electrique N°46 ( circu arr ) | 1 | u | correctif uniquement | sans préventif | Sans préventif | Non | X |  | déconnecté mais à conserver
3 | Valenciennes | CVC | 12CVC/CEL CEL47 | Convecteur electrique N°47 ( circu arr ) | 1 | u | correctif uniquement | sans préventif | Sans préventif | Non | X |  | déconnecté mais à conserver
3 | Valenciennes | CVC | 12CVC/CEL CEL48 | Convecteur electrique N°48 ( circu arr ) | 1 | u | correctif uniquement | sans préventif | Sans préventif | Non | X |  | déconnecté mais à conserver
3 | Valenciennes | CVC | 12CVC/CEL CEL49 | Convecteur electrique N°49 ( circu arr ) | 1 | u | correctif uniquement | sans préventif | Sans préventif | Non | X |  | déconnecté mais à conserver
3 | Valenciennes | CVC | 12CVC/CEL CEL50 | Convecteur electrique N°50 ( circu arr ) | 1 | u | correctif uniquement | sans préventif | Sans préventif | Non | X |  | déconnecté mais à conserver
3 | Valenciennes | CVC | 12CVC/CEL CEL51 | Convecteur electrique N°51(circu avant copi ) | 1 | u | correctif uniquement | sans préventif | Sans préventif | Non | X |  | radiateur fluide
3 | Valenciennes | CVC | 12CVC/CEL CEL52 | Convecteur electrique N°52(local ménage ) | 1 | u | correctif uniquement | sans préventif | Sans préventif | Non | X |  | radiateur fluide
3 | Valenciennes | CVC | 12CVC/CTA CTA01 | CTA Bureaux N°1 (Toiture côté DANA) | 1 | u | CTA-01S | Semestrielle | Gamme générique | Non | X
3 | Valenciennes | CVC | 12CVC/CTA CTA02 | CTA Bureaux N°2 (Toiture côté longue chasse) | 1 | u | CTA-01S | Semestrielle | Gamme générique | Non | X
3 | Valenciennes | CVC |  | Automate de programmation CTA n°1 | 1 | [5 empty] | X |  | intégré à la CTA
3 | Valenciennes | CVC |  | Automate de programmation CTA n°2 | 1 | [5 empty] | X |  | intégré à la CTA
3 | Valenciennes | CVC | 12CVC/EXT DFL03 | extraction Double Flux | 1 | u | EXT-02S | Semestrielle | personnalisée | Non | X |  | en panne et non remis en service (bureau CPAM - vu avec la CPAM)
3 | Valenciennes | CVC | 12CVC/EXT EXT01 | Extraction sanitaire N°1 ( coté DANA) | 1 | u | correctif uniquement | sans préventif | Sans préventif | Non | X
3 | Valenciennes | CVC | 12CVC/EXT EXT02 | Extraction sanitaire N°2 ( coté Longue Chasse | 1 | u | correctif uniquement | sans préventif | Sans préventif | Non | X
3 | Valenciennes | CVC | 12CVC/RAE RAE02 | Réseau Aéraulique CTA Bureaux N°2 (toiture | 1 | u | correctif uniquement | sans préventif | Sans préventif | Non | X |  | pourquoi ne pas avoir la même ligne pour la CTA n°1 ?
3 | Valenciennes | CVC | 12CVC/SON CO2 | Sonde CO2 ( F0119) | 1 | u | SON-01A | Annuelle | personnalisée | Non | X
3 | Valenciennes | CVC |  | Centrale de programmation CVC | 1 | [5 empty] | X
3 | Valenciennes | CVC | 12CVC/SPL SPL01 | Clim Int+Ext Q2 (F1 143) | 1 | u | SPL-01A | Annuelle | Gamme générique | Non | X
3 | Valenciennes | CVC | 12CVC/SPL SPL02 | Clim Int+Ext Q3 (F1 093/105/113) | 1 | u | SPL-01A | Annuelle | Gamme générique | Non | X
3 | Valenciennes | CVC | 12CVC/SPL SPL03 | Clim Int+Ext Q7 (057/065/073/079) | 1 | u | SPL-01A | Annuelle | Gamme générique | Non | X
3 | Valenciennes | CVC | 12CVC/SPL SPL04 | Clim Int+Ext Q8 (F0 049 N°2) | 1 | u | SPL-01A | Annuelle | Gamme générique | Non | X
3 | Valenciennes | CVC | 12CVC/SPL SPL05 | Clim Int+Ext Q10 (F0 007-165-161) | 1 | u | SPL-01A | Annuelle | Gamme générique | Non | X
3 | Valenciennes | CVC | 12CVC/SPL SPL06 | Clim Int+Ext Q9 (F0 070/072/002/010) | 1 | u | SPL-01A | Annuelle | Gamme générique | Non | X
3 | Valenciennes | CVC | 12CVC/SPL SPL07 | Clim Int+Ext Q5(F1 059-069-073-075-081) | 1 | u | SPL-01A | Annuelle | Gamme générique | Non | X
3 | Valenciennes | CVC | 12CVC/SPL SPL08 | Clim Int+Ext Q4 (F1 029) | 1 | u | SPL-01A | Annuelle | Gamme générique | Non | X
3 | Valenciennes | CVC | 12CVC/SPL SPL09 | Clim Int+Ext Q6 (F1 021) | 1 | u | SPL-01A | Annuelle | Gamme générique | Non | X
3 | Valenciennes | CVC | 12CVC/SPL SPL10 | Clim Int+Ext Q14 (F0 030/036) | 1 | u | SPL-01A | Annuelle | Gamme générique | Non | X
3 | Valenciennes | CVC | 12CVC/SPL SPL11 | Clim Int+Ext Q15(F0 089/093/099/101) | 1 | u | SPL-01A | Annuelle | Gamme générique | Non | X
3 | Valenciennes | CVC | 12CVC/SPL SPL12 | Clim Int+Ext Q11 (F1 026/036/040) | 1 | u | SPL-01A | Annuelle | Gamme générique | Non | X
3 | Valenciennes | CVC | 12CVC/SPL SPL13 | Clim Int+Ext Q13 (F1 076-084) | 1 | u | SPL-01A | Annuelle | Gamme générique | Non | X
3 | Valenciennes | CVC | 12CVC/SPL SPL14 | Clim Int+Ext Q12 (F1 054) | 1 | u | SPL-01A | Annuelle | Gamme générique | Non | X
3 | Valenciennes | CVC | 12CVC/SPL SPL15 | Clim Int+Ext Q17 (F0 119) | 1 | u | SPL-01A | Annuelle | Gamme générique | Non | X
3 | Valenciennes | CVC | 12CVC/SPL SPL16 | Clim Int+Ext Q18 (F0 119) | 1 | u | SPL-01A | Annuelle | Gamme générique | Non | X
3 | Valenciennes | CVC | 12CVC/SPL SPL17 | Clim Int+Ext Q19 (F1 173/175/005/007) | 1 | u | SPL-01A | Annuelle | Gamme générique | Non | X
3 | Valenciennes | CVC | 12CVC/SPL SPL18 | Clim Int+Ext Q20 (F1 006/010) | 1 | u | SPL-01A | Annuelle | Gamme générique | Non | X
3 | Valenciennes | CVC | 12CVC/SPL SPL19 | Clim Int+Ext Q16 (F1 155/159/163) | 1 | u | SPL-01A | Annuelle | Gamme générique | Non | X
3 | Valenciennes | CVC | 12CVC/SPL SPL20 | Clim Int+Ext Q22 (F0 119) | 1 | u | SPL-01A | Annuelle | Gamme générique | Non | X
3 | Valenciennes | CVC | 12CVC/SPL SPL21 | Clim Int+Ext Q23 (F0 119) | 1 | u | SPL-01A | Annuelle | Gamme générique | Non | X
3 | Valenciennes | CVC | 12CVC/SPL SPL22 | Clim Int+Ext Q21 (F0 052) | 1 | u | SPL-01A | Annuelle | Gamme générique | Non | X
3 | Valenciennes | CVC | 12CVC/SPL SPL23 | Clim Int+Ext Q28 (F0 049 N°1) | 1 | u | SPL-01A | Annuelle | Gamme générique | Non | X
3 | Valenciennes | CVC | 12CVC/SPL SPL24 | Clim Int+Ext Q29 (F1 117/127) | 1 | u | SPL-01A | Annuelle | Gamme générique | Non | X
3 | Valenciennes | CVC | 12CVC/SPL SPL25 | Clim Int+Ext D74 (F0 009) | 1 | u | SPL-01A | Annuelle | Gamme générique | Non | X
3 | Valenciennes | CVC | 12CVC/SPL SPL26 | Clim Int+Ext D75 (F1 141) | 1 | u | SPL-01A | Annuelle | Gamme générique | Non | X
3 | Valenciennes | CVC | 12CVC/SPL SPL27 | Clim Int+Ext N°1 (LT 03 - salle serveur) | 1 | u | SPL-01A | Annuelle | Gamme générique | Non | X
3 | Valenciennes | CVC | 12CVC/SPL SPL28 | Clim Int+Ext N°2 (LT 03 - salle serveur) | 1 | u | SPL-01A | Annuelle | Gamme générique | Non | X
3 | Valenciennes | CVC | 12CVC/SPL SPL29 | Clim Int+Ext (LT 04 - salle onduleur) | 1 | u | SPL-01A | Annuelle | Gamme générique | Non | X
3 | Valenciennes | DIV | 12DIV/MPI LVI01* | Ligne de Vie N°1 ( 13M ) | 1 | u | correctif uniquement | sans préventif | Sans préventif | Oui | X
3 | Valenciennes | DIV | 12DIV/MPI LVI02* | Ligne de Vie N°2 ( 32M ) | 1 | u | correctif uniquement | sans préventif | Sans préventif | Oui | X
3 | Valenciennes | DIV | 12DIV/MPI LVI03* | Ligne de Vie N°3 ( 12M ) | 1 | u | correctif uniquement | sans préventif | Sans préventif | Oui | X
3 | Valenciennes | DIV |  | ensemble Garde corps toiture | 1 | [5 empty] | X
3 | Valenciennes | DIV |  | echelle crinoline | 2 | [5 empty] | X
3 | Valenciennes | CFA | 12CFA/CAC ENS01 | Ensemble Contrôle d'Accès | 1 | Ensemble | correctif uniquement | sans préventif | Sans préventif | Oui | X
3 | Valenciennes | CFA | 12CFA/DIN ENS01 | Ensemble Detection Intrusion (F0 007) | 1 | Ensemble | DIN-01A | Annuelle | Gamme générique | Oui | X
3 | Valenciennes | CFA |  | ensemble détection incendie | 1 | [5 empty] | X
3 | Valenciennes | CFA | 12CFA/INT ENS01 | Ensemble Interphones/Visio | 1 | Ensemble | correctif uniquement | sans préventif | Sans préventif | Non sauf si fait par constructeur | X
3 | Valenciennes | CFA |  | Ensemble alarmes techniques | 1 | [5 empty] | X
3 | Valenciennes | CFA |  | Ensemble vidéosurveillance | 1 | [7 empty] | Attention : à intégrer ou à sortir pour contrat dédié ??
3 | Valenciennes | CFO | 12CFO/ACE ACE01 | Tableau divisionnaire RdC | 1 | u | correctif uniquement | sans préventif | Sans préventif | Non | X
3 | Valenciennes | CFO | 12CFO/ACE ACE02 | Tableau divisionnaire R+1 | 1 | u | correctif uniquement | sans préventif | Sans préventif | Non | X
3 | Valenciennes | CFO | 12CFO/ACE ACE03 | Tableau Divisionnaire Secouru RDC | 1 | u | correctif uniquement | sans préventif | Sans préventif | Non | X
3 | Valenciennes | CFO | 12CFO/ACE ACE04 | Armoire electrique Clim (F1 012) | 1 | u | correctif uniquement | sans préventif | Sans préventif | Non | X
3 | Valenciennes | CFO | 12CFO/ACE ACE05 | Tableau Divisionnaire Secouru R+1 | 1 | u | correctif uniquement | sans préventif | Sans préventif | Non | X
3 | Valenciennes | CFO | 12CFO/ACE ACE06 | Armoire Electrique TGBT N°1 ( LT01) | 1 | u | Voir gamme TGB-01A suréquipement 12CFO/TGB TGB01 | Annuelle | Gamme générique | Non | X
3 | Valenciennes | CFO | 12CFO/ACE ACE07 | Armoire Electrique TGBT N°2 ( LT01) | 1 | u | Voir gamme TGB-01A suréquipement 12CFO/TGB TGB01 | Annuelle | Gamme générique | Non | X
3 | Valenciennes | CFO | 12CFO/ACE ACE08 | Armoire Protection Baies Informatiques(LT04) | 1 | u | correctif uniquement | sans préventif | Sans préventif | Non | X
3 | Valenciennes | CFO | 12CFO/ACE ACE09 | Tableau général Normal ( LT02) | 1 | u | correctif uniquement | sans préventif | Sans préventif | Non | X
3 | Valenciennes | CFO | 12CFO/ACE ACE10 | Tableau général Sécurité ( LT02) | 1 | u | correctif uniquement | sans préventif | Sans préventif | Non | X
3 | Valenciennes | CFO | 12CFO/CAR CAR01 | Cellule d'arrivée n°1 "Forgeval 2" | 1 | u | Voir gamme TGB-01A suréquipement 12CFO/TGB TGB01 | Annuelle | Gamme générique | Oui | X
3 | Valenciennes | CFO | 12CFO/CAR CAR02 | Cellule d'arrivée n°2 "CITROEN" | 1 | u | Voir gamme TGB-01A suréquipement 12CFO/TGB TGB01 | Annuelle | Gamme générique | Oui | X
3 | Valenciennes | CFO | 12CFO/CAR CAR03 | Cellule de protection | 1 | u | Voir gamme TGB-01A suréquipement 12CFO/TGB TGB01 | Annuelle | Gamme générique | Oui | X
3 | Valenciennes | CFO | 12CFO/EIN ENS01 | Ensemble Eclairage Extérieur/Intérieur | 1 | Ensemble | correctif uniquement | sans préventif | Sans préventif | Non | X
3 | Valenciennes | CFO | 12CFO/OND OND01 | Onduleur N°1 30KVA (LT 04) | 1 | u | OND-01A | Annuelle | Gamme générique | Non sauf si fait par constructeur | X
3 | Valenciennes | CFO | 12CFO/OND OND02 | Onduleur N°2 8KVA (LT 04) | 1 | u | OND-01A | Annuelle | Gamme générique | Non sauf si fait par constructeur | X
3 | Valenciennes | CFO | 12CFO/PRI PRI01 | Ensemble prises courant (normal+ondulé) | 1 | Ensemble | correctif uniquement | sans préventif | Sans préventif | Non | X
3 | Valenciennes | CFO |  | Prises de recharges véhicules green up | 2 | [5 empty] | X
3 | Valenciennes | CFO | 12CFO/TGB TGB01 | TGBT | 1 | u | TGB-01A | Annuelle | Gamme générique | Oui | X
3 | Valenciennes | CFO | 12CFO/TGB TGB01 | TGBT | 1 | u | TGB-03A | Annuelle | Gamme générique | Non | X |  | pourquoi 2 lignes TGBT ? En supprimer une
3 | Valenciennes | CFO | 12CFO/TRA TRA01 | Transformateur EDF | 1 | u | Voir gamme TGB-01A suréquipement 12CFO/TGB TGB01 | Annuelle | Gamme générique | Oui | X
3 | Valenciennes | PAU | 12PAU/PSR PSR01 | Porte sectionnelle Livraison ( LT19 ) | 1 | u | PAU-01S | semestrielle | Gamme générique | Oui | X
3 | Valenciennes | PAU | 12PAU/PTA PTA01 | Portail Entrée principale | 1 | u | PAU-01S | semestrielle | Gamme générique | Oui | X
3 | Valenciennes | PAU | 12PAU/PTA PTA02 | Portail Entrée arrière | 1 | u | PAU-01S | semestrielle | Gamme générique | Oui | X
3 | Valenciennes | PLO | 12PLO/BSA BSA01 | Bloc Sanitaire Femmes F0 053 | 1 | U | correctif uniquement | sans préventif | Sans préventif | Non | X
3 | Valenciennes | PLO | 12PLO/BSA BSA02 | Bloc Sanitaire Hommes F0 054 | 1 | U | correctif uniquement | sans préventif | Sans préventif | Non | X
3 | Valenciennes | PLO | 12PLO/BSA BSA03 | Bloc Sanitaire Hommes F0 013 | 1 | U | correctif uniquement | sans préventif | Sans préventif | Non | X
3 | Valenciennes | PLO | 12PLO/BSA BSA04 | Bloc Sanitaire Femmes F0 014 | 1 | U | correctif uniquement | sans préventif | Sans préventif | Non | X
3 | Valenciennes | PLO | 12PLO/BSA BSA05 | Bloc Sanitaire Hommes F1 062 | 1 | U | correctif uniquement | sans préventif | Sans préventif | Non | X
3 | Valenciennes | PLO | 12PLO/BSA BSA06 | Bloc Sanitaire Femmes F1 061 | 1 | U | correctif uniquement | sans préventif | Sans préventif | Non | X
3 | Valenciennes | PLO | 12PLO/BSA BSA07 | Bloc Sanitaire Hommes F1 013 | 1 | U | correctif uniquement | sans préventif | Sans préventif | Non | X
3 | Valenciennes | PLO | 12PLO/BSA BSA08 | Bloc Sanitaire Femmes F1 014 | 1 | U | correctif uniquement | sans préventif | Sans préventif | Non | X
3 | Valenciennes | PLO | 12PLO/CEE BEL01 | Ballon ECS 200 L n°1 ( FO 011 ) | 1 | u | correctif uniquement | sans préventif | Sans préventif | Non | X
3 | Valenciennes | PLO | 12PLO/CEE BEL02 | Ballon ECS 200 L n°2 ( F1 011 ) | 1 | u | correctif uniquement | sans préventif | Sans préventif | Non | X
3 | Valenciennes | PLO | 12PLO/CEE PIN03 | Preparateur instantané ECS n°1 ( F0 051 ) | 1 | u | correctif uniquement | sans préventif | Sans préventif | Non | X
3 | Valenciennes | PLO | 12PLO/CEE PIN04 | Preparateur instantané ECS n°2 ( F0 051 ) | 1 | u | correctif uniquement | sans préventif | Sans préventif | Non | X
3 | Valenciennes | PLO | 12PLO/CEE PIN05 | Preparateur instantané ECS N°3 ( F0 052 ) | 1 | u | correctif uniquement | sans préventif | Sans préventif | Non | X
3 | Valenciennes | PLO | 12PLO/DOU DOU01 | Douche FO 50 | 1 | u | correctif uniquement | sans préventif | Sans préventif | Non | X
3 | Valenciennes | PLO | 12PLO/DOU DOU02 | Douche FO 51 | 1 | u | correctif uniquement | sans préventif | Sans préventif | Non | X
3 | Valenciennes | PLO | 12PLO/RES EDV01 | Ensemble Réseau Eau De Ville | 1 | Ensemble | voir gamme PHY-02A sur équipement 12PLO/RES PHY | Annuelle | Gamme générique | Oui | X
3 | Valenciennes | PLO | 12PLO/RES EPL01 | Ensemble Réseau Eau Pluie | 1 | Ensemble | RES-01A | Annuelle | Gamme générique | Oui | X
3 | Valenciennes | PLO | 12PLO/RES EUS01 | Ensemble Réseau Eau Usée | 1 | Ensemble | correctif uniquement | sans préventif | Sans préventif | Oui | X
3 | Valenciennes | PLO | 12PLO/RES PHY | Analyse Physicochimique | 1 | u | PHY-02A | Annuelle | Gamme générique | Oui | X
3 | Valenciennes | PLO | 12PLO/RES EDV01 | Ensemble Réseau Eau De Ville | 1 | u | LEG-01A | Annuelle | Gamme générique | Oui | X
3 | Valenciennes | PLO | 12PLO/RES EDV01 | Ensemble Réseau Eau De Ville | 1 | u | RES-05A | Annuelle | Gamme générique | Non | X
3 | Valenciennes | PLO | 12PLO/RES EDV01 | Ensemble Réseau Eau De Ville | 1 | u | RES-04A | Annuelle | Gamme générique | Non | X
3 | Valenciennes | PLO | 12PLO/DFU SEA01 | Détecteur / coupure réseau eau de ville | 1 | u | SEA-01A | Annuelle | Gamme générique | Oui | X |  | electrovanne (et non détecteur)
3 | Valenciennes | RON | 12RON/RON CPT01 | Ronde Technique relevé compteurs EDF+Eau | 1 | prestation | RON-01M | Mensuelle | personnalisée | Non | X
3 | Valenciennes | SIN | 12SIN/BAU ENS01 | Ensemble BAES Forgeval (Q=28) | 1 | Ensemble | BAU-01A | Annuelle | Gamme générique | Non | X
3 | Valenciennes | SIN | 12SIN/CTV CCF01 | Ensemble Clapets Coupe Feu F1 (Q=4) | 1 | Ensemble | correctif uniquement | sans préventif | Sans préventif | Oui | X
3 | Valenciennes | SIN | 12SIN/EDE EXT01 | Vent. d'extraction désenfumage (toiture LT11) | 1 | u | DES-01S | semestrielle | Gamme générique | Oui | X
3 | Valenciennes | SIN | 12SIN/EDE EXT02 | Vent. d'extraction désenfumage (toiture LT20) | 1 | u | DES-01S | semestrielle | Gamme générique | Oui | X
3 | Valenciennes | SIN | 12SIN/CTV TCF01 | Ensemble Trappes Désemfumage (Q=4) | 1 | Ensemble | DES-01S | semestrielle | Gamme générique | Oui | X
3 | Valenciennes | SIN | 12SIN/ETI ENS01 | Ensemble Extincteur (Q=42) | 1 | Ensemble | ETI-01A | Annuelle | Gamme générique | Oui | X |  | Quantité mise à jour
3 | Valenciennes | SIN | 12SIN/SAI ENS01 | Centrale / Systeme SSI ( FO 007) | 1 | Ensemble | SSI-01A | Annuelle | Gamme générique | Oui | X
3 | Valenciennes | SIN | 12SIN/SKD EXU01 | Exutoire Circulation N°1 | 1 | u | EXU-01A | Annuelle | Gamme générique | OUi | X
3 | Valenciennes | SIN | 12SIN/SKD EXU02 | Exutoire Circulation N°2 | 1 | u | EXU-01A | Annuelle | Gamme générique | OUi | X
3 | Valenciennes | SIN | 12SIN/SKD EXU03 | Exutoire Circulation N°3 | 1 | u | EXU-01A | Annuelle | Gamme générique | OUi | X
3 | Valenciennes | SOE | 12SOE/POR POR01 | Ensemble portes intérieures + extérieures | 1 | Ensemble | correctif uniquement |  | Sans préventif | Oui | X
4 | Troyes | CFA | 20CFA/PRI PRI01 | Ensemble prises réseaux | 1 | Ensemble | correctif uniquement | Sans preventif | Sans préventif | Non | X
4 | Troyes | CFO | 20CFO/CRE PRE01 | Accompagnement Visite Installations Fixes Electriques | 1 | accompagnement | CRP-01A | Annuelle | Gamme générique | Non | X
4 | Troyes | PAU | 20PAU/CRE PRE04 | Accompagnement Visite Portes et Portails Automatiques | 1 | accompagnement | CRP-04S | semestrielle | Gamme générique | Non | X
4 | Troyes | PLO | 20PLO/CRE PRE10 | Accompagnement Visite Disconnecteurs | 1 | accompagnement | CRP-10A | Annuelle | Gamme générique | Non | X
4 | Troyes | CFO | 20CFO/CTE PRE11 | Accompagnement Visite Thermographie | 1 | accompagnement | CTP-11A | Annuelle | Gamme générique | Non | X
4 | Troyes | CFO | 20CFO/CTE PRE12 | Accompagnement Visite Effet Corona | 1 | accompagnement | CTP-12A | Annuelle | Gamme générique | Non | X
4 | Troyes | CVC | 20CVC/00A VCO22 | Ventilo-convecteur allège Bureau EE - VC22 | 1 | u | VCO-01A | Annuelle | Gamme générique | Non sauf si fait par constructeur | X
4 | Troyes | CVC | 20CVC/00A VCO28 | Ventilo-convecteur allège Circ - VC28 | 1 | u | VCO-01A | Annuelle | Gamme générique | Non sauf si fait par constructeur | X
4 | Troyes | CVC | 20CVC/00A VCO37 | Ventilo-convecteur allège Bureau AC - VC37 | 1 | u | VCO-01A | Annuelle | Gamme générique | Non sauf si fait par constructeur | X
4 | Troyes | CVC | 20CVC/01A VCO07 | Ventilo-convecteur allège Bur. EC-ED - VC07 | 1 | u | VCO-01A | Annuelle | Gamme générique | Non sauf si fait par constructeur | X
4 | Troyes | CVC | 20CVC/01A VCO08 | Ventilo-convecteur allège Bur. EC-ED - VC08 | 1 | u | VCO-01A | Annuelle | Gamme générique | Non sauf si fait par constructeur | X
4 | Troyes | CVC | 20CVC/01A VCO09 | Ventilo-convecteur allège Bureau EA - VC09 | 1 | u | VCO-01A | Annuelle | Gamme générique | Non sauf si fait par constructeur | X
4 | Troyes | CVC | 20CVC/01A VCO10 | Ventilo-convecteur allège Bureau EA - VC10 | 1 | u | VCO-01A | Annuelle | Gamme générique | Non sauf si fait par constructeur | X
4 | Troyes | CVC | 20CVC/01A VCO11 | Ventilo-convecteur allège Bureau EB - VC11 | 1 | u | VCO-01A | Annuelle | Gamme générique | Non sauf si fait par constructeur | X
4 | Troyes | CVC | 20CVC/01A VCO12 | Ventilo-convecteur allège Bureau EB - VC12 | 1 | u | VCO-01A | Annuelle | Gamme générique | Non sauf si fait par constructeur | X
4 | Troyes | CVC | 20CVC/01A VCO13 | Ventilo-convecteur allège Bur. EC-ED - VC13 | 1 | u | VCO-01A | Annuelle | Gamme générique | Non sauf si fait par constructeur | X
4 | Troyes | CVC | 20CVC/01A VCO15 | Ventilo-convecteur allège Bur. EG-EF - VC15 | 1 | u | VCO-01A | Annuelle | Gamme générique | Non sauf si fait par constructeur | X
4 | Troyes | CVC | 20CVC/01A VCO16 | Ventilo-convecteur allège Bur. EG-EF - VC16 | 1 | u | VCO-01A | Annuelle | Gamme générique | Non sauf si fait par constructeur | X
4 | Troyes | CVC | 20CVC/01A VCO17 | Ventilo-convecteur allège Bureau EH - VC17 | 1 | u | VCO-01A | Annuelle | Gamme générique | Non sauf si fait par constructeur | X
4 | Troyes | CVC | 20CVC/01A VCO18 | Ventilo-convecteur allège Bureau EH - VC18 | 1 | u | VCO-01A | Annuelle | Gamme générique | Non sauf si fait par constructeur | X
4 | Troyes | CVC | 20CVC/01A VCO19 | Ventilo-convecteur allège Bur. EI-EJ - VC19 | 1 | u | VCO-01A | Annuelle | Gamme générique | Non sauf si fait par constructeur | X
4 | Troyes | CVC | 20CVC/01A VCO20 | Ventilo-convecteur allège Bur. EI-EJ - VC20 | 1 | u | VCO-01A | Annuelle | Gamme générique | Non sauf si fait par constructeur | X
4 | Troyes | CVC | 20CVC/01A VCO27 | Ventilo-convecteur allège Circ R+1 - VC27 | 1 | u | VCO-01A | Annuelle | Gamme générique | Non sauf si fait par constructeur | X
4 | Troyes | CVC | 20CVC/01A VCO35 | Ventilo-convecteur allège Bureau EN - VC35 | 1 | u | VCO-01A | Annuelle | Gamme générique | Non sauf si fait par constructeur | X
4 | Troyes | CVC | 20CVC/01A VCO44 | Ventilo-convecteur allège Bur. EI-EJ - VC44 | 1 | u | VCO-01A | Annuelle | Gamme générique | Non sauf si fait par constructeur | X
4 | Troyes | CVC | 20CVC/0CA VCO01 | Ventiloconvecteur air neuf Combles Ancien n°1 | 1 | u | VCO-01A | Annuelle | Gamme générique | Non sauf si fait par constructeur | X
5 | Troyes | CVC | 21CVC/00N VCO47 | Ventilo-convecteur allège Bur NB - VC47 | 2 | u | VCO-01A | Annuelle | Gamme générique | Non sauf si fait par constructeur | X
4 | Troyes | CVC | 20CVC/0CA VCO02 | Ventiloconvecteur air neuf Combles Ancien n°2 | 1 | u | VCO-01A | Annuelle | Gamme générique | Non sauf si fait par constructeur | X
4 | Troyes | CVC | 20CVC/RAD ENS01 | Ensemble des radiateurs acier (Q=5) | 1 | ensemble | correctif uniquement | Sans preventif | Sans préventif | Non | X
4 | Troyes | CVC | 20CVC/EXT EXT03 | Extraction VMC sanitaires ancien batiment | 1 | u | correctif uniquement | Sans preventif | Sans préventif | Non | X
4 | Troyes | CVC | 20CVC/SPL SPL01 | Split system N°1 ( salle info EK ) | 1 | u | SPL-01A | Annuelle | Gamme générique | Non | X
4 | Troyes | CVC | 20CVC/SPL SPL02 | Split system N°2 ( secours salle info EK ) | 1 | u | SPL-01A | Annuelle | Gamme générique | Non | X
4 | Troyes | CVC | 20CVC/SPL SPL03 | Split system onduleur | 1 | u | SPL-01A | Annuelle | Gamme générique | Non | X
4 | Troyes | CVC | 21CVC/00N VCO01 | Ventilo-convecteur allège Bureau NB bis- VC01 | 1 | u | VCO-01A | Annuelle | Gamme générique | Non sauf si fait par constructeur | X
4 | Troyes | CVC | 21CVC/00N VCO02 | Ventilo-convecteur allège Bureau NE - VC02 | 1 | u | VCO-01A | Annuelle | Gamme générique | Non sauf si fait par constructeur | X
4 | Troyes | CVC | 21CVC/00N VCO03 | Ventilo-convecteur allège Bureau NO - VC03 | 1 | u | VCO-01A | Annuelle | Gamme générique | Non sauf si fait par constructeur | X
4 | Troyes | CVC | 21CVC/00N VCO04 | Ventilo-convecteur allège Bureau NO - VC04 | 1 | u | VCO-01A | Annuelle | Gamme générique | Non sauf si fait par constructeur | X
4 | Troyes | CVC | 21CVC/00N VCO05 | Ventilo-convecteur allège Bureau NF - VC05 | 1 | u | VCO-01A | Annuelle | Gamme générique | Non sauf si fait par constructeur | X
4 | Troyes | CVC | 21CVC/00N VCO06 | Ventilo-convecteur allège Bureau NG - VC06 | 1 | u | VCO-01A | Annuelle | Gamme générique | Non sauf si fait par constructeur | X
4 | Troyes | CVC | 21CVC/00N VCO14 | Ventilo-convecteur allège Bureau NC - VC14 | 1 | u | VCO-01A | Annuelle | Gamme générique | Non sauf si fait par constructeur | X
4 | Troyes | CVC | 21CVC/00N VCO21 | Ventilo-convecteur allège Bureau NM - VC21 | 1 | u | VCO-01A | Annuelle | Gamme générique | Non sauf si fait par constructeur | X
4 | Troyes | CVC | 21CVC/00N VCO23 | Ventilo-convecteur allège Bureau NN - VC23 | 1 | u | VCO-01A | Annuelle | Gamme générique | Non sauf si fait par constructeur | X
4 | Troyes | CVC | 21CVC/00N VCO24 | Ventilo-convecteur allège Bureau NS - VC24 | 1 | u | VCO-01A | Annuelle | Gamme générique | Non sauf si fait par constructeur | X
4 | Troyes | CVC | 21CVC/00N VCO25 | Ventilo-convecteur allège NP - VC25 | 1 | u | VCO-01A | Annuelle | Gamme générique | Non sauf si fait par constructeur | X
4 | Troyes | CVC | 21CVC/00N VCO26 | Ventilo-convecteur allège NP - VC26 | 1 | u | VCO-01A | Annuelle | Gamme générique | Non sauf si fait par constructeur | X
4 | Troyes | CVC | 21CVC/00N VCO29 | Ventilo-convecteur Circ RdC Nouveau - VC29 | 1 | u | VCO-01A | Annuelle | Gamme générique | Non sauf si fait par constructeur | X
4 | Troyes | CVC | 21CVC/00N VCO30 | Ventilo-convecteur Circ RdC Nouveau - VC30 | 1 | u | VCO-01A | Annuelle | Gamme générique | Non sauf si fait par constructeur | X
4 | Troyes | CVC | 21CVC/00N VCO31 | Ventilo-convecteur Circ RdC Nouveau - VC31 | 1 | u | VCO-01A | Annuelle | Gamme générique | Non sauf si fait par constructeur | X
4 | Troyes | CVC | 21CVC/00N VCO32 | Ventilo-convecteur Circ RdC Nouveau - VC32 | 1 | u | VCO-01A | Annuelle | Gamme générique | Non sauf si fait par constructeur | X
4 | Troyes | CVC | 21CVC/00N VCO33 | Ventilo-convecteur allège Bureau ND - VC33 | 1 | u | VCO-01A | Annuelle | Gamme générique | Non sauf si fait par constructeur | X
4 | Troyes | CVC | 21CVC/00N VCO34 | Ventilo-convecteur allège Bureau ND - VC34 | 1 | u | VCO-01A | Annuelle | Gamme générique | Non sauf si fait par constructeur | X
4 | Troyes | CVC | 21CVC/00N VCO38 | Ventilo-convecteur allège Bureau NY - VC38 | 1 | u | VCO-01A | Annuelle | Gamme générique | Non sauf si fait par constructeur | X
4 | Troyes | CVC | 21CVC/00N VCO39 | Ventilo-convecteur allège Bureau NJ - VC39 | 1 | u | VCO-01A | Annuelle | Gamme générique | Non sauf si fait par constructeur | X
4 | Troyes | CVC | 21CVC/00N VCO40 | Ventilo-convecteur allège Bureau NJ - VC40 | 1 | u | VCO-01A | Annuelle | Gamme générique | Non sauf si fait par constructeur | X
4 | Troyes | CVC | 21CVC/00N VCO41 | Ventilo-convecteur allège Bureau NA - VC41 | 1 | u | VCO-01A | Annuelle | Gamme générique | Non sauf si fait par constructeur | X
4 | Troyes | CVC | 21CVC/00N VCO42 | Ventilo-convecteur allège Bureau NA - VC42 | 1 | u | VCO-01A | Annuelle | Gamme générique | Non sauf si fait par constructeur | X
4 | Troyes | CVC | 21CVC/00N VCO36 | Ventilo-convecteur allège Local OA GTC - VC36 | 1 | u | VCO-01A | Annuelle | Gamme générique | Non sauf si fait par constructeur | X
4 | Troyes | CVC | 21CVC/01N VCO46 | Ventilo-convecteur allège Archives | 1 | u | VCO-01A | Annuelle | Gamme générique | Non sauf si fait par constructeur | X
4 | Troyes | CVC | 21CVC/CCV CCV01 | Commande Centralisée ventiloconvecteurs | 1 | u | CCV-01S | semestrielle | Gamme générique | Non sauf si fait par constructeur | X
4 | Troyes | CVC | 21CVC/CAS CAS01 | Cassette eau glacée Salle NH | 1 | u | correctif uniquement | Sans preventif | Sans préventif | Non sauf si fait par constructeur | X
4 | Troyes | CVC | 21CVC/CAS CAS02 | Cassette eau glacée Salle NU | 1 | u | correctif uniquement | Sans preventif | Sans préventif | Non sauf si fait par constructeur | X
4 | Troyes | CVC | 21CVC/CAS CAS03 | Cassette eau glacée Salle NI Bis | 1 | u | correctif uniquement | Sans preventif | Sans préventif | Non sauf si fait par constructeur | X
4 | Troyes | CVC | 21CVC/EXT EXT06 | Extraction VMC ALDES 016 B (salle NU) | 1 | u | correctif uniquement | Sans preventif | Sans préventif | Non | X
4 | Troyes | CVC | 21CVC/EXT EXT07 | Extraction VMC ALDES 016 B ( salle NH) | 1 | u | correctif uniquement | Sans preventif | Sans préventif | Non | X
4 | Troyes | CVC | 21CVC/EXT EXT08 | Extraction VMC ALDES 016 B ( salle NI) | 1 | u | correctif uniquement | Sans preventif | Sans préventif | Non | X
4 | Troyes | CVC | 21CVC/EXT EXT09 | Extraction VMC sanitaires nouveau batiment | 1 | u | correctif uniquement | Sans preventif | Sans préventif | Non | X
4 | Troyes | CVC | 21CVC/VCO VCO43 | Ventilo-convecteur plafonnier Salle NH | 1 | u | VCO-01A | Annuelle | Gamme générique | Non sauf si fait par constructeur | X
4 | Troyes | CVC | 21CVC/VCO VCO44 | Ventilo-convecteur plafonnier Salle NU | 1 | u | VCO-01A | Annuelle | Gamme générique | Non sauf si fait par constructeur | X
4 | Troyes | CVC | 21CVC/VCO VCO45 | Ventilo-convecteur plafonnier Salle NI+NI Bis | 1 | u | VCO-01A | Annuelle | Gamme générique | Non sauf si fait par constructeur | X
4 | Troyes | CVC | 22CVC/CHA CHA01 | Chaudière à gaz | 1 | u | CFU-01A | Annuelle | Gamme générique | Non | X
4 | Troyes | CVC | 22CVC/CON CON01 | Condenseur Groupe froid | 1 | u | GFR-01A | Annuelle | Gamme générique | Non sauf si fait par constructeur | X
4 | Troyes | CVC | 22CVC/GFR GFR01 | Groupe froid Carrier Local GF | 1 | U | GFR-01A | Annuelle | Gamme générique | Non sauf si fait par constructeur | X
4 | Troyes | CVC | 22CVC/GFR GFR01 | Groupe froid Carrier Local GF | 1 | U | GFR-01A | Annuelle | Gamme générique | Non sauf si fait par constructeur | X
4 | Troyes | CFA | 20CFA/CAC ENS01 | Ensemble Contrôle d'Accès | 1 | Ensemble | Exploitation Uniquement | Exploitation Uniquement | Exploitation Uniquement | Exploitation Uniquement | Exploitation seule
4 | Troyes | CFA | 20CFA/GTB GTC01 | Ensemble - GTC Troyes | 1 | Ensemble | GTB-01S | semestrielle | personnalisée | Oui | X
4 | Troyes | CFA | 21CFA/INT ENS01 | Interphone-Visiophone | 1 | Ensemble | correctif uniquement | Sans preventif | Sans préventif | Non sauf si fait par constructeur | X
4 | Troyes | CFO | 20CFO/ACE ACE01 | Bloc de protection transformateur | 1 | u | correctif uniquement | Sans preventif | Sans préventif | Non | X
4 | Troyes | CFO | 20CFO/ACE ACE02 | Armoire Electrique Canalis | 1 | u | correctif uniquement | Sans preventif | Sans préventif | Non | X
4 | Troyes | CFO | 20CFO/ACE ACE03 | Armoire Electrique Coupure générale ondulé | 1 | u | correctif uniquement | Sans preventif | Sans préventif | Non | X
4 | Troyes | CFO | 20CFO/ACE ACE04 | Armoire Electrique By-pass Onduleur | 1 | u | correctif uniquement | Sans preventif | Sans préventif | Non | X
4 | Troyes | CFO | 20CFO/ACE ACE05 | Armoire Electrique Service généraux ondulé | 1 | u | correctif uniquement | Sans preventif | Sans préventif | Non | X
4 | Troyes | CFO | 20CFO/ACE ACE06 | Armoire Electrique Service Géné. LT Brancard | 1 | u | correctif uniquement | Sans preventif | Sans préventif | Non | X
4 | Troyes | CFO | 20CFO/ACE ACE07 | Armoire Electrique1 Clim Air Neuf LTBrancard | 1 | u | correctif uniquement | Sans preventif | Sans préventif | Non | X
4 | Troyes | CFO | 20CFO/ACE ACE08 | Armoire Electrique2 Clim Air Neuf LTBrancard | 1 | u | correctif uniquement | Sans preventif | Sans préventif | Non | X
4 | Troyes | CFO | 20CFO/ACE ACE11 | Armoire Electrique ondulée 1 (EL) | 1 | u | correctif uniquement | Sans preventif | Sans préventif | Non | X
4 | Troyes | CFO | 20CFO/ACE ACE12 | Armoire Electrique ondulée 2 (EL) | 1 | u | correctif uniquement | Sans preventif | Sans préventif | Non | X
4 | Troyes | CFO | 20CFO/ACE ACE13 | Armoire Electrique ondulée 3 (EL) | 1 | u | correctif uniquement | Sans preventif | Sans préventif | Non | X
4 | Troyes | CFO | 20CFO/ACE ACE14 | Armoire TGBT | 1 | u | TGB-01A | Annuelle | Gamme générique | Non | X
4 | Troyes | CFO | 20CFO/BDC BDC01 | Batteries de Condensateur | 1 | u | TGB-01A | Annuelle | Gamme générique | Non | X
4 | Troyes | CFO | 20CFO/CAR CAR01 | Cellule 20 kv EDF - Route de Brienne | 1 | u | TGB-01A | Annuelle | Gamme générique | Oui | X
4 | Troyes | CFO | 20CFO/CAR CAR02 | Cellule 20 kv EDF - ST AVENTIN | 1 | u | TGB-01A | Annuelle | Gamme générique | Oui | X
4 | Troyes | CFO | 20CFO/CAR CAR03 | Cellule 20 kv Client - TRANSFO | 1 | u | TGB-01A | Annuelle | Gamme générique | Oui | X
4 | Troyes | CFO | 20CFO/EIN ENS01 | Ensemble Eclairage Extérieur/Intérieur | 1 | Ensemble | correctif uniquement | Sans preventif | Sans préventif | Non | X
4 | Troyes | CFO | 20CFO/OND OND02 | Onduleur 100 KVA | 1 | u | OND-01A | Annuelle | Gamme générique | Non sauf si fait par constructeur | X
4 | Troyes | CFO | 20CFO/PRI PRI01 | Ensemble prises courant (normal+ondulé) | 1 | Ensemble | correctif uniquement | Sans preventif | Sans préventif | Non | X
4 | Troyes | CFO | 20CFO/TGB TGB01 | TGBT - HT / BT | 1 | u | TGB-01A | Annuelle | Gamme générique | Non | X
4 | Troyes | CFO | 20CFO/TGB TGB01 | TGBT - HT / BT | 1 | u | TGB-01A | Annuelle | Gamme générique | Non | X
4 | Troyes | CFO | 20CFO/TRA TRA01 | Transformateur Client | 1 | u | TGB-01A | Annuelle | Gamme générique | Oui | X
4 | Troyes | CFO | 20CFO/TRA TRA02 | Transformateur d'Isolement | 1 | u | TGB-01A | Annuelle | Gamme générique | Oui | X
4 | Troyes | CFO | 21CFO/ACE ACE01 | Armoire Electrique Cuisine | 1 | u | correctif uniquement | Sans preventif | Sans préventif | Non | X
4 | Troyes | CFO | 21CFO/ACE ACE02 | Armoire Electrique Salle NH, NU, NI bis | 1 | u | correctif uniquement | Sans preventif | Sans préventif | Non | X
4 | Troyes | CFO | 21CFO/ACE ACE03 | Armoire Electrique Service Généraux | 1 | u | correctif uniquement | Sans preventif | Sans préventif | Non | X
4 | Troyes | CFO | 21CFO/ACE ACE04 | Armoire Electrique Service Généraux Ondulé | 1 | u | correctif uniquement | Sans preventif | Sans préventif | Non | X
4 | Troyes | CFO | 21CFO/ACE ACE05 | Armoire Electrique GTC ventilo convecteurs | 1 | u | correctif uniquement | Sans preventif | Sans préventif | Non | X
4 | Troyes | CFO | 21CFO/ACE ACE07 | Coffret Electrique Batterie Local OA GTC | 1 | u | correctif uniquement | Sans preventif | Sans préventif | Non | X
4 | Troyes | CFO | 21CFO/EIN ENS01 | Ensemble Eclairage Extérieur/Intérieur | 1 | Ensemble | correctif uniquement | Sans preventif | Sans préventif | Non | X
4 | Troyes | CFO | 22CFO/ACE ACE01 | Armoire Electrique Local GF | 1 | u | correctif uniquement | Sans preventif | Sans préventif | Non | X
4 | Troyes | CFO | 22CFO/ACE ACE02 | Armoire Electrique Chaufferie | 1 | u | correctif uniquement | Sans preventif | Sans préventif | Non | X
4 | Troyes | CFO | 22CFO/ACE ACE03 | Coffret Electrique Contrôle d'acces Local GF | 1 | u | correctif uniquement | Sans preventif | Sans préventif | Non | X
4 | Troyes | CFO | 22CFO/EIN ENS01 | Ensemble Eclairage Extérieur/Intérieur | 1 | Ensemble | correctif uniquement | Sans preventif | Sans préventif | Non | X
4 | Troyes | CLE | 21DIV/VRO VRO01 | Ensemble volets roulant électrique+Cde(Q=72) | 1 | Ensemble | correctif uniquement | Sans preventif | Sans préventif | Oui | X
4 | Troyes | CLE | 20CLE/VIT VIT01 | Ensemble Vitrerie + Fenêtres + Stores | 1 | Ensemble | correctif uniquement | Sans preventif | Sans préventif | Oui | X
4 | Troyes | PAU | 20PAU/PSR PSR02 | Porte pietonne coulissante autoFaçonnage | 1 | u | PAU-01S | semestrielle | Gamme générique | Oui | X
4 | Troyes | PAU | 20PAU/PTA PTA01 | Portail Sortie livraison | 1 | u | PAU-01S | semestrielle | Gamme générique | Oui | X
4 | Troyes | PAU | 20PAU/PTA PTA03 | Portail Personnel | 1 | u | PAU-01S | semestrielle | Gamme générique | Oui | X
4 | Troyes | PAU | 20PAU/PTA PTA04 | Portail Visiteur | 1 | u | PAU-01S | semestrielle | Gamme générique | Oui | X
4 | Troyes | PAU | 22PAU/PSR PSR01 | Porte Automatique sectionnelle Garage | 1 | u | PAU-01S | semestrielle | Gamme générique | Oui | X
4 | Troyes | PCU | 21PCU/HOT HOT01 | Hottes Cuisine (3 filtres) | 3 | u | correctif uniquement | Sans preventif | Sans préventif | Oui | X
4 | Troyes | PLO | 20PLO/BSA BSA01 | Blocs sanitaire hommes Circulation R+1 | 1 | U | correctif uniquement | Sans preventif | Sans préventif | Non | X
4 | Troyes | PLO | 20PLO/BSA BSA02 | Blocs sanitaire mixte Circulation R+1 | 1 | U | correctif uniquement | Sans preventif | Sans préventif | Non | X
4 | Troyes | PLO | 20PLO/BSA BSA03 | Bloc sanitaire handicapé | 1 | U | correctif uniquement | Sans preventif | Sans préventif | Non | X
4 | Troyes | PLO | 20PLO/CEE BEL01 | Ballon ECS 200 litres Salle AB | 1 | u | correctif uniquement | Sans preventif | Sans préventif | Non | X
4 | Troyes | PLO | 20PLO/DOU DOU01 | Douche | 1 | u | correctif uniquement | Sans preventif | Sans préventif | Non | X
4 | Troyes | PLO | 20PLO/RES ECH01 | Ensemble Réseau Eau Chaude Chauffage | 1 | u | RES-02A | Annuelle | Gamme générique | Oui | X
4 | Troyes | PLO | 20PLO/RES ECH01 | Ensemble Réseau Eau Chaude Chauffage | 1 | Ensemble | voir gamme PHY-01A sur équipement 04PLO/RES PHY | Annuelle | Gamme générique | Oui | X
4 | Troyes | PLO | 20PLO/RES EDV01 | Ensemble Réseau Eau De Ville | 1 | Ensemble | Voir gamme PHY-02A sur équipement 08PLO/RES PHY | Annuelle | Gamme générique | Oui | X
4 | Troyes | PLO | 20PLO/RES EGL01 | Ensemble Réseau Eau Glacée | 1 | Ensemble | RES-02A | Annuelle | Gamme générique | Oui | X
4 | Troyes | PLO | 20PLO/RES EGL01 | Ensemble Réseau Eau Glacée | 1 | Ensemble | voir gamme PHY-01A sur équipement 20PLO/RES PHY | Annuelle | Gamme générique | Oui | X
4 | Troyes | PLO | 20PLO/RES EPL01 | Ensemble Réseau Eau Pluie | 1 | Ensemble | RES-01A | Annuelle | Gamme générique | Oui | X
4 | Troyes | PLO | 20PLO/RES EUS01 | Ensemble Réseau Eau Usée | 1 | Ensemble | correctif uniquement | Sans preventif | Sans préventif | Oui | X
4 | Troyes | PLO | 20PLO/RES PHY | Analyse Physicochimique | 1 | u | PHY-01A | Annuelle | Gamme générique | Oui | X
4 | Troyes | PLO | 20PLO/RES PHY | Analyse Physicochimique | 1 | u | PHY-02A | Annuelle | Gamme générique | Oui | X
4 | Troyes | PLO | 21PLO/BSA BSA01 | Blocs sanitaires Bureau NA | 1 | U | correctif uniquement | Sans preventif | Sans préventif | Non | X
4 | Troyes | PLO | 21PLO/BSA BSA02 | Blocs sanitaires femmes Circulation RdC | 1 | U | correctif uniquement | Sans preventif | Sans préventif | Non | X
4 | Troyes | PLO | 21PLO/BSA BSA03 | Blocs sanitaires hommes Circulation RdC | 1 | U | correctif uniquement | Sans preventif | Sans préventif | Non | X
4 | Troyes | PLO | 21PLO/CEE BEL01 | Ballon ECS 100 litres Vide Sanitaire | 1 | u | correctif uniquement | Sans preventif | Sans préventif | Non | X
4 | Troyes | PLO | 21PLO/CEE BEL02 | Ballon ECS 30 litres Bureau NA | 1 | u | correctif uniquement | Sans preventif | Sans préventif | Non | X
4 | Troyes | PLO | 21PLO/CEE BEL03 | Ballon ECS 30 litres Circulation RdC Nouveau | 1 | u | correctif uniquement | Sans preventif | Sans préventif | Non | X
4 | Troyes | PLO | 21PLO/DFU DET01 | Détecteur d'eau vide sanitaire | 1 | u | DET-01A | Annuelle | Gamme générique | Non | X
4 | Troyes | PLO | 21PLO/REL SRE01 | Station de relevage (Vide Sanitaire) | 1 | u | REL-01A | Annuelle | Gamme générique | Oui | X
4 | Troyes | PLO | 22PLO/BTA BTA01 | Ballon tampon EG Local GF | 1 | u | Voir gamme RES-02A sur équipement 20PLO/RES EGL01 | Annuelle | Gamme générique | Non | X
4 | Troyes | PLO | 22PLO/CSD CPT01 | Compteur appoint groupe froid | 1 | u | correctif uniquement | Sans preventif | Sans préventif | Non | X
4 | Troyes | PLO | 22PLO/CSD CPT02 | Compteur appoint chaudière | 1 | u | correctif uniquement | Sans preventif | Sans préventif | Non | X
4 | Troyes | PLO | 22PLO/DIS DIS01 | Disconnecteur Watts (LT Chaufferie) | 1 | u | correctif uniquement | Sans preventif | Sans préventif | Non | X
4 | Troyes | PLO | 22PLO/DIS DIS02 | Disconnecteur Watts (LT GF) | 1 | u | correctif uniquement | Sans preventif | Sans préventif | Non | X
4 | Troyes | PLO | 22PLO/PCI PCI01 | Pompe de circulation secondaire chaufferie | 1 | u | Voir gamme RES-02A sur équipement 20PLO/RES ECH01 | Annuelle | Gamme générique | Non | X
4 | Troyes | PLO | 22PLO/PCI PCI02 | Pompe de circulation primaire Chaufferie | 1 | u | Voir gamme RES-02A sur équipement 20PLO/RES ECH01 | Annuelle | Gamme générique | Non | X
4 | Troyes | PLO | 22PLO/PCI PCI04 | Pompe 1 Evaporateur / Réseau EG Local GF | 1 | u | Voir gamme RES-02A sur équipement 20PLO/RES EGL01 | Annuelle | Gamme générique | Non | X
4 | Troyes | PLO | 22PLO/PCI PCI05 | Pompe 2 Evaporateur / Réseau EG Local GF | 1 | u | Voir gamme RES-02A sur équipement 20PLO/RES EGL01 | Annuelle | Gamme générique | Non | X
4 | Troyes | PLO | 22PLO/VEX VEX01 | Vase d'expansion n°1 Local Chaufferie | 1 | u | Voir gamme RES-02A sur équipement 22PLO/RES ECH01 | Annuelle | Gamme générique | Non | X
4 | Troyes | PLO | 22PLO/FIL PBO01 | Pot à Boue ( chaufferie) | 1 | u | PBO-01T | Trimestrielle | Gamme générique | Non | X
4 | Troyes | PLO | 22PLO/VEX VEX02 | Vase d'expansion n°2 Local Chaufferie | 1 | u | Voir gamme RES-02A sur équipement 22PLO/RES ECH01 | Annuelle | Gamme générique | Non | X
4 | Troyes | PLO | 22PLO/VEX VEX03 | Vase d'expansion Local GF | 1 | u | Voir gamme RES-02A sur équipement 22PLO/RES EGL01 | Annuelle | Gamme générique | Non | X
4 | Troyes | PLO | 20PLO/DFU SEA01 | Détecteur / coupure réseau eau de ville | 1 | u | SEA-01A | Annuelle | Gamme générique | Oui | X
4 | Troyes | RON | 20RON/RON CPT01 | Ronde Technique relevé compteurs EDF+Eau+Gaz | 1 | prestation | RON-01M | mensuelle | personnalisée | Non | X
4 | Troyes | RON | 20RON/RON TEC01 | Rondes Techniques | 1 | prestation | RON-01H | Hebdomadaire | personnalisée | Non | X
4 | Troyes | SIN | 20SIN/BAU ENS01 | Ensemble BAES Bât Ancien (qté=16) | 1 | Ensemble | BAU-01A | Annuelle | Gamme générique | Non | X
4 | Troyes | SIN | 20SIN/CTV CCF01 | Ensemble Clapets Coupe Feu (Q=2) | 1 | Ensemble | DES-01S | semestrielle | Sans préventif | Oui | X
4 | Troyes | SIN | 20SIN/ETI ENS01 | Ensemble des Extincteurs Bât Ancien (qté=19) | 1 | Ensemble | ETI-01A | Annuelle | Gamme générique | Oui | X
4 | Troyes | SIN | 20SIN/PCC PCC01 | Porte Coulissante Coupe Feu Façonnage | 1 | u | PAU-01S | semestrielle | Gamme générique | Oui | X
4 | Troyes | SIN | 20SIN/SAI ENS01 | Centrale / Systeme SSI (Local OA GTC) | 1 | Ensemble | SSI-01A | Annuelle | Gamme générique | Oui | X
4 | Troyes | SIN | 20SIN/SKD EXU01 | Exutoire ( Bât Ancien ) | 1 | u | EXU-01A | Annuelle | Gamme générique | OUi | X
4 | Troyes | SIN | 21SIN/BAU ENS01 | Ensemble BAES Bât Nouveau (qté=16) | 1 | Ensemble | BAU-01A | Annuelle | Gamme générique | Non | X
4 | Troyes | SIN | 21SIN/ETI ENS01 | Ensemble des Extincteurs Bât Nouveau (qté=14) | 1 | Ensemble | ETI-01A | Annuelle | Gamme générique | Oui | X
4 | Troyes | SIN | 21SIN/SKD EXU01 | Exutoire ( Bât Nouveau ) | 1 | u | EXU-01A | Annuelle | Gamme générique | OUi | X
4 | Troyes | SIN | 22SIN/BAU ENS01 | Ensemble BAES Bât Annexe (qté=3) | 1 | Ensemble | BAU-01A | Annuelle | Gamme générique | Non | X
4 | Troyes | SIN | 22SIN/ETI ENS01 | Ensemble des Extincteurs Bât Annexe (qté=6) | 1 | Ensemble | ETI-01A | Annuelle | Gamme générique | Oui | X
4 | Troyes | SOE | 20SOE/POR POR01 | Ensemble portes intérieures + extérieures | 1 | Ensemble | correctif uniquement | Sans preventif | Sans préventif | Oui | X
4 | Troyes | CVC | 22CVC/CHA CHA01 | Chaudière à gaz | 1 | u | CHA-01A | Annuelle | Gamme générique | Non | X
5 | Dijon | APE | 03APE/ASC ASC01 | Ascenseur Monte charge | 1 | u | ASC-01M | mensuelle | Gamme générique | Oui | X
5 | Dijon | APE | 03APE/ASC ASC01 | Ascenseur Monte charge | 1 | u | ASC-01A | Annuelle | Gamme générique | Oui | X | X
5 | Dijon | APE | 03APE/ASC ASC02 | Ascenseur | 1 | u | ASC-01M | mensuelle | Gamme générique | Oui | X
5 | Dijon | APE | 03APE/ASC ASC02 | Ascenseur | 1 | u | ASC-01A | Annuelle | Gamme générique | Oui | X
5 | Dijon | CFA | 03CFA/PRI PRI01 | Ensemble prises réseaux | 1 | Ensemble | correctif uniquement | Sans preventif | Sans préventif | Non | X
5 | Dijon | CLE | 03CLE/TET TER01 | Terrasse- Toiture | 1 | Ensemble | ETE-01S | semestrielle | Gamme générique | Oui | X
5 | Dijon | CFO | 03CFO/CRE PRE01 | Accompagnement Visite Installations Fixes Electriques | 1 | accompagnement | CRP-01A | Annuelle | Gamme générique | Non | X
5 | Dijon | APE | 03APE/CRE PRE03 | Accompagnement Visite Ascenseurs et Nacelles | 1 | accompagnement | CRP-03A | Annuelle | Gamme générique | Non | X
5 | Dijon | PAU | 03PAU/CRE PRE04 | Accompagnement Visite Portes et Portails Automatiques | 1 | accompagnement | CRP-04S | semestrielle | Gamme générique | Non | X
5 | Dijon | CVC | 03CVC/CRE PRE05 | Accompagnement Visite Aération, Assainissement des Locaux | 1 | accompagnement | CRP-05A | Annuelle | Gamme générique | Non | X
5 | Dijon | PLO | 03PLO/CRE PRE10 | Accompagnement Visite Disconnecteurs | 1 | accompagnement | CRP-10A | Annuelle | Gamme générique | Non | X
5 | Dijon | CFO | 03CFO/CTE PRE11 | Accompagnement Visite Thermographie | 1 | accompagnement | CTP-11A | Annuelle | Gamme générique | Non | X
5 | Dijon | CFO | 03CFO/CTE PRE12 | Accompagnement Visite Effet Corona | 1 | accompagnement | CTP-12A | Annuelle | Gamme générique | Non | X
5 | Dijon | CVC | 03CVC/AEG AEG01 | Armoire de Climatisation EG AR002/1 | 1 | U | AEG-01A | Annuelle | Gamme générique | Non sauf si fait par constructeur | X
5 | Dijon | CVC | 03CVC/AEG AEG02 | Armoire de Climatisation EG AR002/2 | 1 | U | AEG-01A | Annuelle | Gamme générique | Non sauf si fait par constructeur | X
5 | Dijon | CVC | 03CVC/AEG AEG03 | Armoire de Climatisation EG AR 010 (ondul 1) | 1 | U | AEG-01A | Annuelle | Gamme générique | Non sauf si fait par constructeur | X | X
5 | Dijon | CVC | 03CVC/AEG AEG04 | Armoire de Climatisation EG AR 001 (Ondul 2) | 1 | U | AEG-01A | Annuelle | Gamme générique | Non sauf si fait par constructeur | X | X
5 | Dijon | CVC | 03CVC/AEG AEG05 | Armoire de Climatisation EG AR113/1 | 1 | U | AEG-01A | Annuelle | Gamme générique | Non sauf si fait par constructeur | X
5 | Dijon | CVC | 03CVC/AEG AEG06 | Armoire de Climatisation EG AR113/2 | 1 | U | AEG-01A | Annuelle | Gamme générique | Non sauf si fait par constructeur | X
5 | Dijon | CVC | 03CVC/AEG AEG07 | Armoire de Climatisation EG AR113/3 | 1 | U | AEG-01A | Annuelle | Gamme générique | Non sauf si fait par constructeur | X
5 | Dijon | CVC | 03CVC/AEG AEG08 | Armoire de Climatisation EG AR102/1 | 1 | U | AEG-01A | Annuelle | Gamme générique | Non sauf si fait par constructeur | X
5 | Dijon | CVC | 03CVC/AEG AEG09 | Armoire de Climatisation EG AR102/2 | 1 | U | AEG-01A | Annuelle | Gamme générique | Non sauf si fait par constructeur | X
5 | Dijon | CVC | 03CVC/AEG AEG10 | Armoire de Climatisation EG AR101/1 | 1 | U | AEG-01A | Annuelle | Gamme générique | Non sauf si fait par constructeur | X
5 | Dijon | CVC | 03CVC/AEG AEG11 | Armoire de Climatisation EG AR101/2 | 1 | U | AEG-01A | Annuelle | Gamme générique | Non sauf si fait par constructeur | X
5 | Dijon | CVC | 03CVC/CTA CTA02 | CTA C2 ( Locaux Informatiques) | 1 | u | CTA-01S | semestrielle | Gamme générique | Non | X | X
5 | Dijon | CVC | 03CVC/CTA CTA03 | CTA ( local batterie LT10B ) | 1 | u | CTA-01S | semestrielle | Gamme générique | Non | X | X
5 | Dijon | CVC | 03CVC/CTA CTA04 | CTA (Local onduleur LT010) | 1 | u | CTA-01S | semestrielle | Gamme générique | Non | X | X
5 | Dijon | CVC | 03CVC/EXT EXT01 | Ventilateur d'extraction E1 (LT012) | 1 | u | correctif uniquement | Sans preventif | Sans préventif | Non | X
5 | Dijon | CVC | 03CVC/EXT EXT02 | Ventilateur d'extraction E3 (LT010) | 1 | u | correctif uniquement | Sans preventif | Sans préventif | Non | X
5 | Dijon | CVC | 03CVC/EXT EXT03 | Ventilateur d'extraction (LT011) | 1 | u | correctif uniquement | Sans preventif | Sans préventif | Non | X
5 | Dijon | CVC | 03CVC/EXT EXT04 | Ventilateur d'extraction GE (LT009) | 1 | u | correctif uniquement | Sans preventif | Sans préventif | Non | X
5 | Dijon | CVC | 03CVC/EXT EXT05 | Ventilateur VMC (LT018) | 1 | u | correctif uniquement | Sans preventif | Sans préventif | Non | X
5 | Dijon | CVC | 03CVC/EXT EXT06 | Ventilateur d'extraction (Terrasse toiture) | 1 | u | correctif uniquement | Sans preventif | Sans préventif | Non | X
5 | Dijon | CVC | 03CVC/EXT EXT07 | Ventilateur d'extraction (Terrasse toiture) | 1 | u | correctif uniquement | Sans preventif | Sans préventif | Non | X
5 | Dijon | CVC | 03CVC/EXT EXT08 | Ventilateur d'extraction (LT010B) | 1 | u | correctif uniquement | Sans preventif | Sans préventif | Non | X
5 | Dijon | CVC | 03CVC/EXT EXT09 | Ventilateur d'extraction (LT003) | 1 | u | correctif uniquement | Sans preventif | Sans préventif | Non | X
5 | Dijon | CVC | 03CVC/EXT EXT10 | Ventilateur d'extraction FM200 (LT112) | 1 | u | SSI01S | semestrielle | Gamme générique | Oui | X
5 | Dijon | CVC | 03CVC/GFR GFR01 | Groupe froid PROCESS 1 (informatique) | 1 | U | Exploitation uniquement | Exploitation uniquement | Exploitation uniquement | Exploitation uniquement | Exploitation seule | X
5 | Dijon | CVC | 03CVC/GFR GFR02 | Groupe froid PROCESS 2 (informatique) | 1 | U | Exploitation uniquement | Exploitation uniquement | Exploitation uniquement | Exploitation uniquement | Exploitation seule | X
5 | Dijon | CVC | 03CVC/PAC PAC03 | Pompe à chaleur PAC Confort (bureaux) | 1 | U | Exploitation uniquement | Exploitation uniquement | Exploitation uniquement | Exploitation uniquement | Exploitation seule
5 | Dijon | CVC | 03CVC/PAC PAC04 | Recuperateur chaleur PAC Confort (bureaux) | 1 | U | Exploitation uniquement | Exploitation uniquement | Exploitation uniquement | Exploitation uniquement | Exploitation seule
5 | Dijon | CVC | 03CVC/R01 CEL01 | Convecteur Electrique sanitaire 211 n°1 | 1 | u | correctif uniquement | Sans preventif | Sans préventif | Non | X
5 | Dijon | CVC | 03CVC/R01 CEL02 | Convecteur Electrique sanitaire 211 n°2 | 1 | u | correctif uniquement | Sans preventif | Sans préventif | Non | X
5 | Dijon | CVC | 03CVC/R01 CEL03 | Convecteur Electrique sanitaire 211 n°3 | 1 | u | correctif uniquement | Sans preventif | Sans préventif | Non | X
5 | Dijon | CVC | 03CVC/R01 CEL04 | Convecteur Electrique sanitaire 211 n°4 | 1 | u | correctif uniquement | Sans preventif | Sans préventif | Non | X
5 | Dijon | CVC | 03CVC/R01 CEL05 | Convecteur Electrique circulation 209 | 1 | u | correctif uniquement | Sans preventif | Sans préventif | Non | X
5 | Dijon | CVC | 03CVC/R01 VCA01 | Ventilo-convecteur allège R+1 n°1 Bureau 201 | 1 | u | VCO-01A | annuelle | Gamme générique | Non sauf si fait par constructeur | X
5 | Dijon | CVC | 03CVC/R01 VCA02 | Ventilo-convecteur allège R+1 n°2 Bureau 201 | 1 | u | VCO-01A | annuelle | Gamme générique | Non sauf si fait par constructeur | X
5 | Dijon | CVC | 03CVC/R01 VCA03 | Ventilo-convecteur allège RdC n°3 Bur. 103ter | 1 | u | VCO-01A | annuelle | Gamme générique | Non sauf si fait par constructeur | X
5 | Dijon | CVC | 03CVC/R01 VCA04 | Ventilo-convecteur allège R+1 n°4 Bureau 202 | 1 | u | VCO-01A | annuelle | Gamme générique | Non sauf si fait par constructeur | X
5 | Dijon | CVC | 03CVC/R01 VCA05 | Ventilo-convecteur allège R+1 n°5 Bureau 203 | 1 | u | VCO-01A | annuelle | Gamme générique | Non sauf si fait par constructeur | X
5 | Dijon | CVC | 03CVC/R01 VCA06 | Ventilo-convecteur allège R+1 n°6 Bureau 204 | 1 | u | VCO-01A | annuelle | Gamme générique | Non sauf si fait par constructeur | X
5 | Dijon | CVC | 03CVC/R01 VCA07 | Ventilo-convecteur allège R+1 n°7 Bureau 204 | 1 | u | VCO-01A | annuelle | Gamme générique | Non sauf si fait par constructeur | X
5 | Dijon | CVC | 03CVC/R01 VCA08 | Ventilo-convecteur allège R+1 n°8 Bureau 205 | 1 | u | VCO-01A | annuelle | Gamme générique | Non sauf si fait par constructeur | X
5 | Dijon | CVC | 03CVC/R01 VCA09 | Ventilo-convecteur allège R+1 n°9 Bureau 205 | 1 | u | VCO-01A | annuelle | Gamme générique | Non sauf si fait par constructeur | X
5 | Dijon | CVC | 03CVC/R01 VCA10 | Ventilo-convecteur allège R+1 n°10 Bureau 206 | 1 | u | VCO-01A | annuelle | Gamme générique | Non sauf si fait par constructeur | X
5 | Dijon | CVC | 03CVC/R01 VCA11 | Ventilo-convecteur allège R+1 n°11 Bureau 207 | 1 | u | VCO-01A | annuelle | Gamme générique | Non sauf si fait par constructeur | X
5 | Dijon | CVC | 03CVC/R01 VCA12 | Ventilo-convecteur allège R+1 n°12 Bureau 208 | 1 | u | VCO-01A | annuelle | Gamme générique | Non sauf si fait par constructeur | X
5 | Dijon | CVC | 03CVC/R01 VCA13 | Ventilo-convecteur allège R+1 n°13 Circu. 209 | 1 | u | VCO-01A | annuelle | Gamme générique | Non sauf si fait par constructeur | X
5 | Dijon | CVC | 03CVC/R01 VCA14 | Ventilo-convecteur allège R+1 n°1 Bureau 201 | 1 | u | VCO-01A | annuelle | Gamme générique | Non sauf si fait par constructeur | X
5 | Dijon | CVC | 03CVC/R02 CEL01 | Convecteur électrique sanitaire 311 n°1 | 1 | u | correctif uniquement | Sans preventif | Sans préventif | Non | X
5 | Dijon | CVC | 03CVC/R02 CEL02 | Convecteur électrique sanitaire 311 n°2 | 1 | u | correctif uniquement | Sans preventif | Sans préventif | Non | X
5 | Dijon | CVC | 03CVC/R02 CEL03 | Convecteur électrique sanitaire 311 n°3 | 1 | u | correctif uniquement | Sans preventif | Sans préventif | Non | X
5 | Dijon | CVC | 03CVC/R02 CEL04 | Convecteur électrique sanitaire 311 n°4 | 1 | u | correctif uniquement | Sans preventif | Sans préventif | Non | X
5 | Dijon | CVC | 03CVC/R02 CEL05 | Convecteur électrique circulation 310 n°1 | 1 | u | correctif uniquement | Sans preventif | Sans préventif | Non | X
5 | Dijon | CVC | 03CVC/R02 CEL06 | Convecteur électrique circulation 310 n°2 | 1 | u | correctif uniquement | Sans preventif | Sans préventif | Non | X
5 | Dijon | CVC | 03CVC/R02 CEL07 | Convecteur électrique circulation 310 n°3 | 1 | u | correctif uniquement | Sans preventif | Sans préventif | Non | X
5 | Dijon | CVC | 03CVC/R02 CEL08 | Convecteur électrique bureau 314 | 1 | u | correctif uniquement | Sans preventif | Sans préventif | Non | X
5 | Dijon | CVC | 03CVC/R02 CEL09 | Convecteur électrique bureau 306 | 1 | u | correctif uniquement | Sans preventif | Sans préventif | Non | X
5 | Dijon | CVC | 03CVC/R02 CEL10 | Convecteur électrique bureau 304 | 1 | u | correctif uniquement | Sans preventif | Sans préventif | Non | X
5 | Dijon | CVC | 03CVC/CCV CCV01 | Commande Centralisée ventiloconvecteurs | 1 | u | CCV-01S | annuelle | Gamme générique | Non sauf si fait par constructeur | X
5 | Dijon | CVC | 03CVC/R02 VCA01 | Ventilo-convecteur allège R+2 n°1 Bureau 301 | 1 | u | VCO-01A | annuelle | Gamme générique | Non sauf si fait par constructeur | X
5 | Dijon | CVC | 03CVC/R02 VCA02 | Ventilo-convecteur allège R+2 n°2 Bureau 301 | 1 | u | VCO-01A | annuelle | Gamme générique | Non sauf si fait par constructeur | X
5 | Dijon | CVC | 03CVC/R02 VCA03 | Ventilo-convecteur allège R+2 n°3 Bureau 301 | 1 | u | VCO-01A | annuelle | Gamme générique | Non sauf si fait par constructeur | X
5 | Dijon | CVC | 03CVC/R02 VCA04 | Ventilo-convecteur allège R+2 n°4 Bureau 301 | 1 | u | VCO-01A | annuelle | Gamme générique | Non sauf si fait par constructeur | X
5 | Dijon | CVC | 03CVC/R02 VCA05 | Ventilo-convecteur allège R+2 n°5 Bureau 303 | 1 | u | VCO-01A | annuelle | Gamme générique | Non sauf si fait par constructeur | X
5 | Dijon | CVC | 03CVC/R02 VCA06 | Ventilo-convecteur allège R+2 n°6 Bureau 303 | 1 | u | VCO-01A | annuelle | Gamme générique | Non sauf si fait par constructeur | X
5 | Dijon | CVC | 03CVC/R02 VCA07 | Ventilo-convecteur allège R+2 n°7 Bureau 305 | 1 | u | VCO-01A | annuelle | Gamme générique | Non sauf si fait par constructeur | X
5 | Dijon | CVC | 03CVC/R02 VCA08 | Ventilo-convecteur allège R+2 n°8 Bureau 306 | 1 | u | VCO-01A | annuelle | Gamme générique | Non sauf si fait par constructeur | X
5 | Dijon | CVC | 03CVC/R02 VCA09 | Ventilo-convecteur allège R+2 n°9 Bureau 306 | 1 | u | VCO-01A | annuelle | Gamme générique | Non sauf si fait par constructeur | X
5 | Dijon | CVC | 03CVC/R02 VCA10 | Ventilo-convecteur allège R+2 n°10 Bureau 307 | 1 | u | VCO-01A | annuelle | Gamme générique | Non sauf si fait par constructeur | X
5 | Dijon | CVC | 03CVC/R02 VCA11 | Ventilo-convecteur allège R+2 n°11 Bureau 309 | 1 | u | VCO-01A | annuelle | Gamme générique | Non sauf si fait par constructeur | X
5 | Dijon | CVC | 03CVC/R02 VCA12 | Ventilo-convecteur allège R+2 n°12 Bureau 314 | 1 | u | VCO-01A | annuelle | Gamme générique | Non sauf si fait par constructeur | X
5 | Dijon | CVC | 03CVC/R02 VCA13 | Ventilo-convecteur allège R+2 n°13 Circu. | 1 | u | VCO-01A | annuelle | Gamme générique | Non sauf si fait par constructeur | X
5 | Dijon | CVC | 03CVC/RAE RAE02 | Réseau Aéraulique CTA ( Locaux informatiques) | 1 | u | correctif uniquement | Sans preventif | Sans préventif | Non | X
5 | Dijon | CVC | 03CVC/RAE RAE03 | Réseau Aéraulique CTA ( LT010B) | 1 | u | correctif uniquement | Sans preventif | Sans préventif | Non | X
5 | Dijon | CVC | 03CVC/RAE RAE04 | Réseau Aéraulique CTA ( LT010) | 1 | u | correctif uniquement | Sans preventif | Sans préventif | Non | X
5 | Dijon | CVC | 03CVC/RDC CEL01 | Convecteur Electrique sanitaire 131 n°1 | 1 | u | correctif uniquement | Sans preventif | Sans préventif | Non | X
5 | Dijon | CVC | 03CVC/RDC CEL02 | Convecteur Electrique sanitaire 131 n°2 | 1 | u | correctif uniquement | Sans preventif | Sans préventif | Non | X
5 | Dijon | CVC | 03CVC/RDC CEL03 | Convecteur Electrique sanitaire 131 n°3 | 1 | u | correctif uniquement | Sans preventif | Sans préventif | Non | X
5 | Dijon | CVC | 03CVC/RDC CEL04 | Convecteur Electrique sanitaire 131 n°4 | 1 | u | correctif uniquement | Sans preventif | Sans préventif | Non | X
5 | Dijon | CVC | 03CVC/RDC VCA01 | Ventilo-convecteur allège RdC n°1 Bureau 103 | 1 | u | VCO-01A | annuelle | Gamme générique | Non sauf si fait par constructeur | X
5 | Dijon | CVC | 03CVC/RDC VCA02 | Ventilo-convecteur allège RdC n°2 Bureau 103 | 1 | u | VCO-01A | annuelle | Gamme générique | Non sauf si fait par constructeur | X
5 | Dijon | CVC | 03CVC/RDC VCA04 | Ventilo-convecteur allège RdC n°4 Bureau 103b | 1 | u | VCO-01A | annuelle | Gamme générique | Non sauf si fait par constructeur | X
5 | Dijon | CVC | 03CVC/RDC VCA05 | Ventilo-convecteur allège RdC n°5 Bureau 104 | 1 | u | VCO-01A | annuelle | Gamme générique | Non sauf si fait par constructeur | X
5 | Dijon | CVC | 03CVC/RDC VCA07 | Ventilo-convecteur allège RdC n°7 Bureau 104b | 1 | u | VCO-01A | annuelle | Gamme générique | Non sauf si fait par constructeur | X
5 | Dijon | CVC | 03CVC/RDC VCA08 | Ventilo-convecteur allège RdC n°8 Bureau 106 | 1 | u | VCO-01A | annuelle | Gamme générique | Non sauf si fait par constructeur | X
5 | Dijon | CVC | 03CVC/RDC VCA09 | Ventilo-convecteur allège RdC n°9 Bureau 106 | 1 | u | VCO-01A | annuelle | Gamme générique | Non sauf si fait par constructeur | X
5 | Dijon | CVC | 03CVC/RDC VCA10 | Ventilo-convecteur allège RdC n°10 Bur. 106b | 1 | u | VCO-01A | annuelle | Gamme générique | Non sauf si fait par constructeur | X
5 | Dijon | CVC | 03CVC/RDC VCA11 | Ventilo-convecteur allège RdC n°11 Bureau 107 | 1 | u | VCO-01A | annuelle | Gamme générique | Non sauf si fait par constructeur | X
5 | Dijon | CVC | 03CVC/RDC VCA12 | Ventilo-convecteur allège RdC n°12 Bureau 108 | 1 | u | VCO-01A | annuelle | Gamme générique | Non sauf si fait par constructeur | X
5 | Dijon | CVC | 03CVC/RDC VCA13 | Ventilo-convecteur allège RdC n°13 Bureau 109 | 1 | u | VCO-01A | annuelle | Gamme générique | Non sauf si fait par constructeur | X
5 | Dijon | CVC | 03CVC/RDC VCA14 | Ventilo-convecteur allège RdC n°14 Bureau 110 | 1 | u | VCO-01A | annuelle | Gamme générique | Non sauf si fait par constructeur | X
5 | Dijon | CVC | 03CVC/RDC VCA15 | Ventilo-convecteur allège RdC n°15 Bureau 111 | 1 | u | VCO-01A | annuelle | Gamme générique | Non sauf si fait par constructeur | X
5 | Dijon | CVC | 03CVC/RDC VCA16 | Ventilo-convecteur allège RdC n°16 Bureau 114 | 1 | u | VCO-01A | annuelle | Gamme générique | Non sauf si fait par constructeur | X
5 | Dijon | CVC | 03CVC/RDC VCA17 | Ventilo-convecteur allège RdC n°17 Bureau 115 | 1 | u | VCO-01A | annuelle | Gamme générique | Non sauf si fait par constructeur | X
5 | Dijon | CVC | 03CVC/RDC VCA18 | Ventilo-convecteur allège RdC n°18 Bureau 116 | 1 | u | VCO-01A | annuelle | Gamme générique | Non sauf si fait par constructeur | X
5 | Dijon | CVC | 03CVC/RDC VCA19 | Ventilo-convecteur allège RdC n°19 Bureau 117 | 1 | u | VCO-01A | annuelle | Gamme générique | Non sauf si fait par constructeur | X
5 | Dijon | CVC | 03CVC/RDC VCA20 | Ventilo-convecteur allège RdC n°20 Bureau 117 | 1 | u | VCO-01A | annuelle | Gamme générique | Non sauf si fait par constructeur | X
5 | Dijon | CVC | 03CVC/RDC VCA21 | Ventilo-convecteur allège RdC n°21 Bureau 118 | 1 | u | VCO-01A | annuelle | Gamme générique | Non sauf si fait par constructeur | X
5 | Dijon | CVC | 03CVC/RDC VCA22 | Ventilo-convecteur allège RdC n°22 Bureau 119 | 1 | u | VCO-01A | annuelle | Gamme générique | Non sauf si fait par constructeur | X
5 | Dijon | CVC | 03CVC/RDC VCA23 | Ventilo-convecteur allège RdC n°23 Bureau 119 | 1 | u | VCO-01A | annuelle | Gamme générique | Non sauf si fait par constructeur | X
5 | Dijon | CVC | 03CVC/RDC VCA24 | Ventilo-convecteur allège RdC n°24 Bureau 120 | 1 | u | VCO-01A | annuelle | Gamme générique | Non sauf si fait par constructeur | X
5 | Dijon | CVC | 03CVC/RDC VCA25 | Ventilo-convecteur allège RdC n°25 Bureau 121 | 1 | u | VCO-01A | annuelle | Gamme générique | Non sauf si fait par constructeur | X
5 | Dijon | CVC | 03CVC/RDC VCA26 | Ventilo-convecteur allège RdC n°26 Bureau 133 | 1 | u | VCO-01A | annuelle | Gamme générique | Non sauf si fait par constructeur | X
5 | Dijon | CVC | 03CVC/RDC VCA27 | Ventilo-convecteur allège RdC Bureau 105 | 1 | u | VCO-01A | annuelle | Gamme générique | Non sauf si fait par constructeur | X
5 | Dijon | CVC | 03CVC/RDC VCA28 | Ventilo-convecteur allège RdC Bureau 105 | 1 | u | VCO-01A | annuelle | Gamme générique | Non sauf si fait par constructeur | X
5 | Dijon | CVC | 03CVC/RDC VCA29 | Ventilo-convecteur allège RdC n°29 Bur 106b | 1 | u | VCO-01A | annuelle | Gamme générique | Non sauf si fait par constructeur | X
5 | Dijon | CVC | 03CVC/RDC VCA30 | Ventilo-convecteur allège n°30 RdC Local 122 | 1 | u | VCO-01A | annuelle | Gamme générique | Non sauf si fait par constructeur | X
5 | Dijon | CVC | 03CVC/SS1 CEL01 | Convecteur électrique sanitaire 020 n°1 | 1 | u | correctif uniquement | Sans preventif | Sans préventif | Non | X
5 | Dijon | CVC | 03CVC/SS1 CEL02 | Convecteur électrique sanitaire 020 n°2 | 1 | u | correctif uniquement | Sans preventif | Sans préventif | Non | X
5 | Dijon | CVC | 03CVC/SS1 CEL03 | Convecteur électrique sanitaire 020 n°3 | 1 | u | correctif uniquement | Sans preventif | Sans préventif | Non | X
5 | Dijon | CVC | 03CVC/SS1 CEL04 | Convecteur électrique sanitaire 020 n°4 | 1 | u | correctif uniquement | Sans preventif | Sans préventif | Non | X
5 | Dijon | CVC | 03CVC/SS1 CEL05 | Convecteur électrique circulation 019 | 1 | u | correctif uniquement | Sans preventif | Sans préventif | Non | X
5 | Dijon | CVC | 03CVC/SS1 CEL06 | Convecteur électrique circulation 025 | 1 | u | correctif uniquement | Sans preventif | Sans préventif | Non | X
5 | Dijon | CVC | 03CVC/SS1 CEL07 | Convecteur électrique LT 005 | 1 | u | correctif uniquement | Sans preventif | Sans préventif | Non | X
5 | Dijon | CVC | 03CVC/SS1 CEL08 | Convecteur électrique LT 001 | 1 | u | correctif uniquement | Sans preventif | Sans préventif | Non | X
5 | Dijon | CVC | 03CVC/SS1 CEL09 | Convecteur électrique circulation LT027 | 1 | u | correctif uniquement | Sans preventif | Sans préventif | Non | X
5 | Dijon | CVC | 03CVC/SS1 CEL10 | Convecteur électrique circulation LT031 | 1 | u | correctif uniquement | Sans preventif | Sans préventif | Non | X
5 | Dijon | CVC | 03CVC/SS1 CEL11 | Convecteur électrique circulation LT031 | 1 | u | correctif uniquement | Sans preventif | Sans préventif | Non | X
5 | Dijon | CVC | 03CVC/SS1 VCA01 | Ventilo-convecteur allège LT 013 n°1 | 1 | u | VCO-01A | annuelle | Gamme générique | Non sauf si fait par constructeur | X
5 | Dijon | CVC | 03CVC/SS1 VCA02 | Ventilo-convecteur allège LT 014 n°2 | 1 | u | VCO-01A | annuelle | Gamme générique | Non sauf si fait par constructeur | X
5 | Dijon | CVC | 03CVC/SS1 VCA03 | Ventilo-convecteur allège LT 014 n°3 | 1 | u | VCO-01A | annuelle | Gamme générique | Non sauf si fait par constructeur | X
5 | Dijon | CVC | 03CVC/SS1 VCA04 | Ventilo-convecteur allège LT 015 n°4 | 1 | u | VCO-01A | annuelle | Gamme générique | Non sauf si fait par constructeur | X
5 | Dijon | CVC | 03CVC/SS1 VCA05 | Ventilo-convecteurs n°1 LT 010 Bis | 1 | u | VCO-01A | annuelle | Gamme générique | Non sauf si fait par constructeur | X
5 | Dijon | CVC | 03CVC/SS1 VCA06 | Ventilo-convecteurs n°2 LT 010 Bis | 1 | u | VCO-01A | annuelle | Gamme générique | Non sauf si fait par constructeur | X
5 | Dijon | CVC | 03CVC/SS1 VCA07 | Ventilo-convecteur 1 - LT 011 | 1 | u | VCO-01A | annuelle | Gamme générique | Non sauf si fait par constructeur | X
5 | Dijon | CVC | 03CVC/SS1 VCA08 | Ventilo-convecteur 2 - LT 011 | 1 | u | VCO-01A | annuelle | Gamme générique | Non sauf si fait par constructeur | X
5 | Dijon | CVC | 03CVC/SS1 VCA09 | Ventilo-convecteur 3 - LT 011 | 1 | u | VCO-01A | annuelle | Gamme générique | Non sauf si fait par constructeur | X
5 | Dijon | CVC | 03CVC/SS1 VCA10 | Ventilo-convecteur 4 - LT 011 | 1 | u | VCO-01A | annuelle | Gamme générique | Non sauf si fait par constructeur | X
5 | Dijon | CFA | 03CFA/CAC ENS01 | Ensemble Contrôle d'Accès (117) | 1 | Ensemble | correctif uniquement | Sans preventif | Sans préventif | Oui | X
5 | Dijon | CFA | 03CFA/DIN BIR01 | Ensemble Barrières InfraRouge (Q=11) | 1 | Ensemble | DIN-01A | annuelle | Gamme générique | Oui | X
5 | Dijon | CFA | 03CFA/DIN ENS01 | Ensemble Détection Intrusion (117) | 1 | Ensemble | DIN-01A | annuelle | Gamme générique | Oui | X
5 | Dijon | CFA | 03CFA/GTB GTC01 | Ensemble - GTC Dijon | 1 | Ensemble | Exploitation Uniquement | Exploitation Uniquement | Exploitation Uniquement | Exploitation Uniquement | Exploitation seule
5 | Dijon | CFA | 03CFA/VSU ENS01 | Ensemble Vidéo surveillance (117) | 1 | Ensemble | correctif uniquement | Sans preventif | Sans préventif | Oui | X
5 | Dijon | CFA | 03CFA/INT INT01 | Interphone-Visiophone | 1 | u | correctif uniquement | Sans preventif | Sans préventif | Oui | X
5 | Dijon | CFO | 03CFO/ACE ACE01 | Tableau Divisionnaire Normal TD T0 | 1 | u | correctif uniquement | Sans preventif | Sans préventif | Non | X
5 | Dijon | CFO | 03CFO/ACE ACE02 | Tableau divisionnaire Secours CS0 | 1 | u | correctif uniquement | Sans preventif | Sans préventif | Non | X
5 | Dijon | CFO | 03CFO/ACE ACE03 | Tableau Divisionnaire Normal TD1 | 1 | u | correctif uniquement | Sans preventif | Sans préventif | Non | X
5 | Dijon | CFO | 03CFO/ACE ACE04 | Armoire Electrique Secondaire AE5 | 1 | u | correctif uniquement | Sans preventif | Sans préventif | Non | X
5 | Dijon | CFO | 03CFO/ACE ACE05 | Tableau Divisionnaire Secours CS1 | 1 | u | correctif uniquement | Sans preventif | Sans préventif | Non | X
5 | Dijon | CFO | 03CFO/ACE ACE06 | Tableau Divisionnaire TS103 | 1 | u | correctif uniquement | Sans preventif | Sans préventif | Non | X
5 | Dijon | CFO | 03CFO/ACE ACE07 | Tableau Divisionnaire Normal TD2 | 1 | u | correctif uniquement | Sans preventif | Sans préventif | Non | X
5 | Dijon | CFO | 03CFO/ACE ACE08 | Tableau Divisionnaire Secours CS2 | 1 | u | correctif uniquement | Sans preventif | Sans préventif | Non | X
5 | Dijon | CFO | 03CFO/ACE ACE09 | Tableau divisionnaire TD3 | 1 | u | correctif uniquement | Sans preventif | Sans préventif | Non | X
5 | Dijon | CFO | 03CFO/ACE ACE10 | Armoire Electrique Secondaire AE6 | 1 | u | correctif uniquement | Sans preventif | Sans préventif | Non | X
5 | Dijon | CFO | 03CFO/ACE ACE11 | Tableau divisionnaire Secours CS3 | 1 | u | correctif uniquement | Sans preventif | Sans préventif | Non | X
5 | Dijon | CFO | 03CFO/ACE ACE14 | Inverseur de source | 1 | u | correctif uniquement | Sans preventif | Sans préventif | Non | X
5 | Dijon | CFO | 03CFO/ACE ACE15 | Armoire Electrique AE4 | 1 | u | correctif uniquement | Sans preventif | Sans préventif | Non | X
5 | Dijon | CFO | 03CFO/ACE ACE16 | Armoire Electrique "Poste Local 4" | 1 | u | correctif uniquement | Sans preventif | Sans préventif | Non | X
5 | Dijon | CFO | 03CFO/ACE ACE17 | Coffret Electrique Groupe Froid Secours | 1 | u | correctif uniquement | Sans preventif | Sans préventif | Non | X | X
5 | Dijon | CFO | 03CFO/ACE ACE18 | Coffret Electrique poste Local Delestage | 1 | u | correctif uniquement | Sans preventif | Sans préventif | Non | X
5 | Dijon | CFO | 03CFO/ACE ACE19 | Coffret de commande Pompe primaire GF2 | 1 | u | correctif uniquement | Sans preventif | Sans préventif | Non | X
5 | Dijon | CFO | 03CFO/ACE ACE20 | Coffret de commande Pompe primaire GF1 et PAC | 1 | u | correctif uniquement | Sans preventif | Sans préventif | Non | X
5 | Dijon | CFO | 03CFO/ACE ACE21 | Coffret commande Pompe secondaire GF1/GF2/PAC | 1 | u | correctif uniquement | Sans preventif | Sans préventif | Non | X
5 | Dijon | CFO | 03CFO/ACE ACE22 | Coffret Electrique Poste Local 2 | 1 | u | correctif uniquement | Sans preventif | Sans préventif | Non | X
5 | Dijon | CFO | 03CFO/ACE ACE23 | Coffret Electrique Poste Local 3 | 1 | u | correctif uniquement | Sans preventif | Sans préventif | Non | X
5 | Dijon | CFO | 03CFO/ACE ACE24 | Armoire Electrique AE1 | 1 | u | correctif uniquement | Sans preventif | Sans préventif | Non | X
5 | Dijon | CFO | 03CFO/ACE ACE25 | Armoire Electrique AE6 | 1 | u | correctif uniquement | Sans preventif | Sans préventif | Non | X
5 | Dijon | CFO | 03CFO/ACE ACE26 | Armoire elect. Cellule BT Voie 2 - Local HTA | 1 | u | correctif uniquement | Sans preventif | Sans préventif | Non | X
5 | Dijon | CFO | 03CFO/ACE ACE27 | Coffret electrique raccordement GTC | 1 | u | correctif uniquement | Sans preventif | Sans préventif | Non | X
5 | Dijon | CFO | 03CFO/ACE ACE28 | Armoire TGBT voie 2 ( LT001) | 1 | u | Voir gamme TGB-01A suréquipement 03CFO/TGB TGB01 | annuelle | Gamme générique | Non | X
5 | Dijon | CFO | 03CFO/ACE ACE29 | Coffret disjoncteur batterie | 1 | u | correctif uniquement | Sans preventif | Sans préventif | Non | X
5 | Dijon | CFO | 03CFO/ACE ACE30 | Coffret de synchronisation 9150005 | 1 | u | correctif uniquement | Sans preventif | Sans préventif | Non | X
5 | Dijon | CFO | 03CFO/ACE ACE31 | Armoire electrique AE3 | 1 | u | correctif uniquement | Sans preventif | Sans préventif | Non | X
5 | Dijon | CFO | 03CFO/ACE ACE32 | Coffret electrique "disjoncteur batterie" | 1 | u | correctif uniquement | Sans preventif | Sans préventif | Non | X
5 | Dijon | CFO | 03CFO/ACE ACE33 | Armoire Electrique Poste Local 1 | 1 | u | correctif uniquement | Sans preventif | Sans préventif | Non | X
5 | Dijon | CFO | 03CFO/ACE ACE34 | Tableau TDHQ 002-1 Voie 1 | 1 | u | Voir gamme TGB-01A suréquipement 03CFO/TGB TGB01 | annuelle | Gamme générique | Non | X
5 | Dijon | CFO | 03CFO/ACE ACE35 | Tableau TDHQ 002-2 Voie 2 | 1 | u | Voir gamme TGB-01A suréquipement 03CFO/TGB TGB01 | annuelle | Gamme générique | Non | X
5 | Dijon | CFO | 03CFO/ACE ACE36 | Tableau TDHQ 101-2 Voie 2 | 1 | u | correctif uniquement | Sans preventif | Sans préventif | Non | X
5 | Dijon | CFO | 03CFO/ACE ACE37 | Tableau TDHQ 101-1 Voie 1 | 1 | u | correctif uniquement | Sans preventif | Sans préventif | Non | X
5 | Dijon | CFO | 03CFO/ACE ACE38 | Tableau TG0-V2 Local 001 | 1 | u | correctif uniquement | Sans preventif | Sans préventif | Non | X
5 | Dijon | CFO | 03CFO/ACE ACE39 | Tableau Divisionnaire TGBT-V1 Local 101 | 1 | u | correctif uniquement | Sans preventif | Sans préventif | Non | X
5 | Dijon | CFO | 03CFO/ACE ACE40 | Coffret Electrique LT 005 | 1 | u | correctif uniquement | Sans preventif | Sans préventif | Non | X
5 | Dijon | CFO | 03CFO/ACE ACE41 | Tableau Divisionnaire DTU Monte-Charge | 1 | u | correctif uniquement | Sans preventif | Sans préventif | Non | X | X
5 | Dijon | CFO | 03CFO/ACE ACE42 | Tableau TDHQ 113-1 Voie 1 | 1 | u | Voir gamme TGB-01A suréquipement 03CFO/TGB TGB01 | annuelle | Gamme générique | Non | X
5 | Dijon | CFO | 03CFO/ACE ACE43 | Tableau TDHQ 113-2 Voie 2 | 1 | u | correctif uniquement | Sans preventif | Sans préventif | Non | X
5 | Dijon | CFO | 03CFO/ACE ACE44 | Tableau TDHQ 102-1 Voie 1 | 1 | u | Voir gamme TGB-01A suréquipement 03CFO/TGB TGB01 | annuelle | Gamme générique | Non | X
5 | Dijon | CFO | 03CFO/ACE ACE45 | Tableau TDHQ 102-2 Voie 2 | 1 | u | correctif uniquement | Sans preventif | Sans préventif | Non | X
5 | Dijon | CFO | 03CFO/ACE ACE46 | Tableau TGO Voie 2 - Local 001 | 1 | u | correctif uniquement | Sans preventif | Sans préventif | Non | X
5 | Dijon | CFO | 03CFO/ACE ACE47 | Armoire TGBT ASS | 1 | u | Voir gamme TGB-01A suréquipement 03CFO/TGB TGB01 | annuelle | Gamme générique | Non | X
5 | Dijon | CFO | 03CFO/ACE ACE48 | Armoire TGBT voie 1 (LT011) | 1 | u | Voir gamme TGB-01A suréquipement 03CFO/TGB TGB01 | annuelle | Gamme générique | Non | X
5 | Dijon | CFO | 03CFO/ACE ACE49 | Armoire DTU Ascenseur | 1 | u | correctif uniquement | Sans preventif | Sans préventif | Non | X
5 | Dijon | CFO | 03CFO/ACE ACE50 | Armoire électrique : GE (Arm.blanche) | 1 | u | correctif uniquement | Sans preventif | Sans préventif | Non | X
5 | Dijon | CFO | 03CFO/ACE ACE51 | Armoire électrique : GE (Arm.grise) | 1 | u | correctif uniquement | Sans preventif | Sans préventif | Non | X
5 | Dijon | CFO | 03CFO/ACE ACE54 | Inverseur de source | 1 | u | correctif uniquement | Sans preventif | Sans préventif | Non | X
5 | Dijon | CFO | 03CFO/ACE ACE55 | Inverseur de source | 1 | u | correctif uniquement | Sans preventif | Sans préventif | Non | X
5 | Dijon | CFO | 03CFO/ACE ACE56 | Armoire GTC | 1 | u | correctif uniquement | Sans preventif | Sans préventif | Non | X
5 | Dijon | CFO | 03CFO/ACE ACE57 | Coffret onduleur | 1 | u | correctif uniquement | Sans preventif | Sans préventif | Non | X | X
5 | Dijon | CFO | 03CFO/ACE ACE58 | Armoire elec 1/4 | 1 | u | correctif uniquement | Sans preventif | Sans préventif | Non | X
5 | Dijon | CFO | 03CFO/ACE ACE59 | Armoire elec 2/4 | 1 | u | correctif uniquement | Sans preventif | Sans préventif | Non | X
5 | Dijon | CFO | 03CFO/ACE ACE60 | Armoire elec 3/4 | 1 | u | correctif uniquement | Sans preventif | Sans préventif | Non | X
5 | Dijon | CFO | 03CFO/ACE ACE61 | Armoire elec 4/4 | 1 | u | correctif uniquement | Sans preventif | Sans préventif | Non | X
5 | Dijon | CFO | 03CFO/ACE ACE62 | Armoire elec entrée site | 1 | u | correctif uniquement | Sans preventif | Sans préventif | Non | X
5 | Dijon | CFO | 03CFO/ACE ACE63 | Armoire raccordement GEL de location | 1 | u | correctif uniquement | Sans preventif | Sans préventif | Non | X
5 | Dijon | CFO | 03CFO/ACE ACE64 | Armoire elec | 1 | u | correctif uniquement | Sans preventif | Sans préventif | Non | X
5 | Dijon | CFO | 03CFO/ACE ACE65 | Armoire CAC + DIN | 1 | u | correctif uniquement | Sans preventif | Sans préventif | Non | X
5 | Dijon | CFO | 03CFO/ACE ACE66 | Armoire Commande Volets Electriques | 1 | u | correctif uniquement | Sans preventif | Sans préventif | Non | X
5 | Dijon | CFO | 03CFO/ACE ACE67 | Armoire régul pompes pri+ pompes PAC Recup | 1 | u | correctif uniquement | Sans preventif | Sans préventif | Non | X
5 | Dijon | CFO | 03CFO/ACE ACE68 | Armoire Teletransmission Alarmes ( Wit clip) | 1 | u | correctif uniquement | Sans preventif | Sans préventif | Oui | X
5 | Dijon | CFO | 03CFO/ACE ACE69 | Armoire électrique GEL 02 | 1 | u | correctif uniquement | Sans preventif | Sans préventif | Non | X
5 | Dijon | CFO | 03CFO/BCH BCH01 | Banc de Charge | 1 | u | Exploitation Uniquement | Exploitation Uniquement | Exploitation Uniquement | Exploitation Uniquement | Exploitation seule
5 | Dijon | CFO | 03CFO/CAR CAR01 | Cellule inter IM - BROOGLIE | 1 | u | Voir gamme TGB-01A suréquipement 03CFO/TGB TGB01 | annuelle | Gamme générique | Oui | X
5 | Dijon | CFO | 03CFO/CAR CAR02 | Cellule inter IM - BERTIN | 1 | u | Voir gamme TGB-01A suréquipement 03CFO/TGB TGB01 | annuelle | Gamme générique | Oui | X
5 | Dijon | CFO | 03CFO/CAR CAR03 | Cellule COMPTAGE | 1 | u | Voir gamme TGB-01A suréquipement 03CFO/TGB TGB01 | annuelle | Gamme générique | Oui | X
5 | Dijon | CFO | 03CFO/CAR CAR04 | Cellule protection QM - TRANSFO 1 | 1 | u | Voir gamme TGB-01A suréquipement 03CFO/TGB TGB01 | annuelle | Gamme générique | Oui | X
5 | Dijon | CFO | 03CFO/CAR CAR05 | Cellule protection QM - TRANSFO 2 | 1 | u | Voir gamme TGB-01A suréquipement 03CFO/TGB TGB01 | annuelle | Gamme générique | Oui | X
5 | Dijon | CFO | 03CFO/EIN ENS01 | Ensemble Eclairage Extérieur/Intérieur | 1 | Ensemble | correctif uniquement | Sans preventif | Sans préventif | Non | X
5 | Dijon | CFO | 03CFO/GEL GEL01 | Groupe électrogène SDMO 630 KVA | 1 | u | GEL-01M | annuelle | Gamme générique | Non | X | X
5 | Dijon | CFO | 03CFO/GEL GEL01 | Groupe électrogène SDMO 630 KVA | 1 | u | GEL-01A | annuelle | Gamme générique | Oui | X | X
5 | Dijon | CFO | 03CFO/GEL GEL02 | Groupe électrogène CAP 526 KVA Secours | 1 | u | GEL-01M | Mensuelle | Gamme générique | Non | Exploitation seule | X
5 | Dijon | CFO | 03CFO/OND OND01 | Onduleur Galaxy 7000 voie 1 | 1 | u | OND-01A | annuelle | Gamme générique | Non sauf si fait par constructeur | X | X
5 | Dijon | CFO | 03CFO/OND OND03 | Onduleur Galaxy 7000 Voie 2 | 1 | u | OND-01A | annuelle | Gamme générique | Non sauf si fait par constructeur | X | X
5 | Dijon | CFO | 03CFO/PRI PRI01 | Ensemble prises courant (normal+ondulé) | 1 | Ensemble | correctif uniquement | Sans preventif | Sans préventif | Non | X
5 | Dijon | CFO | 03CFO/TGB TGB01 | Cellules Haute Tension LT 012 | 1 | u | TGB-01A | annuelle | Gamme générique | Oui | X
5 | Dijon | CFO | 03CFO/TGB TGB01 | Cellules Haute Tension LT 012 | 1 | u | TGB-01A | annuelle | Gamme générique | Oui | X
5 | Dijon | CFO | 03CFO/TRA TRA01 | Transformateur 630KVA n°1 | 1 | u | Voir gamme TGB-01A suréquipement 03CFO/TGB TGB01 | annuelle | Gamme générique | Oui | X
5 | Dijon | CFO | 03CFO/TRA TRA02 | Transformateur 630KVA n°2 | 1 | u | Voir gamme TGB-01A suréquipement 03CFO/TGB TGB01 | annuelle | Gamme générique | Oui | X
5 | Dijon | CFO | 03CFO/TRA TRA03 | Transformateur Securelec | 1 | u | Voir gamme TGB-01A suréquipement 03CFO/TGB TGB01 | annuelle | Gamme générique | Oui | X
5 | Dijon | CFO | 03CFO/TRA TRA04 | Transformateur d'isolement onduleur | 1 | u | Voir gamme TGB-01A suréquipement 03CFO/TGB TGB01 | annuelle | Gamme générique | Oui | X | X
5 | Dijon | CFO | 03CFO/TRA TRA05 | Transformateur d'isolement TGBT ASS | 1 | u | Voir gamme TGB-01A suréquipement 03CFO/TGB TGB01 | annuelle | Gamme générique | Oui | X
5 | Dijon | PAU | 03PAU/PPB PTI01 | Portillon Entrée parking | 1 | u | PAU-01S | Semestrielle | Gamme générique | Oui | X
5 | Dijon | PAU | 03PAU/PSR PSR01 | Porte de garage sectionnelle N°1 | 1 | u | PAU-01S | Semestrielle | Gamme générique | Oui | X
5 | Dijon | PAU | 03PAU/PSR PSR02 | Porte de garage sectionnelle N°2 | 1 | u | PAU-01S | Semestrielle | Gamme générique | Oui | X
5 | Dijon | PAU | 03PAU/PSR PSR03 | Porte sectionnelle quai de livraison | 1 | u | PAU-01S | Semestrielle | Gamme générique | Oui | X
5 | Dijon | PAU | 03PAU/PTA PTA01 | Portail coulissant Entrée | 1 | u | PAU-01S | Semestrielle | Gamme générique | Oui | X
5 | Dijon | PLO | 03PLO/BSA BSA01 | Bloc Sanitaires 131 | 1 | U | correctif uniquement | Sans preventif | Sans préventif | Non | X
5 | Dijon | PLO | 03PLO/BSA BSA02 | Bloc Sanitaires 211 | 1 | U | correctif uniquement | Sans preventif | Sans préventif | Non | X
5 | Dijon | PLO | 03PLO/BSA BSA03 | Bloc Sanitaires 311 | 1 | U | correctif uniquement | Sans preventif | Sans préventif | Non | X
5 | Dijon | PLO | 03PLO/BTA BTA01 | Ballon tampon EG n°1 | 1 | u | Voir gamme RES-02A sur équipement 03PLO/RES EGL01 | annuelle | Gamme générique | Non | X
5 | Dijon | PLO | 03PLO/BTA BTA02 | Ballon tampon EG n°2 | 1 | u | Voir gamme RES-02A sur équipement 03PLO/RES EGL02 | annuelle | Gamme générique | Non | X
5 | Dijon | PLO | 03PLO/BTA BTA03 | Réservoir tampon EC ventilo-conv. RT2 1500l | 1 | u | Voir gamme RES-02A sur équipement 03PLO/RES EGL03 | annuelle | Gamme générique | Non | X
5 | Dijon | PLO | 03PLO/CEE BEL01 | Ballon ECS 30 L | 1 | u | correctif uniquement | Sans preventif | Sans préventif | Non | X
5 | Dijon | PLO | 03PLO/CEE BEL02 | Ballon ECS 100 L | 1 | u | correctif uniquement | Sans preventif | Sans préventif | Non | X
5 | Dijon | PLO | 03PLO/DET DPE01 | Détecteur de Fuite multipoint | 1 | u | DET-01A | annuelle | Gamme générique | Non | X
5 | Dijon | PLO | 03PLO/DIS DIS01 | Disconnecteur Type BA | 1 | u | correctif uniquement | Sans preventif | Sans préventif | Non | X
5 | Dijon | PLO | 03PLO/DOU DOU01 | Douche | 1 | u | correctif uniquement | Sans preventif | Sans préventif | Non | X
5 | Dijon | PLO | 03PLO/PCI PCI01 | Pompe circulation rés. prim. GF1 1/2 | 1 | u | Voir gamme RES-02A sur équipement 03PLO/RES EGL01 | annuelle | Gamme générique | Non | X
5 | Dijon | PLO | 03PLO/PCI PCI02 | Pompe circulation rés. prim. GF1 2/2 | 1 | u | Voir gamme RES-02A sur équipement 03PLO/RES EGL01 | annuelle | Gamme générique | Non | X
5 | Dijon | PLO | 03PLO/PCI PCI03 | Pompe circulation rés. prim. GF2 1/2 | 1 | u | Voir gamme RES-02A sur équipement 03PLO/RES EGL02 | annuelle | Gamme générique | Non | X
5 | Dijon | PLO | 03PLO/PCI PCI04 | Pompe circulation rés. prim. GF2 2/2 | 1 | u | Voir gamme RES-02A sur équipement 03PLO/RES EGL02 | annuelle | Gamme générique | Non | X
5 | Dijon | PLO | 03PLO/PCI PCI06 | Pompe circulation rés. prim. Confort | 1 | u | Voir gamme RES-02A sur équipement 03PLO/RES EGL03 | annuelle | Gamme générique | Non | X
5 | Dijon | PLO | 03PLO/PCI PCI07 | Pompe circulation rés. second Process GF1 1/2 | 1 | u | Voir gamme RES-02A sur équipement 03PLO/RES EGL01 | annuelle | Gamme générique | Non | X
5 | Dijon | PLO | 03PLO/PCI PCI08 | Pompe circulation rés. second process GF1 2/2 | 1 | u | Voir gamme RES-02A sur équipement 03PLO/RES EGL01 | annuelle | Gamme générique | Non | X
5 | Dijon | PLO | 03PLO/PCI PCI09 | Pompe circulation rés. second process GF2 1/2 | 1 | u | Voir gamme RES-02A sur équipement 03PLO/RES EGL02 | annuelle | Gamme générique | Non | X
5 | Dijon | PLO | 03PLO/PCI PCI10 | Pompe circulation rés. second process GF2 2/2 | 1 | u | Voir gamme RES-02A sur équipement 03PLO/RES EGL01 | annuelle | Gamme générique | Non | X
5 | Dijon | PLO | 03PLO/PCI PCI11 | Pompe circulation rés. second confort 1/2 | 1 | u | Voir gamme RES-02A sur équipement 03PLO/RES EGL03 | annuelle | Gamme générique | Non | X
5 | Dijon | PLO | 03PLO/PCI PCI12 | Pompe circulation rés. second confort 2/2 | 1 | u | Voir gamme RES-02A sur équipement 03PLO/RES EGL03 | annuelle | Gamme générique | Non | X
5 | Dijon | PLO | 03PLO/PCI PCI13 | Pompe circulation PAC recupération 1/2 | 1 | u | Voir gamme RES-02A sur équipement 03PLO/RES EGL03 | annuelle | Gamme générique | Non | X
5 | Dijon | PLO | 03PLO/PCI PCI14 | Pompe circulation PAC recupération 2/2 | 1 | u | Voir gamme RES-02A sur équipement 03PLO/RES EGL03 | annuelle | Gamme générique | Non | X
5 | Dijon | PLO | 03PLO/FIL FMA01 | Filtre Magnetique Réseau 1 Eau Glacée | 1 | u | PBO-01T | Trimestrielle | Gamme générique | Non | X
5 | Dijon | PLO | 03PLO/FIL FMA02 | Filtre Magnetique Réseau 2 Eau Glacée | 1 | u | PBO-01T | Trimestrielle | Gamme générique | Non | X
5 | Dijon | PLO | 03PLO/REL SRE01 | Station de relevage - 2 pompes | 1 | u | REL-01A | annuelle | Gamme générique | Oui | X
5 | Dijon | PLO | 03PLO/RES EDV01 | Ensemble Réseau Eau De Ville | 1 | Ensemble | voir gamme PHY-02A sur équipement 03PLO/RES PHY | annuelle | Gamme générique | Oui | X
5 | Dijon | PLO | 03PLO/RES EGL01 | Ensemble Réseau Eau Glacée GF process 1 | 1 | Ensemble | RES-02A | annuelle | Gamme générique | Oui | X
5 | Dijon | PLO | 03PLO/RES EGL01 | Ensemble Réseau Eau Glacée GF process 1 | 1 | Ensemble | voir gamme PHY-01A sur équipement 03PLO/RES PHY | annuelle | Gamme générique | Oui | X
5 | Dijon | PLO | 03PLO/RES EGL02 | Ensemble Réseau Eau Glacée GF process 2 | 1 | Ensemble | RES-02A | annuelle | Gamme générique | Oui | X
5 | Dijon | PLO | 03PLO/RES EGL02 | Ensemble Réseau Eau Glacée GF process 2 | 1 | Ensemble | voir gamme PHY-01A sur équipement 03PLO/RES PHY | annuelle | Gamme générique | Oui | X
5 | Dijon | PLO | 03PLO/RES EGL03 | Ensemble Réseau Eau Glacée/Chauff (bureaux) | 1 | Ensemble | RES-02A | annuelle | Gamme générique | Non | X
5 | Dijon | PLO | 03PLO/RES EGL03 | Ensemble Réseau Eau Glacée/Chauff (bureaux) | 1 | Ensemble | voir gamme PHY-01A sur équipement 03PLO/RES PHY | annuelle | Gamme générique | Non | X
5 | Dijon | PLO | 03PLO/RES EPL01 | Ensemble Réseau Eau Pluie | 1 | Ensemble | RES-01A | annuelle | Gamme générique | Oui | X
5 | Dijon | PLO | 03PLO/RES EUS01 | Ensemble Réseau Eau Usée | 1 | Ensemble | correctif uniquement | Sans preventif | Sans préventif | Oui | X
5 | Dijon | PLO | 03PLO/RES PHY | Analyse Physicochimique | 1 | u | PHY-01A | annuelle | Gamme générique | Oui | X
5 | Dijon | PLO | 03PLO/RES PHY | Analyse Physicochimique | 1 | u | PHY-02A | annuelle | Gamme générique | Oui | X
5 | Dijon | PLO | 03PLO/TEA ADO02 | Adoucisseur N°2 ( LT 004) | 1 | u | ADO-01A | annuelle | Gamme générique | Oui | X
5 | Dijon | PLO | 03PLO/TEA PDO01 | Pompe doseuse | 1 | u | Voir gamme RES-02A sur équipement 03PLO/RES EGL01 | annuelle | Gamme générique | Oui | X
5 | Dijon | PLO | 03PLO/VEX VEX01 | Vase d'expansion n°1 | 1 | u | Voir gamme RES-02A sur équipement 03PLO/RES EGL01 | annuelle | Gamme générique | Non | X
5 | Dijon | PLO | 03PLO/VEX VEX02 | Vase d'expansion n°2 | 1 | u | Voir gamme RES-02A sur équipement 03PLO/RES EGL02 | annuelle | Gamme générique | Non | X
5 | Dijon | PLO | 03PLO/VEX VEX03 | Vase d'expansion n°3 | 1 | u | Voir gamme RES-02A sur équipement 03PLO/RES EGL03 | annuelle | Gamme générique | Non | X
5 | Dijon | PLO | 03PLO/RES EDV01 | Ensemble Réseau Eau De Ville | 1 | u | LEG-01A | annuelle | Gamme générique | Oui | X
5 | Dijon | PLO | 03PLO/RES EDV01 | Ensemble Réseau Eau De Ville | 1 | u | RES-05A | annuelle | Gamme générique | Non | X
5 | Dijon | PLO | 03PLO/RES EDV01 | Ensemble Réseau Eau De Ville | 1 | u | RES-04A | annuelle | Gamme générique | Non | X
5 | Dijon | PLO | 03PLO/DFU SEA01 | Détecteur / coupure réseau eau de ville | 1 | u | SEA-01A | annuelle | Gamme générique | Oui | X
5 | Dijon | RON | 03RON/RON CPT01 | Ronde Technique relevé compteurs EDF+Eau | 1 | prestation | RON-01M | Mensuelle | personnalisée | Non | X
5 | Dijon | RON | 03RON/RON TEC01 | Rondes Techniques | 1 | prestation | RON-01H | hebdo | personnalisée | Non | X
5 | Dijon | SIN | 03SIN/AUT AUT01 | Ens. Bouteille FM 200 LT001 (q=1) | 1 | Ensemble | EAU-01S | Semestrielle | Gamme générique | Oui | X | X
5 | Dijon | SIN | 03SIN/AUT AUT02 | Ens. Bouteille FM 200 LT002 (q=3) | 1 | Ensemble | EAU-01S | Semestrielle | Gamme générique | Oui | X | X
5 | Dijon | SIN | 03SIN/AUT AUT03 | Ens. Bouteille FM 200 LT101 (q=3) | 1 | Ensemble | EAU-01S | Semestrielle | Gamme générique | Oui | X | X
5 | Dijon | SIN | 03SIN/AUT AUT04 | Ens. Bouteille FM 200 LT113 (q=4) | 1 | Ensemble | EAU-01S | Semestrielle | Gamme générique | Oui | X | X
5 | Dijon | SIN | 03SIN/AUT AUT05 | Ens. Bouteille FM 200 LT102 (q=3) | 1 | Ensemble | EAU-01S | Semestrielle | Gamme générique | Oui | X | X
5 | Dijon | SIN | 03SIN/BAU ENS01 | Ensemble BAES (qté=59) | 1 | Ensemble | BAU-01A | annuelle | Gamme générique | Non | X | X
5 | Dijon | SIN | 03SIN/ETI ENS01 | Ensemble Extincteurs (Q=41) | 1 | Ensemble | ETI-01A | annuelle | Gamme générique | Oui | X | X
5 | Dijon | SIN | 03SIN/SAI ENS01 | Centrale / Systeme SSI (117) | 1 | Ensemble | SSI-01S | Semestrielle | Gamme générique | Oui | X | X
5 | Dijon | SIN | 03SIN/SAI ENS02 | Centrale / Systeme Extinction Groupe Electro | 1 | Ensemble | SSI-01S | Semestrielle | Gamme générique | Oui | X | X
5 | Dijon | SIN | 03SIN/CTV CCF01 | Ensemble Clapets Coupe Feu (Q=?) | 1 | Ensemble | DES-01S | Semestrielle | Gamme générique | Oui | X | X
5 | Dijon | SIN | 03SIN/SKD EXU01 | Exutoire de fumées à commande manuelle | 1 | u | EXU-01A | annuelle | Gamme générique | OUi | X | X
5 | Dijon | SOE | 03SOE/POR POR01 | Ensemble portes intérieures + extérieures | 1 | Ensemble | correctif uniquement | Sans preventif | Sans préventif | Oui | X
6 | Grenoble | CFA | 05CFA/PRI PRI01 | Ensemble prises réseaux | 1 | Ensemble | correctif uniquement | Sans preventif | Sans préventif | Non | X
6 | Grenoble | CFO | 05CFO/CRE PRE01 | Accompagnement Visite Installations Fixes Electriques | 1 | accompagnement | CRP-01A | Annuelle | Gamme générique | Non | X
6 | Grenoble | PLO | 05PLO/CRE PRE10 | accompagnement Visite Disconnecteurs | 1 | accompagnement | CRP-10A | Annuelle | Gamme générique | Non | X
6 | Grenoble | CFO | 05CFO/CTE PRE11 | Accompagnement Visite Thermographie | 1 | accompagnement | CTP-11A | Annuelle | Gamme générique | Non | X
6 | Grenoble | CVC | 05CVC/SPL SPL01 | Clim Int+Ext N°1 onduleur (053) | 1 | u | SPL-01A | Annuelle | Gamme générique | Non | X
6 | Grenoble | CVC | 05CVC/SPL SPL02 | Clim Int+Ext N°2 onduleur (053) | 1 | u | SPL-01A | Annuelle | Gamme générique | Non | X
6 | Grenoble | CVC | 05CVC/SPL SPL03 | Clim Int+Ext serveur (101) | 1 | u | SPL-01A | Annuelle | Gamme générique | Non | X
6 | Grenoble | CVC | 05CVC/SPL SPL04 | Clim Int+Ext serveur (701) | 1 | u | SPL-01A | Annuelle | Gamme générique | Non | X
6 | Grenoble | CVC | 05CVC/SPL SPL05 | Clim Int+Ext (LT 700) | 1 | u | SPL-01A | Annuelle | Gamme générique | Non | X
6 | Grenoble | CVC | 05CVC/SPL SPL06 | Clim Int+Ext (LT 400) | 1 | u | SPL-01A | Annuelle | Gamme générique | Non | X
6 | Grenoble | CVC | 05CVC/SPL SPL07 | Clim Int+Ext (LT 200) | 1 | u | SPL-01A | Annuelle | Gamme générique | Non | X
6 | Grenoble | CFA | 05CFA/CAC ENS01 | Ensemble Contrôle d'Accès | 1 | Ensemble | correctif uniquement | Sans preventif | Sans préventif | Oui | X
6 | Grenoble | CFA | 05CFA/DIN ENS01 | Ensemble Détection Intrusion | 1 | Ensemble | DIN-01A | Annuelle | Gamme générique | Oui | X
6 | Grenoble | CFA | 05CFA/INT INT01X | Interphone-Visiophone | 1 | Ensemble | correctif uniquement | Sans preventif | Sans préventif | Non sauf si fait par constructeur | X
6 | Grenoble | CFA | 05CFA/INT INT02 | Portier de rue | 1 | Ensemble | correctif uniquement | Sans preventif | Sans préventif | Non sauf si fait par constructeur | X
6 | Grenoble | CFA | 05CFA/VSU ENS01 | Ensemble vidéo surveillance | 1 | Ensemble | correctif uniquement | Sans preventif | Sans préventif | Oui | X
6 | Grenoble | CFO | 05CFO/ACE ACE01 | Armoire Electrique AD1 | 1 | u | correctif uniquement | Sans preventif | Sans préventif | Non | X
6 | Grenoble | CFO | 05CFO/ACE ACE02 | Armoire Electrique AD2 | 1 | u | correctif uniquement | Sans preventif | Sans préventif | Non | X
6 | Grenoble | CFO | 05CFO/ACE ACE03 | Armoire Electrique SG3 | 1 | u | correctif uniquement | Sans preventif | Sans préventif | Non | X
6 | Grenoble | CFO | 05CFO/ACE ACE04 | Armoire Electrique AD3 | 1 | u | correctif uniquement | Sans preventif | Sans préventif | Non | X
6 | Grenoble | CFO | 05CFO/ACE ACE05 | Armoire Electrique AD4 | 1 | u | correctif uniquement | Sans preventif | Sans préventif | Non | X
6 | Grenoble | CFO | 05CFO/ACE ACE06 | Armoire Electrique AD5 | 1 | u | correctif uniquement | Sans preventif | Sans préventif | Non | X
6 | Grenoble | CFO | 05CFO/ACE ACE07 | Armoire Electrique AD6 | 1 | u | correctif uniquement | Sans preventif | Sans préventif | Non | X
6 | Grenoble | CFO | 05CFO/ACE ACE08 | Armoire Electrique AD7 | 1 | u | correctif uniquement | Sans preventif | Sans préventif | Non | X
6 | Grenoble | CFO | 05CFO/ACE ACE09 | Armoire Electrique AD8 | 1 | u | correctif uniquement | Sans preventif | Sans préventif | Non | X
6 | Grenoble | CFO | 05CFO/ACE ACE10 | Armoire Electrique AD9 | 1 | u | correctif uniquement | Sans preventif | Sans préventif | Non | X
6 | Grenoble | CFO | 05CFO/ACE ACE11 | Armoire Electrique AD10 | 1 | u | correctif uniquement | Sans preventif | Sans préventif | Non | X
6 | Grenoble | CFO | 05CFO/ACE ACE12 | Armoire Electrique AD11 | 1 | u | correctif uniquement | Sans preventif | Sans préventif | Non | X
6 | Grenoble | CFO | 05CFO/ACE ACE13 | Armoire Electrique AD12 | 1 | u | correctif uniquement | Sans preventif | Sans préventif | Non | X
6 | Grenoble | CFO | 05CFO/ACE ACE14 | Armoire Electrique AD13 | 1 | u | correctif uniquement | Sans preventif | Sans préventif | Non | X
6 | Grenoble | CFO | 05CFO/ACE ACE15 | Armoire Electrique AD14 | 1 | u | correctif uniquement | Sans preventif | Sans préventif | Non | X
6 | Grenoble | CFO | 05CFO/ACE ACE16 | Armoire Electrique AD15 | 1 | u | correctif uniquement | Sans preventif | Sans préventif | Non | X
6 | Grenoble | CFO | 05CFO/ACE ACE17 | Armoire Electrique distribution ondulée | 1 | u | correctif uniquement | Sans preventif | Sans préventif | Non | X
6 | Grenoble | CFO | 05CFO/ACE ACE19 | Armoire TGBT | 1 | u | correctif uniquement | Sans preventif | Sans préventif | Non | X
6 | Grenoble | CFO | 05CFO/EIN ENS01 | Ensemble Eclairage Extérieur/Intérieur | 1 | Ensemble | correctif uniquement | Sans preventif | Sans préventif | Non | X
6 | Grenoble | CFO | 05CFO/OND OND01 | Onduleur | 1 | u | OND-01A | Annuelle | Gamme générique | Non sauf si fait par constructeur | X
6 | Grenoble | CFO | 05CFO/PRI PRI01 | Ensemble prises courant (normal+ondulé) | 1 | Ensemble | correctif uniquement | Sans preventif | Sans préventif | Non | X
6 | Grenoble | PLO | 05PLO/BSA BSA01 | Bloc Sanitaires R+1 | 1 | U | correctif uniquement | Sans preventif | Sans préventif | Non | X
6 | Grenoble | PLO | 05PLO/BSA BSA02 | Bloc Sanitaires R+2 | 1 | U | correctif uniquement | Sans preventif | Sans préventif | Non | X
6 | Grenoble | PLO | 05PLO/BSA BSA03 | Bloc Sanitaires R+3 | 1 | U | correctif uniquement | Sans preventif | Sans préventif | Non | X
6 | Grenoble | PLO | 05PLO/BSA BSA04 | Bloc Sanitaires R+4 | 1 | U | correctif uniquement | Sans preventif | Sans préventif | Non | X
6 | Grenoble | PLO | 05PLO/BSA BSA05 | Bloc Sanitaires R+5 | 1 | U | correctif uniquement | Sans preventif | Sans préventif | Non | X
6 | Grenoble | PLO | 05PLO/BSA BSA06 | Bloc Sanitaires R+6 | 1 | U | correctif uniquement | Sans preventif | Sans préventif | Non | X
6 | Grenoble | PLO | 05PLO/BSA BSA07 | Bloc Sanitaires R+7 | 1 | U | correctif uniquement | Sans preventif | Sans préventif | Non | X
6 | Grenoble | PLO | 05PLO/BSA BSA08 | Bloc Sanitaires R+2 ( douche+wc ) | 1 | U | correctif uniquement | Sans preventif | Sans préventif | Non | X
6 | Grenoble | PLO | 05PLO/CEE BEL01 | Ballon ECS 30 L n°1 | 1 | u | correctif uniquement | Sans preventif | Sans préventif | Non | X
6 | Grenoble | PLO | 05PLO/CEE BEL02 | Ballon ECS 30 L n°2 | 1 | u | correctif uniquement | Sans preventif | Sans préventif | Non | X
6 | Grenoble | PLO | 05PLO/CEE BEL03 | Ballon ECS 30 L n°3 | 1 | u | correctif uniquement | Sans preventif | Sans préventif | Non | X
6 | Grenoble | PLO | 05PLO/CEE BEL04 | Ballon ECS 30 L n°4 | 1 | u | correctif uniquement | Sans preventif | Sans préventif | Non | X
6 | Grenoble | PLO | 05PLO/CEE BEL05 | Ballon ECS 30 L n°5 | 1 | u | correctif uniquement | Sans preventif | Sans préventif | Non | X
6 | Grenoble | PLO | 05PLO/CEE BEL06 | Ballon ECS 30 L n°6 | 1 | u | correctif uniquement | Sans preventif | Sans préventif | Non | X
6 | Grenoble | PLO | 05PLO/CEE BEL07 | Ballon ECS 30 L n°7 | 1 | u | correctif uniquement | Sans preventif | Sans préventif | Non | X
6 | Grenoble | PLO | 05PLO/CEE BEL08 | Ballon ECS 100 L n°8 (douche) | 1 | u | correctif uniquement | Sans preventif | Sans préventif | Non | X
6 | Grenoble | PLO | 05PLO/CEE BEL09 | Ballon ECS 30 L n°9 (WC H 7ème + salle convivialité) | 1 | u | correctif uniquement | Sans preventif | Sans préventif | Non | X
6 | Grenoble | PLO | 05PLO/RES EDV01 | Ensemble Reseau Eau de Ville | 1 | Ensemble | voir gamme PHY-02A sur équipement 05PLO/RES PHY | Annuelle | Gamme générique | Oui | X
6 | Grenoble | PLO | 05PLO/RES PHY | Analyse Physicochimique | 1 | u | PHY-02A | Annuelle | Gamme générique | Oui | X
6 | Grenoble | PLO | 05PLO/RES EDV01 | Ensemble Reseau Eau de Ville | 1 | Ensemble | LEG-01A | Annuelle | Gamme générique | Oui | X
6 | Grenoble | RON | 05RON/RON CPT01 | Ronde Technique relevé compteurs EDF+Eau | 1 | prestation | RON-01M | Mensuelle | personnalisée | Non | X
6 | Grenoble | RON | 05RON/RON TEC01 | Rondes Techniques | 1 | prestation | RON-02M | Mensuelle | personnalisée | Non | X
6 | Grenoble | SIN | 05SIN/BAU ENS01 | Ensemble BAES (qté=71) | 1 | Ensemble | BAU-01A | Annuelle | Gamme générique | Non | X
6 | Grenoble | SIN | 05SIN/ETI ENS01 | Ensemble Extincteurs (Q=33) | 1 | Ensemble | ETI-01A | Annuelle | Gamme générique | Oui | X
6 | Grenoble | SIN | 05SIN/SAI ENS01 | Centrale / Systeme SSI (Accueil 052) | 1 | Ensemble | SSI-01A | Annuelle | Gamme générique | Oui | X
6 | Grenoble | SIN | 05SIN/SKD EXU01 | Exutoire de fumées à commande manuelle | 1 | u | EXU-01A | Annuelle | Gamme générique | OUi | X
6 | Grenoble | SOE | 05SOE/POR POR01 | Ensemble portes intérieures + extérieures | 1 | Ensemble | correctif uniquement | Sans preventif | Sans préventif | Oui | X
6 | Lyon | APE | 06APE/ASC ASC01 | Ascenseur N°1 | 1 | u | ASC-01M | Mensuelle | Gamme générique | Oui | X
6 | Lyon | APE | 06APE/ASC ASC01 | Ascenseur N°1 | 1 | u | ASC-01A | Annuelle | Gamme générique | Oui | X
6 | Lyon | APE | 06APE/ASC ASC02 | Ascenseur N°2 | 1 | u | ASC-01M | Mensuelle | Gamme générique | Oui | X
6 | Lyon | APE | 06APE/ASC ASC02 | Ascenseur N°2 | 1 | u | ASC-01A | Annuelle | Gamme générique | Oui | X
6 | Lyon | APE | 06APE/ASC PMR02 | Elevateur PMR | 1 | u | ASC-01M | Mensuelle | Gamme générique | Oui | X
6 | Lyon | APE | 06APE/ASC PMR02 | Elevateur PMR | 1 | u | ASC-01A | Annuelle | Gamme générique | Oui | X
6 | Lyon | APE | 06APE/CRE PRE03 | Accompagnement Visite Ascenseurs et Nacelles | 1 | accompagnement | CRP-03A | Annuelle | Gamme générique | Non | X
6 | Lyon | CFA | 06CFA/PRI PRI01 | Ensemble prises réseaux | 1 | Ensemble | correctif uniquement | Sans preventif | Sans préventif | Non | X
6 | Lyon | CFA | 06CFA/CAC ENS01 | Ensemble Contrôle d'Accès (118) | 1 | Ensemble | CAC-01A | Annuelle | Sans préventif | Oui | X | X
6 | Lyon | CFA | 06CFA/DIN ENS01 | Ensemble Détection Intrusion (118) | 1 | Ensemble | DIN-01A | Annuelle | Gamme générique | Oui | X | X
6 | Lyon | CFA | 06CFA/INT INT01 | Portier de rue / Interphone (Q=1) | 1 | Ensemble | correctif uniquement | Sans preventif | Sans préventif | Non sauf si fait par constructeur | X
6 | Lyon | CFA | 06CFA/VSU ENS01 | Ensemble Vidéo surveillance | 1 | Ensemble | correctif uniquement | Sans preventif | Sans préventif | Oui | X | X
6 | Lyon | CFA | 06CFA/GTB GTC01 | Ensemble GTC | 1 | Ensemble | GTB-01S | Semestrielle | Gamme personnalisée | Non
6 | Lyon | CFO | 06CFO/CRE PRE01 | Accompagnement Visite Installations Fixes Electriques | 1 | accompagnement | CRP-01A | Annuelle | Gamme générique | Non | X
6 | Lyon | CFO | 06CFO/CTE PRE11 | Accompagnement Visite Thermographie | 1 | accompagnement | CTP-11A | Annuelle | Gamme générique | Non | X
6 | Lyon | CFO | 06CFO/ACE ACE01 | Armoire ventilo-convecteurs et ascenceur PMR | 1 | u | correctif uniquement | Sans preventif | Sans préventif | Non | X
6 | Lyon | CFO | 06CFO/ACE ACE02 | Armoire production eau glacée | 1 | u | correctif uniquement | Sans preventif | Sans préventif | Non | X
6 | Lyon | CFO | 06CFO/ACE TDI01 | Tableau divis principal(escalier 03 sous sol) | 1 | u | correctif uniquement | Sans preventif | Sans préventif | Non | X
6 | Lyon | CFO | 06CFO/ACE TDI02 | Tableau divisionnaire rdc ( escalier 01) | 1 | u | correctif uniquement | Sans preventif | Sans préventif | Non | X
6 | Lyon | CFO | 06CFO/ACE TDI03 | Tableau divisionnaire 1er étage (escalier 01) | 1 | u | correctif uniquement | Sans preventif | Sans préventif | Non | X
6 | Lyon | CFO | 06CFO/ACE TDI04 | Tableau divisionnaire 2èm étage (escalier 01) | 1 | u | correctif uniquement | Sans preventif | Sans préventif | Non | X
6 | Lyon | CFO | 06CFO/ACE TDI05 | Tableau divisionnaire 3èm étage (escalier 01) | 1 | u | correctif uniquement | Sans preventif | Sans préventif | Non | X
6 | Lyon | CFO | 06CFO/ACE TDI06 | Tableau divisionnaire 4èm étage (escalier 01) | 1 | u | correctif uniquement | Sans preventif | Sans préventif | Non | X
6 | Lyon | CFO | 06CFO/ACE TDI07 | Tableau divisionnaire 5em étage (escalier 01) | 1 | u | correctif uniquement | Sans preventif | Sans préventif | Non | X
6 | Lyon | CFO | 06CFO/BOR ENS01 | Ensemble bornes recharge électriques | 1 | u | correctif uniquement | Sans preventif | Sans préventif | Non | X
6 | Lyon | CFO | 06CFO/EIN ENS01 | Ensemble Eclairage Extérieur/Intérieur | 1 | Ensemble | correctif uniquement | Sans preventif | Sans préventif | Non | X
6 | Lyon | CFO | 06CFO/OND OND01 | Onduleur | 1 | u | OND-01A | Annuelle | Gamme générique | Non sauf si fait par constructeur | X | X
6 | Lyon | CFO | 06CFO/PRI PRI01 | Ensemble prises courant (normal+ondulé) | 1 | Ensemble | correctif uniquement | Sans preventif | Sans préventif | Non | X
6 | Lyon | CLE | 06CLE/TET TER01 | Terrasse-Toiture | 1 | Ensemble | ETE-01S | Semestrielle | Gamme générique | Oui | X
6 | Lyon | CVC | 06CVC/EXT EXT01 | Extracteur Sanitaire RDC | 1 | u | correctif uniquement | Sans preventif | Sans préventif | Non | X
6 | Lyon | CVC | 06CVC/EXT EXT02 | Extracteur 5ème étage | 1 | u | correctif uniquement | Sans preventif | Sans préventif | Non | X
6 | Lyon | CVC | 06CVC/EXT EXT03 | Extracteur salle de réunion 005 | 1 | u | correctif uniquement | Sans preventif | Sans préventif | Non | X
6 | Lyon | CVC | 06CVC/EXT EXT04 | Extracteur (circul+ sanitaires) 1/2/3/4eme | 1 | u | correctif uniquement | Sans preventif | Sans préventif | Non | X
6 | Lyon | CVC | 06CVC/EXT EXT05 | Extracteur salle de réunion 503 | 1 | u | correctif uniquement | Sans preventif | Sans préventif | Non | X
6 | Lyon | CVC | 06CVC/EXT EXT06 | Extracteur salle de réunion 006 | 1 | u | correctif uniquement | Sans preventif | Sans préventif | Non | X
6 | Lyon | CVC | 06CVC/EXT EXT07 | Extracteur salle de réunion 007 | 1 | u | correctif uniquement | Sans preventif | Sans préventif | Non | X
6 | Lyon | CVC | 06CVC/SPL SPL01 | Split system N°1 ( 118) | 1 | u | SPL-01A | Annuelle | Gamme générique | Non | X | X
6 | Lyon | CVC | 06CVC/SPL SPL02 | Split system N°2 ( 118) | 1 | u | SPL-01A | Annuelle | Gamme générique | Non | X | X
6 | Lyon | CVC | 06CVC/SPL SPL03 | Clim multi (3) int + ext (218/320/415) | 1 | u | SPL-01A | Annuelle | Gamme générique | Non | X
6 | Lyon | DIV | 06DIV/FON ENS01 | Ensemble Fontaines à eau sur réseau eau ville(6) | 6 | u | correctif uniquement | Sans preventif | Sans préventif | Non | X
6 | Lyon | PLO | 06DIV/CRE PRE14 | Accompagnement Visite potabilité fontaine eau de ville | 1 | accompagnement | CRP-14S | Semestrielle | Gamme générique | Oui | X
6 | Lyon | PAU | 06PAU/CRE PRE04 | Accompagnement Visite Portes et Portails Automatiques | 1 | accompagnement | CRP-04S | Semestrielle | Gamme générique | Non | X
6 | Lyon | PAU | 06PAU/PPC PAU01 | Porte auto Intérieure Hall Entrée | 1 | u | PAU-01S | Semestrielle | Gamme générique | Oui | X
6 | Lyon | PAU | 06PAU/PPC PAU03 | Porte auto droite (entrée) extérieure Hall | 1 | u | PAU-01S | Semestrielle | Gamme générique | Oui | X | X
6 | Lyon | PAU | 06PAU/PSR PSR 02 | Porte auto sectionnelle parking(Sous sol) | 1 | u | PAU-01S | Semestrielle | Gamme générique | Oui | X | X
6 | Lyon | PAU | 06PAU/PPC PAU05 | Porte auto Place Hernu extérieure Hall | 1 | u | PAU-01S | Semestrielle | Gamme générique | Oui | X | X
6 | Lyon | PAU | 06PAU/RGM RGM01 | Rideau metallique SAS hall entrée | 1 | u | PAU-01S | Semestrielle | Gamme générique | Oui | X | X
6 | Lyon | PLO | 06PLO/CRE PRE10 | Accompagnement Visite Disconnecteurs | 1 | accompagnement | CRP-10A | Annuelle | Gamme générique | Non | X
6 | Lyon | PLO | 06PLO/BSA BSA01 | Bloc sanitaire PMR (017) | 1 | U | correctif uniquement | Sans preventif | Sans préventif | Non | X
6 | Lyon | PLO | 06PLO/BSA BSA02 | Bloc sanitaire H/F (018) | 1 | U | correctif uniquement | Sans preventif | Sans préventif | Non | X
6 | Lyon | PLO | 06PLO/BSA BSA03 | Bloc sanitaire PMR (120) | 1 | U | correctif uniquement | Sans preventif | Sans préventif | Non | X
6 | Lyon | PLO | 06PLO/BSA BSA04 | Bloc sanitaire Hommes (121) | 1 | U | correctif uniquement | Sans preventif | Sans préventif | Non | X
6 | Lyon | PLO | 06PLO/BSA BSA05 | Bloc sanitaire Femmes (122) | 1 | U | correctif uniquement | Sans preventif | Sans préventif | Non | X
6 | Lyon | PLO | 06PLO/BSA BSA06 | Bloc sanitaire PMR (221) | 1 | U | correctif uniquement | Sans preventif | Sans préventif | Non | X
6 | Lyon | PLO | 06PLO/BSA BSA07 | Bloc sanitaire Hommes (222) | 1 | U | correctif uniquement | Sans preventif | Sans préventif | Non | X
6 | Lyon | PLO | 06PLO/BSA BSA08 | Bloc sanitaire Femmes (223) | 1 | U | correctif uniquement | Sans preventif | Sans préventif | Non | X
6 | Lyon | PLO | 06PLO/BSA BSA09 | Bloc sanitaire PMR (323) | 1 | U | correctif uniquement | Sans preventif | Sans préventif | Non | X
6 | Lyon | PLO | 06PLO/BSA BSA10 | Bloc sanitaire Hommes (324) | 1 | U | correctif uniquement | Sans preventif | Sans préventif | Non | X
6 | Lyon | PLO | 06PLO/BSA BSA11 | Bloc sanitaire Femmes (325) | 1 | U | correctif uniquement | Sans preventif | Sans préventif | Non | X
6 | Lyon | PLO | 06PLO/BSA BSA12 | Bloc sanitaire PMR (418) | 1 | U | correctif uniquement | Sans preventif | Sans préventif | Non | X
6 | Lyon | PLO | 06PLO/BSA BSA13 | Bloc sanitaire Hommes (419) | 1 | U | correctif uniquement | Sans preventif | Sans préventif | Non | X
6 | Lyon | PLO | 06PLO/BSA BSA14 | Bloc sanitaire Femmes (420) | 1 | U | correctif uniquement | Sans preventif | Sans préventif | Non | X
6 | Lyon | PLO | 06PLO/BSA BSA15 | Bloc sanitaire PMR (504) | 1 | U | correctif uniquement | Sans preventif | Sans préventif | Non | X
6 | Lyon | PLO | 06PLO/CEE BEL01 | Ballon électrique réfectoire | 1 | u | BEL-01A | Annuelle | Gamme générique | Non | X
6 | Lyon | PLO | 06PLO/CEE BEL02 | Ballon électrique sanitaire RDC | 1 | u | BEL-01A | Annuelle | Gamme générique | Non | X
6 | Lyon | PLO | 06PLO/CEE BEL03 | Ballon électrique sanitaire 1 étage | 1 | u | BEL-01A | Annuelle | Gamme générique | Non | X
6 | Lyon | PLO | 06PLO/CEE BEL04 | Ballon électrique sanitaire 2 étage | 1 | u | BEL-01A | Annuelle | Gamme générique | Non | X
6 | Lyon | PLO | 06PLO/CEE BEL05 | Ballon électrique sanitaire 3 étage | 1 | u | BEL-01A | Annuelle | Gamme générique | Non | X
6 | Lyon | PLO | 06PLO/CEE BEL06 | Ballon électrique sanitaire 4 étage | 1 | u | BEL-01A | Annuelle | Gamme générique | Non | X
6 | Lyon | PLO | 06PLO/DIS DIS01 | Disconnecteur G.F / chauffage | 1 | u | correctif uniquement | Sans preventif | Sans préventif | Non | X
6 | Lyon | PLO | 06PLO/DOU DOU01 | Douche (015) | 1 | u | correctif uniquement | Sans preventif | Sans préventif | Non | X
6 | Lyon | PLO | 06PLO/DOU DOU02 | Douche (016) | 1 | u | correctif uniquement | Sans preventif | Sans préventif | Non | X
6 | Lyon | PLO | 06PLO/DFU SEA01 | Détecteur / coupure réseau eau de ville | 1 | u | SEA-01A | Annuelle | Gamme générique | Oui | X
6 | Lyon | PLO | 06PLO/RES EDV01 | Ensemble Réseau Eau De Ville | 1 | Ensemble | correctif uniquement | Sans preventif | Sans préventif | Non | X
6 | Lyon | PLO | 06PLO/RES EPL01 | Ensemble Réseau Eau Pluie | 1 | Ensemble | RES-01A | Annuelle | Gamme générique | Oui | X
6 | Lyon | PLO | 06PLO/RES EUS01 | Ensemble Réseau Eau Usée | 1 | Ensemble | correctif uniquement | Sans preventif | Sans préventif | Oui | X
6 | Lyon | PLO | 06PLO/RES EDV01 | Ensemble Réseau Eau De Ville | 1 | Ensemble | LEG-01A | Annuelle | Gamme générique | Oui | X
6 | Lyon | PLO | 06PLO/RES EDV01 | Ensemble Réseau Eau De Ville | 1 | Ensemble | RES-04A | Annuelle | personnalisée | Non | X
6 | Lyon | PLO | 06PLO/RES EDV01 | Ensemble Réseau Eau De Ville | 1 | Ensemble | RES-05A | Annuelle | personnalisée | Non | X
6 | Lyon | PLO | 06PLO/AAU AAU01 | arrosage automatique entrée immeuble | 1 | Ensemble | AAU-01A | Annuelle | Gamme générique | Non | X
6 | Lyon | PLO | 06PLO/AAU AAU01 | arrosage automatique entrée immeuble | 1 | Ensemble | AAU-02A | Annuelle | Gamme générique | Non | X
6 | Lyon | RON | 06RON/RON TEC01 | Rondes Techniques | 1 | prestation | RON-02M | Mensuelle | personnalisée | Non | X
6 | Lyon | RON | 06RON/RON CPT01 | Ronde Technique relevé compteurs EDF+Eau | 1 | prestation | RON-01M | Mensuelle | personnalisée | Non | X
6 | Lyon | SIN | 06SIN/BAU ENS01 | Ensemble BAES (qté=97) | 1 | Ensemble | BAU-01A | Annuelle | Gamme générique | Non | X
6 | Lyon | SIN | 06SIN/ETI ENS01 | Ensemble Extincteurs (Q=29) | 1 | Ensemble | ETI-01A | Annuelle | Gamme générique | Oui | X
6 | Lyon | SIN | 06SIN/RIA RIA01 | RIA N°1 ( Esc 1) | 1 | u | RIA-01A | Annuelle | Gamme générique | Oui | X
6 | Lyon | SIN | 06SIN/RIA RIA02 | RIA N° 2 ( Esc 2) | 1 | u | RIA-01A | Annuelle | Gamme générique | Oui | X
6 | Lyon | SIN | 06SIN/SAI ENS01 | Centrale / Systeme SSI (118) | 1 | Ensemble | SSI-01A | Annuelle | Gamme générique | Oui | X | X
6 | Lyon | SIN | 06SIN/SKD EXU01 | Exutoire manuel (escalier N°01 ) | 1 | u | EXU-01A | Annuelle | Gamme générique | OUi | X
6 | Lyon | SIN | 06SIN/SKD EXU02 | Exutoire manuel (escalier N°02 ) | 1 | u | EXU-01A | Annuelle | Gamme générique | OUi | X
6 | Lyon | SOE | 06SOE/POR POR01 | Ensemble portes intérieures + extérieures | 1 | Ensemble | correctif uniquement | Sans preventif | Sans préventif | Oui | X
6 | Lyon | DIV | 06DIV/CRE PRE09 | Accompagnement visite matériel de Protection Inidividuelle | 1 | accompagnement | CRP-09A | Annuelle | Gamme générique | Non | x
|  |  | 06/DIV CRE PRE14 | Accompagnement Visite Potabilité Fontaines | 1 | accompagnement | CRP-14S | Semestrielle | Gamme générique | non | x
6 | Lyon | DIV | 06DIV/CRE PRE21 | Accompagnement visite matériel de Protection Collective | 1 | accompagnement | CRP-21B | Biennale | Gamme générique | Non | x
7 | Angers | APE | 01APE/ASC ASC01 | Ascenseur | 1 | u | ASC-01M | Mensuelle | Gamme générique | Oui | X
7 | Angers | APE | 01APE/ASC ASC01 | Ascenseur | 1 | u | ASC-01A | Annuelle | Gamme générique | Oui | X
7 | Angers | CFA | 01CFA/PRI PRI01 | Ensemble prises réseaux | 1 | Ensemble | correctif uniquement | Sans preventif | Sans préventif | Non | X
7 | Angers | CLE | 01CLE/PDL PDL01 | Puit de Lumiere N°1 ( O-341) | 1 | U | correctif uniquement | Sans preventif | Sans préventif | Oui | X
7 | Angers | CLE | 01CLE/PDL PDL02 | Puit de Lumiere N°2 ( O-342) | 1 | U | correctif uniquement | Sans preventif | Sans préventif | Oui | X
7 | Angers | CLE | 01CLE/PDL PDL03 | Puit de Lumiere N°3 ( O-344A) | 1 | U | correctif uniquement | Sans preventif | Sans préventif | Oui | X
7 | Angers | CLE | 01CLE/PDL PDL04 | Puit de Lumiere N°4 ( O-344B) | 1 | U | correctif uniquement | Sans preventif | Sans préventif | Oui | X
7 | Angers | CLE | 01CLE/PDL PDL05 | Puit de Lumiere N°5 ( O-348) | 1 | U | correctif uniquement | Sans preventif | Sans préventif | Oui | X
7 | Angers | CLE | 01CLE/PDL PDL06 | Puit de Lumiere N°6 ( O-349) | 1 | U | correctif uniquement | Sans preventif | Sans préventif | Oui | X
7 | Angers | CLE | 01CLE/TET TER01 | Terrasse- Toiture | 1 | Ensemble | ETE-01S | Semestrielle | Gamme générique | Oui | X
7 | Angers | CLE | 01CLE/VIT VIT01 | Ensemble Vitrerie + Fenêtres + Stores | 1 | Ensemble | VIT-01A | Annuelle | Gamme générique | Oui | X
7 | Angers | CFO | 01CFO/CRE PRE01 | Accompagnement Visite Installations Fixes Electriques | 1 | accompagnement | CRP-01A | Annuelle | Gamme générique | Non | X
7 | Angers | APE | 01APE/CRE PRE03 | Accompagnement Visite Ascenseurs et Nacelles | 1 | accompagnement | CRP-03A | Annuelle | Gamme générique | Non | X
7 | Angers | PAU | 01PAU/CRE PRE04 | Accompagnement Visite Portes et Portails Automatiques | 1 | accompagnement | CRP-04S | Semestrielle | Gamme générique | Non | X
7 | Angers | CVC | 01CVC/CRE PRE05 | Accompagnement Visite Aération, Assainissement des Locaux | 1 | accompagnement | CRP-05A | Annuelle | Gamme générique | Non | X
7 | Angers | DIV | 01DIV/CRE PRE09 | Accompagnement Visite Matériels de Protection Individuelle | 1 | accompagnement | CRP-09A | Annuelle | Gamme générique | Non | X
7 | Angers | CFO | 01CFO/CTE PRE11 | Accompagnement Visite Thermographie | 1 | accompagnement | CTP-11A | Annuelle | Gamme générique | Non | X
7 | Angers | CFO | 01CFO/CTE PRE12 | Accompagnement Visite Effet Corona | 1 | accompagnement | CTP-12A | Annuelle | Gamme générique | Non | X
7 | Angers | PLO | 01PLO/CTE PRE14 | Accompagnement Visite Analyse d'Eau des Fontaines Réfrigér | 1 | accompagnement | CTP-14S | Semestrielle | Gamme générique | Non | X
7 | Angers | CVC | 01CVC/CAS CAS01 | Cassette V.R.V (O-100) | 1 | u | CPL-01S | Semestrielle | Gamme générique | Non sauf si fait par constructeur | X
7 | Angers | CVC | 01CVC/CAS CAS02 | Cassette V.R.V (O-101) | 1 | u | CPL-01S | Semestrielle | Gamme générique | Non sauf si fait par constructeur | X
7 | Angers | CVC | 01CVC/CAS CAS03 | Cassette V.R.V (O-102) | 1 | u | CPL-01S | Semestrielle | Gamme générique | Non sauf si fait par constructeur | X
7 | Angers | CVC | 01CVC/CAS CAS04 | Cassette V.R.V (O-103) | 1 | u | CPL-01S | Semestrielle | Gamme générique | Non sauf si fait par constructeur | X
7 | Angers | CVC | 01CVC/CAS CAS05 | Cassette V.R.V (O-104) | 1 | u | CPL-01S | Semestrielle | Gamme générique | Non sauf si fait par constructeur | X
7 | Angers | CVC | 01CVC/CAS CAS06 | Cassette V.R.V (O-105) | 1 | u | CPL-01S | Semestrielle | Gamme générique | Non sauf si fait par constructeur | X
7 | Angers | CVC | 01CVC/CAS CAS07 | Cassette V.R.V (O-106) | 1 | u | CPL-01S | Semestrielle | Gamme générique | Non sauf si fait par constructeur | X
7 | Angers | CVC | 01CVC/CAS CAS08 | Cassette V.R.V (O-107) | 1 | u | CPL-01S | Semestrielle | Gamme générique | Non sauf si fait par constructeur | X
7 | Angers | CVC | 01CVC/CAS CAS09 | Cassette V.R.V (O-108) | 1 | u | CPL-01S | Semestrielle | Gamme générique | Non sauf si fait par constructeur | X
7 | Angers | CVC | 01CVC/CAS CAS10 | Cassette V.R.V (O-109) | 1 | u | CPL-01S | Semestrielle | Gamme générique | Non sauf si fait par constructeur | X
7 | Angers | CVC | 01CVC/CAS CAS100 | Cassette V.R.V (O-323) | 1 | u | CPL-01S | Semestrielle | Gamme générique | Non sauf si fait par constructeur | X
7 | Angers | CVC | 01CVC/CAS CAS101 | Cassette V.R.V (O-324) | 1 | u | CPL-01S | Semestrielle | Gamme générique | Non sauf si fait par constructeur | X
7 | Angers | CVC | 01CVC/CAS CAS102 | Cassette V.R.V (O-325) | 1 | u | CPL-01S | Semestrielle | Gamme générique | Non sauf si fait par constructeur | X
7 | Angers | CVC | 01CVC/CAS CAS103 | Cassette V.R.V (O-326) | 1 | u | CPL-01S | Semestrielle | Gamme générique | Non sauf si fait par constructeur | X
7 | Angers | CVC | 01CVC/CAS CAS104 | Cassette V.R.V (O-327) | 1 | u | CPL-01S | Semestrielle | Gamme générique | Non sauf si fait par constructeur | X
7 | Angers | CVC | 01CVC/CAS CAS105 | Cassette V.R.V (O-328) | 1 | u | CPL-01S | Semestrielle | Gamme générique | Non sauf si fait par constructeur | X
7 | Angers | CVC | 01CVC/CAS CAS106 | Cassette V.R.V (O-329) | 1 | u | CPL-01S | Semestrielle | Gamme générique | Non sauf si fait par constructeur | X
7 | Angers | CVC | 01CVC/CAS CAS107 | Cassette V.R.V (O-330) | 1 | u | CPL-01S | Semestrielle | Gamme générique | Non sauf si fait par constructeur | X
7 | Angers | CVC | 01CVC/CAS CAS108 | Cassette V.R.V (O-331) | 1 | u | CPL-01S | Semestrielle | Gamme générique | Non sauf si fait par constructeur | X
7 | Angers | CVC | 01CVC/CAS CAS109 | Cassette V.R.V (O-332) | 1 | u | CPL-01S | Semestrielle | Gamme générique | Non sauf si fait par constructeur | X
7 | Angers | CVC | 01CVC/CAS CAS11 | Cassette V.R.V (O-110) | 1 | u | CPL-01S | Semestrielle | Gamme générique | Non sauf si fait par constructeur | X
7 | Angers | CVC | 01CVC/CAS CAS110 | Cassette V.R.V (O-333) | 1 | u | CPL-01S | Semestrielle | Gamme générique | Non sauf si fait par constructeur | X
7 | Angers | CVC | 01CVC/CAS CAS111 | Cassette V.R.V (O-334) | 1 | u | CPL-01S | Semestrielle | Gamme générique | Non sauf si fait par constructeur | X
7 | Angers | CVC | 01CVC/CAS CAS112 | Cassette V.R.V (O-335) | 1 | u | CPL-01S | Semestrielle | Gamme générique | Non sauf si fait par constructeur | X
7 | Angers | CVC | 01CVC/CAS CAS113 | Cassette V.R.V (O-336) | 1 | u | CPL-01S | Semestrielle | Gamme générique | Non sauf si fait par constructeur | X
7 | Angers | CVC | 01CVC/CAS CAS114 | Cassette V.R.V (O-337) | 1 | u | CPL-01S | Semestrielle | Gamme générique | Non sauf si fait par constructeur | X
7 | Angers | CVC | 01CVC/CAS CAS115 | Cassette V.R.V (O-338) | 1 | u | CPL-01S | Semestrielle | Gamme générique | Non sauf si fait par constructeur | X
7 | Angers | CVC | 01CVC/CAS CAS116 | Cassette V.R.V (O-339) | 1 | u | CPL-01S | Semestrielle | Gamme générique | Non sauf si fait par constructeur | X
7 | Angers | CVC | 01CVC/CAS CAS117 | Cassette V.R.V (O-341) | 1 | u | CPL-01S | Semestrielle | Gamme générique | Non sauf si fait par constructeur | X
7 | Angers | CVC | 01CVC/CAS CAS118 | Cassette V.R.V (O-342) | 1 | u | CPL-01S | Semestrielle | Gamme générique | Non sauf si fait par constructeur | X
7 | Angers | CVC | 01CVC/CAS CAS119 | Cassette V.R.V (O-344A) | 1 | u | CPL-01S | Semestrielle | Gamme générique | Non sauf si fait par constructeur | X
7 | Angers | CVC | 01CVC/CAS CAS12 | Cassette V.R.V (O-111) | 1 | u | CPL-01S | Semestrielle | Gamme générique | Non sauf si fait par constructeur | X
7 | Angers | CVC | 01CVC/CAS CAS120 | Cassette V.R.V (O-344B) | 1 | u | CPL-01S | Semestrielle | Gamme générique | Non sauf si fait par constructeur | X
7 | Angers | CVC | 01CVC/CAS CAS121 | Cassette V.R.V (O-348) | 1 | u | CPL-01S | Semestrielle | Gamme générique | Non sauf si fait par constructeur | X
7 | Angers | CVC | 01CVC/CAS CAS122 | Cassette V.R.V (O-349) | 1 | u | CPL-01S | Semestrielle | Gamme générique | Non sauf si fait par constructeur | X
7 | Angers | CVC | 01CVC/CAS CAS13 | Cassette V.R.V (O-112) | 1 | u | CPL-01S | Semestrielle | Gamme générique | Non sauf si fait par constructeur | X
7 | Angers | CVC | 01CVC/CAS CAS14 | Cassette V.R.V (O-113) | 1 | u | CPL-01S | Semestrielle | Gamme générique | Non sauf si fait par constructeur | X
7 | Angers | CVC | 01CVC/CAS CAS15 | Cassette V.R.V (O-114) | 1 | u | CPL-01S | Semestrielle | Gamme générique | Non sauf si fait par constructeur | X
7 | Angers | CVC | 01CVC/CAS CAS16 | Cassette V.R.V (O-115) | 1 | u | CPL-01S | Semestrielle | Gamme générique | Non sauf si fait par constructeur | X
7 | Angers | CVC | 01CVC/CAS CAS17 | Cassette V.R.V (O-116) | 1 | u | CPL-01S | Semestrielle | Gamme générique | Non sauf si fait par constructeur | X
7 | Angers | CVC | 01CVC/CAS CAS18 | Cassette V.R.V N°1 (O-117A) | 1 | u | CPL-01S | Semestrielle | Gamme générique | Non sauf si fait par constructeur | X
7 | Angers | CVC | 01CVC/CAS CAS19 | Cassette V.R.V N°2 (O-117A) | 1 | u | CPL-01S | Semestrielle | Gamme générique | Non sauf si fait par constructeur | X
7 | Angers | CVC | 01CVC/CAS CAS20 | Cassette V.R.V N°1 (O-117B) | 1 | u | CPL-01S | Semestrielle | Gamme générique | Non sauf si fait par constructeur | X
7 | Angers | CVC | 01CVC/CAS CAS21 | Cassette V.R.V N°2 (O-117B) | 1 | u | CPL-01S | Semestrielle | Gamme générique | Non sauf si fait par constructeur | X
7 | Angers | CVC | 01CVC/CAS CAS22 | Cassette V.R.V (O-118A) | 1 | u | CPL-01S | Semestrielle | Gamme générique | Non sauf si fait par constructeur | X
7 | Angers | CVC | 01CVC/CAS CAS23 | Cassette V.R.V N°1 (O-118B) | 1 | u | CPL-01S | Semestrielle | Gamme générique | Non sauf si fait par constructeur | X
7 | Angers | CVC | 01CVC/CAS CAS24 | Cassette V.R.V N°2 (O-118B) | 1 | u | CPL-01S | Semestrielle | Gamme générique | Non sauf si fait par constructeur | X
7 | Angers | CVC | 01CVC/CAS CAS25 | Cassette V.R.V (O-122) | 1 | u | CPL-01S | Semestrielle | Gamme générique | Non sauf si fait par constructeur | X
7 | Angers | CVC | 01CVC/CAS CAS26 | Cassette V.R.V (O-123) | 1 | u | CPL-01S | Semestrielle | Gamme générique | Non sauf si fait par constructeur | X
7 | Angers | CVC | 01CVC/CAS CAS27 | Cassette V.R.V (O-124) | 1 | u | CPL-01S | Semestrielle | Gamme générique | Non sauf si fait par constructeur | X
7 | Angers | CVC | 01CVC/CAS CAS28 | Cassette V.R.V (O-125) | 1 | u | CPL-01S | Semestrielle | Gamme générique | Non sauf si fait par constructeur | X
7 | Angers | CVC | 01CVC/CAS CAS29 | Cassette V.R.V (O-126) | 1 | u | CPL-01S | Semestrielle | Gamme générique | Non sauf si fait par constructeur | X
7 | Angers | CVC | 01CVC/CAS CAS30 | Cassette V.R.V (O-128) | 1 | u | CPL-01S | Semestrielle | Gamme générique | Non sauf si fait par constructeur | X
7 | Angers | CVC | 01CVC/CAS CAS31 | Cassette V.R.V (O-133) | 1 | u | CPL-01S | Semestrielle | Gamme générique | Non sauf si fait par constructeur | X
7 | Angers | CVC | 01CVC/CAS CAS32 | Cassette V.R.V (O-200) | 1 | u | CPL-01S | Semestrielle | Gamme générique | Non sauf si fait par constructeur | X
7 | Angers | CVC | 01CVC/CAS CAS33 | Cassette V.R.V (O-201) | 1 | u | CPL-01S | Semestrielle | Gamme générique | Non sauf si fait par constructeur | X
7 | Angers | CVC | 01CVC/CAS CAS34 | Cassette V.R.V (O-202) | 1 | u | CPL-01S | Semestrielle | Gamme générique | Non sauf si fait par constructeur | X
7 | Angers | CVC | 01CVC/CAS CAS35 | Cassette V.R.V (O-203) | 1 | u | CPL-01S | Semestrielle | Gamme générique | Non sauf si fait par constructeur | X
7 | Angers | CVC | 01CVC/CAS CAS36 | Cassette V.R.V (O-204) | 1 | u | CPL-01S | Semestrielle | Gamme générique | Non sauf si fait par constructeur | X
7 | Angers | CVC | 01CVC/CAS CAS37 | Cassette V.R.V (O-205) | 1 | u | CPL-01S | Semestrielle | Gamme générique | Non sauf si fait par constructeur | X
7 | Angers | CVC | 01CVC/CAS CAS38 | Cassette V.R.V (O-206) | 1 | u | CPL-01S | Semestrielle | Gamme générique | Non sauf si fait par constructeur | X
7 | Angers | CVC | 01CVC/CAS CAS39 | Cassette V.R.V (O-207) | 1 | u | CPL-01S | Semestrielle | Gamme générique | Non sauf si fait par constructeur | X
7 | Angers | CVC | 01CVC/CAS CAS40 | Cassette V.R.V (O-208) | 1 | u | CPL-01S | Semestrielle | Gamme générique | Non sauf si fait par constructeur | X
7 | Angers | CVC | 01CVC/CAS CAS41 | Cassette V.R.V (O-209) | 1 | u | CPL-01S | Semestrielle | Gamme générique | Non sauf si fait par constructeur | X
7 | Angers | CVC | 01CVC/CAS CAS42 | Cassette V.R.V (O-210) | 1 | u | CPL-01S | Semestrielle | Gamme générique | Non sauf si fait par constructeur | X
7 | Angers | CVC | 01CVC/CAS CAS43 | Cassette V.R.V (O-211) | 1 | u | CPL-01S | Semestrielle | Gamme générique | Non sauf si fait par constructeur | X
7 | Angers | CVC | 01CVC/CAS CAS44 | Cassette V.R.V (O-212) | 1 | u | CPL-01S | Semestrielle | Gamme générique | Non sauf si fait par constructeur | X
7 | Angers | CVC | 01CVC/CAS CAS45 | Cassette V.R.V (O-213) | 1 | u | CPL-01S | Semestrielle | Gamme générique | Non sauf si fait par constructeur | X
7 | Angers | CVC | 01CVC/CAS CAS46 | Cassette V.R.V (O-214) | 1 | u | CPL-01S | Semestrielle | Gamme générique | Non sauf si fait par constructeur | X
7 | Angers | CVC | 01CVC/CAS CAS47 | Cassette V.R.V (O-215) | 1 | u | CPL-01S | Semestrielle | Gamme générique | Non sauf si fait par constructeur | X
7 | Angers | CVC | 01CVC/CAS CAS48 | Cassette V.R.V (O-216) | 1 | u | CPL-01S | Semestrielle | Gamme générique | Non sauf si fait par constructeur | X
7 | Angers | CVC | 01CVC/CAS CAS49 | Cassette V.R.V (O-217) | 1 | u | CPL-01S | Semestrielle | Gamme générique | Non sauf si fait par constructeur | X
7 | Angers | CVC | 01CVC/CAS CAS50 | Cassette V.R.V (O-218) | 1 | u | CPL-01S | Semestrielle | Gamme générique | Non sauf si fait par constructeur | X
7 | Angers | CVC | 01CVC/CAS CAS51 | Cassette V.R.V (O-219) | 1 | u | CPL-01S | Semestrielle | Gamme générique | Non sauf si fait par constructeur | X
7 | Angers | CVC | 01CVC/CAS CAS52 | Cassette V.R.V (O-220) | 1 | u | CPL-01S | Semestrielle | Gamme générique | Non sauf si fait par constructeur | X
7 | Angers | CVC | 01CVC/CAS CAS53 | Cassette V.R.V (O-221) | 1 | u | CPL-01S | Semestrielle | Gamme générique | Non sauf si fait par constructeur | X
7 | Angers | CVC | 01CVC/CAS CAS54 | Cassette V.R.V (O-222) | 1 | u | CPL-01S | Semestrielle | Gamme générique | Non sauf si fait par constructeur | X
7 | Angers | CVC | 01CVC/CAS CAS55 | Cassette V.R.V (O-223) | 1 | u | CPL-01S | Semestrielle | Gamme générique | Non sauf si fait par constructeur | X
7 | Angers | CVC | 01CVC/CAS CAS56 | Cassette V.R.V (O-224) | 1 | u | CPL-01S | Semestrielle | Gamme générique | Non sauf si fait par constructeur | X
7 | Angers | CVC | 01CVC/CAS CAS57 | Cassette V.R.V (O-225) | 1 | u | CPL-01S | Semestrielle | Gamme générique | Non sauf si fait par constructeur | X
7 | Angers | CVC | 01CVC/CAS CAS58 | Cassette V.R.V (O-226) | 1 | u | CPL-01S | Semestrielle | Gamme générique | Non sauf si fait par constructeur | X
7 | Angers | CVC | 01CVC/CAS CAS59 | Cassette V.R.V (O-227) | 1 | u | CPL-01S | Semestrielle | Gamme générique | Non sauf si fait par constructeur | X
7 | Angers | CVC | 01CVC/CAS CAS60 | Cassette V.R.V (O-228) | 1 | u | CPL-01S | Semestrielle | Gamme générique | Non sauf si fait par constructeur | X
7 | Angers | CVC | 01CVC/CAS CAS61 | Cassette V.R.V (O-229) | 1 | u | CPL-01S | Semestrielle | Gamme générique | Non sauf si fait par constructeur | X
7 | Angers | CVC | 01CVC/CAS CAS62 | Cassette V.R.V (O-230) | 1 | u | CPL-01S | Semestrielle | Gamme générique | Non sauf si fait par constructeur | X
7 | Angers | CVC | 01CVC/CAS CAS63 | Cassette V.R.V (O-231) | 1 | u | CPL-01S | Semestrielle | Gamme générique | Non sauf si fait par constructeur | X
7 | Angers | CVC | 01CVC/CAS CAS64 | Cassette V.R.V (O-232) | 1 | u | CPL-01S | Semestrielle | Gamme générique | Non sauf si fait par constructeur | X
7 | Angers | CVC | 01CVC/CAS CAS65 | Cassette V.R.V (O-233) | 1 | u | CPL-01S | Semestrielle | Gamme générique | Non sauf si fait par constructeur | X
7 | Angers | CVC | 01CVC/CAS CAS66 | Cassette V.R.V (O-234) | 1 | u | CPL-01S | Semestrielle | Gamme générique | Non sauf si fait par constructeur | X
7 | Angers | CVC | 01CVC/CAS CAS67 | Cassette V.R.V (O-235) | 1 | u | CPL-01S | Semestrielle | Gamme générique | Non sauf si fait par constructeur | X
7 | Angers | CVC | 01CVC/CAS CAS68 | Cassette V.R.V (O-236) | 1 | u | CPL-01S | Semestrielle | Gamme générique | Non sauf si fait par constructeur | X
7 | Angers | CVC | 01CVC/CAS CAS69 | Cassette V.R.V (O-238) | 1 | u | CPL-01S | Semestrielle | Gamme générique | Non sauf si fait par constructeur | X
7 | Angers | CVC | 01CVC/CAS CAS70 | Cassette V.R.V (O-239) | 1 | u | CPL-01S | Semestrielle | Gamme générique | Non sauf si fait par constructeur | X
7 | Angers | CVC | 01CVC/CAS CAS71 | Cassette V.R.V (O-241) | 1 | u | CPL-01S | Semestrielle | Gamme générique | Non sauf si fait par constructeur | X
7 | Angers | CVC | 01CVC/CAS CAS72 | Cassette V.R.V (O-242) | 1 | u | CPL-01S | Semestrielle | Gamme générique | Non sauf si fait par constructeur | X
7 | Angers | CVC | 01CVC/CAS CAS73 | Cassette V.R.V (O-246) | 1 | u | CPL-01S | Semestrielle | Gamme générique | Non sauf si fait par constructeur | X
7 | Angers | CVC | 01CVC/CAS CAS74 | Cassette V.R.V (O-247) | 1 | u | CPL-01S | Semestrielle | Gamme générique | Non sauf si fait par constructeur | X
7 | Angers | CVC | 01CVC/CAS CAS75 | Cassette V.R.V (O-248) | 1 | u | CPL-01S | Semestrielle | Gamme générique | Non sauf si fait par constructeur | X
7 | Angers | CVC | 01CVC/CAS CAS76 | Cassette V.R.V (O-249) | 1 | u | CPL-01S | Semestrielle | Gamme générique | Non sauf si fait par constructeur | X
7 | Angers | CVC | 01CVC/CAS CAS77 | Cassette V.R.V (O-300) | 1 | u | CPL-01S | Semestrielle | Gamme générique | Non sauf si fait par constructeur | X
7 | Angers | CVC | 01CVC/CAS CAS78 | Cassette V.R.V (O-301) | 1 | u | CPL-01S | Semestrielle | Gamme générique | Non sauf si fait par constructeur | X
7 | Angers | CVC | 01CVC/CAS CAS79 | Cassette V.R.V (O-302) | 1 | u | CPL-01S | Semestrielle | Gamme générique | Non sauf si fait par constructeur | X
7 | Angers | CVC | 01CVC/CAS CAS80 | Cassette V.R.V (O-303) | 1 | u | CPL-01S | Semestrielle | Gamme générique | Non sauf si fait par constructeur | X
7 | Angers | CVC | 01CVC/CAS CAS81 | Cassette V.R.V (O-304) | 1 | u | CPL-01S | Semestrielle | Gamme générique | Non sauf si fait par constructeur | X
7 | Angers | CVC | 01CVC/CAS CAS82 | Cassette V.R.V (O-305) | 1 | u | CPL-01S | Semestrielle | Gamme générique | Non sauf si fait par constructeur | X
7 | Angers | CVC | 01CVC/CAS CAS83 | Cassette V.R.V (O-306) | 1 | u | CPL-01S | Semestrielle | Gamme générique | Non sauf si fait par constructeur | X
7 | Angers | CVC | 01CVC/CAS CAS84 | Cassette V.R.V (O-307) | 1 | u | CPL-01S | Semestrielle | Gamme générique | Non sauf si fait par constructeur | X
7 | Angers | CVC | 01CVC/CAS CAS85 | Cassette V.R.V (O-308) | 1 | u | CPL-01S | Semestrielle | Gamme générique | Non sauf si fait par constructeur | X
7 | Angers | CVC | 01CVC/CAS CAS86 | Cassette V.R.V (O-309) | 1 | u | CPL-01S | Semestrielle | Gamme générique | Non sauf si fait par constructeur | X
7 | Angers | CVC | 01CVC/CAS CAS87 | Cassette V.R.V (O-310) | 1 | u | CPL-01S | Semestrielle | Gamme générique | Non sauf si fait par constructeur | X
7 | Angers | CVC | 01CVC/CAS CAS88 | Cassette V.R.V (O-311) | 1 | u | CPL-01S | Semestrielle | Gamme générique | Non sauf si fait par constructeur | X
7 | Angers | CVC | 01CVC/CAS CAS89 | Cassette V.R.V (O-312) | 1 | u | CPL-01S | Semestrielle | Gamme générique | Non sauf si fait par constructeur | X
7 | Angers | CVC | 01CVC/CAS CAS90 | Cassette V.R.V (O-313) | 1 | u | CPL-01S | Semestrielle | Gamme générique | Non sauf si fait par constructeur | X
7 | Angers | CVC | 01CVC/CAS CAS91 | Cassette V.R.V (O-314) | 1 | u | CPL-01S | Semestrielle | Gamme générique | Non sauf si fait par constructeur | X
7 | Angers | CVC | 01CVC/CAS CAS92 | Cassette V.R.V (O-315) | 1 | u | CPL-01S | Semestrielle | Gamme générique | Non sauf si fait par constructeur | X
7 | Angers | CVC | 01CVC/CAS CAS93 | Cassette V.R.V (O-316) | 1 | u | CPL-01S | Semestrielle | Gamme générique | Non sauf si fait par constructeur | X
7 | Angers | CVC | 01CVC/CAS CAS94 | Cassette V.R.V (O-317) | 1 | u | CPL-01S | Semestrielle | Gamme générique | Non sauf si fait par constructeur | X
7 | Angers | CVC | 01CVC/CAS CAS95 | Cassette V.R.V (O-318) | 1 | u | CPL-01S | Semestrielle | Gamme générique | Non sauf si fait par constructeur | X
7 | Angers | CVC | 01CVC/CAS CAS96 | Cassette V.R.V (O-319) | 1 | u | CPL-01S | Semestrielle | Gamme générique | Non sauf si fait par constructeur | X
7 | Angers | CVC | 01CVC/CAS CAS97 | Cassette V.R.V (O-320) | 1 | u | CPL-01S | Semestrielle | Gamme générique | Non sauf si fait par constructeur | X
7 | Angers | CVC | 01CVC/CAS CAS98 | Cassette V.R.V (O-321) | 1 | u | CPL-01S | Semestrielle | Gamme générique | Non sauf si fait par constructeur | X
7 | Angers | CVC | 01CVC/CAS CAS99 | Cassette V.R.V (O-322) | 1 | u | CPL-01S | Semestrielle | Gamme générique | Non sauf si fait par constructeur | X
7 | Angers | CVC | 01CVC/CTA CTA01 | CTA "CTA 1" | 1 | u | CTA-01S | Semestrielle | Gamme générique | Non | X
7 | Angers | CVC | 01CVC/CTA CTA02 | CTA "CTA 2" | 1 | u | CTA-01S | Semestrielle | Gamme générique | Non | X
7 | Angers | CVC | 01CVC/CTA CTA03 | CTA "CTA 3" | 1 | u | CTA-01S | Semestrielle | Gamme générique | Non | X
7 | Angers | CVC | 01CVC/EXT EXT01 | Extracteur Sanitaires | 1 | u | correctif uniquement | Sans preventif | Sans préventif | Non | X
7 | Angers | CVC | 01CVC/RAE RAE01 | Réseau Aéraulique "CTA 1" | 1 | u | correctif uniquement | Sans preventif | Sans préventif | Non | X
7 | Angers | CVC | 01CVC/RAE RAE02 | Réseau Aéraulique "CTA 2" | 1 | u | correctif uniquement | Sans preventif | Sans préventif | Non | X
7 | Angers | CVC | 01CVC/RAE RAE03 | Réseau Aéraulique "CTA 3" | 1 | u | correctif uniquement | Sans preventif | Sans préventif | Non | X
7 | Angers | CVC | 01CVC/SON SON01 | Sonde de température (O-128) | 1 | u | correctif uniquement | Sans preventif | Sans préventif | Non | X
7 | Angers | CVC | 01CVC/SON SON02 | Sonde de température (O-242) | 1 | u | correctif uniquement | Sans preventif | Sans préventif | Non | X
7 | Angers | CVC | 01CVC/SON SON03 | Sonde de température (O-241) | 1 | u | correctif uniquement | Sans preventif | Sans préventif | Non | X
7 | Angers | CVC | 01CVC/SPL SPL01 | Split system salle Ordinateur (O-241) | 1 | u | SPL-01A | Annuelle | Gamme générique | Non | X
7 | Angers | CVC | 01CVC/SPL SPL02 | Split system N°1 salle Serveur (O-242) | 1 | u | SPL-01A | Annuelle | Gamme générique | Non | X
7 | Angers | CVC | 01CVC/SPL SPL03 | Split system N°1 salle Info (O-128) | 1 | u | SPL-01A | Annuelle | Gamme générique | Non | X
7 | Angers | CVC | 01CVC/SPL SPL04 | Split system N°2 Secours salle Info (O-128) | 1 | u | SPL-01A | Annuelle | Gamme générique | Non | X
7 | Angers | CVC | 01CVC/SPL SPL05 | Split system N°2 Secours salle Serveur(O-242) | 1 | u | SPL-01A | Annuelle | Gamme générique | Non | X
7 | Angers | CVC | 01CVC/CCV CCV01 | Commande Centralisée ventiloconvecteurs | 1 | u | CCV-01S | Semestrielle | Gamme générique | Non sauf si fait par constructeur | X
7 | Angers | CVC | 01CVC/VRV VRV01 | Systeme V.R.V Groupe 1 ( R+2 ) | 1 | U | VRV-01S | Semestrielle | Gamme générique | Non sauf si fait par constructeur | X
7 | Angers | CVC | 01CVC/VRV VRV02 | Systeme V.R.V Groupe 2 (R+2) | 1 | U | VRV-01S | Semestrielle | Gamme générique | Non sauf si fait par constructeur | X
7 | Angers | CVC | 01CVC/VRV VRV03 | Systeme V.R.V Groupe 3 (R+2) | 1 | U | VRV-01S | Semestrielle | Gamme générique | Non sauf si fait par constructeur | X
7 | Angers | CVC | 01CVC/VRV VRV04 | Systeme V.R.V Groupe 4 (R+1) | 1 | U | VRV-01S | Semestrielle | Gamme générique | Non sauf si fait par constructeur | X
7 | Angers | CVC | 01CVC/VRV VRV05 | Systeme V.R.V Groupe 5 (R+1) | 1 | U | VRV-01S | Semestrielle | Gamme générique | Non sauf si fait par constructeur | X
7 | Angers | CVC | 01CVC/VRV VRV06 | Systeme V.R.V Groupe 6 (R+1) | 1 | U | VRV-01S | Semestrielle | Gamme générique | Non sauf si fait par constructeur | X
7 | Angers | CVC | 01CVC/VRV VRV07 | Systeme V.R.V Groupe 7 (RDC) | 1 | U | VRV-01S | Semestrielle | Gamme générique | Non sauf si fait par constructeur | X
7 | Angers | CVC | 01CVC/VRV VRV08 | Systeme V.R.V Groupe 8 (RDC) | 1 | U | VRV-01S | Semestrielle | Gamme générique | Non sauf si fait par constructeur | X
7 | Angers | DIV. | 01DIV/DEF DEF01 | Defibrillateur N°1 ( Hall entrée ) | 1 | u | DEF-01T | trimestrielle | Gamme générique | Oui | X
7 | Angers | DIV. | 01DIV/DEF DEF02 | Defibrillateur N°2 (escalier central 2eme) | 1 | u | DEF-01T | trimestrielle | Gamme générique | Oui | X
7 | Angers | CFA | 01CFA/AVI SON01 | Ensemble Materiel Audio-video O-117 | 1 | Ensemble | AVI-01S | Semestrielle | personnalisée | Oui | X
7 | Angers | CFA | 01CFA/AVI VPR01 | Videoprojecteur O-117A | 1 | U | correctif uniquement | Sans preventif | Sans préventif | Oui | X
7 | Angers | CFA | 01CFA/AVI VPR02 | Videoprojecteur O-117B | 1 | U | correctif uniquement | Sans preventif | Sans préventif | Oui | X
7 | Angers | CFA | 01CFA/AVI VPR03 | Videoprojecteur O-238 | 1 | U | correctif uniquement | Sans preventif | Sans préventif | Oui | X
7 | Angers | CFA | 01CFA/AVI VPR04 | Videoprojecteur O-239 | 1 | U | correctif uniquement | Sans preventif | Sans préventif | Oui | X
7 | Angers | CFA | 01CFA/AVI VPR05 | Videoprojecteur O-341 | 1 | U | correctif uniquement | Sans preventif | Sans préventif | Oui | X
7 | Angers | CFA | 01CFA/AVI VPR06 | Videoprojecteur O-342 | 1 | U | correctif uniquement | Sans preventif | Sans préventif | Oui | X
7 | Angers | CFA | 01CFA/CAC ENS01 | Ensemble Contrôle d'Accès | 1 | Ensemble | correctif uniquement | Sans preventif | Sans préventif | Oui | X
7 | Angers | CFA | 01CFA/DIN ENS01 | Ensemble Détection Intrusion | 1 | Ensemble | DIN-01A | Annuelle | Gamme générique | Oui | X
7 | Angers | CFA | 01CFA/GTB GTC01 | Ensemble - GTC Angers | 1 | Ensemble | GTB-01S | Semestrielle | personnalisée | Oui | X
7 | Angers | CFO | 01CFO/BOR BOR01 | Borne de rechargement électrique vehicule | 1 | u | correctif uniquement | Sans preventif | Sans préventif | Non | X
7 | Angers | CFO | 01CFO/ACE ACE01 | Armoire electrique N°1 TGBT ( local transfo) | 1 | u | Voir gamme TGB-01A sur équipement 01CFO/TGB TGB01 | Annuelle | Gamme générique | Non | X
7 | Angers | CFO | 01CFO/ACE ACE02 | Armoire electrique N°2 TGBT ( local transfo) | 1 | u | Voir gamme TGB-01A suréquipement 01CFO/TGB TGB01 | Annuelle | Gamme générique | Non | X
7 | Angers | CFO | 01CFO/ACE ACE03 | Armoire electrique N°3 TGBT ( local transfo) | 1 | u | Voir gamme TGB-01A sur équipement 01CFO/TGB TGB01 | Annuelle | Gamme générique | Non | X
7 | Angers | CFO | 01CFO/ACE ACE04 | Coffret Detecteur de Reseau Directionnel D4X | 1 | u | Voir gamme TGB-01A suréquipement 01CFO/TGB TGB01 | Annuelle | Gamme générique | Non | X
7 | Angers | CFO | 01CFO/ACE TDI01 | Tableau Divisionnaire local HT | 1 | u | correctif uniquement | Sans preventif | Sans préventif | Non | X
7 | Angers | CFO | 01CFO/ACE TDI02 | Tableau Divisionnaire OND01 | 1 | u | correctif uniquement | Sans preventif | Sans préventif | Non | X
7 | Angers | CFO | 01CFO/ACE TDI03 | Tableau Divisionnaire OND02 | 1 | u | correctif uniquement | Sans preventif | Sans préventif | Non | X
7 | Angers | CFO | 01CFO/ACE TDI04 | Tableau Divisionnaire OND03 | 1 | u | correctif uniquement | Sans preventif | Sans préventif | Non | X
7 | Angers | CFO | 01CFO/ACE TDI05 | Tableau Divisionnaire Ondulé (RDC) | 1 | u | correctif uniquement | Sans preventif | Sans préventif | Non | X
7 | Angers | CFO | 01CFO/ACE TDI06 | Tableau Divisionnaire N°1 (RDC) | 1 | u | correctif uniquement | Sans preventif | Sans préventif | Non | X
7 | Angers | CFO | 01CFO/ACE TDI07 | Tableau Divisionnaire N°2 (RDC) | 1 | u | correctif uniquement | Sans preventif | Sans préventif | Non | X
7 | Angers | CFO | 01CFO/ACE TDI08 | Tableau Divisionnaire Ondulé (R+1) | 1 | u | correctif uniquement | Sans preventif | Sans préventif | Non | X
7 | Angers | CFO | 01CFO/ACE TDI09 | Tableau Divisionnaire N°1 (R+1) | 1 | u | correctif uniquement | Sans preventif | Sans préventif | Non | X
7 | Angers | CFO | 01CFO/ACE TDI10 | Tableau Divisionnaire N°2 (R+1) | 1 | u | correctif uniquement | Sans preventif | Sans préventif | Non | X
7 | Angers | CFO | 01CFO/ACE TDI11 | Tableau Divisionnaire Ondulé (R+2) | 1 | u | correctif uniquement | Sans preventif | Sans préventif | Non | X
7 | Angers | CFO | 01CFO/ACE TDI12 | Tableau Divisionnaire N°1 (R+2) | 1 | u | correctif uniquement | Sans preventif | Sans préventif | Non | X
7 | Angers | CFO | 01CFO/ACE TDI13 | Tableau Divisionnaire N°2 (R+2) | 1 | u | correctif uniquement | Sans preventif | Sans préventif | Non | X
7 | Angers | CFO | 01CFO/CAR CAR01 | Cellule Disjoncteur | 1 | u | Voir gamme TGB-01A suréquipement 01CFO/TGB TGB01 | Annuelle | Gamme générique | Oui | X
7 | Angers | CFO | 01CFO/CAR CAR02 | Cellule arrivee Blanchoin | 1 | u | Voir gamme TGB-01A suréquipement 01CFO/TGB TGB01 | Annuelle | Gamme générique | Oui | X
7 | Angers | CFO | 01CFO/CAR CAR03 | Cellule arrivee PS Roseraie DP Cevert | 1 | u | Voir gamme TGB-01A suréquipement 01CFO/TGB TGB01 | Annuelle | Gamme générique | Oui | X
7 | Angers | CFO | 01CFO/EIN ENS01 | Ensemble Eclairage Extérieur/Intérieur | 1 | Ensemble | correctif uniquement | Sans preventif | Sans préventif | Non | X
7 | Angers | CFO | 01CFO/OND OND01 | Onduleur 1 (O-128) | 1 | u | OND-01A | Annuelle | Gamme générique | Non sauf si fait par constructeur | X
7 | Angers | CFO | 01CFO/OND OND02 | Onduleur 2 (O-128) | 1 | u | OND-01A | Annuelle | Gamme générique | Non sauf si fait par constructeur | X
7 | Angers | CFO | 01CFO/OND OND03 | Onduleur 3 (O-242) | 1 | u | OND-01A | Annuelle | Gamme générique | Non sauf si fait par constructeur | X
7 | Angers | CFO | 01CFO/OND OND04 | Onduleur 4 (O-242) | 1 | u | OND-01A | Annuelle | Gamme générique | Non sauf si fait par constructeur | X
7 | Angers | CFO | 01CFO/PRI PRI01 | Ensemble prises courant (normal+ondulé) | 1 | Ensemble | correctif uniquement | Sans preventif | Sans préventif | Non | X
7 | Angers | CFO | 01CFO/TGB TGB01 | TGBT | 1 | u | TGB-01A | Annuelle | personnalisée | Oui | X
7 | Angers | CFO | 01CFO/TGB TGB01 | TGBT | 1 | u | TGB-03A | Annuelle | Gamme générique | Non | X
7 | Angers | CFO | 01CFO/TRA TRA01 | Transformateur 400KWA | 1 | u | Voir gamme TGB-01A suréquipement 01CFO/TGB TGB01 | Annuelle | Gamme générique | Non | X
7 | Angers | PAU | 01PAU/PPC PAU01 | Porte Automatique Hall d'entrée | 1 | u | PAU-01S | Semestrielle | Gamme générique | Oui | X
7 | Angers | PAU | 01PAU/PSR PSR01 | Porte de garage sectionnelle N°1 | 1 | u | PAU-01S | Semestrielle | Gamme générique | Oui | X
7 | Angers | PAU | 01PAU/PSR PSR02 | Porte de garage sectionnelle N°2 | 1 | u | PAU-01S | Semestrielle | Gamme générique | Oui | X
7 | Angers | PAU | 01PAU/PSR PSR03 | Porte de garage sectionnelle N°3 | 1 | u | PAU-01S | Semestrielle | Gamme générique | Oui | X
7 | Angers | PLO | 01PLO/BSA BSA01 | Bloc sanitaire Hommes (O-127A) | 1 | U | correctif uniquement | Sans preventif | Sans préventif | Non | X
7 | Angers | PLO | 01PLO/BSA BSA02 | Bloc sanitaire Femmes (O-127B) | 1 | U | correctif uniquement | Sans preventif | Sans préventif | Non | X
7 | Angers | PLO | 01PLO/BSA BSA03 | Bloc sanitaire Hommes (O-244A) | 1 | U | correctif uniquement | Sans preventif | Sans préventif | Non | X
7 | Angers | PLO | 01PLO/BSA BSA04 | Bloc sanitaire Femmes (O-244B) | 1 | U | correctif uniquement | Sans preventif | Sans préventif | Non | X
7 | Angers | PLO | 01PLO/BSA BSA05 | Bloc sanitaire Hommes (O-346A) | 1 | U | correctif uniquement | Sans preventif | Sans préventif | Non | X
7 | Angers | PLO | 01PLO/BSA BSA06 | Bloc sanitaire Femmes (O-346B) | 1 | U | correctif uniquement | Sans preventif | Sans préventif | Non | X
7 | Angers | PLO | 01PLO/CEE BEL01 | Ballon ECS 100 L N°1 (O-140A) | 1 | u | correctif uniquement | Sans preventif | Sans préventif | Non | X
7 | Angers | PLO | 01PLO/CEE BEL02 | Ballon ECS 100 L N°2 (O-140B) | 1 | u | correctif uniquement | Sans preventif | Sans préventif | Non | X
7 | Angers | PLO | 01PLO/CEE BEL03 | Ballon ECS 100 L N°3 (O-244A) | 1 | u | correctif uniquement | Sans preventif | Sans préventif | Non | X
7 | Angers | PLO | 01PLO/DOU DOU01 | Douche Femmes ( O-140A ) | 1 | u | correctif uniquement | Sans preventif | Sans préventif | Non | X
7 | Angers | PLO | 01PLO/DOU DOU02 | Douche Hommes ( O-140B ) | 1 | u | correctif uniquement | Sans preventif | Sans préventif | Non | X
7 | Angers | PLO | 01PLO/RES EDV01 | Ensemble Réseau Eau De Ville | 1 | Ensemble | voir gamme PHY-02A sur équipement 01PLO/RES PHY | Annuelle | Gamme générique | Oui | X
7 | Angers | PLO | 01PLO/RES EPL01 | Ensemble Réseau Eau Pluie | 1 | Ensemble | RES-01A | Annuelle | Gamme générique | Oui | X
7 | Angers | PLO | 01PLO/RES EUS01 | Ensemble Réseau Eau Usée | 1 | Ensemble | correctif uniquement | Sans preventif | Sans préventif | Oui | X
7 | Angers | PLO | 01PLO/RES PHY | Analyse Physicochimique | 1 | u | PHY-01S | Semestrielle | Gamme générique | Oui | X
7 | Angers | PLO | 01PLO/RES PHY | Analyse Physicochimique | 1 | u | PHY-02A | Annuelle | Gamme générique | Oui | X
7 | Angers | PLO | 01PLO/RES EDV01 | Ensemble Réseau Eau De Ville | 1 | u | LEG-01A | Annuelle | Gamme générique | Oui | X
7 | Angers | PLO | 01PLO/RES EDV01 | Ensemble Réseau Eau De Ville | 1 | u | RES-05A | Annuelle | Gamme générique | Non | X
7 | Angers | PLO | 01PLO/RES EDV01 | Ensemble Réseau Eau De Ville | 1 | u | RES-04A | Annuelle | Gamme générique | Non | X
7 | Angers | PLO | 01PLO/SEP SHY01 | Separateur hydrocarbure | 1 | u | SHY-01A | Annuelle | Gamme générique | Oui | X
7 | Angers | PLO | 01PLO/DFU SEA01 | Détecteur / coupure réseau eau de ville | 1 | u | SEA-01A | Annuelle | Gamme générique | Oui | X
7 | Angers | RON | 01RON/RON CPT01 | Ronde Technique relevé compteurs EDF+Eau | 1 | prestation | RON-01M | Mensuelle | personnalisée | Non | X
7 | Angers | RON | 01RON/RON TEC01 | Rondes Techniques | 1 | prestation | RON-02M | Mensuelle | personnalisée | Non | X
7 | Angers | SIN | 01SIN/BAU ENS01 | Ensemble BAES (Q=57) | 1 | Ensemble | BAU-01A | Annuelle | Gamme générique | Non | X
7 | Angers | SIN | 01SIN/ETI ENS01 | Ensemble Extincteurs (Q=33) | 1 | Ensemble | ETI-01A | Annuelle | Gamme générique | Oui | X
7 | Angers | SIN | 01SIN/SAI ENS01 | Centrale / Systeme SSI | 1 | Ensemble | SSI-01A | Annuelle | Gamme générique | Oui | X
7 | Angers | SIN | 01SIN/SKD EXU01 | Exutoire N°1 (Escalier Est) | 1 | u | EXU-01A | Annuelle | Gamme générique | OUi | X
7 | Angers | SIN | 01SIN/SKD EXU02 | Exutoire N°2 (Escalier Central) | 1 | u | EXU-01A | Annuelle | Gamme générique | OUi | X
7 | Angers | SIN | 01SIN/SKD EXU03 | Exutoire N°3 (Escalier Ouest) | 1 | u | EXU-01A | Annuelle | Gamme générique | OUi | X
7 | Angers | SOE | 01SOE/MMO MMO01 | Mur Mobile O-117A / O-117B | 1 | u | correctif uniquement | Sans preventif | Sans préventif | Oui | X
7 | Angers | SOE | 01SOE/MMO MMO02 | Mur Mobile O-238 / O-239 | 1 | u | correctif uniquement | Sans preventif | Sans préventif | Oui | X
7 | Angers | SOE | 01SOE/MMO MMO03 | Mur Mobile O-309 / O-310 | 1 | u | correctif uniquement | Sans preventif | Sans préventif | Oui | X
7 | Angers | SOE | 01SOE/MMO MMO04 | Mur Mobile O-341 / O-342 | 1 | u | correctif uniquement | Sans preventif | Sans préventif | Oui | X
7 | Angers | SOE | 01SOE/MMO MMO05 | Mur Mobile O-344A / O-344B | 1 | u | correctif uniquement | Sans preventif | Sans préventif | Oui | X
7 | Angers | SOE | 01SOE/MMO MMO06 | Mur Mobile O-348 / O-349 | 1 | u | correctif uniquement | Sans preventif | Sans préventif | Oui | X
7 | Angers | SOE | 01SOE/POR POR01 | Ensemble portes intérieures + extérieures | 1 | Ensemble | correctif uniquement | Sans preventif | Sans préventif | Oui | X
8 | Rennes | APE | 08APE/ASC ASC01 | Ascenseur Monte-charge | 1 | u | ASC-01M | Mensuelle | Gamme générique | Oui | X
8 | Rennes | APE | 08APE/ASC ASC01 | Ascenseur Monte-charge | 1 | u | ASC-01A | Annuelle | Gamme générique | Oui | X
8 | Rennes | CFA | 08CFA/GTB GTC01 | Ensemble - GTC Rennes | 1 | Ensemble | GTB-01S | Semestrielle | personnalisée | Oui | X
8 | Rennes | CFA | 08CFA/PRI PRI01 | Ensemble prises réseaux | 1 | Ensemble | correctif uniquement | Sans préventif | Sans préventif | Non | X
8 | Rennes | CLE | 08CLE/TET TER01 | Terrasse- Toiture | 1 | Ensemble | ETE-01S | Semestrielle | Gamme générique | Oui | X
8 | Rennes | CFO | 08CFO/CRE PRE01 | Accompagnement Visite Installations Fixes Electriques | 1 | accompagnement | CRP-01A | Annuelle | Gamme générique | Non | X
8 | Rennes | APE | 08APE/CRE PRE03 | Accompagnement Visite Ascenseurs et Nacelles | 1 | accompagnement | CRP-03A | Annuelle | Gamme générique | Non | X
8 | Rennes | PAU | 08PAU/CRE PRE04 | Accompagnement Visite Portes et Portails Automatiques | 1 | accompagnement | CRP-04S | Semestrielle | Gamme générique | Non | X
8 | Rennes | DIV | 08DIV/CRE PRE09 | Accompagnement Visite Matériels de Protection Individuelle | 1 | accompagnement | CRP-09A | Annuelle | Gamme générique | Non | X
8 | Rennes | PLO | 08PLO/CRE PRE10 | Accompagnement Visite Disconnecteurs | 1 | accompagnement | CRP-10A | Annuelle | Gamme générique | Non | X
8 | Rennes | CFO | 08CFO/CTE PRE11 | Accompagnement Visite Thermographie | 1 | accompagnement | CTP-11A | Annuelle | Gamme générique | Non | X
8 | Rennes | CFO | 08CFO/CTE PRE12 | Accompagnement Visite Effet Corona | 1 | accompagnement | CTP-12A | Annuelle | Gamme générique | Non | X
8 | Rennes | CVC | 08CVC/CAS CAS01 | Cassette eau glacée bureau 1-16 n°1 | 1 | u | CPL-01A | Annuelle | Sans préventif | Non sauf si fait par constructeur | X
8 | Rennes | CVC | 08CVC/CAS CAS02 | Cassette eau glacée bureau 1-16 n°2 | 1 | u | CPL-01A | Annuelle | Sans préventif | Non sauf si fait par constructeur | X
8 | Rennes | CVC | 08CVC/CAS CAS03 | Cassette eau glacée bureau 1-16 n°3 | 1 | u | CPL-01A | Annuelle | Sans préventif | Non sauf si fait par constructeur | X
8 | Rennes | CVC | 08CVC/CAS CAS04 | Cassette eau glacée déploiement 1-14 n°1 | 1 | u | CPL-01A | Annuelle | Sans préventif | Non sauf si fait par constructeur | X
8 | Rennes | CVC | 08CVC/CAS CAS05 | Cassette eau glacée déploiement 1-14 n°2 | 1 | u | CPL-01A | Annuelle | Sans préventif | Non sauf si fait par constructeur | X
8 | Rennes | CVC | 08CVC/CAS CAS06 | Cassette eau glacée n°1 SR Ile de Groix | 1 | u | CPL-01A | Annuelle | Sans préventif | Non sauf si fait par constructeur | X
8 | Rennes | CVC | 08CVC/CAS CAS07 | Cassette eau glacée n°2 SR Ile de Groix | 1 | u | CPL-01A | Annuelle | Sans préventif | Non sauf si fait par constructeur | X
8 | Rennes | CVC | 08CVC/CAS CAS08 | Cassette eau glacée n°3 SR Ile de Groix | 1 | u | CPL-01A | Annuelle | Sans préventif | Non sauf si fait par constructeur | X
8 | Rennes | CVC | 08CVC/CAS CAS09 | Cassette eau glacée n°4 SR Ile de Groix | 1 | u | CPL-01A | Annuelle | Sans préventif | Non sauf si fait par constructeur | X
8 | Rennes | CVC | 08CVC/CAS CAS10 | Cassette eau glacée bureau 1-19 | 1 | u | CPL-01A | Annuelle | Sans préventif | Non sauf si fait par constructeur | X
8 | Rennes | CVC | 08CVC/CAS CAS11 | Cassette eau glacée LAN 1-6c | 1 | u | CPL-01A | Annuelle | Sans préventif | Non sauf si fait par constructeur | X
8 | Rennes | CVC | 08CVC/CAS CAS12 | Cassette eau glacée supervision 1-11 n°1 | 1 | u | CPL-01A | Annuelle | Sans préventif | Non sauf si fait par constructeur | X
8 | Rennes | CVC | 08CVC/CAS CAS13 | Cassette eau glacée supervision 1-11 n°2 | 1 | u | CPL-01A | Annuelle | Sans préventif | Non sauf si fait par constructeur | X
8 | Rennes | CVC | 08CVC/CAS CAS14 | Cassette eau glacée supervision 1-11 n°3 | 1 | u | CPL-01A | Annuelle | Sans préventif | Non sauf si fait par constructeur | X
8 | Rennes | CVC | 08CVC/CAS CAS15 | Cassette eau glacée supervision 1-11 n°4 | 1 | u | CPL-01A | Annuelle | Sans préventif | Non sauf si fait par constructeur | X
8 | Rennes | CVC | 08CVC/CAS CAS16 | Cassette eau glacée supervision 1-11 n°5 | 1 | u | CPL-01A | Annuelle | Sans préventif | Non sauf si fait par constructeur | X
8 | Rennes | CVC | 08CVC/CAS CAS17 | Cassette eau glacée architecture 1-10 n°1 | 1 | u | CPL-01A | Annuelle | Sans préventif | Non sauf si fait par constructeur | X
8 | Rennes | CVC | 08CVC/CAS CAS18 | Cassette eau glacée architecture 1-10 n°2 | 1 | u | CPL-01A | Annuelle | Sans préventif | Non sauf si fait par constructeur | X
8 | Rennes | CVC | 08CVC/CAS CAS19 | Cassette eau glacée architecture 1-10 n°3 | 1 | u | CPL-01A | Annuelle | Sans préventif | Non sauf si fait par constructeur | X
8 | Rennes | CVC | 08CVC/CAS CAS20 | Cassette eau glacée architecture 1-10 n°4 | 1 | u | CPL-01A | Annuelle | Sans préventif | Non sauf si fait par constructeur | X
8 | Rennes | CVC | 08CVC/CAS CAS21 | Cassette eau glacée architecture 1-10 n°5 | 1 | u | CPL-01A | Annuelle | Sans préventif | Non sauf si fait par constructeur | X
8 | Rennes | CVC | 08CVC/EXT EXT01 | Extraction n°2 - Local GE | 1 | u | correctif uniquement | Sans préventif | Sans préventif | Non | X
8 | Rennes | CVC | 08CVC/EXT EXT02 | Tourelle d'extraction n°1 | 1 | u | correctif uniquement | Sans préventif | Sans préventif | Non | X
8 | Rennes | CVC | 08CVC/EXT EXT03 | Tourelle d'extraction n°2 | 1 | u | correctif uniquement | Sans préventif | Sans préventif | Non | X
8 | Rennes | CVC | 08CVC/EXT EXT04 | Tourelle d'extraction n°3 | 1 | u | correctif uniquement | Sans préventif | Sans préventif | Non | X
8 | Rennes | CVC | 08CVC/EXT EXT05 | Extraction n°1 - Local GE | 1 | u | correctif uniquement | Sans préventif | Sans préventif | Non | X
8 | Rennes | CVC | 08CVC/GFR GFR01 | Groupe froid Terrasse | 1 | u | GFR-01A | Annuelle | Gamme générique | Non sauf si fait par constructeur | X
8 | Rennes | CVC | 08CVC/CCV CCV01 | Commande Centralisée ventiloconvecteurs | 1 | u | CCV-01S | Semestrielle | Gamme générique | Non sauf si fait par constructeur | X
8 | Rennes | CVC | 08CVC/RAD RAD01 | Radiateur electrique 0-2 | 1 | u | correctif uniquement | Sans préventif | Sans préventif | Non | X
8 | Rennes | CVC | 08CVC/RAD RAD02 | Radiateur electrique 0-3 n°1 | 1 | u | correctif uniquement | Sans préventif | Sans préventif | Non | X
8 | Rennes | CVC | 08CVC/RAD RAD03 | Radiateur electrique 0-3 n°2 | 1 | u | correctif uniquement | Sans préventif | Sans préventif | Non | X
8 | Rennes | CVC | 08CVC/RAD RAD04 | Radiateur electrique 0-3 n°3 | 1 | u | correctif uniquement | Sans préventif | Sans préventif | Non | X
8 | Rennes | CVC | 08CVC/RAD RAD05 | Radiateur electrique 0-4 | 1 | u | correctif uniquement | Sans préventif | Sans préventif | Non | X
8 | Rennes | CVC | 08CVC/RAD RAD06 | Radiateur electrique 0-4a | 1 | u | correctif uniquement | Sans préventif | Sans préventif | Non | X
8 | Rennes | CVC | 08CVC/RAD RAD07 | Radiateur electrique 0-4b | 1 | u | correctif uniquement | Sans préventif | Sans préventif | Non | X
8 | Rennes | CVC | 08CVC/RAD RAD08 | Radiateur electrique 0-4 | 1 | u | correctif uniquement | Sans préventif | Sans préventif | Non | X
8 | Rennes | CVC | 08CVC/RAD RAD09 | Radiateur electrique 1-0 | 1 | u | correctif uniquement | Sans préventif | Sans préventif | Non | X
8 | Rennes | CVC | 08CVC/RAD RAD10 | Radiateur electrique 1-1 | 1 | u | correctif uniquement | Sans préventif | Sans préventif | Non | X
8 | Rennes | CVC | 08CVC/RAD RAD11 | Radiateur electrique 1-1b | 1 | u | correctif uniquement | Sans préventif | Sans préventif | Non | X
8 | Rennes | CVC | 08CVC/RAD RAD12 | Radiateur electrique 1-1c | 1 | u | correctif uniquement | Sans préventif | Sans préventif | Non | X
8 | Rennes | CVC | 08CVC/RAD RAD13 | Radiateur electrique 1-3 | 1 | u | correctif uniquement | Sans préventif | Sans préventif | Non | X
8 | Rennes | CVC | 08CVC/RAD RAD14 | Radiateur electrique 1-6 | 1 | u | correctif uniquement | Sans préventif | Sans préventif | Non | X
8 | Rennes | CVC | 08CVC/RAD RAD15 | Radiateur electrique 1-12C n°1 | 1 | u | correctif uniquement | Sans préventif | Sans préventif | Non | X
8 | Rennes | CVC | 08CVC/RAD RAD16 | Radiateur electrique 1-12C n°2 | 1 | u | correctif uniquement | Sans préventif | Sans préventif | Non | X
8 | Rennes | CVC | 08CVC/RAD RAD17 | Radiateur electrique 1-7 | 1 | u | correctif uniquement | Sans préventif | Sans préventif | Non | X
8 | Rennes | CVC | 08CVC/RAD RAD18 | Radiateur electrique 1-8 n°1 | 1 | u | correctif uniquement | Sans préventif | Sans préventif | Non | X
8 | Rennes | CVC | 08CVC/RAD RAD19 | Radiateur electrique 1-8 n°2 | 1 | u | correctif uniquement | Sans préventif | Sans préventif | Non | X
8 | Rennes | CVC | 08CVC/RAD RAD20 | Radiateur electrique 1-9 n°1 | 1 | u | correctif uniquement | Sans préventif | Sans préventif | Non | X
8 | Rennes | CVC | 08CVC/RAD RAD21 | Radiateur electrique 1-9 n°2 | 1 | u | correctif uniquement | Sans préventif | Sans préventif | Non | X
8 | Rennes | CVC | 08CVC/RAD RAD22 | Radiateur electrique 1-10 n°1 | 1 | u | correctif uniquement | Sans préventif | Sans préventif | Non | X
8 | Rennes | CVC | 08CVC/RAD RAD23 | Radiateur electrique 1-10 n°2 | 1 | u | correctif uniquement | Sans préventif | Sans préventif | Non | X
8 | Rennes | CVC | 08CVC/RAD RAD24 | Radiateur electrique 1-12b n°1 | 1 | u | correctif uniquement | Sans préventif | Sans préventif | Non | X
8 | Rennes | CVC | 08CVC/RAD RAD25 | Radiateur electrique 1-12b n°2 | 1 | u | correctif uniquement | Sans préventif | Sans préventif | Non | X
8 | Rennes | CVC | 08CVC/RAD RAD26 | Radiateur electrique 1-13 | 1 | u | correctif uniquement | Sans préventif | Sans préventif | Non | X
8 | Rennes | CVC | 08CVC/RAD RAD27 | Radiateur electrique 1-13b | 1 | u | correctif uniquement | Sans préventif | Sans préventif | Non | X
8 | Rennes | CVC | 08CVC/RAD RAD28 | Radiateur electrique 1-14 n°1 | 1 | u | correctif uniquement | Sans préventif | Sans préventif | Non | X
8 | Rennes | CVC | 08CVC/RAD RAD29 | Radiateur electrique 1-14 n°2 | 1 | u | correctif uniquement | Sans préventif | Sans préventif | Non | X
8 | Rennes | CVC | 08CVC/RAD RAD30 | Radiateur electrique 1-14 n°3 | 1 | u | correctif uniquement | Sans préventif | Sans préventif | Non | X
8 | Rennes | CVC | 08CVC/RAD RAD31 | Radiateur electrique 1-14c | 1 | u | correctif uniquement | Sans préventif | Sans préventif | Non | X
8 | Rennes | CVC | 08CVC/RAD RAD32 | Radiateur electrique 1-14 n°1 | 1 | u | correctif uniquement | Sans préventif | Sans préventif | Non | X
8 | Rennes | CVC | 08CVC/RAD RAD33 | Radiateur electrique 1-14 n°2 | 1 | u | correctif uniquement | Sans préventif | Sans préventif | Non | X
8 | Rennes | CVC | 08CVC/RAD RAD34 | Radiateur electrique 1-14 n°3 | 1 | u | correctif uniquement | Sans préventif | Sans préventif | Non | X
8 | Rennes | CVC | 08CVC/RAD RAD35 | Radiateur electrique 1-18 | 1 | u | correctif uniquement | Sans préventif | Sans préventif | Non | X
8 | Rennes | CVC | 08CVC/RAD RAD36 | Radiateur electrique 1-19 | 1 | u | correctif uniquement | Sans préventif | Sans préventif | Non | X
8 | Rennes | CVC | 08CVC/RAD RAD37 | Radiateur electrique 2-1 n°1 | 1 | u | correctif uniquement | Sans préventif | Sans préventif | Non | X
8 | Rennes | CVC | 08CVC/RAD RAD38 | Radiateur electrique 2-1 n°2 | 1 | u | correctif uniquement | Sans préventif | Sans préventif | Non | X
8 | Rennes | CVC | 08CVC/RAD RAD39 | Radiateur electrique 2-2 | 1 | u | correctif uniquement | Sans préventif | Sans préventif | Non | X
8 | Rennes | CVC | 08CVC/RAD RAD40 | Radiateur electrique 2-3 | 1 | u | correctif uniquement | Sans préventif | Sans préventif | Non | X
8 | Rennes | CVC | 08CVC/RAD RAD41 | Radiateur electrique 2-4 | 1 | u | correctif uniquement | Sans préventif | Sans préventif | Non | X
8 | Rennes | CVC | 08CVC/RAD RAD42 | Radiateur electrique 2-5 | 1 | u | correctif uniquement | Sans préventif | Sans préventif | Non | X
8 | Rennes | CVC | 08CVC/RAD RAD43 | Radiateur electrique 2-6 | 1 | u | correctif uniquement | Sans préventif | Sans préventif | Non | X
8 | Rennes | CVC | 08CVC/RAD RAD44 | Radiateur electrique 2-7 n°1 | 1 | u | correctif uniquement | Sans préventif | Sans préventif | Non | X
8 | Rennes | CVC | 08CVC/RAD RAD45 | Radiateur electrique 2-7 n°2 | 1 | u | correctif uniquement | Sans préventif | Sans préventif | Non | X
8 | Rennes | CVC | 08CVC/RAD RAD46 | Radiateur electrique 2-8 n°1 | 1 | u | correctif uniquement | Sans préventif | Sans préventif | Non | X
8 | Rennes | CVC | 08CVC/RAD RAD47 | Radiateur electrique 2-8 n°2 | 1 | u | correctif uniquement | Sans préventif | Sans préventif | Non | X
8 | Rennes | CVC | 08CVC/RAD RAD48 | Radiateur electrique 2-8 n°3 | 1 | u | correctif uniquement | Sans préventif | Sans préventif | Non | X
8 | Rennes | CVC | 08CVC/RAD RAD49 | Radiateur electrique 2-9 | 1 | u | correctif uniquement | Sans préventif | Sans préventif | Non | X
8 | Rennes | CVC | 08CVC/RAD RAD50 | Radiateur electrique 2-10 | 1 | u | correctif uniquement | Sans préventif | Sans préventif | Non | X
8 | Rennes | CVC | 08CVC/RAD RAD51 | Radiateur electrique 2-11 | 1 | u | correctif uniquement | Sans préventif | Sans préventif | Non | X
8 | Rennes | CVC | 08CVC/RAD RAD53 | Radiateur electrique 2-12 | 1 | u | correctif uniquement | Sans préventif | Sans préventif | Non | X
8 | Rennes | CVC | 08CVC/RAD RAD52 | Radiateur electrique 2-1c | 1 | u | correctif uniquement | Sans préventif | Sans préventif | Non | X
8 | Rennes | CVC | 08CVC/RAD RAD54 | Radiateur electrique 2-13 | 1 | u | correctif uniquement | Sans préventif | Sans préventif | Non | X
8 | Rennes | CVC | 08CVC/RAD RAD55 | Radiateur electrique 2-14 | 1 | u | correctif uniquement | Sans préventif | Sans préventif | Non | X
8 | Rennes | CVC | 08CVC/RAD RAD56 | Radiateur electrique 2-15 | 1 | u | correctif uniquement | Sans préventif | Sans préventif | Non | X
8 | Rennes | CVC | 08CVC/RAD RAD57 | Radiateur electrique 1-11 | 1 | u | correctif uniquement | Sans préventif | Sans préventif | Non | X
8 | Rennes | CVC | 08CVC/RAD RAD58 | Radiateur electrique 1-10 | 1 | u | correctif uniquement | Sans préventif | Sans préventif | Non | X
8 | Rennes | CVC | 08CVC/RAD RAD59 | Radiateur electrique 1-14 | 1 | u | correctif uniquement | Sans préventif | Sans préventif | Non | X
8 | Rennes | CVC | 08CVC/RAD RAD60 | Radiateur electrique 2-9 | 1 | u | correctif uniquement | Sans préventif | Sans préventif | Non | X
8 | Rennes | CVC | 08CVC/RAD RAD61 | Radiateur electrique 1-15 | 1 | u | correctif uniquement | Sans préventif | Sans préventif | Non | X
8 | Rennes | CVC | 08CVC/RAD RAD62 | Radiateur electrique 2-10 | 1 | u | correctif uniquement | Sans préventif | Sans préventif | Non | X
8 | Rennes | CVC | 08CVC/SPL SPL01 | Clim mono Int+Ext N°1 (0-6) | 1 | u | SPL-01A | Annuelle | Gamme générique | Non | X
8 | Rennes | CVC | 08CVC/SPL SPL02 | Clim mono Int+Ext N°2 (0-6) | 1 | u | SPL-01A | Annuelle | Gamme générique | Non | X
8 | Rennes | CVC | 08CVC/SPL SPL03 | Clim mono Int+Ext N°1 (1-17) | 1 | u | SPL-01A | Annuelle | Gamme générique | Non | X
8 | Rennes | CVC | 08CVC/SPL SPL04 | Clim mono Int+Ext N°2 (1-17) | 1 | u | SPL-01A | Annuelle | Gamme générique | Non | X
8 | Rennes | CVC | 08CVC/SPL SPL05 | Clim mono Int+Ext (1-4) | 1 | u | SPL-01A | Annuelle | Gamme générique | Non | X
8 | Rennes | CVC | 08CVC/SPL SPL06 | Clim mono Int+Ext n°1 (1-5) | 1 | u | SPL-01A | Annuelle | Gamme générique | Non | X
8 | Rennes | CVC | 08CVC/SPL SPL07 | Clim mono Int+Ext N°2 (1-5) | 1 | u | SPL-01A | Annuelle | Gamme générique | Non | X
8 | Rennes | CVC | 08CVC/SPL SPL08 | Clim mono Int+Ext N°3 (1-5) | 1 | u | SPL-01A | Annuelle | Gamme générique | Non | X
8 | Rennes | CVC | 08CVC/SPL SPL09 | Clim multi (2) Int+Ext (1-6C) | 1 | u | SPL-01A | Annuelle | Gamme générique | Non | X
8 | Rennes | CVC | 08CVC/SPL SPL10 | Clim mono Int+Ext (0-8) | 1 | u | SPL-01A | Annuelle | Gamme générique | Non | X
8 | Rennes | CVC | 08CVC/SPL SPL11 | Clim multi (4) Int+Ext (2-12/13/14/15) | 1 | u | SPL-01A | Annuelle | Gamme générique | Non | X
8 | Rennes | CVC | 08CVC/SPL SPL12 | Clim multi (3) Int+Ext (2-5/6/7) | 1 | u | SPL-01A | Annuelle | Gamme générique | Non | X
8 | Rennes | CVC | 08CVC/SPL SPL13 | Clim multi (4) Int+Ext (2-4/8/9/10) | 1 | u | SPL-01A | Annuelle | Gamme générique | Non | X
8 | Rennes | CVC | 08CVC/SPL SPL14 | Clim mono Int+Ext N°1 (2-1) | 1 | u | SPL-01A | Annuelle | Gamme générique | Non | X
8 | Rennes | CVC | 08CVC/SPL SPL15 | Clim mono Int+Ext N°2 (2-1) | 1 | u | SPL-01A | Annuelle | Gamme générique | Non | X
8 | Rennes | CVC | 08CVC/SPL SPL16 | Clim mono Int+Ext (2-2) | 1 | u | SPL-01A | Annuelle | Gamme générique | Non | X
8 | Rennes | CVC | 08CVC/SPL SPL17 | Clim mono Int+Ext (2-3) | 1 | u | SPL-01A | Annuelle | Gamme générique | Non | X
8 | Rennes | DIV. | 08DIV/MPI LVI01* | Ligne de Vie N°1 ( 13.63M ) | 1 | u | correctif uniquement | Sans préventif | Sans préventif | Oui | X
8 | Rennes | DIV. | 08DIV/MPI LVI02* | Ligne de Vie N°2 ( 14.06M ) | 1 | u | correctif uniquement | Sans préventif | Sans préventif | Oui | X
8 | Rennes | DIV. | 08DIV/MPI LVI03* | Ligne de Vie N°3 ( 15.37M ) | 1 | u | correctif uniquement | Sans préventif | Sans préventif | Oui | X
8 | Rennes | DIV. | 08DIV/MPI LVI04* | Ligne de Vie N°4 (2.23M ) | 1 | u | correctif uniquement | Sans préventif | Sans préventif | Oui | X
8 | Rennes | DIV. | 08DIV/MPI LVI05* | Ligne de Vie N°5 (32.43M ) | 1 | u | correctif uniquement | Sans préventif | Sans préventif | Oui | X
8 | Rennes | DIV. | 08DIV/MPI LVI06* | Ligne de Vie N°6 (15.80M ) | 1 | u | correctif uniquement | Sans préventif | Sans préventif | Oui | X
8 | Rennes | CFA | 08CFA/CAC ENS01 | Ensemble Contrôle d'Accès | 1 | Ensemble | correctif uniquement | Sans préventif | Sans préventif | Oui | X
8 | Rennes | CFA | 08CFA/DIN ENS01 | Ensemble Detection Intrusion | 1 | Ensemble | DIN-01A | Annuelle | Gamme générique | Oui | X
8 | Rennes | CFA | 08CFA/INT ENS01 | Ensemble Interphones/Visio (Q=1+1) | 1 | Ensemble | correctif uniquement | Sans préventif | Sans préventif | Non sauf si fait par constructeur | X
8 | Rennes | CFA | 08CFA/VSU ENS01 | Ensemble vidéo surveillance | 1 | Ensemble | correctif uniquement | Sans préventif | Sans préventif | Oui | X
8 | Rennes | CFO | 08CFO/ACE ACE01 | Tableau Divisionnaire TD OND | 1 | u | correctif uniquement | Sans préventif | Sans préventif | Non | X
8 | Rennes | CFO | 08CFO/ACE ACE02 | Tableau Divisionnaire TD4 SECOURS | 1 | u | correctif uniquement | Sans préventif | Sans préventif | Non | X
8 | Rennes | CFO | 08CFO/ACE ACE03 | Tableau Divisionnaire TD4 NORMAL | 1 | u | correctif uniquement | Sans préventif | Sans préventif | Non | X
8 | Rennes | CFO | 08CFO/ACE ACE04 | Tableau Divisionnaire TD ONDULE (1/2) | 1 | u | correctif uniquement | Sans préventif | Sans préventif | Non | X
8 | Rennes | CFO | 08CFO/ACE ACE05 | Tableau Divisionnaire Extension TD ONDULE(2/2 | 1 | u | correctif uniquement | Sans préventif | Sans préventif | Non | X
8 | Rennes | CFO | 08CFO/ACE ACE06 | Coffret électrique AINT | 1 | u | correctif uniquement | Sans préventif | Sans préventif | Non | X
8 | Rennes | CFO | 08CFO/ACE ACE07 | Tableau Divisionnaire Local WAN | 1 | u | correctif uniquement | Sans préventif | Sans préventif | Non | X
8 | Rennes | CFO | 08CFO/ACE ACE08 | Tableau Divisionnaire ELECT-TD2 | 1 | u | correctif uniquement | Sans préventif | Sans préventif | Non | X
8 | Rennes | CFO | 08CFO/ACE ACE09 | Tableau Divisionnaire TD3 Inter Stabilisé | 1 | u | correctif uniquement | Sans préventif | Sans préventif | Non | X
8 | Rennes | CFO | 08CFO/ACE ACE10 | Tableau Divisionnaire TD3 BIS | 1 | u | correctif uniquement | Sans préventif | Sans préventif | Non | X
8 | Rennes | CFO | 08CFO/ACE ACE11 | Tableau Divisionnaire TD3 N/S | 1 | u | correctif uniquement | Sans préventif | Sans préventif | Non | X
8 | Rennes | CFO | 08CFO/ACE ACE12 | Tableau Divisionnaire local photocopie | 1 | u | correctif uniquement | Sans préventif | Sans préventif | Non | X
8 | Rennes | CFO | 08CFO/ACE ACE13 | Armoire de commande Groupe Electrogene | 1 | u | correctif uniquement | Sans préventif | Sans préventif | Non | X
8 | Rennes | CFO | 08CFO/ACE ACE14 | Armoire électrique transmetteur | 1 | u | correctif uniquement | Sans préventif | Sans préventif | Non | X
8 | Rennes | CFO | 08CFO/ACE ACE15 | Coffret électrique Extens° de TD Ondulé(1-12B | 1 | u | correctif uniquement | Sans préventif | Sans préventif | Non | X
8 | Rennes | CFO | 08CFO/ACE ACE16 | Tableau divisionnaire TD6 | 1 | u | correctif uniquement | Sans préventif | Sans préventif | Non | X
8 | Rennes | CFO | 08CFO/ACE ACE17 | Tableau divisionnaire TD7 | 1 | u | correctif uniquement | Sans préventif | Sans préventif | Non | X
8 | Rennes | CFO | 08CFO/ACE ACE18 | Armoire Electrique bureau 1-6 | 1 | u | correctif uniquement | Sans préventif | Sans préventif | Non | X
8 | Rennes | CFO | 08CFO/ACE ACE19 | Tableau divisionnaire TD1 NORMAL | 1 | u | correctif uniquement | Sans préventif | Sans préventif | Non | X
8 | Rennes | CFO | 08CFO/ACE ACE20 | Tableau Divisionnaire Normal | 1 | u | correctif uniquement | Sans préventif | Sans préventif | Non | X
8 | Rennes | CFO | 08CFO/ACE ACE21 | Tableau Divisionnaire Secours | 1 | u | correctif uniquement | Sans préventif | Sans préventif | Non | X
8 | Rennes | CFO | 08CFO/ACE ACE22 | Tableau divisionnaire TD ONDULE S-S | 1 | u | correctif uniquement | Sans préventif | Sans préventif | Non | X
8 | Rennes | CFO | 08CFO/ACE ACE23 | Armoires TGBT (Q=3) | 1 | u | TBG-01A | Annuelle | Gamme générique | Non | X
8 | Rennes | CFO | 08CFO/ACE ACE24 | Tableau Général de Secours Local Onduleur | 1 | u | correctif uniquement | Sans préventif | Sans préventif | Non | X
8 | Rennes | CFO | 08CFO/ACE ACE25 | Tableau Divisionnaire TD5 Normal/secouru | 1 | u | correctif uniquement | Sans préventif | Sans préventif | Non | X
8 | Rennes | CFO | 08CFO/ACE ACE26 | Tableau Divisionnaire TD5 Stabilisé | 1 | u | correctif uniquement | Sans préventif | Sans préventif | Non | X
8 | Rennes | CFO | 08CFO/ACE ACE27 | Tableau Divisionnaire Normal ( face escalier) | 1 | u | correctif uniquement | Sans préventif | Sans préventif | Non | X
8 | Rennes | CFO | 08CFO/ACE ACE28 | Tableau Divisionnaire Secouru (face escalier) | 1 | u | correctif uniquement | Sans préventif | Sans préventif | Non | X
8 | Rennes | CFO | 08CFO/CAR CAR01 | Cellule d'arrivée 611 - Inter. SICO DEPONT | 1 | u | TBG-01A | Annuelle | Gamme générique | Oui | X
8 | Rennes | CFO | 08CFO/CAR CAR02 | Cellule d'arrivée 613 - Inter Poste Morand | 1 | u | TBG-01A | Annuelle | Gamme générique | Oui | X
8 | Rennes | CFO | 08CFO/CAR CAR03 | Cellule d'arrivée 615 - Protection transfo | 1 | u | TBG-01A | Annuelle | Gamme générique | Oui | X
8 | Rennes | CFO | 08CFO/EIN ENS01 | Ensemble Eclairage Extérieur/Intérieur | 1 | Ensemble | correctif uniquement | Sans préventif | Sans préventif | Non | X
8 | Rennes | CFO | 08CFO/GEL GEL01 | Groupe Electrogène 250 KVA | 1 | u | GEL-01A | Annuelle | Gamme générique | Non | X
8 | Rennes | CFO | 08CFO/GEL GEL01 | Groupe Electrogène 250 KVA | 1 | u | GEL-01M | Mensuelle | Gamme générique | Oui | X
8 | Rennes | CFO | 08CFO/OND OND01 | Onduleur Local GE (20 KWA) | 1 | u | OND-01A | Annuelle | Gamme générique | Non sauf si fait par constructeur | X
8 | Rennes | CFO | 08CFO/OND OND02 | Onduleur Salle serveur (20 kVA) | 1 | u | OND-01A | Annuelle | Gamme générique | Non sauf si fait par constructeur | X
8 | Rennes | CFO | 08CFO/PRI PRI01 | Ensemble prises courant (normal+ondulé) | 1 | Ensemble | correctif uniquement | Sans préventif | Sans préventif | Non | X
8 | Rennes | CFO | 08CFO/TGB TGB01 | TGBT - LT TRANSFO | 1 | u | TBG-01A | Annuelle | Gamme générique | Oui | X
8 | Rennes | CFO | 08CFO/TGB TGB01 | TGBT - LT TRANSFO | 1 | u | TBG-01A | Annuelle | Gamme générique | Non | X
8 | Rennes | CFO | 08CFO/TRA TRA01 | Transformateur à huile 400 KVA | 1 | u | TBG-01A | Annuelle | Gamme générique | Oui | X
8 | Rennes | PAU | 08PAU/PPC PAU02 | Porte Automatique Supervision | 1 | u | PAU-01S | Semestrielle | Gamme générique | Oui | X
8 | Rennes | PAU | 08PAU/PSR PSR01 | Porte de garage sectionnelle | 1 | u | PAU-01S | Semestrielle | Gamme générique | Oui | X
8 | Rennes | PAU | 08PAU/PSR PSR02 | Porte sectionnelle de quai | 1 | u | PAU-01S | Semestrielle | Gamme générique | Oui | X
8 | Rennes | PAU | 08PAU/PTA PTA01 | Portail coulissant N°1 Entrée | 1 | u | PAU-01S | Semestrielle | Gamme générique | Oui | X
8 | Rennes | PAU | 08PAU/PTA PTA02 | Portail coulissant N°2 Livraison | 1 | u | PAU-01S | Semestrielle | Gamme générique | Oui | X
8 | Rennes | PLO | 08PLO/BSA BSA01 | Bloc sanitaire WC1 | 1 | U | correctif uniquement | Sans préventif | Sans préventif | Non | X
8 | Rennes | PLO | 08PLO/BSA BSA02 | Bloc sanitaire WC2 | 1 | U | correctif uniquement | Sans préventif | Sans préventif | Non | X
8 | Rennes | PLO | 08PLO/BSA BSA03 | Bloc sanitaire WC 2-11b | 1 | U | correctif uniquement | Sans préventif | Sans préventif | Non | X
8 | Rennes | PLO | 08PLO/CEE BEL01 | Ballon ECS 150 litres - Réfectoire | 1 | u | correctif uniquement | Sans préventif | Sans préventif | Non | X
8 | Rennes | PLO | 08PLO/DIS DIS01 | Disconnecteur | 1 | u | correctif uniquement | Sans préventif | Sans préventif | Non | X
8 | Rennes | PLO | 08PLO/DOU DOU01 | Douche | 1 | u | correctif uniquement | Sans préventif | Sans préventif | Non | X
8 | Rennes | PLO | 08PLO/REL SRE01 | Station de Relevage (3 pompes) | 1 | u | SRE-01A | Annuelle | Gamme générique | Oui | X
8 | Rennes | PLO | 08PLO/RES CON01 | Ensemble Réseau Condenseur Groupe Froid | 1 | Ensemble | voir gamme PHY-01A sur équipement 08PLO/RES PHY | Annuelle | Gamme générique | Non | X
8 | Rennes | PLO | 08PLO/RES EDV01 | Ensemble Réseau Eau De Ville | 1 | Ensemble | Voir gamme PHY-02A sur équipement 08PLO/RES PHY | Annuelle | Gamme générique | Oui | X
8 | Rennes | PLO | 08PLO/RES EGL01 | Ensemble Réseau Eau glacée | 1 | Ensemble | RES-02A | Annuelle | Gamme générique | Oui | X
8 | Rennes | PLO | 08PLO/RES EGL01 | Ensemble Réseau Eau glacée | 1 | Ensemble | voir gamme PHY-01A sur équipement 08PLO/RES PHY | Annuelle | Gamme générique | Oui | X
8 | Rennes | PLO | 08PLO/RES EPL01 | Ensemble Réseau Eau Pluie | 1 | Ensemble | RES-01A | Annuelle | Gamme générique | Oui | X
8 | Rennes | PLO | 08PLO/RES EUS01 | Ensemble Réseau Eau Usée | 1 | Ensemble | correctif uniquement | Sans préventif | Sans préventif | Oui | X
8 | Rennes | PLO | 08PLO/RES PHY | Analyse Physicochimique | 1 | u | PHY-01A | Annuelle | Gamme générique | Oui | X
8 | Rennes | PLO | 08PLO/RES PHY | Analyse Physicochimique | 1 | u | PHY-02A | Annuelle | Gamme générique | Oui | X
8 | Rennes | PLO | 08PLO/VEX VEX01 | Vase d'expansion | 1 | u | Voir gamme RES-02A sur équipement 08PLO/RES EGL01 | Annuelle | Gamme générique | Non | X
8 | Rennes | RON | 08RON/RON CPT01 | Ronde Technique relevé compteurs EDF+Eau | 1 | prestation | RON-01M | Mensuelle | personnalisée | Non | X
8 | Rennes | RON | 08RON/RON TEC01 | Rondes Techniques | 1 | prestation | RON-01M | Mensuelle | personnalisée | Non | X
8 | Rennes | SIN | 08SIN/BAU ENS01 | Ensemble BAES | 1 | Ensemble | BAU-01A | Annuelle | Gamme générique | Non | X
8 | Rennes | SIN | 08SIN/CTV CCF01 | Ensemble de Clapets coupe feu Sous Sol | 1 | Ensemble | DES-01S | Semestrielle | Sans préventif | Oui | X
8 | Rennes | SIN | 08SIN/ETI ENS01 | Ensemble Extincteurs (Q=40) | 1 | Ensemble | ETI-01A | Annuelle | Gamme générique | Oui | X
8 | Rennes | SIN | 08SIN/SAI ENS01 | Centrale / Systeme SSI ( PC sécurité) | 1 | Ensemble | SSI-01A | Annuelle | Gamme générique | Oui | X
8 | Rennes | SIN | 08SIN/SKD EXU01 | Exutoire N°1 ( Couloir 2-1C ) | 1 | u | EXU-01A | Annuelle | Gamme générique | OUi | X
8 | Rennes | SIN | 08SIN/SKD EXU02 | Exutoire N°2 ( escalier ) | 1 | u | EXU-01A | Annuelle | Gamme générique | OUi | X
8 | Rennes | SOE | 08SOE/POR POR01 | Ensemble portes intérieures + extérieures | 1 | Ensemble | correctif uniquement | Sans préventif | Sans préventif | Oui | X
6 | Lyon | DIV | 06DIV/CRE PRE21 | Accompagnement visite Système Thermodynamiques | 1 | accompagnement | CRP-19Q | Quinquennale | Gamme générique | Non | x
| LYON | DIV | 06DIV/DEF DEF03 | Défibrillateur RDC | 1 | Ensemble | DEF-01T | Trimestrielle | Gamme générique | Non
| LYON | DIV | 06DIV/DEF DEF04 | Défibrillateur RDC R+3 | 1