## CHU - LOT PAR ANALYSE
ETAGE | PLATEFORME | BIOLOGISTE REFERENT | CADRE DE LAB REFERENT | EXAMEN/ANALYSE | ANALYSE AUTOMATISEE OU MANUELLE | AUTOMATE (FOURNISSEUR) | AUTOMATE (référence) | N° DE LOT | LIBELLE DU LOT & LIBELLES DU OU DES PRODUITS OBJETS DU LOT | DESCRIPTION DU PRODUIT | CONDITIONNEMENT SOUHAITE | QUANTITE ANNUELLE APPROXIMATIVE | CONTACTS TESTS | Quelles modalités de tests | COMMENTAIRE SUR LES PRODUITS A TESTER
[8 empty] | 1 | Réactifs et produits chimiques pour isolement des ilots
RDJ SICT | 2430 UTC-BSP Unité de thérapie cellulaire et banque de sang placentaire | C. BROCA | H. FERRO | Isolement des ilots | Manuelle | NA | NA | 1.1 | GELOSE SABOURAUD GLUCOSE |  | PQ (Paquet) | 200 | Hélène FERRO h-ferro@chu-montpellier.fr 04 67 33 77 10 | Sur fiche technique
RDJ SICT | 2430 UTC-BSP Unité de thérapie cellulaire et banque de sang placentaire | C. BROCA | H. FERRO | Isolement des ilots | Manuelle | NA | NA | 1.2 | Belzer UW Cold Storage Solution 1L 1 poche de 1 L , 10 poches par carton |  | CA (Carton) | 2 cartons de 20 | Hélène FERRO h-ferro@chu-montpellier.fr 04 67 33 77 10 | Sur fiche technique
RDJ SICT | 2430 UTC-BSP Unité de thérapie cellulaire et banque de sang placentaire | C. BROCA | H. FERRO | Isolement des ilots | Manuelle | NA | NA | 1.3 | Premium Cell Isolation Kit NB1 |  | PC (Pièce) | 30 kits | Hélène FERRO h-ferro@chu-montpellier.fr 04 67 33 77 10 | Sur fiche technique
RDJ SICT | 2430 UTC-BSP Unité de thérapie cellulaire et banque de sang placentaire | C. BROCA | H. FERRO | Isolement des ilots | Manuelle | NA | NA | 1.4 | Penicilline- Streptomycine (10.000 U/ml) 100 ml Gibco |  | BO (Bouteille) | 30 bouteilles | Hélène FERRO h-ferro@chu-montpellier.fr 04 67 33 77 10 | Sur fiche technique
RDJ SICT | 2430 UTC-BSP Unité de thérapie cellulaire et banque de sang placentaire | C. BROCA | H. FERRO | Isolement des ilots | Manuelle | NA | NA | 1.5 | *HEPES buffer 1M 100ml |  | BO (Bouteille) | 30 bouteilles | Hélène FERRO h-ferro@chu-montpellier.fr 04 67 33 77 10 | Sur fiche technique
RDJ SICT | 2430 UTC-BSP Unité de thérapie cellulaire et banque de sang placentaire | C. BROCA | H. FERRO | Isolement des ilots | Manuelle | NA | NA | 1.6 | *Glutamax 100x 100ml Gibco 350500 |  | BO (Bouteille) | 30 bouteilles | Hélène FERRO h-ferro@chu-montpellier.fr 04 67 33 77 10 | Sur fiche technique
RDJ SICT | 2430 UTC-BSP Unité de thérapie cellulaire et banque de sang placentaire | C. BROCA | H. FERRO | Isolement des ilots | Manuelle | NA | NA | 1.7 | HBBS-HANKS/BICARBONATE |  | PC (Pièce) | 150 poches de 2 L | Hélène FERRO h-ferro@chu-montpellier.fr 04 67 33 77 10 | Sur fiche technique
RDJ SICT | 2430 UTC-BSP Unité de thérapie cellulaire et banque de sang placentaire | C. BROCA | H. FERRO | Isolement des ilots | Manuelle | NA | NA | 1.8 | Seraglob SEcoll d 1,1 g/ml 500 ml |  | BO (Bouteille) | 20 bouteilles | Hélène FERRO h-ferro@chu-montpellier.fr 04 67 33 77 10 | Sur fiche technique
RDJ SICT | 2430 UTC-BSP Unité de thérapie cellulaire et banque de sang placentaire | C. BROCA | H. FERRO | Isolement des ilots | Manuelle | NA | NA | 1.9 | Pefabloc SC Plus, SET I, 1 kit |  | PC (Pièce) | 30 kits | Hélène FERRO h-ferro@chu-montpellier.fr 04 67 33 77 10 | Sur fiche technique
RDJ SICT | 2430 UTC-BSP Unité de thérapie cellulaire et banque de sang placentaire | C. BROCA | H. FERRO | Isolement des ilots | Manuelle | NA | NA | 1.10 | FDA - poudre FDA - poudre 1 flacon de 5g |  | FL (Flacon) | 1 flacon | Hélène FERRO h-ferro@chu-montpellier.fr 04 67 33 77 10 | Sur fiche technique
RDJ SICT | 2430 UTC-BSP Unité de thérapie cellulaire et banque de sang placentaire | C. BROCA | H. FERRO | Isolement des ilots | Manuelle | NA | NA | 1.11 | PI - poudre PI - poudre 1 flacon de 50mg |  | FL (Flacon) | 1 flacon | Hélène FERRO h-ferro@chu-montpellier.fr 04 67 33 77 10 | Sur fiche technique
RDJ SICT | 2430 UTC-BSP Unité de thérapie cellulaire et banque de sang placentaire | C. BROCA | H. FERRO | Isolement des ilots | Manuelle | NA | NA | 1.12 | Acide Linoléique poudre 10mg |  | FL (Flacon) | 2 flacons | Hélène FERRO h-ferro@chu-montpellier.fr 04 67 33 77 10 | Sur fiche technique
RDJ SICT | 2430 UTC-BSP Unité de thérapie cellulaire et banque de sang placentaire | C. BROCA | H. FERRO | Isolement des ilots | Manuelle | NA | NA | 1.13 | *Sodium Pyruvate Solution S8636-100ML |  | FL (Flacon) | 30 bouteilles | Hélène FERRO h-ferro@chu-montpellier.fr 04 67 33 77 10 | Sur fiche technique
RDJ SICT | 2430 UTC-BSP Unité de thérapie cellulaire et banque de sang placentaire | C. BROCA | H. FERRO | Isolement des ilots | Manuelle | NA | NA | 1.14 | Sulfate de zinc - poudre Sulfate de zinc - poudre 1 flacon de 100g |  | FL (Flacon) | 2 flacons | Hélène FERRO h-ferro@chu-montpellier.fr 04 67 33 77 10 | Sur fiche technique
RDJ SICT | 2430 UTC-BSP Unité de thérapie cellulaire et banque de sang placentaire | C. BROCA | H. FERRO | Isolement des ilots | Manuelle | NA | NA | 1.15 | GELOSE TRYPTONE SOJA, 1 BOITE DE 10 GELOSES |  | PQ (Paquet) | 200 | Hélène FERRO h-ferro@chu-montpellier.fr 04 67 33 77 10 | Sur fiche technique
RDJ SICT | 2430 UTC-BSP Unité de thérapie cellulaire et banque de sang placentaire | C. BROCA | H. FERRO | Isolement des ilots | Manuelle | NA | NA | 1.16 | CMRL-1066 modifié à façon, bouteille 1L |  | BO (Bouteille) | 200 | Hélène FERRO h-ferro@chu-montpellier.fr 04 67 33 77 10 | Sur fiche technique
RDJ SICT | 2430 UTC-BSP Unité de thérapie cellulaire et banque de sang placentaire | C. BROCA | H. FERRO | Isolement des ilots | Manuelle | NA | NA | 1.17 | Sulfate magnésium MgSO4-7H2O |  | FL (Flacon) | 1 | Hélène FERRO h-ferro@chu-montpellier.fr 04 67 33 77 10 | Sur fiche technique
RDJ SICT | 2430 UTC-BSP Unité de thérapie cellulaire et banque de sang placentaire | C. BROCA | H. FERRO | Isolement des ilots | Manuelle | NA | NA | 1.18 | Bicarbonate de sodium NaHCO3 500g |  | FL (Flacon) | 1 | Hélène FERRO h-ferro@chu-montpellier.fr 04 67 33 77 10 | Sur fiche technique
RDJ SICT | 2430 UTC-BSP Unité de thérapie cellulaire et banque de sang placentaire | C. BROCA | H. FERRO | Isolement des ilots | Manuelle | NA | NA | 1.19 | Potassium phosphate KH2PO4 500G |  | FL (Flacon) | 1 | Hélène FERRO h-ferro@chu-montpellier.fr 04 67 33 77 10 | Sur fiche technique
RDJ SICT | 2430 UTC-BSP Unité de thérapie cellulaire et banque de sang placentaire | C. BROCA | H. FERRO | Isolement des ilots | Manuelle | NA | NA | 1.20 | Calcium chlorure dihydraté CaCl2-2H2O, 250g |  | FL (Flacon) | 1 | Hélène FERRO h-ferro@chu-montpellier.fr 04 67 33 77 10 | Sur fiche technique
RDJ SICT | 2430 UTC-BSP Unité de thérapie cellulaire et banque de sang placentaire | C. BROCA | H. FERRO | Isolement des ilots | Manuelle | NA | NA | 1.21 | Potassium Chlorure KCl |  | FL (Flacon) | 1 | Hélène FERRO h-ferro@chu-montpellier.fr 04 67 33 77 10 | Sur fiche technique
RDJ SICT | 2430 UTC-BSP Unité de thérapie cellulaire et banque de sang placentaire | C. BROCA | H. FERRO | Isolement des ilots | Manuelle | NA | NA | 1.22 | CHLORURE DE SODIUM NaCl |  | FL (Flacon) | 1 | Hélène FERRO h-ferro@chu-montpellier.fr 04 67 33 77 10 | Sur fiche technique
RDJ SICT | 2430 UTC-BSP Unité de thérapie cellulaire et banque de sang placentaire | C. BROCA | H. FERRO | Isolement des ilots | Manuelle | NA | NA | 1.23 | Bouillon TSB 450ml (x10 flacons) |  | FL (Flacon) | 10 | Hélène FERRO h-ferro@chu-montpellier.fr 04 67 33 77 10 | Sur fiche technique
RDJ SICT | 2430 UTC-BSP Unité de thérapie cellulaire et banque de sang placentaire | C. BROCA | H. FERRO | Isolement des ilots | Manuelle | NA | NA | 1.24 | Gelifiant pour solution |  | CA (Carton) | 5 | Hélène FERRO h-ferro@chu-montpellier.fr 04 67 33 77 10 | Sur fiche technique
RDJ SICT | 2430 UTC-BSP Unité de thérapie cellulaire et banque de sang placentaire | C. BROCA | H. FERRO | Isolement des ilots | Manuelle | NA | NA | 1.25 | Dithizone |  | FL (Flacon) | 1 | Hélène FERRO h-ferro@chu-montpellier.fr 04 67 33 77 10 | Sur fiche technique
[8 empty] | 2 | Réactifs et produits chimiques pour contrôles bactériologiques des greffons
RDJ SICT | 2430 UTC-BSP Unité de thérapie cellulaire et banque de sang placentaire | N. BUILLES | H. FERRO | contrôles bactériologiques des greffons | Manuelle | NA | NA | 2.1 | TUBE BHI CUR CERVELLE bouillon |  | UN | 1 | N. BUILLES n-builles@chu-montpellier.fr 04.67.33.01.15 | Echantillons | 10 échantillons par produit à tester
RDJ SICT | 2430 UTC-BSP Unité de thérapie cellulaire et banque de sang placentaire | N. BUILLES | H. FERRO | contrôles bactériologiques des greffons | Manuelle | NA | NA | 2.2 | TUBE SHAEDLER SEMI GELOSE |  | UN | 1 | N. BUILLES n-builles@chu-montpellier.fr 04.67.33.01.15 | Echantillons | 10 échantillons par produit à tester
RDJ SICT | 2430 UTC-BSP Unité de thérapie cellulaire et banque de sang placentaire | N. BUILLES | H. FERRO | contrôles bactériologiques des greffons | Manuelle | NA | NA | 2.3 | Bouillon Sabouraud |  | UN | 1 | N. BUILLES n-builles@chu-montpellier.fr 04.67.33.01.15 | Echantillons | 10 échantillons par produit à tester
RDJ SICT | 2430 UTC-BSP Unité de thérapie cellulaire et banque de sang placentaire | N. BUILLES | H. FERRO | contrôles bactériologiques des greffons | Manuelle | NA | NA | 2.4 | TUBE BOUILLON TRYPTONE SOJA |  | UN | 1 | N. BUILLES n-builles@chu-montpellier.fr 04.67.33.01.15 | Echantillons | 10 échantillons par produit à tester
[8 empty] | 3 | Réactifs et produits chimiques pour réalisation analyse Cytométrie en flux
RDJ | 2430 UTC-BSP Unité de thérapie cellulaire et banque de sang placentaire | JL. VEYRUNE | H. FERRO | Cytométrie en flux |  |  |  | 3.1 | QuickCOMP 2 Kit 50 tests |  | FL (Flacon) | 1 flacon | Hélène FERRO h-ferro@chu-montpellier.fr 04 67 33 77 10 | sur machine
RDJ | 2430 UTC-BSP Unité de thérapie cellulaire et banque de sang placentaire | JL. VEYRUNE | H. FERRO | Cytométrie en flux |  |  |  | 3.2 | CYTO-COMPTM Cell Kit |  | UN | 1 | Hélène FERRO h-ferro@chu-montpellier.fr 04 67 33 77 10 | sur machine
RDJ | 2430 UTC-BSP Unité de thérapie cellulaire et banque de sang placentaire | JL. VEYRUNE | H. FERRO | Cytométrie en flux |  |  |  | 3.3 | Contrad 70 Cleaning Solution |  | UN | 1 | Hélène FERRO h-ferro@chu-montpellier.fr 04 67 33 77 10 | sur machine
RDJ | 2430 UTC-BSP Unité de thérapie cellulaire et banque de sang placentaire | JL. VEYRUNE | H. FERRO | Cytométrie en flux |  |  |  | 3.4 | Ac CD3-PE |  | FL (Flacon) | 6 flacons | Hélène FERRO h-ferro@chu-montpellier.fr 04 67 33 77 10 | sur machine
RDJ | 2430 UTC-BSP Unité de thérapie cellulaire et banque de sang placentaire | JL. VEYRUNE | H. FERRO | Cytométrie en flux |  |  |  | 3.5 | CD45-FITC |  | FL (Flacon) | 10 flacons | Hélène FERRO h-ferro@chu-montpellier.fr 04 67 33 77 10 | sur machine
RDJ | 2430 UTC-BSP Unité de thérapie cellulaire et banque de sang placentaire | JL. VEYRUNE | H. FERRO | Cytométrie en flux |  |  |  | 3.6 | Anticorps IGG1 mouse PE IgG1(mouse)-PE isotype control, 100 tests |  | FL (Flacon) | 10 flacons | Hélène FERRO h-ferro@chu-montpellier.fr 04 67 33 77 10 | sur machine
RDJ | 2430 UTC-BSP Unité de thérapie cellulaire et banque de sang placentaire | JL. VEYRUNE | H. FERRO | Cytométrie en flux |  |  |  | 3.7 | Billes de capture comp pour CMF VersaComp Antibody Capture Kit 1 flacon C+ et 1 flacon C- de 5mL |  | UN | 1 | Hélène FERRO h-ferro@chu-montpellier.fr 04 67 33 77 10 | sur machine
RDJ | 2430 UTC-BSP Unité de thérapie cellulaire et banque de sang placentaire | JL. VEYRUNE | H. FERRO | Cytométrie en flux |  |  |  | 3.8 | Liquide de gaine cytomètre 10L DxFLEX Sheath Fluid 10L |  | UN | 72 | Hélène FERRO h-ferro@chu-montpellier.fr 04 67 33 77 10 | sur machine
RDJ | 2430 UTC-BSP Unité de thérapie cellulaire et banque de sang placentaire | JL. VEYRUNE | H. FERRO | Cytométrie en flux |  |  |  | 3.9 | DxFLEX Daily QC Fluorospheres |  | FL (Flacon) | 6 flacons | Hélène FERRO h-ferro@chu-montpellier.fr 04 67 33 77 10 | sur machine
RDJ | 2430 UTC-BSP Unité de thérapie cellulaire et banque de sang placentaire | JL. VEYRUNE | H. FERRO | Cytométrie en flux |  |  |  | 3.10 | CD71-PE |  | FL (Flacon) | 3 flacons | Hélène FERRO h-ferro@chu-montpellier.fr 04 67 33 77 10 | sur machine
RDJ | 2430 UTC-BSP Unité de thérapie cellulaire et banque de sang placentaire | JL. VEYRUNE | H. FERRO | Cytométrie en flux |  |  |  | 3.11 | CD3-APC |  | FL (Flacon) | 6 flacons | Hélène FERRO h-ferro@chu-montpellier.fr 04 67 33 77 10 | sur machine
RDJ | 2430 UTC-BSP Unité de thérapie cellulaire et banque de sang placentaire | JL. VEYRUNE | H. FERRO | Cytométrie en flux |  |  |  | 3.12 | CD45-APC |  | UN | 1 | Hélène FERRO h-ferro@chu-montpellier.fr 04 67 33 77 10 | sur machine
RDJ | 2430 UTC-BSP Unité de thérapie cellulaire et banque de sang placentaire | JL. VEYRUNE | H. FERRO | Cytométrie en flux |  |  |  | 3.13 | IgG1 Mouse-APC |  | FL (Flacon) | 6 flacons | Hélène FERRO h-ferro@chu-montpellier.fr 04 67 33 77 10 | sur machine
RDJ | 2430 UTC-BSP Unité de thérapie cellulaire et banque de sang placentaire | JL. VEYRUNE | H. FERRO | Cytométrie en flux |  |  |  | 3.14 | STEM KIT |  | UN | 25 | Hélène FERRO h-ferro@chu-montpellier.fr 04 67 33 77 10 | sur machine
RDJ | 2430 UTC-BSP Unité de thérapie cellulaire et banque de sang placentaire | JL. VEYRUNE | H. FERRO | Cytométrie en flux |  |  |  | 3.15 | Contrôle int progéniteur hématopoïétic Stem-Trol Control Cells contrôl dosage progénit hématopoïétic |  | UN | 1 | Hélène FERRO h-ferro@chu-montpellier.fr 04 67 33 77 10 | sur machine
RDJ | 2430 UTC-BSP Unité de thérapie cellulaire et banque de sang placentaire | JL. VEYRUNE | H. FERRO | Cytométrie en flux |  |  |  | 3.16 | SOL SALINE TAMP PHOS DULBE -Ca -Mg |  | UN | 5 | Hélène FERRO h-ferro@chu-montpellier.fr 04 67 33 77 10 | sur machine
RDJ | 2430 UTC-BSP Unité de thérapie cellulaire et banque de sang placentaire | JL. VEYRUNE | H. FERRO | Cytométrie en flux |  |  |  | 3.17 | STATUSFLOWPRO (L+H) |  | UN | 36 | Hélène FERRO h-ferro@chu-montpellier.fr 04 67 33 77 10 | sur machine
RDJ | 2430 UTC-BSP Unité de thérapie cellulaire et banque de sang placentaire | JL. VEYRUNE | H. FERRO | Cytométrie en flux |  |  |  | 3.18 | STATUSFLOW |  | UN | 24 | Hélène FERRO h-ferro@chu-montpellier.fr 04 67 33 77 10 | sur machine
[8 empty] | 4 | Réactifs et produits chimiques pour réalisation de cultures cellulaires
RDJ | 2430 UTC-BSP Unité de thérapie cellulaire et banque de sang placentaire | JL. VEYRUNE | H. FERRO | Culture cellulaire |  |  |  | 4.1 | RPMI 1640 SANS L-GLUTAMINE 500ml |  | UN | 25 | Hélène FERRO h-ferro@chu-montpellier.fr 04 67 33 77 10 | sur machine
RDJ | 2430 UTC-BSP Unité de thérapie cellulaire et banque de sang placentaire | JL. VEYRUNE | H. FERRO | Culture cellulaire |  |  |  | 4.2 | SERUM VEAU FTAL AUSTRALIE Sérum de veau foetal origine Aust 1 FLACON 100 ML |  | UN | 1 | Hélène FERRO h-ferro@chu-montpellier.fr 04 67 33 77 10 | Sur paillasse
RDJ | 2430 UTC-BSP Unité de thérapie cellulaire et banque de sang placentaire | JL. VEYRUNE | H. FERRO | Culture cellulaire |  |  |  | 4.3 | Lyse ( Ammonium chloride solution) 100 ml |  | UN | 2 | Hélène FERRO h-ferro@chu-montpellier.fr 04 67 33 77 10 | Sur paillasse
RDJ | 2430 UTC-BSP Unité de thérapie cellulaire et banque de sang placentaire | JL. VEYRUNE | H. FERRO | Culture cellulaire |  |  |  | 4.4 | MethoCult GF H84434 100ml |  | UN | 20 | Hélène FERRO h-ferro@chu-montpellier.fr 04 67 33 77 10 | Sur paillasse
[8 empty] | 5 | LOT DIVERS - Réactifs et produits chimiques pour diverses techniques et analyses pour le SICT
RDJ SICT | 2430 UTC-BSP Unité de thérapie cellulaire et banque de sang placentaire | N. BUILLES | H. FERRO | production fragment membrane amniotique | Manuelle | NA | NA | 5.1 | Tampon PBS |  | UN | 1 | N. BUILLES n-builles@chu-montpellier.fr 04.67.33.01.15 | Echantillons | 10 échantillons par produit à tester
RDJ SICT | 2430 UTC-BSP Unité de thérapie cellulaire et banque de sang placentaire | N. BUILLES | H. FERRO | technique cornée viabilité des cellules | Manuelle | NA | NA | 5.2 | Bleu Trypan x10 |  | UN | 1 | N. BUILLES n-builles@chu-montpellier.fr 04.67.33.01.15 | Echantillons | 10 échantillons par produit à tester
RDJ SICT | 2430 UTC-BSP Unité de thérapie cellulaire et banque de sang placentaire | N. BUILLES | H. FERRO | restitution du corps après prélèvement cornées | Manuelle | NA | NA | 5.3 | couvre-oeil |  | UN | 1 | N. BUILLES n-builles@chu-montpellier.fr 04.67.33.01.15 | Echantillons | 10 échantillons par produit à tester
RDJ | 2430 UTC-BSP Unité de thérapie cellulaire et banque de sang placentaire | JL. VEYRUNE | H. FERRO |  |  |  |  | 5.4 | Sérum de veau foetal 500ml |  | UN | 0 | N. BUILLES n-builles@chu-montpellier.fr 04.67.33.01.15 | Echantillons
RDJ SICT | 2430 UTC-BSP Unité de thérapie cellulaire et banque de sang placentaire | N. BUILLES | H. FERRO | milieu de congélation des tissus | Manuelle | NA | NA | 5.5 | RPMI sans glutamine sans rouge phénol |  | UN | 1 | N. BUILLES n-builles@chu-montpellier.fr 04.67.33.01.15 | Echantillons | 10 échantillons par produit à tester
RDJ SICT | 2430 UTC-BSP Unité de thérapie cellulaire et banque de sang placentaire | N. BUILLES | H. FERRO | milieu de congélation de la membrane amniotique | Manuelle | NA | NA | 5.6 | Glycerol 57,1% stérile non pyrogénique |  | UN | 1 | N. BUILLES n-builles@chu-montpellier.fr 04.67.33.01.15 | Echantillons | 10 échantillons par produit à tester
RDJ SICT | 2430 UTC-BSP Unité de thérapie cellulaire et banque de sang placentaire | N. BUILLES | H. FERRO | contrôles bactériologiques de l'environnement de travail | Manuelle | NA | NA | 5.7 | Gélose de contact TSA |  | UN | 1 | N. BUILLES n-builles@chu-montpellier.fr 04.67.33.01.15 | Echantillons | 10 échantillons par produit à tester
RDJ SICT | 2430 UTC-BSP Unité de thérapie cellulaire et banque de sang placentaire | N. BUILLES | H. FERRO | contrôle anapath membrane amniotique | Manuelle | NA | NA | 5.8 | Flacon de 60ml/25 ml de formol 4% tamponné pH 7-7,2 |  | UN | 1 | N. BUILLES n-builles@chu-montpellier.fr 04.67.33.01.15 | Echantillons | 10 échantillons par produit à tester
RDJ SICT | 2430 UTC-BSP Unité de thérapie cellulaire et banque de sang placentaire | N. BUILLES | H. FERRO | produit hygiène ZAC | Manuelle | NA | NA | 5.9 | *Neutraklean (detergent stérile) |  | UN | 1 | N. BUILLES n-builles@chu-montpellier.fr 04.67.33.01.15 | Echantillons | 10 échantillons par produit à tester
RDJ SICT | 2430 UTC-BSP Unité de thérapie cellulaire et banque de sang placentaire | N. BUILLES | H. FERRO | produit hygiène ZAC | Manuelle | NA | NA | 5.10 | *Clearklens DE (ethanol stérile) |  | UN | 1 | N. BUILLES n-builles@chu-montpellier.fr 04.67.33.01.15 | Echantillons | 10 échantillons par produit à tester
RDJ | 2430 UTC-BSP Unité de thérapie cellulaire et banque de sang placentaire | JL. VEYRUNE | H. FERRO |  |  |  |  | 5.11 | HES 50 ml |  | UN | 1 | N. BUILLES n-builles@chu-montpellier.fr 04.67.33.01.15 | Echantillons
[8 empty] | 6 | Réactifs et produits chimiques pour Analyseur d'hématologie
RDJ | 2430 UTC-BSP Unité de thérapie cellulaire et banque de sang placentaire | JL. VEYRUNE | H. FERRO | Analyseur d'hématologie |  |  |  | 6.1 | DIFFTROL N NORMAL (3ml) |  | UN | 48 | Hélène FERRO h-ferro@chu-montpellier.fr 04 67 33 77 10 | sur machine
RDJ | 2430 UTC-BSP Unité de thérapie cellulaire et banque de sang placentaire | JL. VEYRUNE | H. FERRO | Analyseur d'hématologie |  |  |  | 6.2 | DIFFTROL L BAS (3ml) |  | UN | 24 | Hélène FERRO h-ferro@chu-montpellier.fr 04 67 33 77 10 | sur machine
RDJ | 2430 UTC-BSP Unité de thérapie cellulaire et banque de sang placentaire | JL. VEYRUNE | H. FERRO | Analyseur d'hématologie |  |  |  | 6.3 | DIFFTROL H HAUT (3ml) |  | UN | 24 | Hélène FERRO h-ferro@chu-montpellier.fr 04 67 33 77 10 | sur machine
[8 empty] | 7 | Réactifs et produits chimiques pour réalisation Réticulocytes (méthode manuelle) et Numération des plaquettes en hématimètre
RDC | 2431 PURR HEMATO | J RUSSELLO | L. GOUSSAERT | Réticulocytes (méthode manuelle) | Manuelle | NA | NA | 7.1 | Bleu de crésyl brillant | colorant supra vital | BO (Bouteille) | <1 | J RUSSELLO j-russello@chu-montpellier.fr 04 67 33 70 35 | Sur paillasse
RDC | 2431 PURR HEMATO | J RUSSELLO | L. GOUSSAERT | Numération des plaquettes en hématimètre | Manuelle | NA | NA | 7.2 | thrombo-TIC | Réactif de lyse et de dilution pour numération plaquettaire | BT (Boite) | 1 | J RUSSELLO j-russello@chu-montpellier.fr 04 67 33 70 35 | Sur paillasse
[8 empty] | 8 | Réactifs et produits chimiques pour réalisation Frottis microscopique
RDC | 2431 PURR HEMATO | J RUSSELLO | L. GOUSSAERT | Frottis microscopique | Manuelle | NA | NA | 8.1 | Huile à immersion (250 ml) | Huile à immersion pour microscopie optique | BO (Bouteille) | 8 | J RUSSELLO j-russello@chu-montpellier.fr 04 67 33 70 35 | Sur paillasse | viscosité de l'huile très importante pour ne pas encrasser les objectifs et les rendre inutilisables
RDC | 2431 PURR HEMATO | J RUSSELLO | L. GOUSSAERT | Frottis microscopique | Automatisée | Sysmex | SP-50 | 8.2 | Ethanol 70% (5 L) | nettoyage des bacs de coloration de l'automate de coloration des frottis sanguins | BO (Bouteille) | 120 | J RUSSELLO j-russello@chu-montpellier.fr 04 67 33 70 35 | Sur fiche technique
[8 empty] | 9 | Réactifs et produits chimiques pour réalisation analyse Antithrombine
RDC | 2431 PURR HEMATO | Isabelle CAU | L. GOUSSAERT | Antithrombine | Automatisée | SYSMEX | CN6000 | 9.1 | Antithrombine activité | Dosage de l’activité de l’antithrombine par une activité anti IIa | UN | 100 boites | Isabelle CAU i-diaz@chu-montpellier.fr 04.67.33.70.37 | Sur fiche technique
RDC | 2432 PURR BTI | Isabelle CAU | L. GOUSSAERT | Antithrombine | Automatisée | SYSMEX | CN6000 | 9.2 | Tampon Owren Koller | tampon pour dosage de l antithrombine | UN | 1 | Isabelle CAU i-diaz@chu-montpellier.fr 04.67.33.70.37 | Sur fiche technique
[8 empty] | 10 | Réactifs et produits chimiques pour réalisation analyse TCA
RDC | 2431 PURR HEMATO | Isabelle CAU | L. GOUSSAERT | TCA | Automatisée | SYSMEX | CN6000 | 10.1 | Temps de Céphaline activée ( TCA) | Détermination du temps de Céphaline activée pour suivi des traitements par Héparine. | UN | 60 boites | Isabelle CAU i-diaz@chu-montpellier.fr 04.67.33.70.37 | Sur fiche technique | TCA pour le suivi des traitements par héparine, sensibilité aux déficits en facteurs endogènes.
RDC | 2432 PURR BTI | Isabelle CAU | L. GOUSSAERT | TCA | Automatisée | SYSMEX | CN6000 | 10.2 | Chlorure de Calcium 0,025mol/l | Chlorure de Calcium 0,025mol/l | UN | 40 boites | Isabelle CAU i-diaz@chu-montpellier.fr 04.67.33.70.37 | Sur fiche technique
[8 empty] | 11 | Réactifs et produits chimiques pour Dosage de l’Emicizumab
R+1 | 2433 HEMATOLOGIE SPECIALISEE | Isabelle CAU | L. GOUSSAERT | Dosage de l’Emicizumab | Automatisée | SYSMEX | CS5100 | 11.1 | Calibrant pour dosage de l emicizumab | Calibrant Emicizumab par technique FVIII activité éqivalente | UN | 1 boite | Isabelle CAU i-diaz@chu-montpellier.fr 04.67.33.70.37 | Sur fiche technique
[8 empty] | 12 | Réactifs et produits chimiques pour réalisation Anticardiolipines IgG
R+1 | 2433 HEMATOLOGIE SPECIALISEE | Isabelle CAU | L. GOUSSAERT | Anticardiolipines IgG | Manuelle | SYSMEX | CS5100 | 12.1 | Anticardiolipines IgG |  | UN | 80 boites | Isabelle CAU i-diaz@chu-montpellier.fr 04.67.33.70.37 | Sur fiche technique
R+1 | 2433 HEMATOLOGIE SPECIALISEE | Isabelle CAU | L. GOUSSAERT | Anticardiolipines IgM | Manuelle | SYSMEX | CS5100 | 12.2 | Anticardiolimines IgM |  | UN | 80 boites | Isabelle CAU i-diaz@chu-montpellier.fr 04.67.33.70.37 | Sur fiche technique
[8 empty] | 13 | Réactifs et produits chimiques pour réalisation Antibeta2 Glycoprotéine
R+1 | 2433 HEMATOLOGIE SPECIALISEE | Isabelle CAU | L. GOUSSAERT | Antibeta2 Glycoprotéine 1 IgG | Manuelle | SYSMEX | CS5100 | 13.1 | Antibeta2 Glycoprotéine 1 IgG | Dosage des antibeta2 Glycoproetine 1 IgGpar technique Elisa | UN | 80 boites | Isabelle CAU i-diaz@chu-montpellier.fr 04.67.33.70.37 | Sur fiche technique
R+1 | 2433 HEMATOLOGIE SPECIALISEE | Isabelle CAU | L. GOUSSAERT | Anti beta2 Glycoprotein IgM | Manuelle | SYSMEX | CS5100 | 13.2 | Anti beta2 Glycoprotein IgM | Dosage des antibeta2 Glycoproetine 1 IgMpar technique Elisa | UN | 80 boites | Isabelle CAU i-diaz@chu-montpellier.fr 04.67.33.70.37 | Sur fiche technique
[8 empty] | 14 | Réactifs et produits chimiques pour réalisation recherche LUPUS
R+1 | 2433 HEMATOLOGIE SPECIALISEE | Isabelle CAU | L. GOUSSAERT | LUPUS anticoagulant | Automatisée | SYSMEX | CS5100 | 14.1 | TCA sensibilisé pour la recherche de Lupus anticoagulant | TCA sensibilisé pour la recherche de Lupus anticoagulant | UN | 24 boites | Isabelle CAU i-diaz@chu-montpellier.fr 04.67.33.70.37 | Sur fiche technique | Sensibilité aux Lupus anticoagulants.
R+1 | 2433 HEMATOLOGIE SPECIALISEE | Isabelle CAU | L. GOUSSAERT | LUPUS anticoagulant | Automatisée | SYSMEX | CS5100 | 14.2 | TCA sensibilisé pour la recherche de Lupus anticoagulant | Chlorure de Calcium 0,025mol/l | UN | 1 | Isabelle CAU i-diaz@chu-montpellier.fr 04.67.33.70.37 | Sur fiche technique
[8 empty] | 15 | Réactifs et produits chimiques pour Test d'agrégation plaquettaire
R+1 | 2433 HEMATOLOGIE SPECIALISEE | Isabelle CAU | L. GOUSSAERT | Test d'agrégation plaquettaire | Manuelle | SYSMEX | CS5100 | 15.1 | Agoniste pour test d'agrégation plaquettaire : ADP | Agoniste pour test d'agrégation plaquettaire : ADP | UN | 18 boites | Isabelle CAU i-diaz@chu-montpellier.fr 04.67.33.70.37 | Sur fiche technique
R+1 | 2433 HEMATOLOGIE SPECIALISEE | Isabelle CAU | L. GOUSSAERT | Test d'agrégation plaquettaire | Manuelle | SYSMEX | CS5100 | 15.2 | Agoniste pour agrégation plaquettaire : Epinéphrine | Agoniste pour agrégation plaquettaire : Epinéphrine | UN | 1 boites | Isabelle CAU i-diaz@chu-montpellier.fr 04.67.33.70.37 | Sur fiche technique
R+1 | 2433 HEMATOLOGIE SPECIALISEE | Isabelle CAU | L. GOUSSAERT | Test d'agrégation plaquettaire | Manuelle |  | CS5100 | 15.3 | Agoniste pour test d'agrégation plaquettaire : Ristocétine | Agoniste pour test d'agrégation plaquettaire : Ristocétine | UN | 72 boites | Isabelle CAU i-diaz@chu-montpellier.fr 04.67.33.70.37 | Sur fiche technique
R+1 | 2433 HEMATOLOGIE SPECIALISEE | Isabelle CAU | L. GOUSSAERT | Test d'agrégation plaquettaire | Manuelle |  | CS5100 | 15.4 | Agoniste pour test d'agrégation plaquettaire : Collagène | Agoniste pour test d'agrégation plaquettaire : Collagène | UN | 5 boites | Isabelle CAU i-diaz@chu-montpellier.fr 04.67.33.70.37 | Sur fiche technique
R+1 | 2433 HEMATOLOGIE SPECIALISEE | Isabelle CAU | L. GOUSSAERT | Test d'agrégation plaquettaire | Manuelle |  | CS5100 | 15.5 | Agoniste pour test d'agrégation plaquettaire : Acide arachidonique | Agoniste pour test d'agrégation plaquettaire : Acide arachidonique | UN | 12 boites | Isabelle CAU i-diaz@chu-montpellier.fr 04.67.33.70.37 | Sur fiche technique
R+1 | 2433 HEMATOLOGIE SPECIALISEE | Isabelle CAU | L. GOUSSAERT | Test d'agrégation plaquettaire | Manuelle |  | CS5100 | 15.6 | Agoniste pour agrégation plaquettaire : Analogue du Thromboxane A2 U46619 | Agoniste pour agrégation plaquettaire : Analogue du Thromboxane A2 U46619 | UN | <1 boite | Isabelle CAU i-diaz@chu-montpellier.fr 04.67.33.70.37 | Sur fiche technique
R+1 | 2433 HEMATOLOGIE SPECIALISEE | Isabelle CAU | L. GOUSSAERT | Test d'agrégation plaquettaire | Manuelle |  | CS5100 | 15.7 | Agoniste pour agrégation plaquettaire : TRAP | Agoniste pour agrégation plaquettaire : TRAP | UN | 2 boites | Isabelle CAU i-diaz@chu-montpellier.fr 04.67.33.70.37 | Sur fiche technique
[8 empty] | 16 | Réactifs et produits chimiques pour réalisation Dosages de facteurs endogènes
R+1 | 2433 HEMATOLOGIE SPECIALISEE | Isabelle CAU | L.GOUSSAERT | Dosage de facteurs endogènes ( FVIII IX XI XII) | Automatisée | SYSMEX | CS5100 | 16.1 | Réactif TCA pour dosage de l’activité du FVIII IX XI XII | TCA pour le dosage des FVIII IX XI XII | UN | 8 boites | Isabelle CAU i-diaz@chu-montpellier.fr 04.67.33.70.37 | Sur fiche technique | Performance sur la détection des déficits en facteurs, interférences minimales et performances sur le suivi des traitements anti hémophiliques actuels.( recos nationales/internationales/bibliographie)
R+1 | 2433 HEMATOLOGIE SPECIALISEE | Isabelle CAU | L.GOUSSAERT | Dosage de facteurs endogènes ( FVIII | Automatisée | SYSMEX | CS5100 | 16.2 | Réactif déficient FVIII pour dosage de l'activité du FVIII | Réactif déficient FVIII pour dosage du FVIII | UN | 60 boites | Isabelle CAU i-diaz@chu-montpellier.fr 04.67.33.70.37 | Sur fiche technique | Performance sur les dosage de facteurs, non détection du facteur attendu déficient.
R+1 | 2433 HEMATOLOGIE SPECIALISEE | Isabelle CAU | L.GOUSSAERT | Dosage de facteurs endogènes IX | Automatisée | SYSMEX | CS5100 | 16.3 | Réactif déficient FIX pour dosage de l’activité du FIX | Réactif déficient FIX pour dosage du FIX | UN | 40 boites | Isabelle CAU i-diaz@chu-montpellier.fr 04.67.33.70.37 | Sur fiche technique | Performance sur les dosage de facteurs, non détection du facteur attendu déficient.
R+1 | 2433 HEMATOLOGIE SPECIALISEE | Isabelle CAU | L.GOUSSAERT | Dosage de facteurs endogènes XI | Automatisée | SYSMEX | CS5100 | 16.4 | Réactif déficient FXI pour dosage de l’activité du FXI | Réactif déficient FXI pour dosage du FXI | UN | 90 boites | Isabelle CAU i-diaz@chu-montpellier.fr 04.67.33.70.37 | Sur fiche technique | Performance sur les dosage de facteurs, non détection du facteur attendu déficient.
R+1 | 2433 HEMATOLOGIE SPECIALISEE | Isabelle CAU | L.GOUSSAERT | Dosage de facteurs endogènes XII | Automatisée | SYSMEX | CS5100 | 16.5 | Réactif déficient FXII pour dosage de l’activité du FXII | Réactif déficient FXII pour dosage du FXII | UN | 12 boites | Isabelle CAU i-diaz@chu-montpellier.fr 04.67.33.70.37 | Sur fiche technique | Performance sur les dosages de facteurs, non détection du facteur attendu déficient.
R+1 | 2433 HEMATOLOGIE SPECIALISEE | Isabelle CAU | L.GOUSSAERT | Dosage de facteurs endogènes ( FVIII IX XI XII) | Automatisée | SYSMEX | CS5100 | 16.6 | Chlorure de Calcium 0,025mol/l | Chlorure de Calcium pour dosage du FVIII IX XI XII | UN | 8 boites | Isabelle CAU i-diaz@chu-montpellier.fr 04.67.33.70.37 | Sur fiche technique
[8 empty] | 17 | Réactifs et produits chimiques pour réalisation analyse Lupus anticoagulant
R+1 | 2433 HEMATOLOGIE SPECIALISEE | Isabelle CAU | L. GOUSSAERT | Lupus anticoagulant | Automatisée | SYSMEX | CS5100 | 17.1 | DRVVT pour recherche de Lupus anticoagulant | Réactif DRVVT pour la recherche de Lupus anticoagulant | UN | 24 boites | Isabelle CAU i-diaz@chu-montpellier.fr 04.67.33.70.37 | Sur fiche technique
R+1 | 2433 HEMATOLOGIE SPECIALISEE | Isabelle CAU | L. GOUSSAERT | Lupus anticoagulant | Automatisée | SYSMEX | CS5100 | 17.2 | DRVVT confirmation pour la recherche de Lupus anticoagulant | Réactif de confirmation du DRVVT pour la recherche de Lupus anticoagulant | UN | 14 boites | Isabelle CAU i-diaz@chu-montpellier.fr 04.67.33.70.37 | Sur fiche technique
R+1 | 2433 HEMATOLOGIE SPECIALISEE | Isabelle CAU | L. GOUSSAERT | Lupus anticoagulant | Automatisée | SYSMEX | CS5100 | 17.3 | Contrôle interne de qualité positif pour le Lupus anticoagulant | Contrôle interne de qualité positif fort pour le Lupus anticoagulant | UN | 1 | Isabelle CAU i-diaz@chu-montpellier.fr 04.67.33.70.37 | Sur fiche technique
[8 empty] | 18 | Contrôles internes qualité pour analyse hématologie spécialisée
R+1 | 2433 HEMATOLOGIE SPECIALISEE | Isabelle CAU | L. GOUSSAERT | Inhibiteur anti FVIII | semi automatisée | SYSMEX | CS5100 | 18.1 | Contrôle interne de Qualité pour la recherche et le titrage d'anticorps inhibiteurs anti FVIII | Contrôle interne de Qualité pour la recherche et le titrage d'anticorps inhibiteurs anti FVIII | UN | 2 boites | Isabelle CAU i-diaz@chu-montpellier.fr 04.67.33.70.37 | Sur fiche technique | Adapté aux seuils cliniques, positif/négatif
R+1 | 2433 HEMATOLOGIE SPECIALISEE | Isabelle CAU | L. GOUSSAERT | Inhibiteur anti FIX | semi automatisée | SYSMEX | CS5100 | 18.2 | Contrôle interne de Qualité pour la recherche et le titrage d'anticorps inhibiteurs anti FIX | Contrôle interne de Qualité pour la recherche et le titrage d'anticorps inhibiteurs anti FIX | UN | 1 boite | Isabelle CAU i-diaz@chu-montpellier.fr 04.67.33.70.37 | Sur fiche technique | Adapté aux seuils cliniques, positif/négatif
R+1 | 2433 HEMATOLOGIE SPECIALISEE | Isabelle CAU | L. GOUSSAERT | Multiples | Automatisée | SYSMEX | CS5100 | 18.3 | Contrôle interne de qualité niveau Normal multiparamétrique pour analyses spécialisées sur CS5100 | Contrôle interne de qualité niveau Normalmultiparamétrique pour analyses spécialisées sur CS5100 | UN | 36 boites | Isabelle CAU i-diaz@chu-montpellier.fr 04.67.33.70.37 | Sur fiche technique
R+1 | 2433 HEMATOLOGIE SPECIALISEE | Isabelle CAU | L. GOUSSAERT | Multiples | Automatisée | SYSMEX | CS5100 | 18.4 | Contrôle interne de qualité niveau pathologique multiparamétrique pour analyses spécialisées sur CS5100 | Contrôle interne de qualité multiparamétrique niveau pathologique pour analyses spécialisées sur CS5100 | UN | 36 boites | Isabelle CAU i-diaz@chu-montpellier.fr 04.67.33.70.37 | Sur fiche technique
[8 empty] | 19 | LOTS DIVERS - Réactifs et produits chimiques pour divers dosages en hématologie spécialisée
R+1 | 2433 HEMATOLOGIE SPECIALISEE | Isabelle CAU | L. GOUSSAERT | Multiples | Automatisée | SYSMEX | CS5100 | 19.1 | Plasma de calibration humain multiparamétrique | Plasma de calibration humain pour dosage d'analyses spécialisées sur CS5100 | UN | 12 boites | Isabelle CAU i-diaz@chu-montpellier.fr 04.67.33.70.37 | Sur fiche technique | calibration vs étalon international. Adapté aux techniques et méthodologies utilisées.
R+1 | 2433 HEMATOLOGIE SPECIALISEE | Isabelle CAU | L. GOUSSAERT | Dosage de l’activité Willebrand | Automatisée | SYSMEX | CS5100 | 19.2 | Réactif pour dosage de l’activité Willebrand | Dosage de l’activité Willebrand sur CS5100 par une technique utilisant la GpIb modifiée | UN | 24 boites | Isabelle CAU i-diaz@chu-montpellier.fr 04.67.33.70.37 | Sur fiche technique | performance sur le diagnostic et le suivi ( thérapeutique) de la maladie de Willebrand
R+1 | 2433 HEMATOLOGIE SPECIALISEE | Isabelle CAU | L. GOUSSAERT | Dosage de la protéine S activité | Automatisée | SYSMEX | CS5100 | 19.3 | Dosage de l’activité anticoagulante de la protéine S. | Réactif pour Dosage de l’activité coagulante de la protéine S | UN | 36 boites | Isabelle CAU i-diaz@chu-montpellier.fr 04.67.33.70.37 | Sur fiche technique | Preformance diagnostiques, bibliographie
R+1 | 2433 HEMATOLOGIE SPECIALISEE | Isabelle CAU | L. GOUSSAERT | Dosage de la protéine C activité | Automatisée | SYSMEX | CS5100 | 19.4 | Dosage de l’activité anticoagulante de la protéine C | Réactif pour Dosage de l’activité coagulante de la protéine C | UN | 24 boites | Isabelle CAU i-diaz@chu-montpellier.fr 04.67.33.70.37 | Sur fiche technique | Preformance diagnostiques, bibliographie
R+1 | 2433 HEMATOLOGIE SPECIALISEE | Isabelle CAU | L. GOUSSAERT | Dosage du plasminogène activité | Automatisée | SYSMEX | CS5100 | 19.5 | Dosage de l’activité du plasminogène | Réactif pour Dosage de l’activité du plasminogène | UN | 1 boite | Isabelle CAU i-diaz@chu-montpellier.fr 04.67.33.70.37 | Sur fiche technique | Preformance diagnostiques, bibliographie
R+1 | 2433 HEMATOLOGIE SPECIALISEE | Isabelle CAU | L. GOUSSAERT | Dosage de l'alpha2 antiplasmine activité | Automatisée | SYSMEX | CS5100 | 19.6 | Dosage de l'alpha2 antiplasmine activité | Réactif pour Dosage de l'alpha2 antiplasmine activité | UN | 6 boites | Isabelle CAU i-diaz@chu-montpellier.fr 04.67.33.70.37 | Sur fiche technique | Preformance diagnostiques, bibliographie
R+1 | 2433 HEMATOLOGIE SPECIALISEE | Isabelle CAU | L. GOUSSAERT | Dosage du FXIII | Automatisée | SYSMEX | CS5100 | 19.7 | Réactif pour le dosage de l’activité du FXIII | Dosage de l’activité du FXIII | UN | 4 boites | Isabelle CAU i-diaz@chu-montpellier.fr 04.67.33.70.37 | Sur fiche technique | performance sur le diagnostic de déficit en FXIII, interférences ( taux de fibrinogènes), bibliographie.
R+1 | 2433 HEMATOLOGIE SPECIALISEE | Isabelle CAU | L. GOUSSAERT | FVIII Chromogénique bovin | Automatisée | SYSMEX | CS5100 | 19.8 | Dosage du FVIII activité par technique chromogénique bovine | Réactif pour dosage de l’activité coagulante du FVIII par technique chromogénique bovine pour les patients sous Hemlibra sur CS 5100 Sysmex | UN | 10 boites | Isabelle CAU i-diaz@chu-montpellier.fr 04.67.33.70.37 | Sur fiche technique | Pas d interférence du traitement par Hemlibra
R+1 | 2433 HEMATOLOGIE SPECIALISEE | Isabelle CAU | L. GOUSSAERT | FIX activité chromogénique | Automatisée | SYSMEX | CS5100 | 19.9 | Dosage du FIX activité par technique chromogénique | Dosage du FIX activité par technique chromogénique. | UN | 6 boites | Isabelle CAU i-diaz@chu-montpellier.fr 04.67.33.70.37 | Sur fiche technique | adapatable sur CS 5100 Sysmex
R+1 | 2433 HEMATOLOGIE SPECIALISEE | Isabelle CAU | L. GOUSSAERT | Dosage du FVII activité par thromboplastine humaine | Automatisée | SYSMEX | CN6000 | 19.10 | Dosage du FVII activité par thromboplastine humaine | Dosage du FVII activité par thromboplastine humaine | UN | 1 boite | Isabelle CAU i-diaz@chu-montpellier.fr 04.67.33.70.37 | Sur fiche technique | Activité faible , contrôle du taux de FVII activité avec une thromboplastine d'origine humaine reconnue, dans les cas de déficits rares constitutionnels en FVII
R+1 | 2433 HEMATOLOGIE SPECIALISEE | Isabelle CAU | L. GOUSSAERT | FVII antigène | Manuelle | SYSMEX | CS5100 | 19.11 | FVII antigène | Dosage du FVII antigène par technique ELISA | UN | 2 boites | Isabelle CAU i-diaz@chu-montpellier.fr 04.67.33.70.37 | Sur fiche technique
[8 empty] | 20 | Réactifs et produits chimiques pour détection anticorps en hématologie spécialisée
R+1 | 2433 HEMATOLOGIE SPECIALISEE | Isabelle CAU | L. GOUSSAERT | Détection des anticorps anti PF4/héparine IgG IgA IgM par technique ELISA | Manuelle | SYSMEX | CS5100 | 20.1 | Détection des anticorps anti PF4/héparine IgG IgA IgM par technique ELISA | Détection des anticorps anti PF4/héparine IgG IgA IgM par technique ELISA | UN | 12 boites | Isabelle CAU i-diaz@chu-montpellier.fr 04.67.33.70.37 | Sur fiche technique | sensibilité et sépcificité
R+1 | 2433 HEMATOLOGIE SPECIALISEE | Isabelle CAU | L. GOUSSAERT | Test de détection rapide des anticorps anti PF4/héparine | Manuelle | SYSMEX | CS5100 | 20.2 | Test de détection rapide des anticorps anti PF4/ héparine | Test de détection rapide des anticorps anti PF4/héparine (diagnostic rapide de screening de la TIH) | UN | 12 boites | Isabelle CAU i-diaz@chu-montpellier.fr 04.67.33.70.37 | Sur fiche technique | sensibilité spécificité
R+1 | 2433 HEMATOLOGIE SPECIALISEE | Isabelle CAU | L. GOUSSAERT | Protéine C antigène | Manuelle | SYSMEX | CS5100 | 20.3 | Proteine C antigène | Proteine C antigène | UN | 4 boites | Isabelle CAU i-diaz@chu-montpellier.fr 04.67.33.70.37 | Sur fiche technique
R+1 | 2433 HEMATOLOGIE SPECIALISEE | Isabelle CAU | L. GOUSSAERT | Protéine S antigène Totale et Libre | Manuelle | SYSMEX | CS5100 | 20.4 | Protéine S antigène | Protéine S antigène | UN | 4 boites | Isabelle CAU i-diaz@chu-montpellier.fr 04.67.33.70.37 | Sur fiche technique
R+1 | 2433 HEMATOLOGIE SPECIALISEE | Isabelle CAU | L. GOUSSAERT | Collagen Binding Assay ( CBA) | Manuelle | SYSMEX | CS5100 | 20.5 | Collagen Binding assay | Etude de la liaison du Willebrand au Collagene | UN | 4 boites | Isabelle CAU i-diaz@chu-montpellier.fr 04.67.33.70.37 | Sur fiche technique
[8 empty] | 21 | LOT DIVERS - Divers Réactifs et produits chimiques pour réalisation de diverses analyses
R+1 | 2433 HEMATOLOGIE SPECIALISEE | Isabelle CAU | L. GOUSSAERT | Multiples | Automatisée | SYSMEX | CS5100 | 21.1 | Tampon Veronal Buffer | Tampon Veronal Buffer pour analyses spécialisées sur CS5100 | UN | 24 boites | Isabelle CAU i-diaz@chu-montpellier.fr 04.67.33.70.37 | Sur fiche technique | adapté aux techniques en place
R+1 | 2433 HEMATOLOGIE SPECIALISEE | Isabelle CAU | L. GOUSSAERT | Multiples | Automatisée | SYSMEX | CS5100 | 21.2 | Réactif pour neutralisation de l Héparine dans le plasma | Réactif pour neutralisation de l héparine dans le plasma | UN | 3 boites | Isabelle CAU i-diaz@chu-montpellier.fr 04.67.33.70.37 | Sur fiche technique | efficacité de la neutralisation
R+1 | 2433 HEMATOLOGIE SPECIALISEE | Isabelle CAU | L. GOUSSAERT | Multiples |  | SYSMEX | CS5100 | 21.3 | Pool de plasmas commercial | Pool de plasmas commercial humains | UN |  | Isabelle CAU i-diaz@chu-montpellier.fr 04.67.33.70.37 | Sur fiche technique | validé pour les techniques anti FVIII, tests du mélange etc…
R+1 | 2433 HEMATOLOGIE SPECIALISEE | Isabelle CAU | L. GOUSSAERT | Multiples | NA | SYSMEX | CS5100 | 21.4 | Pastilles de charbon pour neutralisation des anticoagulants oraux directs | Pastilles de charbon pour neutralisation des anticoagulants oraux directs | UN | 1 à 2 boites x 50 | Isabelle CAU i-diaz@chu-montpellier.fr 04.67.33.70.37 | Sur fiche technique
R+1 | 2433 HEMATOLOGIE SPECIALISEE | Isabelle CAU | L. GOUSSAERT | Activateur tissulaire du plasminogène Antigène ( t PA Ag) | Manuelle |  |  | 21.5 | Activateur tissulaire du plasminogène ( t PA Ag) | Activateur tissulaire du plasminogène ( antigène) par technique Elisa | UN | 6 boites | Isabelle CAU i-diaz@chu-montpellier.fr 04.67.33.70.37 | Sur fiche technique
R+1 | 2433 HEMATOLOGIE SPECIALISEE | Isabelle CAU | L. GOUSSAERT | Inhibiteur de l’activateur du plasminogène antigène ( PAI1 Ag) | Manuelle |  |  | 21.6 | Inhibiteur de l’activateur du plasminogène antigène ( PAI1 Ag) | Inhibiteur de l’activateur du plasminogène (antigène) par technique Elisa | UN | 8 boites | Isabelle CAU i-diaz@chu-montpellier.fr 04.67.33.70.37 | Sur fiche technique
R+1 | 2433 HEMATOLOGIE SPECIALISEE | Isabelle CAU | L. GOUSSAERT | Multiples |  |  |  | 21.7 | Acide sulfurique solution 2N | Acide sulfurique solution 2N | UN | commande ponctuelle | Isabelle CAU i-diaz@chu-montpellier.fr 04.67.33.70.37 | Sur fiche technique
[8 empty] | 22 | Réactifs et produits chimiques pour coloration myéloperoxydase
RDC | 2433 HEMATOLOGIE SPECIALISEE | J RUSSELLO | L. GOUSSAERT | coloration de myéloperoxydase | Manuelle | NA | NA | 22.1 | Kit myéloperoxydase | coloration de myéloperoxydase | BT (Boite) | 1 | J RUSSELLO j-russello@chu-montpellier.fr 04 67 33 70 35 | Sur fiche technique
RDC | 2433 HEMATOLOGIE SPECIALISEE | J RUSSELLO | L. GOUSSAERT | Coloration manuelle pour frottis sanguin | Manuelle | NA | NA | 22.2 | BUFFER 6.8 | tampon pour coloration manuelle | PO (Pot) | 1 | J RUSSELLO j-russello@chu-montpellier.fr 04 67 33 70 35 | Sur fiche technique
[8 empty] | 23 | Réactifs et produits chimiques pour réalisation Myélogrammes et liquides biologiques
RDC | 2433 HEMATOLOGIE SPECIALISEE | J RUSSELLO | L. GOUSSAERT | Myélogrammes et liquides biologiques | Automatisée | Biocentric | Boréalys | 23.1 | May Grunwald (Eosine + Bleu de Méthylène) 2,5 L | Coloration de myélogrammes et liquides biologiques | BO (Bouteille) | 60 | J RUSSELLO j-russello@chu-montpellier.fr 04 67 33 70 35 | Sur paillasse | Réactif critique pour la bonne qualité d'interprétation
RDC | 2433 HEMATOLOGIE SPECIALISEE | J RUSSELLO | L. GOUSSAERT | Myélogrammes et liquides biologiques | Automatisée | Biocentric | Boréalys | 23.2 | Giemsa rapide pour automate colorateur, en 500 mL | Coloration de myélogrammes et liquides biologiques | BO (Bouteille) | 20 | J RUSSELLO j-russello@chu-montpellier.fr 04 67 33 70 35 | Sur paillasse | Réactif critique pour la bonne qualité d'interprétation
RDC | 2433 HEMATOLOGIE SPECIALISEE | J RUSSELLO | L. GOUSSAERT | Myélogrammes et liquides biologiques | Manuelle | NA | NA | 23.3 | Huile à immersion (250 ml) | Huile à immersion pour microscopie optique | BO (Bouteille) | 3 | J RUSSELLO j-russello@chu-montpellier.fr 04 67 33 70 35 | Sur paillasse | viscosité de l'huile très importante pour ne pas encrasser les objectifs et les rendre inutilisables
RDC | 2433 HEMATOLOGIE SPECIALISEE | J RUSSELLO | L. GOUSSAERT | Myélogrammes et liquides biologiques | Manuelle | NA | NA | 23.4 | Safesolv Qpath solvent substitute (5L) | Dégraissage des lames | BO (Bouteille) | 2 | J RUSSELLO j-russello@chu-montpellier.fr 04 67 33 70 35 | Sur fiche technique
[8 empty] | 24 | Réactifs et produits chimiques pour coloration de Perls
RDC | 2433 HEMATOLOGIE SPECIALISEE | J RUSSELLO | L. GOUSSAERT | coloration de Perls | Manuelle | NA | NA | 24.1 | Acide chlorhydrique 37% AnalaR Normapur 1L | Coloration de Perls | BO (Bouteille) | <1 | J RUSSELLO j-russello@chu-montpellier.fr 04 67 33 70 35 | Sur fiche technique
RDC | 2433 HEMATOLOGIE SPECIALISEE | J RUSSELLO | L. GOUSSAERT | coloration de Perls | Manuelle | NA | NA | 24.2 | Aluminium sulfate tétradecahydraté | contre coloration Perls | PO (Pot) | <1 | J RUSSELLO j-russello@chu-montpellier.fr 04 67 33 70 35 | Sur fiche technique
RDC | 2433 HEMATOLOGIE SPECIALISEE | J RUSSELLO | L. GOUSSAERT | coloration de Perls | Manuelle | NA | NA | 24.3 | Hexacyanoferrate (II) de potassium trihydrate | Coloration de Perls | PO (Pot) | <1 | J RUSSELLO j-russello@chu-montpellier.fr 04 67 33 70 35 | Sur fiche technique
RDC | 2433 HEMATOLOGIE SPECIALISEE | J RUSSELLO | L. GOUSSAERT | coloration de Perls | Manuelle | NA | NA | 24.4 | Methanol RE 1L | Coloration de Perls | BO (Bouteille) | 2 | J RUSSELLO j-russello@chu-montpellier.fr 04 67 33 70 35 | Sur fiche technique
RDC | 2433 HEMATOLOGIE SPECIALISEE | J RUSSELLO | L. GOUSSAERT | coloration de Perls | Manuelle | NA | NA | 24.5 | Nuclear Fast Red | contre coloration Perls | PO (Pot) | 1 | J RUSSELLO j-russello@chu-montpellier.fr 04 67 33 70 35 | Sur fiche technique
[8 empty] | 25 | Réactifs et produits chimiques pour réalisation analyse hémoglobine
R0 | 2433 HEMATOLOGIE SPECIALISEE | Pr Patricia AGUILAR-MARTINEZ | L. GOUSSAERT | 1/ Hémoglobine A2 (méthode HPLC) 2/ Hémoglobine F (méthode HPLC) | automatisée | VARIANT II Hemoglobin Testing System BIORAD | VARIANT II Hemoglobin Testing System | 25.1 | HEMOGLOBIN A2 BI-LEV 4x0,5 mL = Lyphochek Hemoglobin A₂ Control, Bilevel (4 x 0,5 mL) | Produit de contrôle à base de sang total humain conçu pour contrôler la précision des méthodes automatisées et manuelles de mesure des variants de l'hémoglobine, dont les hémoglobines A2, F et S. CIQ deux niveaux, utilisable sur automate VARIANT II | FL (Flacon) | 1 | Patricia AGUILAR-MARTINEZ p-martinez@chu-montpellier.fr Matthieu VELARD m-velard@chu-montpellier.fr 04 67 33 75 68 | Sur machine
R0 | 2433 HEMATOLOGIE SPECIALISEE | Pr Patricia AGUILAR-MARTINEZ | L. GOUSSAERT | 1/ Hémoglobine A2 (méthode HPLC) 2/ Hémoglobine F (méthode HPLC) | automatisée | VARIANT II Hemoglobin Testing System BIORAD | VARIANT II Hemoglobin Testing System | 25.2 | Réactifs et fournitures pour l'hémoglobine A2/F (Beta-Thalassémie) ; 500 tests Comprend cartouche, tampons d'élutions 1 et 2, solution de rinçage, primer de saturation de colonne, calibrant bêta-thal |  | CA (Carton) | 1 | Patricia AGUILAR-MARTINEZ p-martinez@chu-montpellier.fr Matthieu VELARD m-velard@chu-montpellier.fr 04 67 33 75 68 | Sur machine
[8 empty] | 26 | Réactifs et produits chimiques pour Recherche des anomalies de l'Hb (fractions anormales de l'Hb) méthode pH acide
R0 | 2433 HEMATOLOGIE SPECIALISEE | Pr Patricia AGUILAR-MARTINEZ | L. GOUSSAERT | Recherche des anomalies de l'Hb (fractions anormales de l'Hb) méthode pH acide | manuelle | méthode pH acide | méthode pH acide | 26.1 | Acide acétique glacial (pur soit 99,5 %) flacon verre 1L |  | BO (Bouteille) | 1 | Patricia AGUILAR-MARTINEZ p-martinez@chu-montpellier.fr Matthieu VELARD m-velard@chu-montpellier.fr 04 67 33 75 68 | Sur fiche technique
R0 | 2433 HEMATOLOGIE SPECIALISEE | Pr Patricia AGUILAR-MARTINEZ | L. GOUSSAERT | Recherche des anomalies de l'Hb (fractions anormales de l'Hb) méthode pH acide | manuelle | méthode pH acide | méthode pH acide | 26.2 | Méthanol pur en flacon de verre 1L (n° cas 67-56-1) | Méthanol pur en flacon de verre 1L (n° cas 67-56-1) | BO (Bouteille) | 1 | Patricia AGUILAR-MARTINEZ p-martinez@chu-montpellier.fr Matthieu VELARD m-velard@chu-montpellier.fr 04 67 33 75 68 | Sur fiche technique
R0 | 2433 HEMATOLOGIE SPECIALISEE | Pr Patricia AGUILAR-MARTINEZ | L. GOUSSAERT | Recherche des anomalies de l'Hb (fractions anormales de l'Hb) méthode pH acide | manuelle | méthode pH acide | méthode pH acide | 26.3 | Sodium chloride NaCl 0.85% solution | Sodium chloride NaCl 0.85% solution | BO (Bouteille) | 1 | Patricia AGUILAR-MARTINEZ p-martinez@chu-montpellier.fr Matthieu VELARD m-velard@chu-montpellier.fr 04 67 33 75 68 | Sur fiche technique
R0 | 2433 HEMATOLOGIE SPECIALISEE | Pr Patricia AGUILAR-MARTINEZ | L. GOUSSAERT | Recherche des anomalies de l'Hb (fractions anormales de l'Hb) méthode pH acide | manuelle | méthode pH acide | méthode pH acide | 26.4 | gel prêt à l'usage utilisé en méthode d'électrophorèse à pH acide garantissant une résolution et une sensibilité pour la confirmation d'échantillons d'hémoglobine anormale |  | BT (Boite) | 1 | Patricia AGUILAR-MARTINEZ p-martinez@chu-montpellier.fr Matthieu VELARD m-velard@chu-montpellier.fr 04 67 33 75 68 | Sur paillasse
[8 empty] | 27 | Réactifs et produits chimiques pour Recherche des anomalies de l'Hb (fractions anormales de l'Hb) méthode isofocalisation électrique
R0 | 2433 HEMATOLOGIE SPECIALISEE | Pr Patricia AGUILAR-MARTINEZ | L. GOUSSAERT | Recherche des anomalies de l'Hb (fractions anormales de l'Hb) méthode isofocalisation électrique | manuelle | méthode isofocalisation électrique_Migèle TM Gel electrophoresis unit ref. 2118-0010 - B201801390 (couplé au B201801389) et méthode pH acide | méthode isofocalisation électrique_Migèle TM Gel electrophoresis unit ref. 2118-0010 - B201801390 (couplé au B201801389) et méthode pH acide | 27.1 | AFSC HEMO CONTROL 1X1mL |  | FL (Flacon) | 1 | Patricia AGUILAR-MARTINEZ p-martinez@chu-montpellier.fr Matthieu VELARD m-velard@chu-montpellier.fr 04 67 33 75 68 | Sur paillasse
R0 | 2433 HEMATOLOGIE SPECIALISEE | Pr Patricia AGUILAR-MARTINEZ | L. GOUSSAERT | Recherche des anomalies de l'Hb (fractions anormales de l'Hb) méthode isofocalisation électrique | manuelle | méthode isofocalisation électrique_Migèle TM Gel electrophoresis unit ref. 2118-0010 - B201801390 (couplé au B201801389) et méthode pH acide | méthode isofocalisation électrique_Migèle TM Gel electrophoresis unit ref. 2118-0010 - B201801390 (couplé au B201801389) et méthode pH acide | 27.2 | contrôles Hb AFSA2 utilisables comme CIQ pour les méthodes d'isofocalisatiopn électrique et d'électrophorèse en pH acide |  | FL (Flacon) | 1 | Patricia AGUILAR-MARTINEZ p-martinez@chu-montpellier.fr Matthieu VELARD m-velard@chu-montpellier.fr 04 67 33 75 68 | Sur paillasse
R0 | 2433 HEMATOLOGIE SPECIALISEE | Pr Patricia AGUILAR-MARTINEZ | L. GOUSSAERT | Recherche des anomalies de l'Hb (fractions anormales de l'Hb) méthode isofocalisation électrique | manuelle | méthode isofocalisation électrique_Migèle TM Gel electrophoresis unit B201801390 (couplé au B201801389) | méthode isofocalisation électrique_Migèle TM Gel electrophoresis unit B201801390 (couplé au B201801389) | 27.3 | électrode anode pour méthode d'isofocalisation électrique ajustable à l'appareil Migèle TM Gel electrophoresis unit |  | UN (Unité) | 1 | Patricia AGUILAR-MARTINEZ p-martinez@chu-montpellier.fr Matthieu VELARD m-velard@chu-montpellier.fr 04 67 33 75 68 | Sur machine
R0 | 2433 HEMATOLOGIE SPECIALISEE | Pr Patricia AGUILAR-MARTINEZ | L. GOUSSAERT | Recherche des anomalies de l'Hb (fractions anormales de l'Hb) méthode isofocalisation électrique | manuelle | méthode isofocalisation électrique_Migèle TM Gel electrophoresis unit B201801390 (couplé au B201801389) | méthode isofocalisation électrique_Migèle TM Gel electrophoresis unit B201801390 (couplé au B201801389) | 27.4 | électrode cathode pour méthode d'isofocalisation électrique ajustable à l'appareil Migèle TM Gel electrophoresis unit |  | UN (Unité) | 1 | Patricia AGUILAR-MARTINEZ p-martinez@chu-montpellier.fr Matthieu VELARD m-velard@chu-montpellier.fr 04 67 33 75 68 | Sur machine
R0 | 2433 HEMATOLOGIE SPECIALISEE | Pr Patricia AGUILAR-MARTINEZ | L. GOUSSAERT | Recherche des anomalies de l'Hb (fractions anormales de l'Hb) méthode isofocalisation électrique | manuelle | méthode isofocalisation électrique_Migèle TM Gel electrophoresis unit ref. 2118-0010 - B201801390 (couplé au B201801389) | VARIANT II Hemoglobin Testing System | 27.5 | kit d'analyse d'hémoglobine néonatale permettant de séparer des échantillons de sang total, de sang de cordon ou de taches de sang séché et d’identifier des hémoglobines normales ou anormales par isofocalisation électrique horizontale. Permet de séparer spécifiquement l'Hb C de l'Hb A2 et de l'Hb E, ainsi que l'Hb D-Los Angeles, l'Hb G-Philadelphia et l'Hb-Lepore de l'Hb S et d’identifier des variants mineurs tels que l'Hb Bart chez les nouveau-nés et l'Hb Constant Spring (gel entier, 360 tests) |  | BT (Boite) | 1 | Patricia AGUILAR-MARTINEZ p-martinez@chu-montpellier.fr Matthieu VELARD m-velard@chu-montpellier.fr 04 67 33 75 68 | Sur machine
R0 | 2433 HEMATOLOGIE SPECIALISEE | Pr Patricia AGUILAR-MARTINEZ | L. GOUSSAERT | Recherche des anomalies de l'Hb (fractions anormales de l'Hb) méthode isofocalisation électrique | manuelle | méthode isofocalisation électrique_Migèle TM Gel electrophoresis unit ref. 2118-0010 - B201801390 (couplé au B201801389) | méthode isofocalisation électrique_Migèle TM Gel electrophoresis unit ref. 2118-0010 - B201801390 (couplé au B201801389) | 27.6 | GEL SCREENING Hb NN demi gel - RESOLVE™ Hemoglobin Kit | kit d'analyse d'hémoglobine néonatale permettant de séparer des échantillons de sang total, de sang de cordon ou de taches de sang séché et d’identifier des hémoglobines normales ou anormales par isofocalisation électrique horizontale. Permet de séparer spécifiquement l'Hb C de l'Hb A2 et de l'Hb E, ainsi que l'Hb D-Los Angeles, l'Hb G-Philadelphia et l'Hb-Lepore de l'Hb S et d’identifier des variants mineurs tels que l'Hb Bart chez les nouveau-nés et l'Hb Constant Spring (demi gel, 135 tests) | BT (Boite) | 1 | Patricia AGUILAR-MARTINEZ p-martinez@chu-montpellier.fr Matthieu VELARD m-velard@chu-montpellier.fr 04 67 33 75 68 | Sur paillasse
R0 | 2433 HEMATOLOGIE SPECIALISEE | Pr Patricia AGUILAR-MARTINEZ | L. GOUSSAERT | Recherche des anomalies de l'Hb (fractions anormales de l'Hb) méthode isofocalisation électrique | manuelle | méthode isofocalisation électrique_Migèle TM Gel electrophoresis unit ref. 2118-0010 - B201801390 (couplé au B201801389) | méthode isofocalisation électrique_Migèle TM Gel electrophoresis unit ref. 2118-0010 - B201801390 (couplé au B201801389) | 27.7 | gabarits d'application sur gel des échantillons pour isofocalisation életrique (IEF) horizontale 39mmx242 mm de 36 puits (sachet de 2 pièces) | gabarits d'application sur gel des échantillons pour isofocalisation életrique (IEF) horizontale 39mmx242 mm de 36 puits (sachet de 2 pièces) | SA (Sachet) | 1 | Patricia AGUILAR-MARTINEZ p-martinez@chu-montpellier.fr Matthieu VELARD m-velard@chu-montpellier.fr 04 67 33 75 68 | Sur paillasse
R0 | 2433 HEMATOLOGIE SPECIALISEE | Pr Patricia AGUILAR-MARTINEZ | L. GOUSSAERT | Recherche des anomalies de l'Hb (fractions anormales de l'Hb) méthode isofocalisation électrique | manuelle | méthode isofocalisation électrique_Migèle TM Gel electrophoresis unit ref. 2118-0010 - B201801390 (couplé au B201801389) | méthode isofocalisation électrique_Migèle TM Gel electrophoresis unit ref. 2118-0010 - B201801390 (couplé au B201801389) | 27.8 | Acide trichloroacétique (cristallisable) (Trichloroacetic acid, TCA) 100g (poudre en flacon de verre protégé de la lumière), n°cas 76-03-6 |  | BO (Bouteille) | 1 | Patricia AGUILAR-MARTINEZ p-martinez@chu-montpellier.fr Matthieu VELARD m-velard@chu-montpellier.fr 04 67 33 75 68 | Sur fiche technique
R0 | 2433 HEMATOLOGIE SPECIALISEE | Pr Patricia AGUILAR-MARTINEZ | L. GOUSSAERT | Recherche des anomalies de l'Hb (fractions anormales de l'Hb) méthode isofocalisation électrique | manuelle | méthode isofocalisation électrique_Migèle TM Gel electrophoresis unit ref. 2118-0010 - B201801390 (couplé au B201801389) | méthode isofocalisation électrique_Migèle TM Gel electrophoresis unit ref. 2118-0010 - B201801390 (couplé au B201801389) | 27.9 | Hydrogene peroxide 30 % (peroxyde d'hydrogène) H2O2, n°cas : 7722-84-1, en flacon plastique 500 mL |  | FL (Flacon) | 1 | Patricia AGUILAR-MARTINEZ p-martinez@chu-montpellier.fr Matthieu VELARD m-velard@chu-montpellier.fr 04 67 33 75 68 | Sur fiche technique
[8 empty] | 28 | Réactifs et produits chimiques pour Recherche d'hématies fœtales (Kleihauer)
R0 | 2433 HEMATOLOGIE SPECIALISEE | Pr Patricia AGUILAR-MARTINEZ | L. GOUSSAERT | Recherche d'hématies fœtales (Kleihauer) | manuelle | méthode Kleihauer | méthode Kleihauer | 28.1 | FETALtrol control (kleihauer) : level 1 = 3x2 mL , level 2 = 3x2 mL et level 3 = 3x2 Ml | contrôle qualité externalisé mensuel pour la technique de Kleihauer de trois niveaux (niveau 1 = 3x2 mL , niveau 2 = 3x2 mL et niveau 3 = 3x2 mL) | BT (Boite) | 1 | Patricia AGUILAR-MARTINEZ p-martinez@chu-montpellier.fr Matthieu VELARD m-velard@chu-montpellier.fr 04 67 33 75 68 | Sur paillasse
R0 | 2433 HEMATOLOGIE SPECIALISEE | Pr Patricia AGUILAR-MARTINEZ | L. GOUSSAERT | Recherche d'hématies fœtales (Kleihauer) | manuelle | méthode Kleihauer | méthode Kleihauer | 28.2 | Kit de fixation et coloration différentielle pour la détection des hématies fœtales |  | CA (Carton) | 1 | Patricia AGUILAR-MARTINEZ p-martinez@chu-montpellier.fr Matthieu VELARD m-velard@chu-montpellier.fr 04 67 33 75 68 | Sur paillasse
R0 | 2433 HEMATOLOGIE SPECIALISEE | Pr Patricia AGUILAR-MARTINEZ | L. GOUSSAERT | Recherche d'hématies fœtales (Kleihauer) | manuelle | méthode Kleihauer | méthode Kleihauer | 28.3 | Erythrosin B 25 g (Erythrosin extra bluish, 2′,4′,5′,7′-Tetraiodofluorescein disodium salt, Acid Red 51, Iodoeosin) poudre en mini bouteille teintée à l'protégé de la de la lumière certified by the BSC, Dye content(teneur en colorant) ≥85 % - n°cas : 16423-68-0 |  | BO (Bouteille) | 1 | Patricia AGUILAR-MARTINEZ p-martinez@chu-montpellier.fr Matthieu VELARD m-velard@chu-montpellier.fr 04 67 33 75 68 | Sur fiche technique
R0 | 2433 HEMATOLOGIE SPECIALISEE | Pr Patricia AGUILAR-MARTINEZ | L. GOUSSAERT | Recherche d'hématies fœtales (Kleihauer) | manuelle | méthode Kleihauer | méthode Kleihauer | 28.4 | FER III CHLORURE HEXAHYDRATE (Chlorure de fer(III) hexahydrate, Fer chlorique/ Iron III, ou Chlorure ferrique hexahydrate, FeCl3.6H2O), pureté 99,7-99,9%, ACS, Reag Ph Eur n°cas : 10025-77-1, poudre - réactif critique |  | FL (Flacon) | 1 | Patricia AGUILAR-MARTINEZ p-martinez@chu-montpellier.fr Matthieu VELARD m-velard@chu-montpellier.fr 04 67 33 75 68 | Sur paillasse | réactif critique
R0 | 2433 HEMATOLOGIE SPECIALISEE | Pr Patricia AGUILAR-MARTINEZ | L. GOUSSAERT | Recherche d'hématies fœtales (Kleihauer) | manuelle | méthode Kleihauer | méthode Kleihauer | 28.5 | Hematoxylin, pure grade 25 g poudre, for microscopy C.I. 75290 (for microscopy Certistain®) (ou hémotoxyline monohydratée), n°cas: 517-28-2 (en bouteille de verre teinté) |  | BO (Bouteille) | 1 | Patricia AGUILAR-MARTINEZ p-martinez@chu-montpellier.fr Matthieu VELARD m-velard@chu-montpellier.fr 04 67 33 75 68 | Sur fiche technique
R0 | 2433 HEMATOLOGIE SPECIALISEE | Pr Patricia AGUILAR-MARTINEZ | L. GOUSSAERT | Recherche d'hématies fœtales (Kleihauer) | manuelle | méthode Kleihauer | méthode Kleihauer | 28.6 | Acide chlorhydrique fumant HCl 37% (hydrochloric acid), ACS reagent 1L (puriss.p.a., ACS reagent, reag. ISO, reag. pH, EUR fuming ≥ 37%, APHA ≤ 10), en flacon de verre teinté, n°cas : 7647-01-0, ref.30721-1L-M |  | BO (Bouteille) | 1 | Patricia AGUILAR-MARTINEZ p-martinez@chu-montpellier.fr Matthieu VELARD m-velard@chu-montpellier.fr 04 67 33 75 68 | Sur fiche technique
[8 empty] | 29 | Réactifs et produits chimiques pour réalisation de Pink test - test d'hémolyse
R0 | 2433 HEMATOLOGIE SPECIALISEE | Pr Patricia AGUILAR-MARTINEZ | L. GOUSSAERT | Pink test test d'hémolyse | manuelle | Méthode manuelle spectrophotométrie Pink | Méthode manuelle spectrophotométrie Pink | 29.1 | Bis Tris en 25 g (BioXtra, ≥98.0% titration, 2,2-Bis(hydroxyméthyl)-2,2′,2″-nitrilotriéthanol, 2-Bis(2-hydroxyéthyl)amino-2-(hydroxyméthyl)-1,3-propanediol, Bis(2-hydroxyéthyl)amino-tris(hydroxyméthyl)méthane), poudre, numéro cas : 6976-37-3 | Bis Tris en 25 g (BioXtra, ≥98.0% titration, 2,2-Bis(hydroxyméthyl)-2,2′,2″-nitrilotriéthanol, 2-Bis(2-hydroxyéthyl)amino-2-(hydroxyméthyl)-1,3-propanediol, Bis(2-hydroxyéthyl)amino-tris(hydroxyméthyl)méthane), poudre, numéro cas : 6976-37-0 | FL (Flacon) | 1 | Patricia AGUILAR-MARTINEZ p-martinez@chu-montpellier.fr Matthieu VELARD m-velard@chu-montpellier.fr 04 67 33 75 68 | Sur fiche technique
R0 | 2433 HEMATOLOGIE SPECIALISEE | Pr Patricia AGUILAR-MARTINEZ | L. GOUSSAERT | Pink test test d'hémolyse | manuelle | Méthode manuelle spectrophotométrie Pink | Méthode manuelle spectrophotométrie Pink | 29.2 | Sodium azide [ou Azoture de sodium, ou Acide hydrazoïque sodium salt] pureté ≥99,5%, 25 g poudre, n°cas : 26628-22-5 |  | FL (Flacon) | 1 | Patricia AGUILAR-MARTINEZ p-martinez@chu-montpellier.fr Matthieu VELARD m-velard@chu-montpellier.fr 04 67 33 75 68 | Sur fiche technique
R0 | 2433 HEMATOLOGIE SPECIALISEE | Pr Patricia AGUILAR-MARTINEZ | L. GOUSSAERT | Pink test test d'hémolyse | manuelle | Méthode manuelle spectrophotométrie Pink | Méthode manuelle spectrophotométrie Pink | 29.3 | Ethanol absolu ≥99.8%, Ph Eur Reag USP ACS, en bouteille de verre teintée, n°cas : 64-17-2 | Ethanol absolu ≥99.8%, Ph Eur Reag USP ACS, en bouteille de verre teintée, n°cas : 64-17-5 | BO (Bouteille) | 1 | Patricia AGUILAR-MARTINEZ p-martinez@chu-montpellier.fr Matthieu VELARD m-velard@chu-montpellier.fr 04 67 33 75 68 | Sur fiche technique
R0 | 2433 HEMATOLOGIE SPECIALISEE | Pr Patricia AGUILAR-MARTINEZ | L. GOUSSAERT | Pink test test d'hémolyse | manuelle | Méthode manuelle spectrophotométrie Pink | Méthode manuelle spectrophotométrie Pink | 29.4 | Sodium chlorure NaCl, chlorure de sodium, poudre 500 g, pureté 97,7-99,9%, ACS, ISO,Reag Ph Eur for analysis n°cas : 7647-14-2 | Sodium chlorure NaCl, chlorure de sodium, poudre 500 g, pureté 97,7-99,9%, ACS, ISO,Reag Ph Eur for analysis n°cas : 7647-14-5 | FL (Flacon) | 1 | Patricia AGUILAR-MARTINEZ p-martinez@chu-montpellier.fr Matthieu VELARD m-velard@chu-montpellier.fr 04 67 33 75 68 | Sur fiche technique
R0 | 2433 HEMATOLOGIE SPECIALISEE | Pr Patricia AGUILAR-MARTINEZ | L. GOUSSAERT | Pink test test d'hémolyse | manuelle | Méthode manuelle spectrophotométrie Pink | Méthode manuelle spectrophotométrie Pink | 29.5 | Acide chlorhydrique fumant HCl 37% (hydrochloric acid), ACS reagent 1L (puriss.p.a., ACS reagent, reag. ISO, reag. pH, EUR fuming ≥ 37%, APHA ≤ 10), en flacon de verre teinté, n°cas : 7647-01-3 |  | BO (Bouteille) | 1 | Patricia AGUILAR-MARTINEZ p-martinez@chu-montpellier.fr Matthieu VELARD m-velard@chu-montpellier.fr 04 67 33 75 68 | Sur fiche technique
R0 | 2433 HEMATOLOGIE SPECIALISEE | Pr Patricia AGUILAR-MARTINEZ | L. GOUSSAERT | Pink test test d'hémolyse | manuelle | Méthode manuelle spectrophotométrie Pink | Méthode manuelle spectrophotométrie Pink | 29.6 | Triton X100 (t-Octylphénoxypolyéthoxyéthanol, Éther tert-octylphénylique du polyéthylène glycol), flacon de 100 mL, n°cas : 9002-93-1 |  | FL (Flacon) | 1 | Patricia AGUILAR-MARTINEZ p-martinez@chu-montpellier.fr Matthieu VELARD m-velard@chu-montpellier.fr 04 67 33 75 68 | Sur fiche technique
R0 | 2433 HEMATOLOGIE SPECIALISEE | Pr Patricia AGUILAR-MARTINEZ | L. GOUSSAERT | Pink test test d'hémolyse | manuelle | Méthode manuelle spectrophotométrie Pink | Méthode manuelle spectrophotométrie Pink | 29.7 | Glycérol 98 % densité 1,26 kg/L, glycerin, flacon plastique 1L | Glycérol 98 % densité 1,26 kg/L, glycerin, flacon plastique 1L | FL (Flacon) | 1 | Patricia AGUILAR-MARTINEZ p-martinez@chu-montpellier.fr Matthieu VELARD m-velard@chu-montpellier.fr 04 67 33 75 68 | Sur fiche technique
[8 empty] | 30 | Réactifs et produits chimiques pour réalisation Recherche corps de Heinz
R0 | 2433 HEMATOLOGIE SPECIALISEE | Pr Patricia AGUILAR-MARTINEZ | L. GOUSSAERT | Recherche corps de Heinz | manuelle | Méthode manuelle d'identification morphologique après coloration Heinz | Méthode manuelle d'identification morphologique après coloration Heinz | 30.1 | Sodium chlorure NaCl, chlorure de sodium, poudre 500 g, pureté 97,7-99,9%, ACS, ISO,Reag Ph Eur for analysis n°cas : 7647-14-2 |  | FL (Flacon) | 1 | Patricia AGUILAR-MARTINEZ p-martinez@chu-montpellier.fr Matthieu VELARD m-velard@chu-montpellier.fr 04 67 33 75 68 | Sur fiche technique
R0 | 2433 HEMATOLOGIE SPECIALISEE | Pr Patricia AGUILAR-MARTINEZ | L. GOUSSAERT | Recherche corps de Heinz | manuelle | Méthode manuelle d'identification morphologique après coloration Heinz | Méthode manuelle d'identification morphologique après coloration Heinz | 30.2 | Tampon PBS 1X phosphate buffered saline flacon without Ca et Mg, (solution PBS sans Ca et sans Mg), flacon plastique rigide 500 mL,a priori pas de n°cas | Tampon PBS 1X phosphate buffered saline flacon without Ca et Mg, (solution PBS sans Ca et sans Mg), flacon plastique rigide 500 mL,a priori pas de n°cas | FL (Flacon) | 1 | Patricia AGUILAR-MARTINEZ p-martinez@chu-montpellier.fr Matthieu VELARD m-velard@chu-montpellier.fr 04 67 33 75 68 | Sur fiche technique
R0 | 2433 HEMATOLOGIE SPECIALISEE | Pr Patricia AGUILAR-MARTINEZ | L. GOUSSAERT | Recherche corps de Heinz | manuelle | Méthode manuelle d'identification morphologique après coloration Heinz | Méthode manuelle d'identification morphologique après coloration Heinz | 30.3 | Bleu de crésyl brillant, brilliant cresyl blue 25 g (C17H20N3O.CI, PM 317,81), SANS sel de Zinc |  | FL (Flacon) | 1 | Patricia AGUILAR-MARTINEZ p-martinez@chu-montpellier.fr Matthieu VELARD m-velard@chu-montpellier.fr 04 67 33 75 68 | Sur paillasse | réactif critique (ce réactif ne doit pas contenir de sel de Zinc)
R0 | 2433 HEMATOLOGIE SPECIALISEE | Pr Patricia AGUILAR-MARTINEZ | L. GOUSSAERT | Recherche corps de Heinz | manuelle | Méthode manuelle d'identification morphologique après coloration Heinz | Méthode manuelle d'identification morphologique après coloration Heinz | 30.4 | 2-phenylacetohydrazide for synthesis (acétyl-2-phénylhydrazide), 50g poudre en flacon de verre teinté (protégé de la de la lumière), n°cas : 114-83-0 | 2-phenylacetohydrazide for synthesis (acétyl-2-phénylhydrazide), 50g poudre en flacon de verre teinté, n°cas : 114-83-0 | BO (Bouteille) | 1 | Patricia AGUILAR-MARTINEZ p-martinez@chu-montpellier.fr Matthieu VELARD m-velard@chu-montpellier.fr 04 67 33 75 68 | Sur fiche technique
R0 | 2433 HEMATOLOGIE SPECIALISEE | Pr Patricia AGUILAR-MARTINEZ | L. GOUSSAERT | Recherche corps de Heinz | manuelle | Méthode manuelle d'identification morphologique après coloration Heinz | Méthode manuelle d'identification morphologique après coloration Heinz | 30.5 | Tri-sodium citrate DIHYDRATE for molecular biology (Citrate trisodique dihydraté pour biologie moléculaire, trinatriumcitrat-Dihydrat for molecular biology), 500 g poudre, n°cas : 6132-04-0 |  | CA (Carton) | 1 | Patricia AGUILAR-MARTINEZ p-martinez@chu-montpellier.fr Matthieu VELARD m-velard@chu-montpellier.fr 04 67 33 75 68 | Sur fiche technique
[8 empty] | 31 | Réactifs et produits chimiques pour réalisation Test à l'isopropanol (recherche d'Hb instable)
R0 | 2433 HEMATOLOGIE SPECIALISEE | Pr Patricia AGUILAR-MARTINEZ | L. GOUSSAERT | Test à l'isopropanol (recherche d'Hb instable) | manuelle | Méthode manuelle qualitative Précipitation de l'Hb par l'isopropanol | Méthode manuelle qualitative Précipitation de l'Hb par l'isopropanol | 31.1 | Trizma Base primary standard and buffer, ≥99.9% (titration), cristalline ou trizma zasada 2-Amino-2-(hydroxymethyl)-1,3-propanediol, THAM, Tris base, Tris(hydroxymethylaminomethane, Poudre 250g , n°cas : 77-86-2 | Trizma Base primary standard and buffer, ≥99.9% (titration), cristalline ou trizma zasada 2-Amino-2-(hydroxymethyl)-1,3-propanediol, THAM, Tris base, Tris(hydroxymethylaminomethane, Poudre 250g , n°cas : 77-86-1 | FL (Flacon) | 1 | Patricia AGUILAR-MARTINEZ p-martinez@chu-montpellier.fr Matthieu VELARD m-velard@chu-montpellier.fr 04 67 33 75 68 | Sur fiche technique
R0 | 2433 HEMATOLOGIE SPECIALISEE | Pr Patricia AGUILAR-MARTINEZ | L. GOUSSAERT | Test à l'isopropanol (recherche d'Hb instable) | manuelle | Méthode manuelle qualitative Précipitation de l'Hb par l'isopropanol | Méthode manuelle qualitative Précipitation de l'Hb par l'isopropanol | 31.2 | 2 Propanol (ou Propan-2-ol, isopropanol 99,5% for molecular biology, DNAse, RNAse and protease free) 250 mL, en flacon de verre protégé de la lumière, n°cas : 67-63-0 |  | FL (Flacon) | 1 | Patricia AGUILAR-MARTINEZ p-martinez@chu-montpellier.fr Matthieu VELARD m-velard@chu-montpellier.fr 04 67 33 75 68 | Sur fiche technique
R0 | 2433 HEMATOLOGIE SPECIALISEE | Pr Patricia AGUILAR-MARTINEZ | L. GOUSSAERT | Test à l'isopropanol (recherche d'Hb instable) | manuelle | Méthode manuelle qualitative Précipitation de l'Hb par l'isopropanol | Méthode manuelle qualitative Précipitation de l'Hb par l'isopropanol | 31.3 | Acide chlorhydrique fumant HCl 37% (hydrochloric acid), ACS reagent 1L (puriss.p.a., ACS reagent, reag. ISO, reag. pH, EUR fuming ≥ 37%, APHA ≤ 10), en flacon de verre teinté, n°cas : 7647-01-3 | Acide chlorhydrique fumant HCl 37% (hydrochloric acid), ACS reagent 1L (puriss.p.a., ACS reagent, reag. ISO, reag. pH, EUR fuming ≥ 37%, APHA ≤ 10), en flacon de verre teinté, n°cas : 7647-01-0 | BO (Bouteille) | 1 | Patricia AGUILAR-MARTINEZ p-martinez@chu-montpellier.fr Matthieu VELARD m-velard@chu-montpellier.fr 04 67 33 75 68 | Sur fiche technique
[8 empty] | 32 | Réactifs et produits chimiques pour réalisation Test de solubilité de l'hémoglobine (Test d'Itano) + Test de solubilité de l'Hb (falciformation)
R0 | 2433 HEMATOLOGIE SPECIALISEE | Pr Patricia AGUILAR-MARTINEZ | L. GOUSSAERT | Test de solubilité de l'Hb (falciformation) | manuelle | Méthode manuelle qualitative : observation microscopique de la falciformation des hématies en présence de metabisulfite de Na | Méthode manuelle qualitative : observation microscopique de la falciformation des hématies en présence de metabisulfite de Na | 32.1 | Sodium disulfite (sodium metabisulfite, natrium disulfite) pureté 99,7-99,9% ACS, Reag Ph Eur poudre 500g, n°cas : 7681-57-1 |  | FL (Flacon) | 1 | Patricia AGUILAR-MARTINEZ p-martinez@chu-montpellier.fr Matthieu VELARD m-velard@chu-montpellier.fr 04 67 33 75 68 | Sur fiche technique
R0 | 2433 HEMATOLOGIE SPECIALISEE | Pr Patricia AGUILAR-MARTINEZ | L. GOUSSAERT | Test de solubilité de l'hémoglobine (Test d'Itano) | manuelle | Méthode manuelle qualitative : solubilité de l'Hb, lecture visuelle après traitement (metabisulfite de Na), itano | Méthode manuelle qualitative : solubilité de l'Hb, lecture visuelle après traitement (metabisulfite de Na), itano | 32.2 | di-Potassium hydrogen phosphate anhydrous = anhydre ou sec; EMSURE(MQ300) = pureté 99,7-99,9%; poudre de 1 kg en flacon plastique , n° cas : 7758-11-4, [ ou di-Potassium hydrogénophosphate anhydre EMPROVE® ESSENTIAL Ph. Eur., BP, E 340] [ ou anhydrous, EMSURE® ESSENTIAL, Ph. Eur., BP, E 340 ; Hydrogénophosphate de di-potassium (Phosphate de potassium dibasic, Dipotassium phosphate, Hydrogénophosphate dipotassique, sec.-Phosphate de potassium)] |  | FL (Flacon) | 1 | Patricia AGUILAR-MARTINEZ p-martinez@chu-montpellier.fr Matthieu VELARD m-velard@chu-montpellier.fr 04 67 33 75 68 | Sur fiche technique
R0 | 2433 HEMATOLOGIE SPECIALISEE | Pr Patricia AGUILAR-MARTINEZ | L. GOUSSAERT | Test de solubilité de l'hémoglobine (Test d'Itano) | manuelle | Méthode manuelle qualitative : solubilité de l'Hb, lecture visuelle après traitement (metabisulfite de Na), itano | Méthode manuelle qualitative : solubilité de l'Hb, lecture visuelle après traitement (metabisulfite de Na), itano | 32.3 | Ammonium sulfate For analysis, pureté 99,7-99,9% ACS, ISO, Reag. Ph. Eur. 100 g, poudre , n°cas : 7783-20-1 |  | FL (Flacon) | 1 | Patricia AGUILAR-MARTINEZ p-martinez@chu-montpellier.fr Matthieu VELARD m-velard@chu-montpellier.fr 04 67 33 75 68 | Sur fiche technique
R0 | 2433 HEMATOLOGIE SPECIALISEE | Pr Patricia AGUILAR-MARTINEZ | L. GOUSSAERT | Test de solubilité de l'hémoglobine (Test d'Itano) | manuelle | Méthode manuelle qualitative : solubilité de l'Hb, lecture visuelle après traitement (metabisulfite de Na), itano | Méthode manuelle qualitative : solubilité de l'Hb, lecture visuelle après traitement (metabisulfite de Na), itano | 32.4 | Sodium (Na) dithionite, pureté 99%,1 kg (poudre en conditionnement boite métal fer), n°cas : 7775-14-3 | Sodium (Na) dithionite, pureté 99%,1 kg (poudre en conditionnement boite métal fer), n°cas : 7775-14-6 | BT (Boite) | 1 | Patricia AGUILAR-MARTINEZ p-martinez@chu-montpellier.fr Matthieu VELARD m-velard@chu-montpellier.fr 04 67 33 75 68 | Sur fiche technique
R0 | 2433 HEMATOLOGIE SPECIALISEE | Pr Patricia AGUILAR-MARTINEZ | L. GOUSSAERT | Test de solubilité de l'hémoglobine (Test d'Itano) | manuelle | Méthode manuelle qualitative : solubilité de l'Hb, lecture visuelle après traitement (metabisulfite de Na), itano | Méthode manuelle qualitative : solubilité de l'Hb, lecture visuelle après traitement (metabisulfite de Na), itano | 32.5 | Saponin GPR rectapur 100g, poudre, n°cas : 8047-15-1 |  | FL (Flacon) | 1 | Patricia AGUILAR-MARTINEZ p-martinez@chu-montpellier.fr Matthieu VELARD m-velard@chu-montpellier.fr 04 67 33 75 68 | Sur fiche technique
[8 empty] | 33 | Réactifs et produits chimiques pour réalisation activités diverses en hématologie spécialisée
R0 | 2433 HEMATOLOGIE SPECIALISEE | Pr Patricia AGUILAR-MARTINEZ | L. GOUSSAERT | Divers commun |  |  | pHmètre | 33.1 | solution électrolytique de KCl saturé avec AgCl utilisée pour les pHmètre | solution électrolytique de KCl saturé avec AgCl utilisée pour les pHmètre | FL (Flacon) | 1 | Patricia AGUILAR-MARTINEZ p-martinez@chu-montpellier.fr Matthieu VELARD m-velard@chu-montpellier.fr 04 67 33 75 68
R0 | 2433 HEMATOLOGIE SPECIALISEE | Pr Patricia AGUILAR-MARTINEZ | L. GOUSSAERT | Divers commun |  |  | pHmètre | 33.2 | kit de maintenance du pH des électrodes du pHmètre : ensemble de cinq flacons avec pH 4, pH 7, pH 10 et potassium chloride +/- 3mmol/L et agent nettoyant | kit de maintenance du pH des électrodes du pHmètre : ensemble de cinq flacons avec pH 4, pH 7, pH 10 et potassium chloride +/- 3mmol/L et agent nettoyant | FL (Flacon) | 1 | Patricia AGUILAR-MARTINEZ p-martinez@chu-montpellier.fr Matthieu VELARD m-velard@chu-montpellier.fr 04 67 33 75 68
R0 | 2433 HEMATOLOGIE SPECIALISEE | Pr Patricia AGUILAR-MARTINEZ | L. GOUSSAERT | Divers commun |  |  | préparation de solution de réactifs pour techniques manuelles | 33.3 | solution eau stérile 500 mL | solution eau stérile 500 mL | FL (Flacon) | 1 | Patricia AGUILAR-MARTINEZ p-martinez@chu-montpellier.fr Matthieu VELARD m-velard@chu-montpellier.fr 04 67 33 75 68
[8 empty] | 34 | Réactifs et produits chimiques pour réalisation Méthadone
R+1 | 2434 METHODES SEPARATIVES | O.MATHIEU | L. NADAL | Methadone | Manuelle | LCMSMS (Sciex) | LCMSMS 3200 Qtrap (B200900403) | 34.1 | ETALON EDDP-D3 | EDDP-D3 PERCHLORATE 0.1MG/ML | UN | 3 | O.MATHIEU o-mathieu@chu-montpellier.fr 04.67.33.83.21 | Sur fiche technique
R+1 | 2434 METHODES SEPARATIVES | O.MATHIEU | L. NADAL | Methadone | Manuelle | LCMSMS (Sciex) | LCMSMS 3200 Qtrap (B200900403) | 34.2 | ETALON EDDP PERCHLORATE | EDDP PERCHLORATE 1.0MG/ML | UN | 2 | O.MATHIEU o-mathieu@chu-montpellier.fr 04.67.33.83.21 | Sur fiche technique
R+1 | 2434 METHODES SEPARATIVES | O.MATHIEU | L. NADAL | Methadone | Manuelle | LCMSMS (Sciex) | LCMSMS 3200 Qtrap (B200900403) | 34.3 | ETALON METHADONE-D3 | METHADONE-D3 0.1MG/ML | UN | 3 | O.MATHIEU o-mathieu@chu-montpellier.fr 04.67.33.83.21 | Sur fiche technique
R+1 | 2434 METHODES SEPARATIVES | O.MATHIEU | L. NADAL | Methadone | Manuelle | LCMSMS (Sciex) | LCMSMS 3200 Qtrap (B200900403) | 34.4 | ETALON .rac-METHADONE | rac-METHADONE | UN | 2 | O.MATHIEU o-mathieu@chu-montpellier.fr 04.67.33.83.21 | Sur fiche technique
[8 empty] | 35 | Réactifs et produits chimiques pour Anesthésiques locaux + curares
R+1 | 2434 METHODES SEPARATIVES | O.MATHIEU | L. NADAL | Anesthésiques locaux | Manuelle | LCMSMS (Sciex) | LCMSMS 3200 Qtrap (B200900403) | 35.1 | ETALON BUPIVACAINE | BUPIVACAINE HCL MONOHYDRATE 10MG POUDRE | UN | 1 | O.MATHIEU o-mathieu@chu-montpellier.fr 04.67.33.83.21 | Sur fiche technique
R+1 | 2434 METHODES SEPARATIVES | O.MATHIEU | L. NADAL | Anesthésiques locaux | Manuelle | LCMSMS (Sciex) | LCMSMS 3200 Qtrap (B200900403) | 35.2 | ETALON BUPIVACAINE | BUPIVACAINE HCL MONOHYDRATE 1.0MG/ML | UN | 1 | O.MATHIEU o-mathieu@chu-montpellier.fr 04.67.33.83.21 | Sur fiche technique
R+1 | 2434 METHODES SEPARATIVES | O.MATHIEU | L. NADAL | Anesthésiques locaux | Manuelle | LCMSMS (Sciex) | LCMSMS 3200 Qtrap (B200900403) | 35.3 | ETALON ROPIVACAINE-D7 | ROPIVACAINE-D7 HCL POUDRE | UN | 2 | O.MATHIEU o-mathieu@chu-montpellier.fr 04.67.33.83.21 | Sur fiche technique
R+1 | 2434 METHODES SEPARATIVES | O.MATHIEU | L. NADAL | Anesthésiques locaux | Manuelle | LCMSMS (Sciex) | LCMSMS 3200 Qtrap (B200900403) | 35.4 | ETALON LIDOCAINE-D6 | LIDOCAINE-D6 HCL 1MG POUDRE | UN | 1 | O.MATHIEU o-mathieu@chu-montpellier.fr 04.67.33.83.21 | Sur fiche technique
R+1 | 2434 METHODES SEPARATIVES | O.MATHIEU | L. NADAL | Anesthésiques locaux | Manuelle | LCMSMS (Sciex) | LCMSMS 3200 Qtrap (B200900403) | 35.5 | ETALON MEPIVACAINE | MEPIVACAINE HCL 10MG | UN | 1 | O.MATHIEU o-mathieu@chu-montpellier.fr 04.67.33.83.21 | Sur fiche technique
R+1 | 2434 METHODES SEPARATIVES | O.MATHIEU | L. NADAL | Anesthésiques locaux | Manuelle | LCMSMS (Sciex) | LCMSMS 3200 Qtrap (B200900403) | 35.6 | ETALON ROPIVACAINE | ROPIVACAINE HCL MONOHYDRATE | UN | 1 | O.MATHIEU o-mathieu@chu-montpellier.fr 04.67.33.83.21 | Sur fiche technique
R+1 | 2434 METHODES SEPARATIVES | O.MATHIEU | L. NADAL | Anesthésiques locaux | Manuelle | LCMSMS (Sciex) | LCMSMS 3200 Qtrap (B200900403) | 35.7 | ETALON LIDOCAINE | LIDOCAINE 1.0MG/ML | UN | 1 | O.MATHIEU o-mathieu@chu-montpellier.fr 04.67.33.83.21 | Sur fiche technique
R+1 | 2434 METHODES SEPARATIVES | O.MATHIEU | L. NADAL | Curares | Manuelle | LCMSMS (Sciex) | LCMSMS 3200 Qtrap (B200900403) | 35.8 | ETALON DL-LAUDANOSINE | DL-LAUDANOSINE 10MG | UN | 1 | O.MATHIEU o-mathieu@chu-montpellier.fr 04.67.33.83.21 | Sur fiche technique
[8 empty] | 36 | Réactifs et produits chimiques pour réalisation analyse Antifongiques (étalons et plasma)
R+1 | 2434 METHODES SEPARATIVES | O.MATHIEU | L. NADAL | Antifongiques | Manuelle | HPLC (Thermo) et LCMSMS (Thermo) | HPLC Vanquish STP 1 (B202200445) et LCMSMS TSQ QUANTIS PLUS (B202200440) | 36.1 | ETALON ISAVUCONAZOLE | ISAVUCONAZOLE 1MG POUDRE | UN | 2 | O.MATHIEU o-mathieu@chu-montpellier.fr 04.67.33.83.21 | Sur fiche technique
R+1 | 2434 METHODES SEPARATIVES | O.MATHIEU | L. NADAL | Antifongiques | Manuelle | LCMSMS (Thermo) | LCMSMS TSQ QUANTIS PLUS (B202200440) | 36.2 | ETALON VORICONAZOLE N-OXYDE | VORICONAZOLE N-OXYDE 1MG POUDRE | UN | 5 | O.MATHIEU o-mathieu@chu-montpellier.fr 04.67.33.83.21 | Sur fiche technique
R+1 | 2434 METHODES SEPARATIVES | O.MATHIEU | L. NADAL | Antifongiques | Manuelle | LCMSMS (Thermo) | LCMSMS TSQ QUANTIS PLUS (B202200440) | 36.3 | MassCheck Antimycotic Drugs/EXTENDED plasma control, Bi-level (lyoph.) | MassCheck Antimycotic Drugs/EXTENDED plasma control, Bi-level (lyoph.) | UN | 5 | O.MATHIEU o-mathieu@chu-montpellier.fr 04.67.33.83.21 | Sur fiche technique
R+1 | 2434 METHODES SEPARATIVES | O.MATHIEU | L. NADAL | Antifongiques | Manuelle | LCMSMS (Thermo) | LCMSMS TSQ QUANTIS PLUS (B202200440) | 36.4 | ETALON CASPOFUNGINE | Caspofungine 50MG POUDRE | UN | 5 | O.MATHIEU o-mathieu@chu-montpellier.fr 04.67.33.83.21 | Sur fiche technique
R+1 | 2434 METHODES SEPARATIVES | O.MATHIEU | L. NADAL | Antifongiques | Manuelle | LCMSMS (Thermo) | LCMSMS TSQ QUANTIS PLUS (B202200440) | 36.5 | ETALON CASPOFUNGINE | Caspofungine 10MG POUDRE | UN | 5 | O.MATHIEU o-mathieu@chu-montpellier.fr 04.67.33.83.21 | Sur fiche technique
R+1 | 2434 METHODES SEPARATIVES | O.MATHIEU | L. NADAL | Antifongiques | Manuelle | LCMSMS (Thermo) | LCMSMS TSQ QUANTIS PLUS (B202200440) | 36.6 | ETALON CASPOFUNGINE | Caspofungine 5 MG POUDRE | UN | 5 | O.MATHIEU o-mathieu@chu-montpellier.fr 04.67.33.83.21 | Sur fiche technique
R+1 | 2434 METHODES SEPARATIVES | O.MATHIEU | L. NADAL | Antifongiques | Manuelle | LCMSMS (Thermo) | LCMSMS TSQ QUANTIS PLUS (B202200440) | 36.7 | ETALON CASPOFUNGINE D4 | Caspofungine D4 0.5MG/ML | UN | 5 | O.MATHIEU o-mathieu@chu-montpellier.fr 04.67.33.83.21 | Sur fiche technique
R+1 | 2434 METHODES SEPARATIVES | O.MATHIEU | L. NADAL | Antifongiques | Manuelle | HPLC (Thermo) et LCMSMS (Thermo) | HPLC Vanquish STP 1 (B202200445) et LCMSMS TSQ QUANTIS PLUS (B202200440) | 36.8 | ETALON Isavuconazole | Isavuconazole 25MG POUDRE | UN | 5 | O.MATHIEU o-mathieu@chu-montpellier.fr 04.67.33.83.21 | Sur fiche technique
R+1 | 2434 METHODES SEPARATIVES | O.MATHIEU | L. NADAL | Antifongiques | Manuelle | LCMSMS (Thermo) | LCMSMS TSQ QUANTIS PLUS (B202200440) | 36.9 | ETALON [13C, 2H4]-Isavuconazole | [13C, 2H4]-Isavuconazole 1MG | UN | 5 | O.MATHIEU o-mathieu@chu-montpellier.fr 04.67.33.83.21 | Sur fiche technique
R+1 | 2434 METHODES SEPARATIVES | O.MATHIEU | L. NADAL | Antifongiques | Manuelle | LCMSMS (Thermo) | LCMSMS TSQ QUANTIS PLUS (B202200440) | 36.10 | ETALON Itraconazole D4 | OH-Itraconazole D4 1MG | UN | 5 | O.MATHIEU o-mathieu@chu-montpellier.fr 04.67.33.83.21 | Sur fiche technique
R+1 | 2434 METHODES SEPARATIVES | O.MATHIEU | L. NADAL | Antifongiques | Manuelle | LCMSMS (Thermo) | LCMSMS TSQ QUANTIS PLUS (B202200440) | 36.11 | ETALON Itraconazole | Itraconazole 25MG | UN | 5 | O.MATHIEU o-mathieu@chu-montpellier.fr 04.67.33.83.21 | Sur fiche technique
R+1 | 2434 METHODES SEPARATIVES | O.MATHIEU | L. NADAL | Antifongiques | Manuelle | LCMSMS (Thermo) | LCMSMS TSQ QUANTIS PLUS (B202200440) | 36.12 | ETALON Micafungine | Micafungine 25MG | UN | 5 | O.MATHIEU o-mathieu@chu-montpellier.fr 04.67.33.83.21 | Sur fiche technique
R+1 | 2434 METHODES SEPARATIVES | O.MATHIEU | L. NADAL | Antifongiques | Manuelle | LCMSMS (Thermo) | LCMSMS TSQ QUANTIS PLUS (B202200440) | 36.13 | ETALON Micafungine C13 | Micafungine C13 1 MG | UN | 5 | O.MATHIEU o-mathieu@chu-montpellier.fr 04.67.33.83.21 | Sur fiche technique
R+1 | 2434 METHODES SEPARATIVES | O.MATHIEU | L. NADAL | Antifongiques | Manuelle | HPLC (Thermo) et LCMSMS (Thermo) | HPLC Vanquish STP 1 (B202200445) et LCMSMS TSQ QUANTIS PLUS (B202200440) | 36.14 | ETALON VORICONAZOLE | VORICONAZOLE 2.0MG/ML | UN | 5 | O.MATHIEU o-mathieu@chu-montpellier.fr 04.67.33.83.21 | Sur fiche technique
R+1 | 2434 METHODES SEPARATIVES | O.MATHIEU | L. NADAL | Antifongiques | Manuelle | LCMSMS (Thermo) | LCMSMS TSQ QUANTIS PLUS (B202200440) | 36.15 | ETALON POSACONAZOLE | Posaconazole 2H5 1MG/ML | UN | 5 | O.MATHIEU o-mathieu@chu-montpellier.fr 04.67.33.83.21 | Sur fiche technique
R+1 | 2434 METHODES SEPARATIVES | O.MATHIEU | L. NADAL | Antifongiques | Manuelle | HPLC (Thermo) et LCMSMS (Thermo) | HPLC Vanquish STP 1 (B202200445) et LCMSMS TSQ QUANTIS PLUS (B202200440) | 36.16 | ETALON POSACONAZOLE | POSACONAZOLE 2.0MG/ML | UN | 2 | O.MATHIEU o-mathieu@chu-montpellier.fr 04.67.33.83.21 | Sur fiche technique
[8 empty] | 37 | Réactifs et produits chimiques pour réalisation analyse Antiépileptiques (étalons)
R+1 | 2434 METHODES SEPARATIVES | O.MATHIEU | L. NADAL | Antiépileptiques | Manuelle | HPLC (Thermo) | HPLC Vanquish STP1 (B202200445) | 37.1 | ETALON Lamotrigine | Lamotrigine 9,70 mg/l | UN | 10 | O.MATHIEU o-mathieu@chu-montpellier.fr 04.67.33.83.21 | Sur fiche technique
R+1 | 2434 METHODES SEPARATIVES | O.MATHIEU | L. NADAL | Antiépileptiques | Manuelle | LCMSMS (Thermo) | LCMSMS TSQ QUANTIS PLUS (B202200440) | 37.2 | ETALON Lévétiracétam | Lévétiracétam 1.0MG/ML | UN | 5 | O.MATHIEU o-mathieu@chu-montpellier.fr 04.67.33.83.21 | Sur fiche technique
[8 empty] | 38 | Réactifs et produits chimiques pour réalisation analyse Antipsychotiques (étalons, CIQ et plasma)
R+1 | 2434 METHODES SEPARATIVES | O.MATHIEU | L. NADAL | Antipsychotiques | Manuelle | LCMSMS (Thermo) | LCMSMS TSQ QUANTIS PLUS (B202200440) | 38.1 | ETALON NORQUETIAPINE -D8 | NORQUETIAPINE -D8 HCL 0.1MG/ML | UN | 2 | O.MATHIEU o-mathieu@chu-montpellier.fr 04.67.33.83.21 | Sur fiche technique
R+1 | 2434 METHODES SEPARATIVES | O.MATHIEU | L. NADAL | Antipsychotiques | Manuelle | LCMSMS (Thermo) | LCMSMS TSQ QUANTIS PLUS (B202200440) | 38.2 | ETALON Perphenazine2H5 | Perphenazine2H5 1MG | UN | 2 | O.MATHIEU o-mathieu@chu-montpellier.fr 04.67.33.83.21 | Sur fiche technique
R+1 | 2434 METHODES SEPARATIVES | O.MATHIEU | L. NADAL | Antipsychotiques | Manuelle | LCMSMS (Thermo) | LCMSMS TSQ QUANTIS PLUS (B202200440) | 38.3 | ETALON QUETIAPINE | QUETIAPINE FUMARATE 1.0MG/ML | UN | 2 | O.MATHIEU o-mathieu@chu-montpellier.fr 04.67.33.83.21 | Sur fiche technique
R+1 | 2434 METHODES SEPARATIVES | O.MATHIEU | L. NADAL | Antipsychotiques | Manuelle | LCMSMS (Thermo) | LCMSMS TSQ QUANTIS PLUS (B202200440) | 38.4 | ETALON NORQUETIAPINE | NORQUETIAPINE HCL 1.0MG/ML | UN | 2 | O.MATHIEU o-mathieu@chu-montpellier.fr 04.67.33.83.21 | Sur fiche technique
R+1 | 2434 METHODES SEPARATIVES | O.MATHIEU | L. NADAL | Antipsychotiques | Manuelle | LCMSMS (Thermo) | LCMSMS TSQ QUANTIS PLUS (B202200440) | 38.5 | ETALON DEHYDROARIPIPRAZOLE | DEHYDROARIPIPRAZOLE 1.0MG/ML | UN | 2 | O.MATHIEU o-mathieu@chu-montpellier.fr 04.67.33.83.21 | Sur fiche technique
R+1 | 2434 METHODES SEPARATIVES | O.MATHIEU | L. NADAL | Antipsychotiques | Manuelle | LCMSMS (Thermo) | LCMSMS TSQ QUANTIS PLUS (B202200440) | 38.6 | ETALON AMOXAPINE | AMOXAPINE 1.0MG/ML | UN | 2 | O.MATHIEU o-mathieu@chu-montpellier.fr 04.67.33.83.21 | Sur fiche technique
R+1 | 2434 METHODES SEPARATIVES | O.MATHIEU | L. NADAL | Antipsychotiques | Manuelle | LCMSMS (Thermo) | LCMSMS TSQ QUANTIS PLUS (B202200440) | 38.7 | ETALON OLANZAPINE | OLANZAPINE 1.0MG/ML | UN | 2 | O.MATHIEU o-mathieu@chu-montpellier.fr 04.67.33.83.21 | Sur fiche technique
R+1 | 2434 METHODES SEPARATIVES | O.MATHIEU | L. NADAL | Antipsychotiques | Manuelle | LCMSMS (Thermo) | LCMSMS TSQ QUANTIS PLUS (B202200440) | 38.8 | ETALON ARIPRAZOLE-D8 | ARIPRAZOLE-D8 1.0MG/ML IN ACETONITRILE | UN | 5 | O.MATHIEU o-mathieu@chu-montpellier.fr 04.67.33.83.21 | Sur fiche technique
R+1 | 2434 METHODES SEPARATIVES | O.MATHIEU | L. NADAL | Antipsychotiques | Manuelle | LCMSMS (Thermo) | LCMSMS TSQ QUANTIS PLUS (B202200440) | 38.9 | ETALON LEVOMEPROMAZINE MALEATE | LEVOMEPROMAZINE MALEATE 1.0MG/ML | UN | 3 | O.MATHIEU o-mathieu@chu-montpellier.fr 04.67.33.83.21 | Sur fiche technique
R+1 | 2434 METHODES SEPARATIVES | O.MATHIEU | L. NADAL | Antipsychotiques | Manuelle | LCMSMS (Thermo) | LCMSMS TSQ QUANTIS PLUS (B202200440) | 38.10 | ETALON ARIPRAZOLE | ARIPRAZOLE 1.0MG/ML | UN | 3 | O.MATHIEU o-mathieu@chu-montpellier.fr 04.67.33.83.21 | Sur fiche technique
R+1 | 2434 METHODES SEPARATIVES | O.MATHIEU | L. NADAL | Antipsychotiques | Manuelle | LCMSMS (Thermo) | LCMSMS TSQ QUANTIS PLUS (B202200440) | 38.11 | ETALON HALOPERIDOL | HALOPERIDOL 1.0MG/ML | UN | 3 | O.MATHIEU o-mathieu@chu-montpellier.fr 04.67.33.83.21 | Sur fiche technique
R+1 | 2434 METHODES SEPARATIVES | O.MATHIEU | L. NADAL | Antipsychotiques | Manuelle | LCMSMS (Thermo) | LCMSMS TSQ QUANTIS PLUS (B202200440) | 38.12 | ETALON RISPERIDONE | RISPERIDONE 1.0MG/ML | UN | 3 | O.MATHIEU o-mathieu@chu-montpellier.fr 04.67.33.83.21 | Sur fiche technique
R+1 | 2434 METHODES SEPARATIVES | O.MATHIEU | L. NADAL | Antipsychotiques | Manuelle | LCMSMS (Thermo) | LCMSMS TSQ QUANTIS PLUS (B202200440) | 38.13 | ETALON HALOPERIDOL-D4 | HALOPERIDOL-D4 0.1MG/ML | UN | 5 | O.MATHIEU o-mathieu@chu-montpellier.fr 04.67.33.83.21 | Sur fiche technique
R+1 | 2434 METHODES SEPARATIVES | O.MATHIEU | L. NADAL | Antipsychotiques | Manuelle | LCMSMS (Thermo) | LCMSMS TSQ QUANTIS PLUS (B202200440) | 38.14 | ETALON OLANZAPINE-D8 | OLANZAPINE-D8 0.1MG/ML | UN | 5 | O.MATHIEU o-mathieu@chu-montpellier.fr 04.67.33.83.21 | Sur fiche technique
R+1 | 2434 METHODES SEPARATIVES | O.MATHIEU | L. NADAL | Antipsychotiques | Manuelle | LCMSMS (Thermo) | LCMSMS TSQ QUANTIS PLUS (B202200440) | 38.15 | ETALON 9-HYDROXRISPERIDONE-D4 | 9-HYDROXYRISPERIDONE-D4 0.1MG/ML | UN | 5 | O.MATHIEU o-mathieu@chu-montpellier.fr 04.67.33.83.21 | Sur fiche technique
R+1 | 2434 METHODES SEPARATIVES | O.MATHIEU | L. NADAL | Antipsychotiques | Manuelle | LCMSMS (Thermo) | LCMSMS TSQ QUANTIS PLUS (B202200440) | 38.16 | ETALON RISPERIDONE-D4 | RISPERIDONE-D4 0.1MG/ML | UN | 5 | O.MATHIEU o-mathieu@chu-montpellier.fr 04.67.33.83.21 | Sur fiche technique
R+1 | 2434 METHODES SEPARATIVES | O.MATHIEU | L. NADAL | Antipsychotiques | Manuelle | LCMSMS (Thermo) | LCMSMS TSQ QUANTIS PLUS (B202200440) | 38.17 | ETALON QUETIAPINE-D8 | QUETIAPINE-D8 HEMIFUMARATE 0.1MG/ML | UN | 5 | O.MATHIEU o-mathieu@chu-montpellier.fr 04.67.33.83.21 | Sur fiche technique
R+1 | 2434 METHODES SEPARATIVES | O.MATHIEU | L. NADAL | Antipsychotiques | Manuelle | LCMSMS (Thermo) | LCMSMS TSQ QUANTIS PLUS (B202200440) | 38.18 | ETALON AMILSUPRIDE-D5 | AMILSUPRIDE-D5 1MG POUDRE | UN | 5 | O.MATHIEU o-mathieu@chu-montpellier.fr 04.67.33.83.21 | Sur fiche technique
R+1 | 2434 METHODES SEPARATIVES | O.MATHIEU | L. NADAL | Antipsychotiques | Manuelle | LCMSMS (Thermo) | LCMSMS TSQ QUANTIS PLUS (B202200440) | 38.19 | ETALON DEHYDROARIPIPRAZOLE-D8 | DEHYDROARIPIPRAZOLE-D8 1MG POUDRE | UN | 5 | O.MATHIEU o-mathieu@chu-montpellier.fr 04.67.33.83.21 | Sur fiche technique
R+1 | 2434 METHODES SEPARATIVES | O.MATHIEU | L. NADAL | Antipsychotiques | Manuelle | LCMSMS (Thermo) | LCMSMS TSQ QUANTIS PLUS (B202200440) | 38.20 | ETALON LOXAPINE | LOXAPINE SUCCINATE 100MG | UN | 5 | O.MATHIEU o-mathieu@chu-montpellier.fr 04.67.33.83.21 | Sur fiche technique
R+1 | 2434 METHODES SEPARATIVES | O.MATHIEU | L. NADAL | Antipsychotiques | Manuelle | LCMSMS (Thermo) | LCMSMS TSQ QUANTIS PLUS (B202200440) | 38.21 | ETALON CYAMEMAZINE | CYAMEMAZINE 10MG POUDRE | UN | 2 | O.MATHIEU o-mathieu@chu-montpellier.fr 04.67.33.83.21 | Sur fiche technique
R+1 | 2434 METHODES SEPARATIVES | O.MATHIEU | L. NADAL | Antipsychotiques | Manuelle | LCMSMS (Thermo) | LCMSMS TSQ QUANTIS PLUS (B202200440) | 38.22 | ETALON AMILSUPRIDE | AMILSUPRIDE 100MG POUDRE | UN | 2 | O.MATHIEU o-mathieu@chu-montpellier.fr 04.67.33.83.21 | Sur fiche technique
R+1 | 2434 METHODES SEPARATIVES | O.MATHIEU | L. NADAL | Antipsychotiques | Manuelle | LCMSMS (Thermo) | LCMSMS TSQ QUANTIS PLUS (B202200440) | 38.23 | ETALON 8-HYDROXY-LOXAPINE | 8-HYDROXY-LOXAPINE 1MG POUDRE | UN | 2 | O.MATHIEU o-mathieu@chu-montpellier.fr 04.67.33.83.21 | Sur fiche technique
R+1 | 2434 METHODES SEPARATIVES | O.MATHIEU | L. NADAL | Antipsychotiques | Manuelle | LCMSMS (Thermo) | LCMSMS TSQ QUANTIS PLUS (B202200440) | 38.24 | ETALON 9-HYDROXYRISPERIDONE | 9-HYDROXYRISPERIDONE 1MG/ML | UN | 2 | O.MATHIEU o-mathieu@chu-montpellier.fr 04.67.33.83.21 | Sur fiche technique
R+1 | 2434 METHODES SEPARATIVES | O.MATHIEU | L. NADAL | Antipsychotiques | Manuelle | LCMSMS (Thermo) | LCMSMS TSQ QUANTIS PLUS (B202200440) | 38.25 | ETALON CYAMEMAZINE-D6 | CYAMEMAZINE-D6 1MG POUDRE | UN | 5 | O.MATHIEU o-mathieu@chu-montpellier.fr 04.67.33.83.21 | Sur fiche technique
R+1 | 2434 METHODES SEPARATIVES | O.MATHIEU | L. NADAL | Antipsychotiques | Manuelle | LCMSMS (Thermo) | LCMSMS TSQ QUANTIS PLUS (B202200440) | 38.26 | ETALON N-DESMETHYLCLOZAPINE-D8 | N-DESMETHYLCLOZAPINE-D8 1MG POUDRE | UN | 5 | O.MATHIEU o-mathieu@chu-montpellier.fr 04.67.33.83.21 | Sur fiche technique
R+1 | 2434 METHODES SEPARATIVES | O.MATHIEU | L. NADAL | Antipsychotiques | Manuelle | LCMSMS (Thermo) | LCMSMS TSQ QUANTIS PLUS (B202200440) | 38.27 | ETALON AMOXAPINE-D8 | AMOXAPINE-D8 10MG | UN | 5 | O.MATHIEU o-mathieu@chu-montpellier.fr 04.67.33.83.21 | Sur fiche technique
R+1 | 2434 METHODES SEPARATIVES | O.MATHIEU | L. NADAL | Antipsychotiques | Manuelle | LCMSMS (Thermo) | LCMSMS TSQ QUANTIS PLUS (B202200440) | 38.28 | ETALON DESMETHYLOLANZAPINE | DESMETHYLOLANZAPINE DIHCL 1MG/ML | UN | 2 | O.MATHIEU o-mathieu@chu-montpellier.fr 04.67.33.83.21 | Sur fiche technique
R+1 | 2434 METHODES SEPARATIVES | O.MATHIEU | L. NADAL | Antipsychotiques | Manuelle | LCMSMS (Thermo) | LCMSMS TSQ QUANTIS PLUS (B202200440) | 38.29 | ETALON LOXAPINE-D8 | LOXAPINE-D8 HCL 1MG POUDRE | UN | 5 | O.MATHIEU o-mathieu@chu-montpellier.fr 04.67.33.83.21 | Sur fiche technique
R+1 | 2434 METHODES SEPARATIVES | O.MATHIEU | L. NADAL | Antipsychotiques | Manuelle | LCMSMS (Thermo) | LCMSMS TSQ QUANTIS PLUS (B202200440) | 38.30 | CIQ NEUROLEPTIQUES | MASSCHECK NEUROLEPTICS 1/EXTENDED | BT | 5 | O.MATHIEU o-mathieu@chu-montpellier.fr 04.67.33.83.21 | Sur fiche technique
R+1 | 2434 METHODES SEPARATIVES | O.MATHIEU | L. NADAL | Antipsychotiques | Manuelle | LCMSMS (Thermo) | LCMSMS TSQ QUANTIS PLUS (B202200440) | 38.31 | ETALON TIAPRIDE | TIAPRIDE 1G POUDRE | UN | 2 | O.MATHIEU o-mathieu@chu-montpellier.fr 04.67.33.83.21 | Sur fiche technique
R+1 | 2434 METHODES SEPARATIVES | O.MATHIEU | L. NADAL | Antipsychotiques | Manuelle | LCMSMS (Thermo) | LCMSMS TSQ QUANTIS PLUS (B202200440) | 38.32 | ETALON PROMETHAZINE | PROMETHAZINE HCL 10MG POUDRE | UN | 2 | O.MATHIEU o-mathieu@chu-montpellier.fr 04.67.33.83.21 | Sur fiche technique
R+1 | 2434 METHODES SEPARATIVES | O.MATHIEU | L. NADAL | Antipsychotiques | Manuelle | LCMSMS (Thermo) | LCMSMS TSQ QUANTIS PLUS (B202200440) | 38.33 | MassCheck Neuroleptics 1 Drugs /EXTENDED plasma conrol, Bi-level (lyoph.) | MassCheck Neuroleptics 1 Drugs /EXTENDED plasma conrol, Bi-level (lyoph.) | UN | 5 | O.MATHIEU o-mathieu@chu-montpellier.fr 04.67.33.83.21 | Sur fiche technique
R+1 | 2434 METHODES SEPARATIVES | O.MATHIEU | L. NADAL | Antipsychotiques | Manuelle | LCMSMS (Thermo) | LCMSMS TSQ QUANTIS PLUS (B202200440) | 38.34 | TDMA2/13-SE (CIQ Antipsy) | TDMA2/13-SE (CIQ Antipsy) | UN | 10 | O.MATHIEU o-mathieu@chu-montpellier.fr 04.67.33.83.21 | Sur fiche technique
R+1 | 2434 METHODES SEPARATIVES | O.MATHIEU | L. NADAL | Antipsychotiques | Manuelle | LCMSMS (Thermo) | LCMSMS TSQ QUANTIS PLUS (B202200440) | 38.35 | ETALON CHLORPROMAZINE SULFOXYDE | CHLORPROMAZINE SULFOXYDE 1.0MG/ML | UN | 2 | O.MATHIEU o-mathieu@chu-montpellier.fr 04.67.33.83.21 | Sur fiche technique
[8 empty] | 39 | Réactifs et produits chimiques pour réalisation analyse Soumission chimique
R+1 | 2434 METHODES SEPARATIVES | O.MATHIEU | L. NADAL | Soumission chimique | Manuelle | LCMSMS (Thermo) | LCMSMS TSQ QUANTIS PLUS (B202200440) | 39.1 | ETALON Alimemazine tartrate | Alimemazine tartrate 100MG POUDRE | UN | 2 | O.MATHIEU o-mathieu@chu-montpellier.fr 04.67.33.83.21 | Sur fiche technique
R+1 | 2434 METHODES SEPARATIVES | O.MATHIEU | L. NADAL | Soumission chimique | Manuelle | LCMSMS (Thermo) | LCMSMS TSQ QUANTIS PLUS (B202200440) | 39.2 | ETALON CETIRIZINE DIHCL | CETIRIZINE DIHYDROCHLORIDE 10MG | UN | 2 | O.MATHIEU o-mathieu@chu-montpellier.fr 04.67.33.83.21 | Sur fiche technique
R+1 | 2434 METHODES SEPARATIVES | O.MATHIEU | L. NADAL | Soumission chimique | Manuelle | LCMSMS (Thermo) | LCMSMS TSQ QUANTIS PLUS (B202200440) | 39.3 | ETALON CETIRIZINE DIHYDROCHLORIDE | CETIRIZINE DIHCL 1.0MG/ML IN WATER | UN | 2 | O.MATHIEU o-mathieu@chu-montpellier.fr 04.67.33.83.21 | Sur fiche technique
R+1 | 2434 METHODES SEPARATIVES | O.MATHIEU | L. NADAL | Soumission chimique | Manuelle | LCMSMS (Thermo) | LCMSMS TSQ QUANTIS PLUS (B202200440) | 39.4 | ETALON HYDROXYZINE | HYDROXYZINE HYDROCHLORIDE 10MG | UN | 2 | O.MATHIEU o-mathieu@chu-montpellier.fr 04.67.33.83.21 | Sur fiche technique
R+1 | 2434 METHODES SEPARATIVES | O.MATHIEU | L. NADAL | Soumission chimique | Manuelle | LCMSMS (Thermo) | LCMSMS TSQ QUANTIS PLUS (B202200440) | 39.5 | ETALON HYDROXYZINE | HYDROXYZINE HYDROCHLORIDE - | UN | 2 | O.MATHIEU o-mathieu@chu-montpellier.fr 04.67.33.83.21 | Sur fiche technique
R+1 | 2434 METHODES SEPARATIVES | O.MATHIEU | L. NADAL | Soumission chimique | Manuelle | LCMSMS (Thermo) | LCMSMS TSQ QUANTIS PLUS (B202200440) | 39.6 | ETALON Scopolamine HBr | Scopolamine HBr 1MG/ML | UN | 2 | O.MATHIEU o-mathieu@chu-montpellier.fr 04.67.33.83.21 | Sur fiche technique
[8 empty] | 40 | Réactifs et produits chimiques pour réalisation Thiopental
R+1 | 2434 METHODES SEPARATIVES | O.MATHIEU | L. NADAL | Thiopental | Manuelle | HPLC (Shimadzu) | HPLC-DAD LC20AD (B200900305) | 40.1 | ETALON THIOPENTAL | THIOPENTAL 10MG | UN | 2 | O.MATHIEU o-mathieu@chu-montpellier.fr 04.67.33.83.21 | Sur fiche technique
R+1 | 2434 METHODES SEPARATIVES | O.MATHIEU | L. NADAL | Thiopental | Manuelle | HPLC (Shimadzu) | HPLC-DAD LC20AD (B200900305) | 40.2 | ETALON METHYLCLONAZEPAM | METHYLCLONAZEPAM 5MG | UN | 2 | O.MATHIEU o-mathieu@chu-montpellier.fr 04.67.33.83.21 | Sur fiche technique
R+1 | 2434 METHODES SEPARATIVES | O.MATHIEU | L. NADAL | Thiopental | Manuelle | HPLC (Shimadzu) | HPLC-DAD LC20AD (B200900305) | 40.3 | ETALON THIOPENTAL | THIOPENTAL 10MG POUDRE | UN | 2 | O.MATHIEU o-mathieu@chu-montpellier.fr 04.67.33.83.21 | Sur fiche technique
[8 empty] | 41 | Réactifs et produits chimiques pour réalisation analyse Antidépresseurs
R+1 | 2434 METHODES SEPARATIVES | O.MATHIEU | L. NADAL | Antidépresseurs | Manuelle | LCMSMS (Sciex) | LCMSMS 3200 Qtrap (B200900403) | 41.1 | CIQ SERUM ANTIDEPRESSEURS | CLINCHECK SERUM CTRL ANTIDEPRESSANTS | PC | 50 | O.MATHIEU o-mathieu@chu-montpellier.fr 04.67.33.83.21 | Sur fiche technique
R+1 | 2434 METHODES SEPARATIVES | O.MATHIEU | L. NADAL | Antidépresseurs | Manuelle | LCMSMS (Sciex) | LCMSMS 3200 Qtrap (B200900403) | 41.2 | ETALON O-DESMETHYLVENLAFAXINE | O-DESMETHYLVENLAFAXINE 10MG | UN | 2 | O.MATHIEU o-mathieu@chu-montpellier.fr 04.67.33.83.21 | Sur fiche technique
R+1 | 2434 METHODES SEPARATIVES | O.MATHIEU | L. NADAL | Antidépresseurs | Manuelle | LCMSMS (Sciex) | LCMSMS 3200 Qtrap (B200900403) | 41.3 | ETALON FLUOXETINE | FLUOXETINE HCL 1.0MG/ML | UN | 2 | O.MATHIEU o-mathieu@chu-montpellier.fr 04.67.33.83.21 | Sur fiche technique
R+1 | 2434 METHODES SEPARATIVES | O.MATHIEU | L. NADAL | Antidépresseurs | Manuelle | LCMSMS (Sciex) | LCMSMS 3200 Qtrap (B200900403) | 41.4 | ETALON DESMETHYLCITALOPRAM | DESMETHYLCITALOPRAM HCL 1.0MG/ML | UN | 2 | O.MATHIEU o-mathieu@chu-montpellier.fr 04.67.33.83.21 | Sur fiche technique
R+1 | 2434 METHODES SEPARATIVES | O.MATHIEU | L. NADAL | Antidépresseurs | Manuelle | LCMSMS (Sciex) | LCMSMS 3200 Qtrap (B200900403) | 41.5 | ETALON PAROXETINE | PAROXETINE HCL HEMIHYDRATE 1MG/ML | UN | 2 | O.MATHIEU o-mathieu@chu-montpellier.fr 04.67.33.83.21 | Sur fiche technique
R+1 | 2434 METHODES SEPARATIVES | O.MATHIEU | L. NADAL | Antidépresseurs | Manuelle | LCMSMS (Sciex) | LCMSMS 3200 Qtrap (B200900403) | 41.6 | ETALON NORTRIPTYLINE | NORTRIPTYLINE HCL 1.0MG/ML | UN | 2 | O.MATHIEU o-mathieu@chu-montpellier.fr 04.67.33.83.21 | Sur fiche technique
R+1 | 2434 METHODES SEPARATIVES | O.MATHIEU | L. NADAL | Antidépresseurs | Manuelle | LCMSMS (Sciex) | LCMSMS 3200 Qtrap (B200900403) | 41.7 | ETALON MIANSERINE | MIANSERINE HCL 1.0MG/ML | UN | 2 | O.MATHIEU o-mathieu@chu-montpellier.fr 04.67.33.83.21 | Sur fiche technique
R+1 | 2434 METHODES SEPARATIVES | O.MATHIEU | L. NADAL | Antidépresseurs | Manuelle | LCMSMS (Sciex) | LCMSMS 3200 Qtrap (B200900403) | 41.8 | ETALON MILNACIPRAM | MILNACIPRAM HCL 1.0MG/ML | UN | 2 | O.MATHIEU o-mathieu@chu-montpellier.fr 04.67.33.83.21 | Sur fiche technique
R+1 | 2434 METHODES SEPARATIVES | O.MATHIEU | L. NADAL | Antidépresseurs | Manuelle | LCMSMS (Sciex) | LCMSMS 3200 Qtrap (B200900403) | 41.9 | ETALON SERTRALINE | SERTRALINE D3 0.1MG/ML | UN | 5 | O.MATHIEU o-mathieu@chu-montpellier.fr 04.67.33.83.21 | Sur fiche technique
R+1 | 2434 METHODES SEPARATIVES | O.MATHIEU | L. NADAL | Antidépresseurs | Manuelle | LCMSMS (Sciex) | LCMSMS 3200 Qtrap (B200900403) | 41.10 | ETALON SERTRALINE | SERTRALINE HCL 1.0MG/ML | UN | 2 | O.MATHIEU o-mathieu@chu-montpellier.fr 04.67.33.83.21 | Sur fiche technique
R+1 | 2434 METHODES SEPARATIVES | O.MATHIEU | L. NADAL | Antidépresseurs | Manuelle | LCMSMS (Sciex) | LCMSMS 3200 Qtrap (B200900403) | 41.11 | ETALON MIRTAZAPINE | MIRTAZAPINE 1.0MG/ML | UN | 2 | O.MATHIEU o-mathieu@chu-montpellier.fr 04.67.33.83.21 | Sur fiche technique
R+1 | 2434 METHODES SEPARATIVES | O.MATHIEU | L. NADAL | Antidépresseurs | Manuelle | LCMSMS (Sciex) | LCMSMS 3200 Qtrap (B200900403) | 41.12 | ETALON CLOMIPRAMINE | CLOMIPRAMINE HCL 1.0MG/ML | UN | 2 | O.MATHIEU o-mathieu@chu-montpellier.fr 04.67.33.83.21 | Sur fiche technique
R+1 | 2434 METHODES SEPARATIVES | O.MATHIEU | L. NADAL | Antidépresseurs | Manuelle | LCMSMS (Sciex) | LCMSMS 3200 Qtrap (B200900403) | 41.13 | ETALON CITALOPRAM | CITALOPRAM HYDROBROMIDE 1.0MG/ML | UN | 2 | O.MATHIEU o-mathieu@chu-montpellier.fr 04.67.33.83.21 | Sur fiche technique
R+1 | 2434 METHODES SEPARATIVES | O.MATHIEU | L. NADAL | Antidépresseurs | Manuelle | LCMSMS (Sciex) | LCMSMS 3200 Qtrap (B200900403) | 41.14 | ETALON DESMETHYLCLOMIPRAMINE | DESMETHYLCLOMIPRAMINE HCL 1.0MG/ML | UN | 2 | O.MATHIEU o-mathieu@chu-montpellier.fr 04.67.33.83.21 | Sur fiche technique
R+1 | 2434 METHODES SEPARATIVES | O.MATHIEU | L. NADAL | Antidépresseurs | Manuelle | LCMSMS (Sciex) | LCMSMS 3200 Qtrap (B200900403) | 41.15 | ETALON AMITRIPTYLINE | AMITRIPTYLINE HCL 1.0MG/ML | UN | 2 | O.MATHIEU o-mathieu@chu-montpellier.fr 04.67.33.83.21 | Sur fiche technique
R+1 | 2434 METHODES SEPARATIVES | O.MATHIEU | L. NADAL | Antidépresseurs | Manuelle | LCMSMS (Sciex) | LCMSMS 3200 Qtrap (B200900403) | 41.16 | ETALON TRIMIPRAMINE | TRIMIPRAMINE 1.0MG/ML | UN | 2 | O.MATHIEU o-mathieu@chu-montpellier.fr 04.67.33.83.21 | Sur fiche technique
R+1 | 2434 METHODES SEPARATIVES | O.MATHIEU | L. NADAL | Antidépresseurs | Manuelle | LCMSMS (Sciex) | LCMSMS 3200 Qtrap (B200900403) | 41.17 | ETALON VENLAFAXINE | VENLAFAXINE HCL 1.0MG/ML | UN | 2 | O.MATHIEU o-mathieu@chu-montpellier.fr 04.67.33.83.21 | Sur fiche technique
R+1 | 2434 METHODES SEPARATIVES | O.MATHIEU | L. NADAL | Antidépresseurs | Manuelle | LCMSMS (Sciex) | LCMSMS 3200 Qtrap (B200900403) | 41.18 | ETALON AMITRIPTYLINE-D3 | AMITRIPTYLINE-D3 0.1MG/ML | UN | 5 | O.MATHIEU o-mathieu@chu-montpellier.fr 04.67.33.83.21 | Sur fiche technique
R+1 | 2434 METHODES SEPARATIVES | O.MATHIEU | L. NADAL | Antidépresseurs | Manuelle | LCMSMS (Sciex) | LCMSMS 3200 Qtrap (B200900403) | 41.19 | ETALON VENLAFAXINE-D6 | VENLAFAXINE-D6 HCL 0.1MG/ML | UN | 5 | O.MATHIEU o-mathieu@chu-montpellier.fr 04.67.33.83.21 | Sur fiche technique
R+1 | 2434 METHODES SEPARATIVES | O.MATHIEU | L. NADAL | Antidépresseurs | Manuelle | LCMSMS (Sciex) | LCMSMS 3200 Qtrap (B200900403) | 41.20 | ETALON O-DESMETHYLVENLAFAXINE | O-DESMETHYLVENLAFAXINE 10MG POUDRE | UN | 1 | O.MATHIEU o-mathieu@chu-montpellier.fr 04.67.33.83.21 | Sur fiche technique
R+1 | 2434 METHODES SEPARATIVES | O.MATHIEU | L. NADAL | Antidépresseurs | Manuelle | LCMSMS (Sciex) | LCMSMS 3200 Qtrap (B200900403) | 41.21 | ETALON TIANEPTINE | TIANEPTINE 10MG | UN | 2 | O.MATHIEU o-mathieu@chu-montpellier.fr 04.67.33.83.21 | Sur fiche technique
R+1 | 2434 METHODES SEPARATIVES | O.MATHIEU | L. NADAL | Antidépresseurs | Manuelle | LCMSMS (Sciex) | LCMSMS 3200 Qtrap (B200900403) | 41.22 | ClinChek SERUM CONTROL lyophil , for Antidepressants LEVEL I,II | ClinChek SERUM CONTROL lyophil , for Antidepressants LEVEL I,II | UN | 5 | O.MATHIEU o-mathieu@chu-montpellier.fr 04.67.33.83.21 | Sur fiche technique
[8 empty] | 42 | Réactifs et produits chimiques pour réalisation analyse Screening HPLC
R+1 | 2434 METHODES SEPARATIVES | O.MATHIEU | L. NADAL | Screening HPLC | Manuelle | HPLC (Shimadzu) | HPLC-DAD LC20AD (B200900305) | 42.1 | ETALON SECOBARBITAL | SECOBARBITAL 1.0MG/ML | UN | 2 | O.MATHIEU o-mathieu@chu-montpellier.fr 04.67.33.83.21 | Sur fiche technique
R+1 | 2434 METHODES SEPARATIVES | O.MATHIEU | L. NADAL | Screening HPLC | Manuelle | HPLC (Shimadzu) | HPLC-DAD LC20AD (B200900305) | 42.2 | ETALON METHYLCLONAZEPAM | METHYLCLONAZEPAM 10MG | UN | 2 | O.MATHIEU o-mathieu@chu-montpellier.fr 04.67.33.83.21 | Sur fiche technique
[8 empty] | 43 | Réactifs et produits chimiques pour réalisation analyse recherche stupéfiants
R+1 | 2434 METHODES SEPARATIVES | O.MATHIEU | L. NADAL | Stupéfiants | Manuelle | LCMSMS (Sciex) | LCMSMS 3200 Qtrap (B200900403) | 43.1 | CIQ SANG TOTAL STUPEFIANTS | DRUGS OF ABUSE WHOLE BLOOD 05/22-A WH | BT | 10 | O.MATHIEU o-mathieu@chu-montpellier.fr 04.67.33.83.21 | Sur fiche technique
R+1 | 2434 METHODES SEPARATIVES | O.MATHIEU | L. NADAL | Stupéfiants | Manuelle | LCMSMS (Sciex) | LCMSMS 3200 Qtrap (B200900403) | 43.2 | CIQ SANG TOTAL STUPEFIANTS | DRUGS OF ABUSE WHOLE BLOOD 05/22-B WH | BT | 10 | O.MATHIEU o-mathieu@chu-montpellier.fr 04.67.33.83.21 | Sur fiche technique
R+1 | 2434 METHODES SEPARATIVES | O.MATHIEU | L. NADAL | Stupéfiants | Manuelle | LCMSMS (Sciex) | LCMSMS 3200 Qtrap (B200900403) | 43.3 | CIQ URINE DROGUES DE SUBSTITUTION | MEDIDRUG OPIOID SUBSTITUTION DRUGS | BT | 10 | O.MATHIEU o-mathieu@chu-montpellier.fr 04.67.33.83.21 | Sur fiche technique
R+1 | 2434 METHODES SEPARATIVES | O.MATHIEU | L. NADAL | Stupéfiants | Manuelle | LCMSMS (Sciex) | LCMSMS 3200 Qtrap (B200900403) | 43.4 | ETALON EME=ECGONINE METHYL ESTER | EME ou ECGONINE METHYL ESTER 1.0MG/ML | UN | 3 | O.MATHIEU o-mathieu@chu-montpellier.fr 04.67.33.83.21 | Sur fiche technique
R+1 | 2434 METHODES SEPARATIVES | O.MATHIEU | L. NADAL | Stupéfiants | Manuelle | LCMSMS (Sciex) | LCMSMS 3200 Qtrap (B200900403) | 43.5 | ETALON COCAINE | COCAINE 1.0MG/ML IN ACETONITRILE | UN | 3 | O.MATHIEU o-mathieu@chu-montpellier.fr 04.67.33.83.21 | Sur fiche technique
R+1 | 2434 METHODES SEPARATIVES | O.MATHIEU | L. NADAL | Stupéfiants | Manuelle | LCMSMS (Sciex) | LCMSMS 3200 Qtrap (B200900403) | 43.6 | ETALON HYDROCODONE | HYDROCODONE 1.0MG/ML | UN | 3 | O.MATHIEU o-mathieu@chu-montpellier.fr 04.67.33.83.21 | Sur fiche technique
R+1 | 2434 METHODES SEPARATIVES | O.MATHIEU | L. NADAL | Stupéfiants | Manuelle | LCMSMS (Sciex) | LCMSMS 3200 Qtrap (B200900403) | 43.7 | ETALON HYDROMORPHONE | HYDROMORPHONE 1.0MG/ML | UN | 3 | O.MATHIEU o-mathieu@chu-montpellier.fr 04.67.33.83.21 | Sur fiche technique
R+1 | 2434 METHODES SEPARATIVES | O.MATHIEU | L. NADAL | Stupéfiants | Manuelle | LCMSMS (Sciex) | LCMSMS 3200 Qtrap (B200900403) | 43.8 | ETALON MEPHEDRONE | MEPHEDRONE HCL OU 4-MMC HCL 1.0MG/ML | UN | 3 | O.MATHIEU o-mathieu@chu-montpellier.fr 04.67.33.83.21 | Sur fiche technique
R+1 | 2434 METHODES SEPARATIVES | O.MATHIEU | L. NADAL | Stupéfiants | Manuelle | LCMSMS (Sciex) | LCMSMS 3200 Qtrap (B200900403) | 43.9 | ETALON OXYCODONE | OXYCODONE 1.0MG/ML | UN | 3 | O.MATHIEU o-mathieu@chu-montpellier.fr 04.67.33.83.21 | Sur fiche technique
R+1 | 2434 METHODES SEPARATIVES | O.MATHIEU | L. NADAL | Stupéfiants | Manuelle | LCMSMS (Sciex) | LCMSMS 3200 Qtrap (B200900403) | 43.10 | ETALON OXYMORPHONE | OXYMORPHONE 1.0MG/ML | UN | 3 | O.MATHIEU o-mathieu@chu-montpellier.fr 04.67.33.83.21 | Sur fiche technique
R+1 | 2434 METHODES SEPARATIVES | O.MATHIEU | L. NADAL | Stupéfiants | Manuelle | LCMSMS (Sciex) | LCMSMS 3200 Qtrap (B200900403) | 43.11 | ETALON MDEA | rac-MDEA 1.0MG/ML | UN | 3 | O.MATHIEU o-mathieu@chu-montpellier.fr 04.67.33.83.21 | Sur fiche technique
R+1 | 2434 METHODES SEPARATIVES | O.MATHIEU | L. NADAL | Stupéfiants | Manuelle | LCMSMS (Sciex) | LCMSMS 3200 Qtrap (B200900403) | 43.12 | ETALON COCAETHYLENE | COCAETHYLENE 1.0MG/ML IN ACETONITRILE | UN | 2 | O.MATHIEU o-mathieu@chu-montpellier.fr 04.67.33.83.21 | Sur fiche technique
R+1 | 2434 METHODES SEPARATIVES | O.MATHIEU | L. NADAL | Stupéfiants | Manuelle | LCMSMS (Sciex) | LCMSMS 3200 Qtrap (B200900403) | 43.13 | ETALON COCAINE-D8 | COCAINE-D8 1.0MG/ML | UN | 5 | O.MATHIEU o-mathieu@chu-montpellier.fr 04.67.33.83.21 | Sur fiche technique
R+1 | 2434 METHODES SEPARATIVES | O.MATHIEU | L. NADAL | Stupéfiants | Manuelle | LCMSMS (Sciex) | LCMSMS 3200 Qtrap (B200900403) | 43.14 | ETALON METHAMPHETAMINE-D5 | rac-METHAMPHETAMINE-D5 1.0MG/ML | UN | 5 | O.MATHIEU o-mathieu@chu-montpellier.fr 04.67.33.83.21 | Sur fiche technique
R+1 | 2434 METHODES SEPARATIVES | O.MATHIEU | L. NADAL | Stupéfiants | Manuelle | LCMSMS (Sciex) | LCMSMS 3200 Qtrap (B200900403) | 43.15 | ETALON MDA | MDA 1.0MG/ML | UN | 2 | O.MATHIEU o-mathieu@chu-montpellier.fr 04.67.33.83.21 | Sur fiche technique
R+1 | 2434 METHODES SEPARATIVES | O.MATHIEU | L. NADAL | Stupéfiants | Manuelle | LCMSMS (Sciex) | LCMSMS 3200 Qtrap (B200900403) | 43.16 | ETALON METHAMPHETAMINE | METHAMPHETAMINE | UN | 2 | O.MATHIEU o-mathieu@chu-montpellier.fr 04.67.33.83.21 | Sur fiche technique
R+1 | 2434 METHODES SEPARATIVES | O.MATHIEU | L. NADAL | Stupéfiants | Manuelle | LCMSMS (Sciex) | LCMSMS 3200 Qtrap (B200900403) | 43.17 | ETALON AMPHETAMINE | AMPHETAMINE 1.0MG/ML | UN | 2 | O.MATHIEU o-mathieu@chu-montpellier.fr 04.67.33.83.21 | Sur fiche technique
R+1 | 2434 METHODES SEPARATIVES | O.MATHIEU | L. NADAL | Stupéfiants | Manuelle | LCMSMS (Sciex) | LCMSMS 3200 Qtrap (B200900403) | 43.18 | ETALON BENZOYLECGONINE | BENZOYLECGONINE 1.0MG/ML | UN | 2 | O.MATHIEU o-mathieu@chu-montpellier.fr 04.67.33.83.21 | Sur fiche technique
R+1 | 2434 METHODES SEPARATIVES | O.MATHIEU | L. NADAL | Stupéfiants | Manuelle | LCMSMS (Sciex) | LCMSMS 3200 Qtrap (B200900403) | 43.19 | ETALON KETAMINE | KETAMINE HCL 1.0MG/ML | UN | 2 | O.MATHIEU o-mathieu@chu-montpellier.fr 04.67.33.83.21 | Sur fiche technique
R+1 | 2434 METHODES SEPARATIVES | O.MATHIEU | L. NADAL | Stupéfiants | Manuelle | LCMSMS (Sciex) | LCMSMS 3200 Qtrap (B200900403) | 43.20 | ETALON MDMA | MDMA | UN | 2 | O.MATHIEU o-mathieu@chu-montpellier.fr 04.67.33.83.21 | Sur fiche technique
R+1 | 2434 METHODES SEPARATIVES | O.MATHIEU | L. NADAL | Stupéfiants | Manuelle | LCMSMS (Sciex) | LCMSMS 3200 Qtrap (B200900403) | 43.21 | ETALON BENZOYLECGONINE-D3 | BENZOYLECGONINE-D3 0.1MG/ML | UN | 5 | O.MATHIEU o-mathieu@chu-montpellier.fr 04.67.33.83.21 | Sur fiche technique
R+1 | 2434 METHODES SEPARATIVES | O.MATHIEU | L. NADAL | Stupéfiants | Manuelle | LCMSMS (Sciex) | LCMSMS 3200 Qtrap (B200900403) | 43.22 | ETALON MDMA-D5 | MDMA-D5 0.1MG/ML | UN | 5 | O.MATHIEU o-mathieu@chu-montpellier.fr 04.67.33.83.21 | Sur fiche technique
R+1 | 2434 METHODES SEPARATIVES | O.MATHIEU | L. NADAL | Stupéfiants | Manuelle | LCMSMS (Sciex) | LCMSMS 3200 Qtrap (B200900403) | 43.23 | ETALON AMPHETAMINE-D5 | AMPHETAMINE-D5 0.1MG/ML | UN | 5 | O.MATHIEU o-mathieu@chu-montpellier.fr 04.67.33.83.21 | Sur fiche technique
R+1 | 2434 METHODES SEPARATIVES | O.MATHIEU | L. NADAL | Stupéfiants | Manuelle | LCMSMS (Sciex) | LCMSMS 3200 Qtrap (B200900403) | 43.24 | ETALON MDEA-D5 | MDEA-D5 1.0MG/ML | UN | 5 | O.MATHIEU o-mathieu@chu-montpellier.fr 04.67.33.83.21 | Sur fiche technique
R+1 | 2434 METHODES SEPARATIVES | O.MATHIEU | L. NADAL | Stupéfiants | Manuelle | LCMSMS (Sciex) et GCMSMS (Thermo) | LCMSMS 3200 Qtrap (B200900403) et GCMSMS TSQ 8000 EVO (B201600508) | 43.25 | CIQ DRUGS AND ALCOHOL IN URINE | DRUGS AND ALCOHOL IN URINE FDT - 25% | UN | 10 | O.MATHIEU o-mathieu@chu-montpellier.fr 04.67.33.83.21 | Sur fiche technique
R+1 | 2434 METHODES SEPARATIVES | O.MATHIEU | L. NADAL | Stupéfiants | Manuelle | LCMSMS (Sciex) | LCMSMS 3200 Qtrap (B200900403) | 43.26 | STUPEFIANTS SG TOTAL (CIQ) niveau bas (STUP 07/20-A WH) | STUPEFIANTS SG TOTAL (CIQ) niveau bas (STUP 07/20-A WH) | UN | 10 | O.MATHIEU o-mathieu@chu-montpellier.fr 04.67.33.83.21 | Sur fiche technique
R+1 | 2434 METHODES SEPARATIVES | O.MATHIEU | L. NADAL | Stupéfiants | Manuelle | LCMSMS (Sciex) | LCMSMS 3200 Qtrap (B200900403) | 43.27 | STUPEFIANTS SG TOTAL (CIQ) niveau haut (STUP 07/20-B WH) | STUPEFIANTS SG TOTAL (CIQ) niveau haut (STUP 07/20-B WH) | UN | 10 | O.MATHIEU o-mathieu@chu-montpellier.fr 04.67.33.83.21 | Sur fiche technique
R+1 | 2434 METHODES SEPARATIVES | O.MATHIEU | L. NADAL | Stupéfiants | Manuelle | LCMSMS (Sciex) | LCMSMS 3200 Qtrap (B200900403) | 43.28 | ETALON MDA-D5 | MDA-D5 0.1MG/ML | UN | 5 | O.MATHIEU o-mathieu@chu-montpellier.fr 04.67.33.83.21 | Sur fiche technique
R+1 | 2434 METHODES SEPARATIVES | O.MATHIEU | L. NADAL | Baclofène | Manuelle | LCMSMS (Sciex) | LCMSMS 3200 Qtrap (B200900403) | 43.29 | ETALON BACLOFENE | BACLOFENE 0.5MG/ML | UN | 1 | O.MATHIEU o-mathieu@chu-montpellier.fr 04.67.33.83.21 | Sur fiche technique
R+1 | 2434 METHODES SEPARATIVES | O.MATHIEU | L. NADAL | Heroine | Manuelle | LCMSMS (Sciex) | LCMSMS 3200 Qtrap (B200900403) | 43.30 | ETALON HEROIN | HEROIN DIACETYLMORPHEINE 1.0MG/ML | UN | 1 | O.MATHIEU o-mathieu@chu-montpellier.fr 04.67.33.83.21 | Sur fiche technique
[8 empty] | 44 | Réactifs et produits chimiques pour réalisation analyse recherche opiacés
R+1 | 2434 METHODES SEPARATIVES | O.MATHIEU | L. NADAL | Opiacés | Manuelle | GCMSMS (Thermo) | GCMSMS TSQ 8000 EVO (B201600508) | 44.1 | ETALON CODEINE-D3 | CODEINE-D3 1.0MG/ML | UN | 3 | O.MATHIEU o-mathieu@chu-montpellier.fr 04.67.33.83.21 | Sur fiche technique
R+1 | 2434 METHODES SEPARATIVES | O.MATHIEU | L. NADAL | Opiacés | Manuelle | GCMSMS (Thermo) | GCMSMS TSQ 8000 EVO (B201600508) | 44.2 | ETALON ETHYLMORPHINE-D5 | ETHYLMORPHINE-D5CODETHYLINE-D5 1MG/ML | UN | 3 | O.MATHIEU o-mathieu@chu-montpellier.fr 04.67.33.83.21 | Sur fiche technique
R+1 | 2434 METHODES SEPARATIVES | O.MATHIEU | L. NADAL | Opiacés | Manuelle | GCMSMS (Thermo) | GCMSMS TSQ 8000 EVO (B201600508) | 44.3 | ETALON MORPHINE | MORPHINE 1.0MG/ML | UN | 3 | O.MATHIEU o-mathieu@chu-montpellier.fr 04.67.33.83.21 | Sur fiche technique
R+1 | 2434 METHODES SEPARATIVES | O.MATHIEU | L. NADAL | Opiacés | Manuelle | GCMSMS (Thermo) | GCMSMS TSQ 8000 EVO (B201600508) | 44.4 | ETALON DIHYDROCODEINE | DIHYDROCODEINE HCL 1.0MG/ML | UN | 3 | O.MATHIEU o-mathieu@chu-montpellier.fr 04.67.33.83.21 | Sur fiche technique
R+1 | 2434 METHODES SEPARATIVES | O.MATHIEU | L. NADAL | Opiacés | Manuelle | GCMSMS (Thermo) | GCMSMS TSQ 8000 EVO (B201600508) | 44.5 | ETALON PHOLCODINE | PHOLCODINE MONOHYDRATE 1.0MG/ML | UN | 3 | O.MATHIEU o-mathieu@chu-montpellier.fr 04.67.33.83.21 | Sur fiche technique
R+1 | 2434 METHODES SEPARATIVES | O.MATHIEU | L. NADAL | Opiacés | Manuelle | GCMSMS (Thermo) | GCMSMS TSQ 8000 EVO (B201600508) | 44.6 | ETALON ETHYLMORPHINE OU CODETHYLINE | ETHYLMORPHINE OU CODETHYLINE 1MG/ML | UN | 3 | O.MATHIEU o-mathieu@chu-montpellier.fr 04.67.33.83.21 | Sur fiche technique
R+1 | 2434 METHODES SEPARATIVES | O.MATHIEU | L. NADAL | Opiacés | Manuelle | GCMSMS (Thermo) | GCMSMS TSQ 8000 EVO (B201600508) | 44.7 | ETALON PHOLCODINE-D3 | PHOLCODINE-D3 1.0MG/ML | UN | 5 | O.MATHIEU o-mathieu@chu-montpellier.fr 04.67.33.83.21 | Sur fiche technique
R+1 | 2434 METHODES SEPARATIVES | O.MATHIEU | L. NADAL | Opiacés | Manuelle | GCMSMS (Thermo) | GCMSMS TSQ 8000 EVO (B201600508) | 44.8 | ETALON HYDROCODONE-D3 | HYDROCODONE-D3 0.1MG/ML | UN | 5 | O.MATHIEU o-mathieu@chu-montpellier.fr 04.67.33.83.21 | Sur fiche technique
R+1 | 2434 METHODES SEPARATIVES | O.MATHIEU | L. NADAL | Opiacés | Manuelle | GCMSMS (Thermo) | GCMSMS TSQ 8000 EVO (B201600508) | 44.9 | ETALON MORPHINE-D3 | MORPHINE-D3 1.0MG/ML | UN | 5 | O.MATHIEU o-mathieu@chu-montpellier.fr 04.67.33.83.21 | Sur fiche technique
R+1 | 2434 METHODES SEPARATIVES | O.MATHIEU | L. NADAL | Opiacés | Manuelle | GCMSMS (Thermo) | GCMSMS TSQ 8000 EVO (B201600508) | 44.10 | ETALON HYDROMORPHONE-D3 | HYDROMORPHONE-D3 0.1MG/ML | UN | 5 | O.MATHIEU o-mathieu@chu-montpellier.fr 04.67.33.83.21 | Sur fiche technique
R+1 | 2434 METHODES SEPARATIVES | O.MATHIEU | L. NADAL | Opiacés | Manuelle | GCMSMS (Thermo) | GCMSMS TSQ 8000 EVO (B201600508) | 44.11 | ETALON OXYMORPHONE-D3 | OXYMORPHONE-D3 1.0MG/ML | UN | 5 | O.MATHIEU o-mathieu@chu-montpellier.fr 04.67.33.83.21 | Sur fiche technique
R+1 | 2434 METHODES SEPARATIVES | O.MATHIEU | L. NADAL | Opiacés | Manuelle | GCMSMS (Thermo) | GCMSMS TSQ 8000 EVO (B201600508) | 44.12 | ETALON NORCODEINE | NORCODEINE 1.0MG/ML | UN | 2 | O.MATHIEU o-mathieu@chu-montpellier.fr 04.67.33.83.21 | Sur fiche technique
R+1 | 2434 METHODES SEPARATIVES | O.MATHIEU | L. NADAL | Opiacés | Manuelle | GCMSMS (Thermo) | GCMSMS TSQ 8000 EVO (B201600508) | 44.13 | ETALON NORMORPHINE | NORMORPHINE 1.0MG/ML | UN | 2 | O.MATHIEU o-mathieu@chu-montpellier.fr 04.67.33.83.21 | Sur fiche technique
R+1 | 2434 METHODES SEPARATIVES | O.MATHIEU | L. NADAL | Opiacés | Manuelle | GCMSMS (Thermo) | GCMSMS TSQ 8000 EVO (B201600508) | 44.14 | ETALON CODEINE | CODEINE 1.0MG/ML | UN | 2 | O.MATHIEU o-mathieu@chu-montpellier.fr 04.67.33.83.21 | Sur fiche technique
R+1 | 2434 METHODES SEPARATIVES | O.MATHIEU | L. NADAL | Opiacés | Manuelle | GCMSMS (Thermo) | GCMSMS TSQ 8000 EVO (B201600508) | 44.15 | ETALON DEXTROMETHORPAN | DEXTROMETHORPAN HYDRO. MONOHY. 1MG/ML | UN | 1 | O.MATHIEU o-mathieu@chu-montpellier.fr 04.67.33.83.21 | Sur fiche technique
R+1 | 2434 METHODES SEPARATIVES | O.MATHIEU | L. NADAL | Opiacés | Manuelle | GCMSMS (Thermo) | GCMSMS TSQ 8000 EVO (B201600508) | 44.16 | ETALON DIHYDROCODEINE-D6 | DIHYDROCODEINE-D6 HCL 0.1MG/ML | UN | 3 | O.MATHIEU o-mathieu@chu-montpellier.fr 04.67.33.83.21 | Sur fiche technique
R+1 | 2434 METHODES SEPARATIVES | O.MATHIEU | L. NADAL | Opiacés | Manuelle | GCMSMS (Thermo) | GCMSMS TSQ 8000 EVO (B201600508) | 44.17 | ETALON OXYCODONE-D3 | OXYCODONE-D3 1.0MG/ML | UN | 3 | O.MATHIEU o-mathieu@chu-montpellier.fr 04.67.33.83.21 | Sur fiche technique
R+1 | 2434 METHODES SEPARATIVES | O.MATHIEU | L. NADAL | Opiacés | Manuelle | GCMSMS (Thermo) | GCMSMS TSQ 8000 EVO (B201600508) | 44.18 | ETALON ACETYLMORPHINE | 6-ACETYLMORPHINE 1.0MG/ML | UN | 2 | O.MATHIEU o-mathieu@chu-montpellier.fr 04.67.33.83.21 | Sur fiche technique
R+1 | 2434 METHODES SEPARATIVES | O.MATHIEU | L. NADAL | Opiacés | Manuelle | GCMSMS (Thermo) | GCMSMS TSQ 8000 EVO (B201600508) | 44.19 | ETALON 6-ACETHYLMORPHINE-D6 | 6-ACETHYLMORPHINE-D6 0.1MG/ML | UN | 5 | O.MATHIEU o-mathieu@chu-montpellier.fr 04.67.33.83.21 | Sur fiche technique
R+1 | 2434 METHODES SEPARATIVES | O.MATHIEU | L. NADAL | Opiacés | Manuelle | GCMSMS (Thermo) | GCMSMS TSQ 8000 EVO (B201600508) | 44.20 | BSTFA + TMCS 1% | BSTFA + TMCS 1% POUR GC LICHROPUR ! Petit condionnement non voulu ! | FL | 5 | O.MATHIEU o-mathieu@chu-montpellier.fr 04.67.33.83.21 | Sur fiche technique
[8 empty] | 45 | Réactifs et produits chimiques pour réalisation analyse - Benzodiazépines
R+1 | 2434 METHODES SEPARATIVES | O.MATHIEU | L. NADAL | Benzodiazépines | Manuelle | LCMSMS (Sciex) | LCMSMS 3200 Qtrap (B200900403) | 45.1 | ETALON CLONAZEPAM-D4 | CLONAZEPAM-D4 0.1MG/ML | UN | 10 | O.MATHIEU o-mathieu@chu-montpellier.fr 04.67.33.83.21 | Sur fiche technique
R+1 | 2434 METHODES SEPARATIVES | O.MATHIEU | L. NADAL | Benzodiazépines | Manuelle | LCMSMS (Sciex) | LCMSMS 3200 Qtrap (B200900403) | 45.2 | ETALON BROMAZEPAM | BROMAZEPAM 1.0MG/ML | UN | 2 | O.MATHIEU o-mathieu@chu-montpellier.fr 04.67.33.83.21 | Sur fiche technique
R+1 | 2434 METHODES SEPARATIVES | O.MATHIEU | L. NADAL | Benzodiazépines | Manuelle | LCMSMS (Sciex) | LCMSMS 3200 Qtrap (B200900403) | 45.3 | ETALON PRAZEPAM | PRAZEPAM 1.0MG/ML | UN | 2 | O.MATHIEU o-mathieu@chu-montpellier.fr 04.67.33.83.21 | Sur fiche technique
R+1 | 2434 METHODES SEPARATIVES | O.MATHIEU | L. NADAL | Benzodiazépines | Manuelle | LCMSMS (Sciex) | LCMSMS 3200 Qtrap (B200900403) | 45.4 | ETALON DIAZEPAM-D5 | DIAZEPAM-D5 0.1MG/ML | UN | 10 | O.MATHIEU o-mathieu@chu-montpellier.fr 04.67.33.83.21 | Sur fiche technique
R+1 | 2434 METHODES SEPARATIVES | O.MATHIEU | L. NADAL | Benzodiazépines | Manuelle | LCMSMS (Sciex) | LCMSMS 3200 Qtrap (B200900403) | 45.5 | ETALON LORAZEPAM | LORAZEPAM 1.0MG/ML IN ACETONITRILE | UN | 2 | O.MATHIEU o-mathieu@chu-montpellier.fr 04.67.33.83.21 | Sur fiche technique
R+1 | 2434 METHODES SEPARATIVES | O.MATHIEU | L. NADAL | Benzodiazépines | Manuelle | LCMSMS (Sciex) | LCMSMS 3200 Qtrap (B200900403) | 45.6 | CIQ SERUM BENZODIAZEPINES | CLINCHECK SERUM CTRL BENZODIAZEPINES | PC | 55 | O.MATHIEU o-mathieu@chu-montpellier.fr 04.67.33.83.21 | Sur fiche technique
R+1 | 2434 METHODES SEPARATIVES | O.MATHIEU | L. NADAL | Benzodiazépines | Manuelle | LCMSMS (Sciex) | LCMSMS 3200 Qtrap (B200900403) | 45.7 | ETALON ZOLPIDEM | Zolpidem 1 mg/mL | UN | 2 | O.MATHIEU o-mathieu@chu-montpellier.fr 04.67.33.83.21 | Sur fiche technique
R+1 | 2434 METHODES SEPARATIVES | O.MATHIEU | L. NADAL | Benzodiazépines | Manuelle | LCMSMS (Sciex) | LCMSMS 3200 Qtrap (B200900403) | 45.8 | ETALON ZOLPIDEM | Zopiclone 1 mg/mL | UN | 2 | O.MATHIEU o-mathieu@chu-montpellier.fr 04.67.33.83.21 | Sur fiche technique
R+1 | 2434 METHODES SEPARATIVES | O.MATHIEU | L. NADAL | Benzodiazépines | Manuelle | LCMSMS (Sciex) | LCMSMS 3200 Qtrap (B200900403) | 45.9 | ETALON ZOLPIDEM | Zopiclone D4 0,1mg/ml | UN | 5 | O.MATHIEU o-mathieu@chu-montpellier.fr 04.67.33.83.21 | Sur fiche technique
R+1 | 2434 METHODES SEPARATIVES | O.MATHIEU | L. NADAL | Benzodiazépines | Manuelle | LCMSMS (Sciex) | LCMSMS 3200 Qtrap (B200900403) | 45.10 | ETALON ZOLPIDEM | ZOLPIDEM TARTRATE 1.0MG/ML | UN | 2 | O.MATHIEU o-mathieu@chu-montpellier.fr 04.67.33.83.21 | Sur fiche technique
R+1 | 2434 METHODES SEPARATIVES | O.MATHIEU | L. NADAL | Benzodiazépines | Manuelle | LCMSMS (Sciex) | LCMSMS 3200 Qtrap (B200900403) | 45.11 | ETALON ZOPICLONE-D4 | ZOPICLONE-D4 0.1MG/ML IN ACETONITRILE | UN | 5 | O.MATHIEU o-mathieu@chu-montpellier.fr 04.67.33.83.21 | Sur fiche technique
R+1 | 2434 METHODES SEPARATIVES | O.MATHIEU | L. NADAL | Benzodiazépines | Manuelle | LCMSMS (Sciex) | LCMSMS 3200 Qtrap (B200900403) | 45.12 | ETALON MIDAZOLAM | MIDAZOLAM 1.0MG/ML | UN | 2 | O.MATHIEU o-mathieu@chu-montpellier.fr 04.67.33.83.21 | Sur fiche technique
R+1 | 2434 METHODES SEPARATIVES | O.MATHIEU | L. NADAL | Benzodiazépines | Manuelle | LCMSMS (Sciex) | LCMSMS 3200 Qtrap (B200900403) | 45.13 | ETALON 7-AMINOCLONAZEPAM | 7-AMINOCLONAZEPAM 0.1MG/ML | UN | 2 | O.MATHIEU o-mathieu@chu-montpellier.fr 04.67.33.83.21 | Sur fiche technique
R+1 | 2434 METHODES SEPARATIVES | O.MATHIEU | L. NADAL | Benzodiazépines | Manuelle | LCMSMS (Sciex) | LCMSMS 3200 Qtrap (B200900403) | 45.14 | ETALON ALPRAZOLAM | ALPRAZOLAM 1.0MG/ML | UN | 2 | O.MATHIEU o-mathieu@chu-montpellier.fr 04.67.33.83.21 | Sur fiche technique
R+1 | 2434 METHODES SEPARATIVES | O.MATHIEU | L. NADAL | Benzodiazépines | Manuelle | LCMSMS (Sciex) | LCMSMS 3200 Qtrap (B200900403) | 45.15 | ETALON TEMAZEPAM | TEMAZEPAM 1.0MG/ML | UN | 2 | O.MATHIEU o-mathieu@chu-montpellier.fr 04.67.33.83.21 | Sur fiche technique
R+1 | 2434 METHODES SEPARATIVES | O.MATHIEU | L. NADAL | Benzodiazépines | Manuelle | LCMSMS (Sciex) | LCMSMS 3200 Qtrap (B200900403) | 45.16 | ETALON LORMETAZEPAM | LORMETAZEPAM 1.0MG/ML | UN | 2 | O.MATHIEU o-mathieu@chu-montpellier.fr 04.67.33.83.21 | Sur fiche technique
R+1 | 2434 METHODES SEPARATIVES | O.MATHIEU | L. NADAL | Benzodiazépines | Manuelle | LCMSMS (Sciex) | LCMSMS 3200 Qtrap (B200900403) | 45.17 | ETALON CLONAZEPAM | CLONAZEPAM 1.0MG/ML | UN | 2 | O.MATHIEU o-mathieu@chu-montpellier.fr 04.67.33.83.21 | Sur fiche technique
R+1 | 2434 METHODES SEPARATIVES | O.MATHIEU | L. NADAL | Benzodiazépines | Manuelle | LCMSMS (Sciex) | LCMSMS 3200 Qtrap (B200900403) | 45.18 | ETALON CLOBAZAM | CLOBAZAM 1.0MG/ML | UN | 2 | O.MATHIEU o-mathieu@chu-montpellier.fr 04.67.33.83.21 | Sur fiche technique
R+1 | 2434 METHODES SEPARATIVES | O.MATHIEU | L. NADAL | Benzodiazépines | Manuelle | LCMSMS (Sciex) | LCMSMS 3200 Qtrap (B200900403) | 45.19 | ETALON OXAZEPAM | OXAZEPAM 1.0MG/ML | UN | 2 | O.MATHIEU o-mathieu@chu-montpellier.fr 04.67.33.83.21 | Sur fiche technique
R+1 | 2434 METHODES SEPARATIVES | O.MATHIEU | L. NADAL | Benzodiazépines | Manuelle | LCMSMS (Sciex) | LCMSMS 3200 Qtrap (B200900403) | 45.20 | ETALON DIAZEPAM | DIAZEPAM 1.0MG/ML | UN | 2 | O.MATHIEU o-mathieu@chu-montpellier.fr 04.67.33.83.21 | Sur fiche technique
R+1 | 2434 METHODES SEPARATIVES | O.MATHIEU | L. NADAL | Benzodiazépines | Manuelle | LCMSMS (Sciex) | LCMSMS 3200 Qtrap (B200900403) | 45.21 | ETALON NORDIAZEPAM | NORDIAZEPAM=NORDAZEPAM 0.1MG/ML | UN | 2 | O.MATHIEU o-mathieu@chu-montpellier.fr 04.67.33.83.21 | Sur fiche technique
R+1 | 2434 METHODES SEPARATIVES | O.MATHIEU | L. NADAL | Benzodiazépines | Manuelle | LCMSMS (Sciex) | LCMSMS 3200 Qtrap (B200900403) | 45.22 | ETALON NORDIAZEPAM | NORDIAZEPAM=NORDAZEPAM 1.0MG/ML | UN | 2 | O.MATHIEU o-mathieu@chu-montpellier.fr 04.67.33.83.21 | Sur fiche technique
R+1 | 2434 METHODES SEPARATIVES | O.MATHIEU | L. NADAL | Benzodiazépines | Manuelle | LCMSMS (Sciex) | LCMSMS 3200 Qtrap (B200900403) | 45.23 | ETALON ALPHA-OH-ALPRAZOLAM | ALPHA-OH-ALPRAZOLAM 1.0MG/ML | UN | 2 | O.MATHIEU o-mathieu@chu-montpellier.fr 04.67.33.83.21 | Sur fiche technique
R+1 | 2434 METHODES SEPARATIVES | O.MATHIEU | L. NADAL | Benzodiazépines | Manuelle | LCMSMS (Sciex) | LCMSMS 3200 Qtrap (B200900403) | 45.24 | ETALON ZOPICLONE | ZOPICLONE 1.0MG/ML | UN | 2 | O.MATHIEU o-mathieu@chu-montpellier.fr 04.67.33.83.21 | Sur fiche technique
R+1 | 2434 METHODES SEPARATIVES | O.MATHIEU | L. NADAL | Benzodiazépines | Manuelle | LCMSMS (Sciex) | LCMSMS 3200 Qtrap (B200900403) | 45.25 | ETALON 7-AMINOCLONAZEPAM | 7-AMINOCLONAZEPAM 1.0MG/ML | UN | 2 | O.MATHIEU o-mathieu@chu-montpellier.fr 04.67.33.83.21 | Sur fiche technique
R+1 | 2434 METHODES SEPARATIVES | O.MATHIEU | L. NADAL | Benzodiazépines | Manuelle | LCMSMS (Sciex) | LCMSMS 3200 Qtrap (B200900403) | 45.26 | ETALON NITRAZEPAM | NITRAZEPAM 1.0MG/ML | UN | 2 | O.MATHIEU o-mathieu@chu-montpellier.fr 04.67.33.83.21 | Sur fiche technique
R+1 | 2434 METHODES SEPARATIVES | O.MATHIEU | L. NADAL | Benzodiazépines | Manuelle | LCMSMS (Sciex) | LCMSMS 3200 Qtrap (B200900403) | 45.27 | ETALON CLOTIAZEPAM | CLOTIAZEPAM 5MG POUDRE | UN | 2 | O.MATHIEU o-mathieu@chu-montpellier.fr 04.67.33.83.21 | Sur fiche technique
R+1 | 2434 METHODES SEPARATIVES | O.MATHIEU | L. NADAL | Benzodiazépines | Manuelle | LCMSMS (Sciex) | LCMSMS 3200 Qtrap (B200900403) | 45.28 | SERUM CONTROL 36 Benzodiazépines Lev I II | SERUM CONTROL 36 Benzodiazépines Lev I II | UN | 5 | O.MATHIEU o-mathieu@chu-montpellier.fr 04.67.33.83.21 | Sur fiche technique
R+1 | 2434 METHODES SEPARATIVES | O.MATHIEU | L. NADAL | Benzodiazépines | Manuelle | LCMSMS (Sciex) | LCMSMS 3200 Qtrap (B200900403) | 45.29 | CHLOROFORME PUR | CHLOROFORME PUR POUR ANALYSE | BO | 3 | O.MATHIEU o-mathieu@chu-montpellier.fr 04.67.33.83.21 | Sur fiche technique
[8 empty] | 46 | LOT DIVERS - Réactifs et produits chimiques pour réalisation de diverses analyses en méthodes séparatives
R+1 | 2434 METHODES SEPARATIVES | O.MATHIEU | L. NADAL | Solvants | Manuelle | GCFID (Thermo) | HSGCFID TRACE 1300 (B201600496) | 46.1 | METHANOL ABSOLU LCMS | METHANOL ABSOLU ULC/MS 1L | BO | 1 | O.MATHIEU o-mathieu@chu-montpellier.fr 04.67.33.83.21 | Sur fiche technique
R+1 | 2434 METHODES SEPARATIVES | O.MATHIEU | L. NADAL | Solvants | Manuelle | GCFID (Thermo) | HSGCFID TRACE 1300 (B201600496) | 46.2 | ETHYLENE GLYCOL | ETHYLENE GLYCOL | FL | 1 | O.MATHIEU o-mathieu@chu-montpellier.fr 04.67.33.83.21 | Sur fiche technique
R+1 | 2434 METHODES SEPARATIVES | O.MATHIEU | L. NADAL | Solvants | Manuelle | GCFID (Thermo) | HSGCFID TRACE 1300 (B201600496) | 46.3 | PROPYLENE GLYCOL | PROPYLENE GLYCOL 500ML | FL | 1 | O.MATHIEU o-mathieu@chu-montpellier.fr 04.67.33.83.21 | Sur fiche technique
R+1 | 2434 METHODES SEPARATIVES | O.MATHIEU | L. NADAL | Solvants |  |  |  | 46.4 | METHANOL HPLC | METHANOL HPLC PLUS GRADE GRADIENT 2.5L | BO | 1 | O.MATHIEU o-mathieu@chu-montpellier.fr 04.67.33.83.21 | Sur fiche technique
R+1 | 2434 METHODES SEPARATIVES | O.MATHIEU | L. NADAL | Solvants |  |  |  | 46.5 | ACETONITRILE ≥99.9% HPLC LC 2.5L | ACETONITRILE GRADE HPLC LC EN 2.5L | BO | 1 | O.MATHIEU o-mathieu@chu-montpellier.fr 04.67.33.83.21 | Sur fiche technique
R+1 | 2434 METHODES SEPARATIVES | O.MATHIEU | L. NADAL | Ethanol ML | Manuelle | GCFID (Thermo) | HSGCFID TRACE 1300 (B201600496) | 46.6 | Etalon ETHANOL | ETHANOL CALIBRATION KIT | BT | 2 | O.MATHIEU o-mathieu@chu-montpellier.fr 04.67.33.83.21 | Sur fiche technique
R+1 | 2434 METHODES SEPARATIVES | O.MATHIEU | L. NADAL | Ethanol ML | Manuelle | GCFID (Thermo) | HSGCFID TRACE 1300 (B201600496) | 46.7 | ETHANOL A 96% | ETHANOL A 96% | FL | 1 | O.MATHIEU o-mathieu@chu-montpellier.fr 04.67.33.83.21 | Sur fiche technique
R+1 | 2434 METHODES SEPARATIVES | O.MATHIEU | L. NADAL | Ethanol capillaire | Manuelle | LCMSMS (Sciex) | LCMSMS 3200 Qtrap (B200900403) | 46.8 | ETALON ETHYL-ß-D-GLUCURONIDE | ETHYL-ß-D-GLUCURONIDE 1.0MG/ML | UN | 2 | O.MATHIEU o-mathieu@chu-montpellier.fr 04.67.33.83.21 | Sur fiche technique
R+1 | 2434 METHODES SEPARATIVES | O.MATHIEU | L. NADAL | Screening LCMSMS | Manuelle | LCMSMS (Sciex) | LCMSMS 3200 Qtrap (B200900403) | 46.9 | KIT CALIBRATION MS HAUTE CONCENT. PPGs | KIT CALIBRATION MS HAUTE CONCENT. PPGs | BT | 10 | O.MATHIEU o-mathieu@chu-montpellier.fr 04.67.33.83.21 | Sur fiche technique
[8 empty] | 47 | Réactifs et produits chimiques pour réalisation analyse Cardiotropes
R+1 | 2434 METHODES SEPARATIVES | O.MATHIEU | L. NADAL | Cardiotropes | Manuelle | LCMSMS (Sciex) | LCMSMS 3200 Qtrap (B200900403) | 47.1 | CIQ ANTIARYTHMIQUES | MASSCHECK ANTIARRYTMIC DRUGS CONTROLS | BT | 2 | O.MATHIEU o-mathieu@chu-montpellier.fr 04.67.33.83.21 | Sur fiche technique
R+1 | 2434 METHODES SEPARATIVES | O.MATHIEU | L. NADAL | Cardiotropes | Manuelle | LCMSMS (Sciex) | LCMSMS 3200 Qtrap (B200900403) | 47.2 | ETALON VERAPAMIL | VERAPAMIL 1.0MG/ML | UN | 2 | O.MATHIEU o-mathieu@chu-montpellier.fr 04.67.33.83.21 | Sur fiche technique
R+1 | 2434 METHODES SEPARATIVES | O.MATHIEU | L. NADAL | Cardiotropes | Manuelle | LCMSMS (Sciex) | LCMSMS 3200 Qtrap (B200900403) | 47.3 | ETALON BISOPROLOL FUMARATE | BISOPROLOL FUMARATE 1.0MG/ML | UN | 2 | O.MATHIEU o-mathieu@chu-montpellier.fr 04.67.33.83.21 | Sur fiche technique
R+1 | 2434 METHODES SEPARATIVES | O.MATHIEU | L. NADAL | Cardiotropes | Manuelle | LCMSMS (Sciex) | LCMSMS 3200 Qtrap (B200900403) | 47.4 | ETALON AMIODARONE | AMIODARONE 1.0MG/ML | UN | 2 | O.MATHIEU o-mathieu@chu-montpellier.fr 04.67.33.83.21 | Sur fiche technique
R+1 | 2434 METHODES SEPARATIVES | O.MATHIEU | L. NADAL | Cardiotropes | Manuelle | LCMSMS (Sciex) | LCMSMS 3200 Qtrap (B200900403) | 47.5 | MassCheck Antiarrhytmics Drugs plasma control, Bi-level (lyoph.) | MassCheck Antiarrhytmics Drugs plasma control, Bi-level (lyoph.) | UN | 2 | O.MATHIEU o-mathieu@chu-montpellier.fr 04.67.33.83.21 | Sur fiche technique
[8 empty] | 48 | Réactifs et produits chimiques pour réalisation analyse Hydroxychloroquine
R+1 | 2434 METHODES SEPARATIVES | O.MATHIEU | L. NADAL | Hydroxychloroquine | Manuelle | HPLC (Shimadzu) | HPLC-DAD LC20AD (B200900305) | 48.1 | ETALON HYDROXYCHLOROQUINE | HYDROXYCHLOROQUINE SULFATE 1.0MG/ML | UN | 2 | O.MATHIEU o-mathieu@chu-montpellier.fr 04.67.33.83.21 | Sur fiche technique
R+1 | 2434 METHODES SEPARATIVES | O.MATHIEU | L. NADAL | Hydroxychloroquine | Manuelle | HPLC (Shimadzu) | HPLC-DAD LC20AD (B200900305) | 48.2 | ETALON CHLOROQUINE DIPHOSPHATE | CHLOROQUINE DIPHOSPHATE 100MG | UN | 2 | O.MATHIEU o-mathieu@chu-montpellier.fr 04.67.33.83.21 | Sur fiche technique
[8 empty] | 49 | Réactifs et produits chimiques pour réalisation analyse NDS
R+1 | 2434 METHODES SEPARATIVES | O.MATHIEU | L. NADAL | NDS | Manuelle | LCMSMS (Sciex) | LCMSMS 3200 Qtrap (B200900403) | 49.1 | ETALON 3 MMC | 3 MMC HCL 1.0MG/ML | UN | 2 | O.MATHIEU o-mathieu@chu-montpellier.fr 04.67.33.83.21 | Sur fiche technique
R+1 | 2434 METHODES SEPARATIVES | O.MATHIEU | L. NADAL | NDS | Manuelle | LCMSMS (Thermo) | LCMSMS TSQ QUANTIS PLUS (B202200440) | 49.2 | ETALON N-DESETHYL-ISOTONITAZENE | N-DESETHYL-ISOTONITAZENE HCL 5MG POUDR | UN | 2 | O.MATHIEU o-mathieu@chu-montpellier.fr 04.67.33.83.21 | Sur fiche technique
R+1 | 2434 METHODES SEPARATIVES | O.MATHIEU | L. NADAL | NDS | Manuelle | LCMSMS (Thermo) | LCMSMS TSQ QUANTIS PLUS (B202200440) | 49.3 | ETALON ISOTONITAZENE C13.6 | ISOTONITAZENE C13.6 HCL 0.1MG/ML | UN | 2 | O.MATHIEU o-mathieu@chu-montpellier.fr 04.67.33.83.21 | Sur fiche technique
R+1 | 2434 METHODES SEPARATIVES | O.MATHIEU | L. NADAL | NDS | Manuelle | LCMSMS (Thermo) | LCMSMS TSQ QUANTIS PLUS (B202200440) | 49.4 | ETALON ISOTONITAZENE | ISOTONITAZENE 1MG/ML | UN | 2 | O.MATHIEU o-mathieu@chu-montpellier.fr 04.67.33.83.21 | Sur fiche technique
[8 empty] | 50 | Réactifs et produits chimiques pour réalisation analyse Lamotrigine
R+1 | 2434 METHODES SEPARATIVES | O.MATHIEU | L. NADAL | Lamotrigine | Manuelle | HPLC (Thermo) | HPLC Vanquish STP1 (B202200445) | 50.1 | SERUM CALIBRANT LC ANTIEPILEPTIQUES | CLINCAL SERUM CAL ANTEPILEPTICS 3 | FL | 55 | O.MATHIEU o-mathieu@chu-montpellier.fr 04.67.33.83.21 | Sur fiche technique
R+1 | 2434 METHODES SEPARATIVES | O.MATHIEU | L. NADAL | Lamotrigine | Manuelle | HPLC (Thermo) | HPLC Vanquish STP1 (B202200445) | 50.2 | ETALON LAMOTRIGINE | LAMOTRIGINE 10MG POUDRE | UN | 2 | O.MATHIEU o-mathieu@chu-montpellier.fr 04.67.33.83.21 | Sur fiche technique
[8 empty] | 51 | Réactifs et produits chimiques pour réalisation analyse opioïde et GHB
R+1 | 2434 METHODES SEPARATIVES | O.MATHIEU | L. NADAL | GHB | Manuelle | GCMSMS (Thermo) | GCMSMS TSQ 8000 EVO (B201600508) | 51.1 | ETALON GHB-D6 | GHB-D6 0.1MG/ML | UN | 3 | O.MATHIEU o-mathieu@chu-montpellier.fr 04.67.33.83.21 | Sur fiche technique
R+1 | 2434 METHODES SEPARATIVES | O.MATHIEU | L. NADAL | GHB | Manuelle | GCMSMS (Thermo) | GCMSMS TSQ 8000 EVO (B201600508) | 51.2 | ETALON GHB | GHB 1.0MG/ML | UN | 2 | O.MATHIEU o-mathieu@chu-montpellier.fr 04.67.33.83.21 | Sur fiche technique
R+1 | 2434 METHODES SEPARATIVES | O.MATHIEU | L. NADAL | Opioïdes | Manuelle | LCMSMS (Sciex) | LCMSMS 3200 Qtrap (B200900403) | 51.3 | ETALON SUFENTANYL | SUFENTANYL 0.1MG/ML | UN | 2 | O.MATHIEU o-mathieu@chu-montpellier.fr 04.67.33.83.21 | Sur fiche technique
R+1 | 2434 METHODES SEPARATIVES | O.MATHIEU | L. NADAL | Opioïdes | Manuelle | LCMSMS (Sciex) | LCMSMS 3200 Qtrap (B200900403) | 51.4 | ETALON NORKETAMINE | NORKETAMINE 1.0MG/ML | UN | 2 | O.MATHIEU o-mathieu@chu-montpellier.fr 04.67.33.83.21 | Sur fiche technique
R+1 | 2434 METHODES SEPARATIVES | O.MATHIEU | L. NADAL | Opioïdes | Manuelle | LCMSMS (Sciex) | LCMSMS 3200 Qtrap (B200900403) | 51.5 | ETALON FENTANYL | FENTANYL 1.0MG/ML | UN | 2 | O.MATHIEU o-mathieu@chu-montpellier.fr 04.67.33.83.21 | Sur fiche technique
R+1 | 2434 METHODES SEPARATIVES | O.MATHIEU | L. NADAL | Opioïdes | Manuelle | LCMSMS (Sciex) | LCMSMS 3200 Qtrap (B200900403) | 51.6 | ETALON N-DESMETHYLTRAMADOL | N-DESMETHYLTRAMADOL HCL 1.0MG/ML | UN | 2 | O.MATHIEU o-mathieu@chu-montpellier.fr 04.67.33.83.21 | Sur fiche technique
R+1 | 2434 METHODES SEPARATIVES | O.MATHIEU | L. NADAL | Opioïdes | Manuelle | LCMSMS (Sciex) | LCMSMS 3200 Qtrap (B200900403) | 51.7 | ETALON NORFENTANYL | NORFENTANYL 1.0MG/ML | UN | 2 | O.MATHIEU o-mathieu@chu-montpellier.fr 04.67.33.83.21 | Sur fiche technique
R+1 | 2434 METHODES SEPARATIVES | O.MATHIEU | L. NADAL | Opioïdes | Manuelle | LCMSMS (Sciex) | LCMSMS 3200 Qtrap (B200900403) | 51.8 | ETALON TRAMADOL | TRAMADOL HCL 1.0MG/ML | UN | 2 | O.MATHIEU o-mathieu@chu-montpellier.fr 04.67.33.83.21 | Sur fiche technique
R+1 | 2434 METHODES SEPARATIVES | O.MATHIEU | L. NADAL | Opioïdes | Manuelle | LCMSMS (Sciex) | LCMSMS 3200 Qtrap (B200900403) | 51.9 | ETALON O-DESMETHYL-TRAMADOL | O-DESMETHYL-TRAMADOL HCL 1.0MG/ML | UN | 2 | O.MATHIEU o-mathieu@chu-montpellier.fr 04.67.33.83.21 | Sur fiche technique
[8 empty] | 52 | Réactifs et produits chimiques pour réalisation analyse Hallucinogènes
R+1 | 2434 METHODES SEPARATIVES | O.MATHIEU | L. NADAL | Hallucinogènes | Manuelle | LCMSMS (Sciex) | LCMSMS 3200 Qtrap (B200900403) | 52.1 | ETALON PSILOCIN-D10 | PSILOCIN-D10 100MG/ML | UN | 2 | O.MATHIEU o-mathieu@chu-montpellier.fr 04.67.33.83.21 | Sur fiche technique
R+1 | 2434 METHODES SEPARATIVES | O.MATHIEU | L. NADAL | Hallucinogènes | Manuelle | LCMSMS (Sciex) | LCMSMS 3200 Qtrap (B200900403) | 52.2 | ETALON PSILOCIN | PSILOCIN 1.0MG/ML | UN | 2 | O.MATHIEU o-mathieu@chu-montpellier.fr 04.67.33.83.21 | Sur fiche technique
R+1 | 2434 METHODES SEPARATIVES | O.MATHIEU | L. NADAL | Hallucinogènes | Manuelle | LCMSMS (Sciex) | LCMSMS 3200 Qtrap (B200900403) | 52.3 | ETALON LSD-D3 | LSD-D3 0.1MG/ML | UN | 2 | O.MATHIEU o-mathieu@chu-montpellier.fr 04.67.33.83.21 | Sur fiche technique
R+1 | 2434 METHODES SEPARATIVES | O.MATHIEU | L. NADAL | Hallucinogènes | Manuelle | LCMSMS (Sciex) | LCMSMS 3200 Qtrap (B200900403) | 52.4 | ETALON LSD | LSD 1.0MG/ML | UN | 2 | O.MATHIEU o-mathieu@chu-montpellier.fr 04.67.33.83.21 | Sur fiche technique
R+1 | 2434 METHODES SEPARATIVES | O.MATHIEU | L. NADAL | Hallucinogènes | Manuelle | LCMSMS (Sciex) | LCMSMS 3200 Qtrap (B200900403) | 52.5 | ETALON MESCALINE | MESCALINE HCL | UN | 2 | O.MATHIEU o-mathieu@chu-montpellier.fr 04.67.33.83.21 | Sur fiche technique
[8 empty] | 53 | Réactifs et produits chimiques pour réalisation analyse Cannabis
R+1 | 2434 METHODES SEPARATIVES | O.MATHIEU | L. NADAL | Cannabis | Manuelle | GCMSMS (Thermo) | GCMSMS TSQ 8000 EVO (B201600508) | 53.1 | ETALON CANNABIDIOL-D3 | CANNABIDIOL-D3 0.1MG/ML | UN | 2 | O.MATHIEU o-mathieu@chu-montpellier.fr 04.67.33.83.21 | Sur fiche technique
R+1 | 2434 METHODES SEPARATIVES | O.MATHIEU | L. NADAL | Cannabis | Manuelle | GCMSMS (Thermo) | GCMSMS TSQ 8000 EVO (B201600508) | 53.2 | ETALON CANNABIDIOL | CANNABIDIOL 1.0MG/ML | UN | 2 | O.MATHIEU o-mathieu@chu-montpellier.fr 04.67.33.83.21 | Sur fiche technique
R+1 | 2434 METHODES SEPARATIVES | O.MATHIEU | L. NADAL | Cannabis | Manuelle | GCMSMS (Thermo) | GCMSMS TSQ 8000 EVO (B201600508) | 53.3 | ETALON THC-D3 | THC-D3 0.1MG/ML | UN | 3 | O.MATHIEU o-mathieu@chu-montpellier.fr 04.67.33.83.21 | Sur fiche technique
R+1 | 2434 METHODES SEPARATIVES | O.MATHIEU | L. NADAL | Cannabis | Manuelle | GCMSMS (Thermo) | GCMSMS TSQ 8000 EVO (B201600508) | 53.4 | ETALON TRANS-11-HYDROXY-DELTA9-THC | TRANS-11-HYDROXY-DELTA9-THC 0.1MG/ML | UN | 3 | O.MATHIEU o-mathieu@chu-montpellier.fr 04.67.33.83.21 | Sur fiche technique
R+1 | 2434 METHODES SEPARATIVES | O.MATHIEU | L. NADAL | Cannabis | Manuelle | GCMSMS (Thermo) | GCMSMS TSQ 8000 EVO (B201600508) | 53.5 | ETALON THCCOOH-D3 | THCCOOH-D3 0.1MG/ML 0.1MG/ML | UN | 5 | O.MATHIEU o-mathieu@chu-montpellier.fr 04.67.33.83.21 | Sur fiche technique
R+1 | 2434 METHODES SEPARATIVES | O.MATHIEU | L. NADAL | Cannabis | Manuelle | GCMSMS (Thermo) | GCMSMS TSQ 8000 EVO (B201600508) | 53.6 | ETALON THCCOOH | THCCOOH 0.1MG/ML | UN | 3 | O.MATHIEU o-mathieu@chu-montpellier.fr 04.67.33.83.21 | Sur fiche technique
[8 empty] | 54 | Réactifs et produits chimiques pour réalisation analyse Methylphenidate + Clozapine
R+1 | 2434 METHODES SEPARATIVES | O.MATHIEU | L. NADAL | Methylphenidate | Manuelle | LCMSMS (Sciex) | LCMSMS 3200 Qtrap (B200900403) | 54.1 | ETALON ETHYLPHENIDATE | ETHYLPHENIDATE HCL 1MG/ML | UN | 2 | O.MATHIEU o-mathieu@chu-montpellier.fr 04.67.33.83.21 | Sur fiche technique
R+1 | 2434 METHODES SEPARATIVES | O.MATHIEU | L. NADAL | Methylphenidate | Manuelle | LCMSMS (Sciex) | LCMSMS 3200 Qtrap (B200900403) | 54.2 | ETALON METHYLPHENIDATE | METHYLPHENIDATE HCL 1.0MG/ML | UN | 2 | O.MATHIEU o-mathieu@chu-montpellier.fr 04.67.33.83.21 | Sur fiche technique
R+1 | 2434 METHODES SEPARATIVES | O.MATHIEU | L. NADAL | Clozapine | Manuelle | LCMSMS (Thermo) | LCMSMS TSQ QUANTIS PLUS (B202200440) | 54.3 | ETALON CLOZAPINE-D4 | CLOZAPINE-D4 0.1MG/ML | UN | 10 | O.MATHIEU o-mathieu@chu-montpellier.fr 04.67.33.83.21 | Sur fiche technique
R+1 | 2434 METHODES SEPARATIVES | O.MATHIEU | L. NADAL | Clozapine | Manuelle | LCMSMS (Thermo) | LCMSMS TSQ QUANTIS PLUS (B202200440) | 54.4 | ETALON CLOZAPINE | CLOZAPINE 1.0MG/ML | UN | 3 | O.MATHIEU o-mathieu@chu-montpellier.fr 04.67.33.83.21 | Sur fiche technique
R+1 | 2434 METHODES SEPARATIVES | O.MATHIEU | L. NADAL | Clozapine | Manuelle | LCMSMS (Thermo) | LCMSMS TSQ QUANTIS PLUS (B202200440) | 54.5 | ETALON NORCLOZAPINE=DESMETHYLCLOZAPINE | NORCLOZAPINE DESMETHYLCLOZAPINE 1MG/ML | UN | 3 | O.MATHIEU o-mathieu@chu-montpellier.fr 04.67.33.83.21 | Sur fiche technique
[8 empty] | 55 | Réactifs et produits chimiques pour réalisation analyse recherche métaux
R+1 | 2434 METHODES SEPARATIVES | O.MATHIEU | L. NADAL | Métaux | Manuelle | ICPMS (Thermo) | ICPMS ICAPQ (B201600005) | 55.1 | CIQ SANG TOTAL METAUX | CLINCHECK WH BLOOD CTRL TRACE ELEMENTS | BT | 55 | O.MATHIEU o-mathieu@chu-montpellier.fr 04.67.33.83.21 | Sur fiche technique
R+1 | 2434 METHODES SEPARATIVES | O.MATHIEU | L. NADAL | Métaux | Manuelle | ICPMS (Thermo) | ICPMS ICAPQ (B201600005) | 55.2 | SOLUTION ETALON METAUX ZINC - ICP | SOLUTION ETALON ZINC 1000MG/ML | FL | 1 | O.MATHIEU o-mathieu@chu-montpellier.fr 04.67.33.83.21 | Sur fiche technique
R+1 | 2434 METHODES SEPARATIVES | O.MATHIEU | L. NADAL | Métaux | Manuelle | ICPMS (Thermo) | ICPMS ICAPQ (B201600005) | 55.3 | SOLUTION ETALON METAUX ALUMINIUM - ICP | SOLUTION ETALON ALUMINIUM 1000MG/ML | FL | 1 | O.MATHIEU o-mathieu@chu-montpellier.fr 04.67.33.83.21 | Sur fiche technique
R+1 | 2434 METHODES SEPARATIVES | O.MATHIEU | L. NADAL | Métaux | Manuelle | ICPMS (Thermo) | ICPMS ICAPQ (B201600005) | 55.4 | SOLUTION ETALON - ALUMINIUM 1000 mg/l Al | SOLUTION ETALON - ALUMINIUM 1000 mg/l Al | UN | 1 | O.MATHIEU o-mathieu@chu-montpellier.fr 04.67.33.83.21 | Sur fiche technique
R+1 | 2434 METHODES SEPARATIVES | O.MATHIEU | L. NADAL | Métaux | Manuelle | ICPMS (Thermo) | ICPMS ICAPQ (B201600005) | 55.5 | SOLUTION ETALON - Arsenic 1000 mg/l Li | SOLUTION ETALON - Arsenic 1000 mg/l Li | UN | 1 | O.MATHIEU o-mathieu@chu-montpellier.fr 04.67.33.83.21 | Sur fiche technique
R+1 | 2434 METHODES SEPARATIVES | O.MATHIEU | L. NADAL | Métaux | Manuelle | ICPMS (Thermo) | ICPMS ICAPQ (B201600005) | 55.6 | SOLUTION ETALON - Cadmium 1000 mg/l Li | SOLUTION ETALON - Cadmium 1000 mg/l Li | UN | 1 | O.MATHIEU o-mathieu@chu-montpellier.fr 04.67.33.83.21 | Sur fiche technique
R+1 | 2434 METHODES SEPARATIVES | O.MATHIEU | L. NADAL | Métaux | Manuelle | ICPMS (Thermo) | ICPMS ICAPQ (B201600005) | 55.7 | SOLUTION ETALON - COPPER - CUIVRE 1000 mg/l Cu | SOLUTION ETALON - COPPER - CUIVRE 1000 mg/l Cu | UN | 1 | O.MATHIEU o-mathieu@chu-montpellier.fr 04.67.33.83.21 | Sur fiche technique
R+1 | 2434 METHODES SEPARATIVES | O.MATHIEU | L. NADAL | Métaux | Manuelle | ICPMS (Thermo) | ICPMS ICAPQ (B201600005) | 55.8 | SOLUTION ETALON - LEAD - PLOMB 1000 mg/l Pb | SOLUTION ETALON - LEAD - PLOMB 1000 mg/l Pb | UN | 1 | O.MATHIEU o-mathieu@chu-montpellier.fr 04.67.33.83.21 | Sur fiche technique
R+1 | 2434 METHODES SEPARATIVES | O.MATHIEU | L. NADAL | Métaux | Manuelle | ICPMS (Thermo) | ICPMS ICAPQ (B201600005) | 55.9 | SOLUTION ETALON - LITHIUM 1000 mg/l Li | SOLUTION ETALON - LITHIUM 1000 mg/l Li | UN | 1 | O.MATHIEU o-mathieu@chu-montpellier.fr 04.67.33.83.21 | Sur fiche technique
R+1 | 2434 METHODES SEPARATIVES | O.MATHIEU | L. NADAL | Métaux | Manuelle | ICPMS (Thermo) | ICPMS ICAPQ (B201600005) | 55.10 | SOLUTION ETALON - MERCURE 10000 mg/l Hg | SOLUTION ETALON - MERCURE 10000 mg/l Hg | UN | 1 | O.MATHIEU o-mathieu@chu-montpellier.fr 04.67.33.83.21 | Sur fiche technique
R+1 | 2434 METHODES SEPARATIVES | O.MATHIEU | L. NADAL | Métaux | Manuelle | ICPMS (Thermo) | ICPMS ICAPQ (B201600005) | 55.11 | SOLUTION ETALON - SELENIUM 1000 mg/l Se | SOLUTION ETALON - SELENIUM 1000 mg/l Se | UN | 1 | O.MATHIEU o-mathieu@chu-montpellier.fr 04.67.33.83.21 | Sur fiche technique
R+1 | 2434 METHODES SEPARATIVES | O.MATHIEU | L. NADAL | Métaux | Manuelle | ICPMS (Thermo) | ICPMS ICAPQ (B201600005) | 55.12 | SOLUTION ETALON - ZINC 1000 mg/l Zn | SOLUTION ETALON - ZINC 1000 mg/l Zn | UN | 1 | O.MATHIEU o-mathieu@chu-montpellier.fr 04.67.33.83.21 | Sur fiche technique
R+1 | 2434 METHODES SEPARATIVES | O.MATHIEU | L. NADAL | Métaux | Manuelle | ICPMS (Thermo) | ICPMS ICAPQ (B201600005) | 55.13 | TRITON X-100 | TRITON X-100 100 ML | FL | 1 | O.MATHIEU o-mathieu@chu-montpellier.fr 04.67.33.83.21 | Sur fiche technique
R+1 | 2434 METHODES SEPARATIVES | O.MATHIEU | L. NADAL | Métaux | Manuelle | ICPMS (Thermo) | ICPMS ICAPQ (B201600005) | 55.14 | SOLUTION ETALON METAUX MERCURE - ICP | SOLUTION ETALON MERCURE 10000MG/ML | FL | 1 | O.MATHIEU o-mathieu@chu-montpellier.fr 04.67.33.83.21 | Sur fiche technique
R+1 | 2434 METHODES SEPARATIVES | O.MATHIEU | L. NADAL | Métaux | Manuelle | ICPMS (Thermo) | ICPMS ICAPQ (B201600005) | 55.15 | SOLUTION ETALON METAUX SELENIUM - ICP | SOLUTION ETALON SELENIUM 1000MG/ML | FL | 1 | O.MATHIEU o-mathieu@chu-montpellier.fr 04.67.33.83.21 | Sur fiche technique
R+1 | 2434 METHODES SEPARATIVES | O.MATHIEU | L. NADAL | Métaux | Manuelle | Spectro flamme (Thermo) | AA ICE 3000 (B201101685) | 55.16 | SOLUTION ETALON METAUX LITHIUM - ICP | SOLUTION ETALON LITHIUM 1000MG/ML | FL | 1 | O.MATHIEU o-mathieu@chu-montpellier.fr 04.67.33.83.21 | Sur fiche technique
R+1 | 2434 METHODES SEPARATIVES | O.MATHIEU | L. NADAL | Métaux | Manuelle | ICPMS (Thermo) | ICPMS ICAPQ (B201600005) | 55.17 | SOLUTION ETALON METAUX CUIVRE ICP | SOLUTION ETALON CUIVRE 1000MG/ML | FL | 1 | O.MATHIEU o-mathieu@chu-montpellier.fr 04.67.33.83.21 | Sur fiche technique
R+1 | 2434 METHODES SEPARATIVES | O.MATHIEU | L. NADAL | Métaux | Manuelle | ICPMS (Thermo) | ICPMS ICAPQ (B201600005) | 55.18 | CIQ PLASMA METAUX | CLINCHECK PLASMA CTRL TRACE ELEMENTS | BT | 55 | O.MATHIEU o-mathieu@chu-montpellier.fr 04.67.33.83.21 | Sur fiche technique
R+1 | 2434 METHODES SEPARATIVES | O.MATHIEU | L. NADAL | Métaux | Manuelle | ICPMS (Thermo) | ICPMS ICAPQ (B201600005) | 55.19 | ClinChek Plasma Control lyophil, for trace elements LEVEL I, II | ClinChek Plasma Control lyophil, for trace elements LEVEL I, II | UN | 112 | O.MATHIEU o-mathieu@chu-montpellier.fr 04.67.33.83.21 | Sur fiche technique
R+1 | 2434 METHODES SEPARATIVES | O.MATHIEU | L. NADAL | Métaux | Manuelle | ICPMS (Thermo) | ICPMS ICAPQ (B201600005) | 55.20 | ACIDE NITRIQUE 67% | ACIDE NITRIQUE 67% 1 LITRE | FL | 2 | O.MATHIEU o-mathieu@chu-montpellier.fr 04.67.33.83.21 | Sur fiche technique
R+1 | 2434 METHODES SEPARATIVES | O.MATHIEU | L. NADAL | Métaux | Manuelle | ICPMS (Thermo) | ICPMS ICAPQ (B201600005) | 55.21 | ClinChekWholeBlood control lyophil , for trace elements LEVEL I,II,III | ClinChekWholeBlood control lyophil , for trace elements LEVEL I,II,III | UN | 12 | O.MATHIEU o-mathieu@chu-montpellier.fr 04.67.33.83.21 | Sur fiche technique
R+1 | 2434 METHODES SEPARATIVES | O.MATHIEU | L. NADAL | Métaux | Manuelle | ICPMS (Thermo) | ICPMS ICAPQ (B201600005) | 55.22 | Grade Gallium Standard; 1g/l | Grade Gallium Standard; 1g/l | UN | 1 | O.MATHIEU o-mathieu@chu-montpellier.fr 04.67.33.83.21 | Sur fiche technique
R+1 | 2434 METHODES SEPARATIVES | O.MATHIEU | L. NADAL | Métaux | Manuelle | ICPMS (Thermo) | ICPMS ICAPQ (B201600005) | 55.23 | Grade Iridium Standard; 1g/l | Grade Iridium Standard; 1g/l | UN | 1 | O.MATHIEU o-mathieu@chu-montpellier.fr 04.67.33.83.21 | Sur fiche technique
R+1 | 2434 METHODES SEPARATIVES | O.MATHIEU | L. NADAL | Métaux | Manuelle | ICPMS (Thermo) | ICPMS ICAPQ (B201600005) | 55.24 | Grade Rhodium Standard RhCl3; 1g/l | Grade Rhodium Standard RhCl3; 1g/l | UN | 1 | O.MATHIEU o-mathieu@chu-montpellier.fr 04.67.33.83.21 | Sur fiche technique
R+1 | 2434 METHODES SEPARATIVES | O.MATHIEU | L. NADAL | Métaux | Manuelle | ICPMS (Thermo) | ICPMS ICAPQ (B201600005) | 55.25 | SOLUTION ETALON METAUX PLOMB - ICP | SOLUTION ETALON PLOMB 1000MG/ML | FL | 1 | O.MATHIEU o-mathieu@chu-montpellier.fr 04.67.33.83.21 | Sur fiche technique
[8 empty] | 56 | Réactifs et produits chimiques pour réalisation analyse Buprénorphine
R+1 | 2434 METHODES SEPARATIVES | O.MATHIEU | L. NADAL | Buprénorphine | Manuelle | LCMSMS (Sciex) | LCMSMS 3200 Qtrap (B200900403) | 56.1 | ETALON BUPRENORPHINE | BUPRENORPHINE 0.1MG/ML | UN | 2 | O.MATHIEU o-mathieu@chu-montpellier.fr 04.67.33.83.21 | Sur fiche technique
R+1 | 2434 METHODES SEPARATIVES | O.MATHIEU | L. NADAL | Buprénorphine | Manuelle | LCMSMS (Sciex) | LCMSMS 3200 Qtrap (B200900403) | 56.2 | ETALON NORBUPRENORPHINE | NORBUPRENORPHINE 0.1MG/ML | UN | 2 | O.MATHIEU o-mathieu@chu-montpellier.fr 04.67.33.83.21 | Sur fiche technique
R+1 | 2434 METHODES SEPARATIVES | O.MATHIEU | L. NADAL | Buprénorphine | Manuelle | LCMSMS (Sciex) | LCMSMS 3200 Qtrap (B200900403) | 56.3 | ETALON BUPRENORPHINE D4 | BUPRENORPHINE D4 0.1MG/ML | UN | 5 | O.MATHIEU o-mathieu@chu-montpellier.fr 04.67.33.83.21 | Sur fiche technique
R+1 | 2434 METHODES SEPARATIVES | O.MATHIEU | L. NADAL | Buprénorphine | Manuelle | LCMSMS (Sciex) | LCMSMS 3200 Qtrap (B200900403) | 56.4 | ETALON NORBUPRENORPHINE | NORBUPRENORPHINE D3 0.1MG/ML | UN | 5 | O.MATHIEU o-mathieu@chu-montpellier.fr 04.67.33.83.21 | Sur fiche technique
R+1 | 2434 METHODES SEPARATIVES | O.MATHIEU | L. NADAL | Buprénorphine | Manuelle | LCMSMS (Sciex) | LCMSMS 3200 Qtrap (B200900403) | 56.5 | MEDIDRUG OSD U (Opioid Substitutiojns Therapeutika in Urin) | MEDIDRUG OSD U (Opioid Substitutiojns Therapeutika in Urin) | UN | 5 | O.MATHIEU o-mathieu@chu-montpellier.fr 04.67.33.83.21 | Sur fiche technique
[8 empty] | 57 | Réactifs et produits chimiques pour réalisation analyse Hémoglobine libre
R+1 | 2434 METHODES SEPARATIVES | O.MATHIEU | L. NADAL | Hémoglobine libre | Manuelle | Spectrophotomètre UV-Visible (Thermo) | Spectrophotomètre UV-Visible EVO201 (B201702053) | 57.1 | BILIRUBINE PURE ≥95.0% | BILIRUBINE PURE ≥95.0% 250MG | UN | 2 | O.MATHIEU o-mathieu@chu-montpellier.fr 04.67.33.83.21 | Sur fiche technique
R+1 | 2434 METHODES SEPARATIVES | O.MATHIEU | L. NADAL | Hémoglobine libre | Manuelle | Spectrophotomètre UV-Visible (Thermo) | Spectrophotomètre UV-Visible EVO201 (B201702053) | 57.2 | BILIVERDINE HYDROCHLORIDE | BILIVERDINE HYDROCHLORIDE 10MG | FL | 2 | O.MATHIEU o-mathieu@chu-montpellier.fr 04.67.33.83.21 | Sur fiche technique
R+1 | 2434 METHODES SEPARATIVES | O.MATHIEU | L. NADAL | Hémoglobine libre | Manuelle | Spectrophotomètre UV-Visible (Thermo) | Spectrophotomètre UV-Visible EVO201 (B201702053) | 57.3 | HEMOGLOBINE HUMAINE POUDRE | HEMOGLOBINE HUMAINE POUDRE 1GR | FL | 1 | O.MATHIEU o-mathieu@chu-montpellier.fr 04.67.33.83.21 | Sur fiche technique
[8 empty] | 58 | Réactifs et produits chimiques pour réalisation analyse Methotrexate
R+1 | 2434 METHODES SEPARATIVES | O.MATHIEU | L. NADAL | Methotrexate | Manuelle | UPLC (Thermo) | UPLC ULTIMATE 3000 (B201600006) | 58.1 | Calibrant Methotrexate Sérum 7 points ( 7 x 2 x 0.5 ml) | Calibrant Methotrexate Sérum 7 points ( 7 x 2 x 0.5 ml) | UN | 1 | O.MATHIEU o-mathieu@chu-montpellier.fr 04.67.33.83.21 | Sur fiche technique
R+1 | 2434 METHODES SEPARATIVES | O.MATHIEU | L. NADAL | Methotrexate | Manuelle | UPLC (Thermo) | UPLC ULTIMATE 3000 (B201600006) | 58.2 | Contrôles Methotrexate Sérum Niveau I + II + III | Contrôles Methotrexate Sérum Niveau I + II + III | UN | 2 | O.MATHIEU o-mathieu@chu-montpellier.fr 04.67.33.83.21 | Sur fiche technique
[8 empty] | 59 | Réactifs et produits chimiques pour réalisation analyse recherche antibiotique
R+1 | 2434 METHODES SEPARATIVES | O.MATHIEU | L. NADAL | Antibiotiques | Manuelle | UPLC (Thermo) | UPLC ULTIMATE 3000 (B201600006) + Vanquish STP 2 (B202200444) | 59.1 | ETALON DALBAVANCINE HCL | DALBAVANCINE HCL 2MG POUDRE | UN | 3 | O.MATHIEU o-mathieu@chu-montpellier.fr 04.67.33.83.21 | Sur fiche technique
R+1 | 2434 METHODES SEPARATIVES | O.MATHIEU | L. NADAL | Antibiotiques | Manuelle | UPLC (Thermo) | UPLC ULTIMATE 3000 (B201600006) + Vanquish STP 2 (B202200444) | 59.2 | Plasma Control Level I ATB | Plasma Control Level I ATB 5X1ML | UN | 10 | O.MATHIEU o-mathieu@chu-montpellier.fr 04.67.33.83.21 | Sur fiche technique
R+1 | 2434 METHODES SEPARATIVES | O.MATHIEU | L. NADAL | Antibiotiques | Manuelle | UPLC (Thermo) | UPLC ULTIMATE 3000 (B201600006) + Vanquish STP 2 (B202200444) | 59.3 | Plasma Control Level II ATB | Plasma Control Level II ATB 5X1ML | UN | 10 | O.MATHIEU o-mathieu@chu-montpellier.fr 04.67.33.83.21 | Sur fiche technique
R+1 | 2434 METHODES SEPARATIVES | O.MATHIEU | L. NADAL | Antibiotiques | Manuelle | UPLC (Thermo) | UPLC ULTIMATE 3000 (B201600006) + Vanquish STP 2 (B202200444) | 59.4 | ETALON DALBAVANCIN | DALBAVANCIN 10MG POUDRE | UN | 3 | O.MATHIEU o-mathieu@chu-montpellier.fr 04.67.33.83.21 | Sur fiche technique
R+1 | 2434 METHODES SEPARATIVES | O.MATHIEU | L. NADAL | Antibiotiques | Manuelle | UPLC (Thermo) | UPLC ULTIMATE 3000 (B201600006) + Vanquish STP 2 (B202200444) | 59.5 | CIQ ATB | PLASMA CONTROL LEVEL II ATB | BT | 5 | O.MATHIEU o-mathieu@chu-montpellier.fr 04.67.33.83.21 | Sur fiche technique
R+1 | 2434 METHODES SEPARATIVES | O.MATHIEU | L. NADAL | Antibiotiques | Manuelle | UPLC (Thermo) | UPLC ULTIMATE 3000 (B201600006) + Vanquish STP 2 (B202200444) | 59.6 | CIQ ATB | PLASMA CONTROL LEVEL I ATB | BT | 5 | O.MATHIEU o-mathieu@chu-montpellier.fr 04.67.33.83.21 | Sur fiche technique
[8 empty] | 60 | Réactifs et produits chimiques pour réalisation analyse Metformine
R+1 | 2434 METHODES SEPARATIVES | O.MATHIEU | L. NADAL | Metformine | Manuelle | LCMSMS (Sciex) | LCMSMS 3200 Qtrap (B200900403) | 60.1 | ETALON METFORMINE | METFORMINE HCL 1MG | UN | 2 | O.MATHIEU o-mathieu@chu-montpellier.fr 04.67.33.83.21 | Sur fiche technique
[8 empty] | 61 | Réactifs et produits chimiques pour analyse AMM
R+1 | 2434 METHODES SEPARATIVES | S.BADIOU | L. NADAL | AMM | MANUELLE | GC-MS THERMO | GC TRACE 1300- ISQ LT N°: B201600513-15-16-17-19 | 61.1 | AMM STANDARD INTERNE | Standard interne pour le dosage de l'Acide Méthylmalonique en GC-MS | FL (Flacon) | 5 mg / 2 ans, pour 300 tests | E. PINOT e-pinot@chu-montpellier.fr 04 67 33 67 58 | Sur fiche technique
R+1 | 2434 METHODES SEPARATIVES | S.BADIOU | L. NADAL | AMM | MANUELLE | GC-MS THERMO | GC TRACE 1300- ISQ LT N°: B201600513-15-16-17-19 | 61.2 | AMM CQ 2 NIVEAUX | Controles de qualité internes de 2 niveaux pour le dosages de l'acide méthylmalonique plasmatique. CQ commun éventuellement avec AcPhytanique, AcPristanique, AGLC La quantité annuelle doit être divisée en plusieurs flacons afin de respecter le délai de péremption après reconstitution | FL (Flacon) | 300tests, 1 série/ 2semaines | E. PINOT e-pinot@chu-montpellier.fr 04 67 33 67 58 | Sur machine
R+1 | 2434 METHODES SEPARATIVES | S.BADIOU | L. NADAL | AMM | MANUELLE | GC-MS THERMO | GC TRACE 1300- ISQ LT N°: B201600513-15-16-17-19 | 61.3 | AMM CALIBRANT | Calibrant (poudre ou lyophilisé ou prêt à l'emploi) de l'acide méthylmalonique de pureté > 98 % pour le dosage par GC-MS | FL (Flacon) | 5 mg / 2 ans, pour 300 tests | E. PINOT e-pinot@chu-montpellier.fr 04 67 33 67 58 | Sur machine
R+1 | 2434 METHODES SEPARATIVES | S.BADIOU | L. NADAL | AMM | MANUELLE | GC-MS THERMO | GC TRACE 1300- ISQ LT N°: B201600513-15-16-17-19 | 61.4 | BSTFA avec 1%TMC | Réactif pour la préparation des échantillons en GC-MS Dosage des AMM, Acide orotique La quantité annuelle doit être divisée en plusieurs flacons afin de respecter le délai de péremption après reconstitution Si possible contenant de 5 g | FL (Flacon) | 50 g | E. PINOT e-pinot@chu-montpellier.fr 04 67 33 67 58 | Sur fiche technique
[8 empty] | 62 | Réactifs et produits chimiques pour analyse manuelle - Acide phytanique
R+1 | 2434 METHODES SEPARATIVES | S.BADIOU | L. NADAL | Acide phytanique | MANUELLE | GC-MS THERMO | GC TRACE 1300- ISQ LT N°: B201600513-15-16-17-19 | 62.1 | Isotope stable de l'acide phytanique | Isotope stable de l'acide phytanique de pureté > 97 % pour le dosage par GC-MS | FL (Flacon) | 5 mg / 2 ans, pour 75 tests | E. PINOT e-pinot@chu-montpellier.fr 04 67 33 67 58 | Sur fiche technique
R+1 | 2434 METHODES SEPARATIVES | S.BADIOU | L. NADAL | Acide pristanique | MANUELLE | GC-MS THERMO | GC TRACE 1300- ISQ LT N°: B201600513-15-16-17-19 | 62.2 | Isotope stable de l'acide pristanique | Isotope stable de l'acide pristanique de pureté > 98 % pour le dosage par GC-MS | FL (Flacon) | 5 mg / 2 ans, pour 75 tests | E. PINOT e-pinot@chu-montpellier.fr 04 67 33 67 58 | Sur fiche technique
R+1 | 2434 METHODES SEPARATIVES | S.BADIOU | L. NADAL | Acide pristanique | MANUELLE | GC-MS THERMO | GC TRACE 1300- ISQ LT N°: B201600513-15-16-17-19 | 62.3 | Calibrant acide pristanique GC-MS | Standard (poudre ou lyophilisé ou prêt à l'emploi) de pureté > 95 % pour le dosage de l'acide pristanique par GC-MS | FL (Flacon) | 5 mg / 2 ans, pour 75 tests | E. PINOT e-pinot@chu-montpellier.fr 04 67 33 67 58 | Sur fiche technique
R+1 | 2434 METHODES SEPARATIVES | S.BADIOU | L. NADAL | Acide phytanique | MANUELLE | GC-MS THERMO | GC TRACE 1300- ISQ LT N°: B201600513-15-16-17-19 | 62.4 | Calibrant acide phytanique GC-MS | Standard (poudre ou lyophilisé ou prêt à l'emploi) de pureté > 95 % pour le dosage de l'acide phytanique par GC-MS | FL (Flacon) | 5 mg / 2 ans, pour 75 tests | E. PINOT e-pinot@chu-montpellier.fr 04 67 33 67 58 | Sur fiche technique
[8 empty] | 63 | Réactifs et produits chimiques pour analyse manuelle - Acide orotique
R+1 | 2434 METHODES SEPARATIVES | S.BADIOU | L. NADAL | ACIDE OROTIQUE | MANUELLE | GC-MS THERMO | GC TRACE 1300- ISQ LT N°: B201600513-15-16-17-19 | 63.1 | AcORO STANDARD INTERNE | Standard interne pour le dosage de l'Acide orotique urinaire en GC-MS Isotope stable pureté>98% | FL (Flacon) | 5 mg / 2 ans | E. PINOT e-pinot@chu-montpellier.fr 04 67 33 67 58 | Sur fiche technique
R+1 | 2434 METHODES SEPARATIVES | S.BADIOU | L. NADAL | ACIDE OROTIQUE | MANUELLE | GC-MS THERMO | GC TRACE 1300- ISQ LT N°: B201600513-15-16-17-19 | 63.2 | AcORO CQ 2 NIVEAUX | Contrôle de qualité de 2 niveaux pour le dosage de l'acide orotique urinaire La quantité annuelle doit être divisée en plusieurs flacons afin de respecter le délai de péremption après reconstitution | FL (Flacon) | 40 tests, 1série/2 semaines | E. PINOT e-pinot@chu-montpellier.fr 04 67 33 67 58 | Sur fiche technique
R+1 | 2434 METHODES SEPARATIVES | S.BADIOU | L. NADAL | ACIDE OROTIQUE | MANUELLE | GC-MS THERMO | GC TRACE 1300- ISQ LT N°: B201600513-15-16-17-19 | 63.3 | AcORO CALIBRANT | Calibrant (poudre ou lyophilisé ou prêt à l'emploi) acide orotique de pureté > 98 % pour le dosage par GC-MS | FL (Flacon) | 5 mg / 2 ans | E. PINOT e-pinot@chu-montpellier.fr 04 67 33 67 58 | Sur fiche technique
[8 empty] | 64 | Réactifs et produits chimiques pour analyse manuelle - Acide aminés
R+1 | 2434 METHODES SEPARATIVES | S.BADIOU | L. NADAL | ACIDES AMINES | MANUELLE | NA | NA | 64.1 | Sulfite test | Boite de 100 | PO (Pot) | 1 à 2 boites | T. SUTRA t-sutra@chu-montpellier.fr 04 67 33 83 47 | Sur fiche technique
R+1 | 2434 METHODES SEPARATIVES | S.BADIOU | L. NADAL | ACIDES AMINES | MANUELLE | LC-MS/MS WATERS | UPLC Acquity I-Class TQ-Smicro N° B202401529 | 64.2 | Acide sulfo-5-salicylique dihydraté | Acide sulfosalicylique pour LC-MS/MS | PO (Pot) | 15 g | T. SUTRA t-sutra@chu-montpellier.fr 04 67 33 83 47 | Sur fiche technique
R+1 | 2434 METHODES SEPARATIVES | S.BADIOU | L. NADAL | ACIDES AMINES | MANUELLE | LC-MS/MS WATERS | UPLC Acquity I-Class TQ-Smicro N° B202401522 | 64.3 | Amino acid standard (calibrant) | Mélange de standards d'acides aminés de concentration connue pour dosage par LC-MS/MS dont obligatoirement: L-Alanine, L-Arginine, L-Aspartic acid, L-Cystine, L-Glutamic acid, Glutamine, Glycine, L-Histidine, L-Hydroxyprolin,L-Isoleucine, L-Leucine, L-Lysine, L-Methionine, L-Phenylalanine, L-Proline, L-Serine, L-Threonine, L-Tyrosine, L-Valine, L-α-Amino-n-butyric acid, L-Citrulline, L-Ornithine, Sarcosine, L-Tryptophan, acide pipécolique, alloisoleucine, acide aminoadipique, argininosuccinique, homocystine, sulfocysteine La quantité annuelle doit être divisée en plusieurs flacons afin de respecter le délai de péremption après reconstitution. Travail en série de 15-20 échantillons Isotopes stables pureté>98% | FL (Flacon) | pour 1400 tests, 1 série/semaine | T. SUTRA t-sutra@chu-montpellier.fr 04 67 33 83 47 | Sur machine
R+1 | 2434 METHODES SEPARATIVES | S.BADIOU | L. NADAL | ACIDES AMINES | MANUELLE | LC-MS/MS WATERS | UPLC Acquity I-Class TQ-Smicro N° B202401523 | 64.4 | Contrôle de qualité interne acides aminés level 1 et2 | Controles multiparametrqiues pour dosage par LC-MS/MS dont obligatoirement: L-Alanine, L-Arginine, L-Aspartic acid, L-Cystine, L-Glutamic acid, Glutamine, Glycine, L-Histidine, L-Hydroxyprolin,L-Isoleucine, L-Leucine, L-Lysine, L-Methionine, L-Phenylalanine, L-Proline, L-Serine, L-Threonine, L-Tyrosine, L-Valine, L-α-Amino-n-butyric acid, L-Citrulline, L-Ornithine, Sarcosine, L-Tryptophan, acide pipécolique, alloisoleucine, acide aminoadipique, argininosuccinique, homocystine, sulfocysteine La quantité annuelle doit être divisée en plusieurs flacons afin de respecter le délai de péremption après reconstitution. Travail en série de 15-20 échantillons | FL (Flacon) | pour 1400 tests, 1 série/semaine | T. SUTRA t-sutra@chu-montpellier.fr 04 67 33 83 47 | Sur machine
R+1 | 2434 METHODES SEPARATIVES | S.BADIOU | L. NADAL | ACIDES AMINES | MANUELLE | LC-MS/MS WATERS | UPLC Acquity I-Class TQ-Smicro N° B202401524 | 64.5 | Glutamine standard interne | Dosage par LC-MS/MS de la glutamine Isotope stable de la Glutamine pour dosage en LC-MS/MS Pureté ≥ 98 % | FL (Flacon) | pour 1400 tests, 1 série/semaine | T. SUTRA t-sutra@chu-montpellier.fr 04 67 33 83 47 | Sur fiche technique
R+1 | 2434 METHODES SEPARATIVES | S.BADIOU | L. NADAL | ACIDES AMINES | MANUELLE | LC-MS/MS WATERS | UPLC Acquity I-Class TQ-Smicro N° B202401525 | 64.6 | Acides aminés standards internes | Isotopes stables pour le dosage des acides aminés par LC-MS/MS en 1 ou plusieurs flacons: isotopes stables de L-ARGININE, L-TYROSINE, L-CITRULLINE, L-PHENYLALANINE, L-ORNITHINE, L-METHIONINE, DL-GLUTAMIC ACID, L-ASPARTIC ACID, L-LEUCINE, L-VALINE, L-ALANINE, GLYCINE, Si possible couplés avec isotopes de la L-glutamine, L-sérine, L-cystine, L-proline, acide pipecolique, Travail en série de 15-20 échantillons | FL (Flacon) | pour 1400 tests, 1 série/semaine | T. SUTRA t-sutra@chu-montpellier.fr 04 67 33 83 47 | Sur fiche technique
R+1 | 2434 METHODES SEPARATIVES | S.BADIOU | L. NADAL | ACIDES AMINES | MANUELLE | LC-MS/MS WATERS | UPLC Acquity I-Class TQ-Smicro N° B202401526 | 64.7 | Isotope Stable Sérine | Isotope stable de la sérine pour dosage en LC-MS pureté ≥ 98% | FL (Flacon) | 5 mg | T. SUTRA t-sutra@chu-montpellier.fr 04 67 33 83 47 | Sur fiche technique
R+1 | 2434 METHODES SEPARATIVES | S.BADIOU | L. NADAL | ACIDES AMINES | MANUELLE | LC-MS/MS WATERS | UPLC Acquity I-Class TQ-Smicro N° B202401527 | 64.8 | Isotope Stable Proline | Isotope stable de la proline pour dosage en LC-MS pureté ≥ 98% | FL (Flacon) | 5 mg | T. SUTRA t-sutra@chu-montpellier.fr 04 67 33 83 47 | Sur fiche technique
[8 empty] | 65 | Réactifs et produits chimiques pour réalisation analyse AGLC
R+1 | 2434 METHODES SEPARATIVES | S.BADIOU | L. NADAL | AGLC | MANUELLE | GC-MS THERMO | GC TRACE 1300- ISQ LT N°: B201600513-15-16-17-19 | 65.1 | Calibrant Hexacosanoic acid C26:0 | Standard (poudre ou lyophilisé ou prêt à l'emploi)de pureté > 95 % pour le dosage de l'Hexacosanoic acid C26:0 par GC-MS. | FL (Flacon) | 5 mg / 2 ans, pour 75 tests | E. PINOT e-pinot@chu-montpellier.fr 04 67 33 67 58 | Sur fiche technique
R+1 | 2434 METHODES SEPARATIVES | S.BADIOU | L. NADAL | AGLC | MANUELLE | GC-MS THERMO | GC TRACE 1300- ISQ LT N°: B201600513-15-16-17-19 | 65.2 | Calibrant C24:0 lignoceric acid | Standard (poudre ou lyophilisé ou prêt à l'emploi) de pureté > 95 % pour le dosage de l'acide gras C24:0 par GC-MS. | FL (Flacon) | 5 mg / 2 ans, pour 75 tests | E. PINOT e-pinot@chu-montpellier.fr 04 67 33 67 58 | Sur fiche technique
R+1 | 2434 METHODES SEPARATIVES | S.BADIOU | L. NADAL | AGLC | MANUELLE | GC-MS THERMO | GC TRACE 1300- ISQ LT N°: B201600513-15-16-17-19 | 65.3 | Calibrant C22:0 Behenic acid | Standard (poudre ou lyophilisé ou prêt à l'emploi) de pureté > 95 % pour le dosage de l'acide gras C22:0 par GC-MS. | FL (Flacon) | 5 mg / 2 ans, pour 75 tests | E. PINOT e-pinot@chu-montpellier.fr 04 67 33 67 58 | Sur fiche technique
R+1 | 2434 METHODES SEPARATIVES | S.BADIOU | L. NADAL | AGLC | MANUELLE | GC-MS THERMO | GC TRACE 1300- ISQ LT N°: B201600513-15-16-17-19 | 65.4 | Isotope stable de l'Hexacosanoic acid C26:0 | Isotope stable du C26:0 de pureté > 98 % pour le dosage par GC-MS | FL (Flacon) | 5 mg / 2 ans, pour 75 tests | E. PINOT e-pinot@chu-montpellier.fr 04 67 33 67 58 | Sur fiche technique
R+1 | 2434 METHODES SEPARATIVES | S.BADIOU | L. NADAL | AGLC | MANUELLE | GC-MS THERMO | GC TRACE 1300- ISQ LT N°: B201600513-15-16-17-19 | 65.5 | Isotope stable du lignoceric acid C24:0 | Isotope stable du C24:0 de pureté > 98 % pour le dosage par GC-MS | FL (Flacon) | 5 mg / 2 ans, pour 75 tests | E. PINOT e-pinot@chu-montpellier.fr 04 67 33 67 58 | Sur fiche technique
R+1 | 2434 METHODES SEPARATIVES | S.BADIOU | L. NADAL | AGLC | MANUELLE | GC-MS THERMO | GC TRACE 1300- ISQ LT N°: B201600513-15-16-17-19 | 65.6 | Isotope stable du behenic acid C22:0 | Isotope stable du C22:0 de pureté > 98 % pour le dosage par GC-MS | FL (Flacon) | 5 mg / 2 ans, pour 75 tests | E. PINOT e-pinot@chu-montpellier.fr 04 67 33 67 58 | Sur fiche technique
R+1 | 2434 METHODES SEPARATIVES | S.BADIOU | L. NADAL | AGLC | MANUELLE | GC-MS THERMO | GC TRACE 1300- ISQ LT N°: B201600513-15-16-17-19 | 65.7 | AGLC STANDARDS INTERNES | Mélange de Standards internes type isotopes stables pour le dosage des Acides gras longues chaines dans le plasma en GC-MS (C22:0, C24:0, C26:0)- si possible couplés avec acides phytanique et pristanique pureté>98% | FL (Flacon) | Pour 75 tests en 1 série/mois | E. PINOT e-pinot@chu-montpellier.fr 04 67 33 67 58 | Sur fiche technique
R+1 | 2434 METHODES SEPARATIVES | S.BADIOU | L. NADAL | AGLC | MANUELLE | GC-MS THERMO | GC TRACE 1300- ISQ LT N°: B201600513-15-16-17-19 | 65.8 | AGLC Pristanique et hytanique CQ 2 NIVEAUX | Controles de qualité internes de 2 niveaux pour le dosages des AGLC (C22:0, C24:0, C26:0) - si possible commun acide pristanique et acide phytanique,methylmalonique La quantité annuelle doit être divisée en plusieurs flacons afin de respecter le délai de péremption après reconstitution | FL (Flacon) | Pour 75 tests en 1 série/mois | E. PINOT e-pinot@chu-montpellier.fr 04 67 33 67 58 | Sur machine
R+1 | 2434 METHODES SEPARATIVES | S.BADIOU | L. NADAL | AGLC | MANUELLE | GC-MS THERMO | GC TRACE 1300- ISQ LT N°: B201600513-15-16-17-19 | 65.9 | AGLC CALIBRANT | Calibrant pour dosage des Acides gras à longues chaines en GC-MS. Mélange des acides C22:0, C24:0, C26:0 et possibilité avec Acide phytanique et pristanique pureté > 98 % | FL (Flacon) | Pour 75 tests en 1 série/mois | E. PINOT e-pinot@chu-montpellier.fr 04 67 33 67 58 | Sur machine
R+1 | 2434 METHODES SEPARATIVES | S.BADIOU | L. NADAL | AGLC | MANUELLE | GC-MS THERMO | GC TRACE 1300- ISQ LT N°: B201600513-15-16-17-19 | 65.10 | MTBSTFA + 1 % TBDMCS | Réactif pour la préparation des échantillons en GC-MS dans l'idéal, les 10 mL annuel doivent être vendu en plusieurs flacons de 1 ou 2 mL | FL (Flacon) | 10 mL en 1 mL | E. PINOT e-pinot@chu-montpellier.fr 04 67 33 67 58 | Sur fiche technique
[8 empty] | 66 | Réactifs et produits chimiques pour réalisation analyse Vitamines A et E
R+1 | 2434 METHODES SEPARATIVES | P-E.GRILLET | L. NADAL | Vitamines A et E | MANUELLE | LC-UV/FLUO WATERS | UPLC Acquity I-Class TUV et Fluo CE IVD N° B202001045 | 66.1 | VITAMINE A ET E DANS LE SERUM KIT LC-UV | Kit de dosage des Vitamines A et E plasmatiques par LC-UV (standard interne, phase mobile, calibrant…) compatible avec une UPLC acquity I-class Chaque élément du kit doit pouvoir être commandé séparément | CA (Carton) | 3000 tests, 1à 2 série/semaine | E. PINOT e-pinot@chu-montpellier.fr 04 67 33 67 58 | Sur fiche technique
R+1 | 2434 METHODES SEPARATIVES | P-E.GRILLET | L. NADAL | Vitamines A et E | MANUELLE | LC-UV/FLUO WATERS | UPLC Acquity I-Class TUV et Fluo CE IVD N° B202001045 | 66.2 | VITAMINE A ET E DANS LE SERUM controles qualités 2 niveaux | VITAMINE A ET E CIQ 2 niveaux pour dosage en LC-UV La quantité annuelle doit être divisée en plusieurs flacons afin de respecter le délai de péremption après reconstitution | FL (Flacon) | 3000 tests, 1à 2 série/semaine | E. PINOT e-pinot@chu-montpellier.fr 04 67 33 67 58 | Sur fiche technique
R+1 | 2434 METHODES SEPARATIVES | P-E.GRILLET | L. NADAL | Vitamine C | MANUELLE | LC-UV/FLUO WATERS | UPLC Acquity I-Class TUV et Fluo CE IVD N° B202001045 | 66.3 | VITAMINE C PLASMATIQUE EN LC-UV STANDARD INTERNE | Standard interne pour le dosage de la Vitamine C plasmatique en LC-UV pureté>98% | FL (Flacon) | pour 2300 tests, 1 série/semaine | E. PINOT e-pinot@chu-montpellier.fr 04 67 33 67 58 | Sur machine
R+1 | 2434 METHODES SEPARATIVES | P-E.GRILLET | L. NADAL | Vitamine C | MANUELLE | LC-UV/FLUO WATERS | UPLC Acquity I-Class TUV et Fluo CE IVD N° B202001045 | 66.4 | VITAMINE C PLAMSATIQUE EN LC-UV controles qualités 2 niveaux | Controles de qualité internes de 2 niveaux pour le dosages de la Vitamines C plasmatique La quantité annuelle doit être divisée en plusieurs flacons afin de respecter le délai de péremption après reconstitution | FL (Flacon) | pour 2300 tests, 1 série/semaine | E. PINOT e-pinot@chu-montpellier.fr 04 67 33 67 58 | Sur machine
R+1 | 2434 METHODES SEPARATIVES | P-E.GRILLET | L. NADAL | Vitamine C | MANUELLE | LC-UV/FLUO WATERS | UPLC Acquity I-Class TUV et Fluo CE IVD N° B202001045 | 66.5 | VITAMINE C PLASMATIQUE EN LC-UV CALIBRANT | Calibrant de concentration connue pour dosage Vitamine C plasmatique en LC-UV La quantité annuelle doit être divisée en plusieurs flacons afin de respecter le délai de péremption après reconstitution pureté > 98 % | FL (Flacon) | pour 2300 tests, 1 série/semaine | E. PINOT e-pinot@chu-montpellier.fr 04 67 33 67 58 | Sur machine
R+1 | 2434 METHODES SEPARATIVES | P-E.GRILLET | L. NADAL | Vitamines B1 et B6 | MANUELLE | LC-UV/FLUO WATERS | UPLC Acquity I-Class TUV et Fluo CE IVD N° B202001045 | 66.6 | VITAMINE B1 ET B6 SANG TOTAL KIT LC-FLUO | Kit de dosage commun en LC-FLUO des Vitamines B1 et B6 dans le sang total (Réactifs, phases mobiles, calibrants, standard interne…) compatible avec une UPLC acquity I-class Chaque élément du kit doit pouvoir être commander séparément | CA (Carton) | pour 2500 tests, 1 série/semaine | E. PINOT e-pinot@chu-montpellier.fr 04 67 33 67 58 | Sur fiche technique
R+1 | 2434 METHODES SEPARATIVES | P-E.GRILLET | L. NADAL | Vitamines B1 et B6 | MANUELLE | LC-UV/FLUO WATERS | UPLC Acquity I-Class TUV et Fluo CE IVD N° B202001045 | 66.7 | VITAMINE B1 et B6 SANG TOTAL contrôles qualités 2 niveaux | Controles de qualité internes de 2 niveaux pour le dosages des Vitamines B1 et B6 dans le sang total en LC-Fluo La quantité annuelle doit être divisée en plusieurs flacons afin de respecter le délai de péremption après reconstitution | FL (Flacon) | pour 2500 tests, 1 série/semaine | E. PINOT e-pinot@chu-montpellier.fr 04 67 33 67 58 | Sur fiche technique
[8 empty] | 67 | Réactifs et produits chimiques pour réalisation analyse HOMOCYSTEINE
R+1 | 2434 METHODES SEPARATIVES | S.BADIOU | L. NADAL | HOMOCYSTEINE | MANUELLE | LC-MS/MS WATERS | UPLC Acquity I-Class TQ-Smicro N° B202401522 | 67.1 | Calibrant Homocysteine | Calibrant (poudre ou lyophilisé ou prêt à l'emploi) pour le dosage de l'homocystéine par LC-MS/MS La quantité annuelle doit être divisée en plusieurs flacons afin de respecter le délai de péremption après reconstitution pureté > 98 % | FL (Flacon) | Pour 1000 tests, 1 série/semaine | T. SUTRA t-sutra@chu-montpellier.fr 04 67 33 83 47 | Sur machine
R+1 | 2434 METHODES SEPARATIVES | S.BADIOU | L. NADAL | HOMOCYSTEINE | MANUELLE | LC-MS/MS WATERS | UPLC Acquity I-Class TQ-Smicro N° B202401522 | 67.2 | Isotope stable de l'homocysteine | Isotope stable pour le dosage de l'homocystéine par LC-MS/MS La quantité annuelle doit être divisée en plusieurs flacons afin de respecter le délai de péremption après reconstitution | FL (Flacon) | Pour 1000 tests, 1 série/semaine | T. SUTRA t-sutra@chu-montpellier.fr 04 67 33 83 47 | Sur fiche technique
R+1 | 2434 METHODES SEPARATIVES | S.BADIOU | L. NADAL | HOMOCYSTEINE | MANUELLE | LC-MS/MS WATERS | UPLC Acquity I-Class TQ-Smicro N° B202401522 | 67.3 | Controles homocystéine 2 niveaux min | Controles de qualité interne 2 niveaux minimum pour le dosage de l'homocystéine par LC-MS/MS La quantité annuelle doit être divisée en plusieurs flacons afin de respecter le délai de péremption après reconstitution | FL (Flacon) | Pour 1000 tests, 1 série/semaine | T. SUTRA t-sutra@chu-montpellier.fr 04 67 33 83 47 | Sur machine
R+1 | 2434 METHODES SEPARATIVES | S.BADIOU | L. NADAL | HOMOCYSTEINE | MANUELLE | LC-MS/MS WATERS | UPLC Acquity I-Class TQ-Smicro N° B202401522 | 67.4 | DL-Dithiothreitol 1 M | Réactif pour la préparation des échantillons en LC-MS Dosage homosysteine La quantité annuelle doit être divisée en plusieurs flacons afin de respecter le délai de péremption après reconstitution | FL (Flacon) | 20 mL | T. SUTRA t-sutra@chu-montpellier.fr 04 67 33 83 47 | Sur fiche technique
[8 empty] | 68 | Réactifs et produits chimiques pour réalisation analyse METANEPHRINES
R+1 | 2434 METHODES SEPARATIVES | S.BADIOU | L. NADAL | METANEPHRINES | MANUELLE | LC-MS/MS WATERS | UPLC Acquity TQD N° B201601491-92-93-94-96 | 68.1 | Isotope stable pour le dosage par LC-MS/MS de la métanéphrine | Isotope stable pour le dosage par LC-MS/MS de la métanéphrine ou en mélange avec les isotopes stables de la normétanéphrine et de la méthoxytyramine pureté ≥ 98 % | FL (Flacon) | Pour 1000 tests, 1 série/semaine | T. SUTRA t-sutra@chu-montpellier.fr 04 67 33 83 47 | Sur fiche technique
R+1 | 2434 METHODES SEPARATIVES | S.BADIOU | L. NADAL | METANEPHRINES | MANUELLE | LC-MS/MS WATERS | UPLC Acquity TQD N° B201601491-92-93-94-96 | 68.2 | Isotope stable pour le dosage par LC-MS/MS de la 3-methoxytyramine | Isotope stable pour le dosage par LC-MS/MS de la methoxytyramine ou en mélange avec les isotopes stables de la normétanéphrine et de la métanéphrine pureté ≥ 98 % | FL (Flacon) | Pour 1000 tests, 1 série/semaine | T. SUTRA t-sutra@chu-montpellier.fr 04 67 33 83 47 | Sur fiche technique
R+1 | 2434 METHODES SEPARATIVES | S.BADIOU | L. NADAL | METANEPHRINES | MANUELLE | LC-MS/MS WATERS | UPLC Acquity TQD N° B201601491-92-93-94-96 | 68.3 | Isotope stable pour le dosage par LC-MS/MS de la normétanéphrine | Isotope stable pour le dosage par LC-MS/MS de la normétanéphrine ou en mélange avec les isotopes stables de la métanéphrine et de la méthoxytyramine , pureté >=98% | FL (Flacon) | Pour 1000 tests, 1 série/semaine | T. SUTRA t-sutra@chu-montpellier.fr 04 67 33 83 47 | Sur fiche technique
R+1 | 2434 METHODES SEPARATIVES | S.BADIOU | L. NADAL | METANEPHRINES | MANUELLE | LC-MS/MS WATERS | UPLC Acquity TQD N° B201601491-92-93-94-96 | 68.4 | Calibrant pour le dosage par LC-MS/MS des metanephrines et methoxytyramine plasma - si possible couplé urine | Mélange de calibrants de concentration connue et adaptée pour le dosage par methodes separatives des metanephrines, normétanéphrines et methoxytyramine, Pureté >98% - plasma -si possible commun urine | FL (Flacon) | Pour 1000 tests, 1 série/semaine | T. SUTRA t-sutra@chu-montpellier.fr 04 67 33 83 47 | Sur machine
R+1 | 2434 METHODES SEPARATIVES | S.BADIOU | L. NADAL | METANEPHRINES | MANUELLE | LC-MS/MS WATERS | UPLC Acquity TQD N° B201601491-92-93-94-96 | 68.5 | CIQ 2 niveaux dosage plasmatique par LC-MS/MS de metanephrine, normetanephrine et 3-methoxytyramine | Contrôle de qualite interne pour le dosage plasmatique par LC-MS/MS de metanephrine, normetanephrine et 3-methoxytyramine 2 niveaux ou plus La quantité annuelle doit être divisée en plusieurs flacons afin de respecter le délai de péremption après reconstitution | FL (Flacon) | Pour 1000 tests, 1 série/semaine | T. SUTRA t-sutra@chu-montpellier.fr 04 67 33 83 47 | Sur machine
[8 empty] | 69 | Réactifs et produits chimiques pour réalisation analyse STEROÏDES
R+1 | 2434 METHODES SEPARATIVES | C.COULON | L. NADAL | STEROÏDES | MANUELLE | LC-MS/MS WATERS | UPLC Acquity TQD N° B201601491-92-93-94-96 | 69.1 | Calibrants pour dosage des stéroïdes sériques | Calibrant multi-analytes: Androstenedione, cortisol, 11-deoxycortisol, 21-deoxycortisol, 17-hydroxyprogesterone, 21-hydroxyprogesterone, testosterone, DHEA-S La quantité annuelle doit être divisée en plusieurs flacons afin de respecter le délai de péremption après reconstitution pureté > 98 % | FL (Flacon) | 12 mL pour 1000 tests en x flacons de quelques mL | T. SUTRA t-sutra@chu-montpellier.fr 04 67 33 83 47 | Sur fiche technique
R+1 | 2434 METHODES SEPARATIVES | C.COULON | L. NADAL | STEROÏDES | MANUELLE | LC-MS/MS WATERS | UPLC Acquity TQD N° B201601491-92-93-94-96 | 69.2 | CIQ stéroides sériques 3 niveaux | Analytes: Androstenedione, cortisol, 11-deoxycortisol, 21-deoxycortisol, 17-hydroxyprogesterone, 21-hydroxyprogesterone, testosterone, DHEA-S La quantité annuelle doit être divisée en plusieurs flacons afin de respecter le délai de péremption après reconstitution | FL (Flacon) | 10 mL par niveau ou pour 1000 tests en x flacons de quelques mL | T. SUTRA t-sutra@chu-montpellier.fr 04 67 33 83 47 | Sur fiche technique
R+1 | 2434 METHODES SEPARATIVES | C.COULON | L. NADAL | STEROÏDES | MANUELLE | LC-MS/MS WATERS | UPLC Acquity TQD N° B201601491-92-93-94-96 | 69.3 | isotope stable de la 17-OH progesterone pour le dosage par LC-MS/MS | Isotope stable de la 17-OH progesterone pour le dosage par LC-MS/MS seul ou integré en melange avec l'isotope stable d4-androstenedione | FL (Flacon) | 1 mg | T. SUTRA t-sutra@chu-montpellier.fr 04 67 33 83 47 | Sur fiche technique
R+1 | 2434 METHODES SEPARATIVES | C.COULON | L. NADAL | STEROÏDES | MANUELLE | LC-MS/MS WATERS | UPLC Acquity TQD N° B201601491-92-93-94-96 | 69.4 | isotope stable du 4-androstenedione pour le dosage par LC-MS | Isotope stable du 4-androstenedione pour le dosage par LC-MS -seul ou integré en melange avec l'isotope stable 17OH progesterone | FL (Flacon) | 1 mg | T. SUTRA t-sutra@chu-montpellier.fr 04 67 33 83 47 | Sur fiche technique
R+1 | 2434 METHODES SEPARATIVES | C.COULON | L. NADAL | STEROÏDES | MANUELLE | LC-MS/MS WATERS | UPLC Acquity TQD N° B201601491-92-93-94-96 | 69.5 | isotope stable de la testostérone pour le dosage par LC-MS | Isotope stable de la testostérone pour le dosage par LC-MS -seul ou integré en melange avec l'isotope stable 17OH progesterone | FL (Flacon) | 1 mg | T. SUTRA t-sutra@chu-montpellier.fr 04 67 33 83 47 | Sur fiche technique
R+1 | 2434 METHODES SEPARATIVES | C.COULON | L. NADAL | STEROÏDES | MANUELLE | LC-MS/MS WATERS | UPLC Acquity TQD N° B201601491-92-93-94-96 | 69.6 | Melange d'isotopes stables pour le dosages de stéroides en LC-MS/MS | à Minima isotope 17OHP, Delat4 androstenedione et testosterone | FL (Flacon) | pour 1000 tests, 1 série/semaine | T. SUTRA t-sutra@chu-montpellier.fr 04 67 33 83 47 | Sur fiche technique
[8 empty] | 70 | Réactifs et produits chimiques pour réalisation analyse CORTISOL
R+1 | 2434 METHODES SEPARATIVES | M.LOTIERZO | L. NADAL | CORTISOL | MANUELLE | LC-MS/MS WATERS | UPLC Acquity TQD N° B201601491-92-93-94-96 | 70.1 | Calibrant pour le dosage du cortisol urinaire | Dosage du cortisol urinaire par LC-MS pureté ≥ 98% | FL (Flacon) | 5 mg ou pour 400 tests | T. SUTRA t-sutra@chu-montpellier.fr 04 67 33 83 47 | Sur fiche technique
R+1 | 2434 METHODES SEPARATIVES | M.LOTIERZO | L. NADAL | CORTISOL | MANUELLE | LC-MS/MS WATERS | UPLC Acquity TQD N° B201601491-92-93-94-96 | 70.2 | Isotope stable du cortisol | Isotope stable du cortisol pour le dosage du cortisol par LC-MS pureté ≥ 98% | FL (Flacon) | 1 mg | T. SUTRA t-sutra@chu-montpellier.fr 04 67 33 83 47 | Sur fiche technique
R+1 | 2434 METHODES SEPARATIVES | M.LOTIERZO | L. NADAL | CORTISOL | MANUELLE | LC-MS/MS WATERS | UPLC Acquity TQD N° B201601491-92-93-94-96 | 70.3 | CIQ cortisol urinaire | CIQ pour le dosage du cortisol urinaire par LC-MS La quantité annuelle doit être divisée en plusieurs flacons afin de respecter le délai de péremption après reconstitution 2 niveaux | FL (Flacon) | 40 mL pour 400 tests en x flacons de quelques mL | T. SUTRA t-sutra@chu-montpellier.fr 04 67 33 83 47 | Sur fiche technique
[8 empty] | 71 | Réactifs et produits chimiques pour réalisation de l'analyses 3-OMD
R+1 | 2434 METHODES SEPARATIVES | S.BADIOU | L. NADAL | 3-OMD | MANUELLE | LC-MS/MS WATERS | UPLC Acquity I-Class TQ-Smicro N° B202401522 | 71.1 | Isotope Stable 3-O-Methyl-DOPA | Isotope stable de la 3-O-Methyl-DOPA pourdosage en LC-MS pureté ≥ 98% | FL (Flacon) | 1 mg | T. SUTRA t-sutra@chu-montpellier.fr 04 67 33 83 47 | Sur fiche technique
R+1 | 2434 METHODES SEPARATIVES | S.BADIOU | L. NADAL | 3-OMD | MANUELLE | LC-MS/MS WATERS | UPLC Acquity I-Class TQ-Smicro N° B202401522 | 71.2 | Calibrant 3-O-Methyl-DOPA | Dosage 3-O-Methyl-DOPA par LC-MS purté ≥ 98% | FL (Flacon) | 5 mg ou pour 120 tests en série | T. SUTRA t-sutra@chu-montpellier.fr 04 67 33 83 47 | Sur fiche technique
[8 empty] | 72 | Réactifs et produits chimiques pour réalisation des 2 analyses suivantes : METANEPHRINES URINAIRES + DOPAMINES URINAIRES
R+1 | 2434 METHODES SEPARATIVES | S.BADIOU | L. NADAL | METANEPHRINES URINAIRES | MANUELLE | LC-MS/MS WATERS | UPLC Acquity TQD N° B201601491-92-93-94-96 | 72.1 | Contrôles de qualité internes pour le dosage des métanéphrines urinaires par LC-MS/MS | Controles internes de qualité 2 niveaux pour le dosage des métanéphrine et normétanéphrines urinaires par UPLC-MS/MS La quantité annuelle doit être divisée en plusieurs flacons afin de respecter le délai de péremption après reconstitution | FL (Flacon) | pour 100 tests, 1 série/semaine | T. SUTRA t-sutra@chu-montpellier.fr 04 67 33 83 47 | Sur machine
R+1 | 2434 METHODES SEPARATIVES | S.BADIOU | L. NADAL | METANEPHRINES URINAIRES | MANUELLE | LC-MS/MS WATERS | UPLC Acquity TQD N° B201601491-92-93-94-96 | 72.2 | Calibrant pour le dosage des métanéphrines urinaires par LC-MS/MS | Calibrant pour le dosage des métanéphrine et normétanéphrines urinaires par methode separatives -si possible couplé dosage plasmatique pureté > 98 % | FL (Flacon) | pour 100 tests, 1 série/semaine | T. SUTRA t-sutra@chu-montpellier.fr 04 67 33 83 47 | Sur machine
R+1 | 2434 METHODES SEPARATIVES | S.BADIOU | L. NADAL | DOPAMINES URINAIRES | MANUELLE | LC-MS/MS WATERS | UPLC Acquity TQD N° B201601491-92-93-94-96 | 72.3 | Calibrant pour le dosage de la dopamine urinaire par LC-MS/MS | Calibrant de dopamine de pureté ≥ 98% (lyophilisé) - si possible couplé a HVA, VMA ,5-HIA | FL (Flacon) | pour 100 tests, 1 série/semaine | T. SUTRA t-sutra@chu-montpellier.fr 04 67 33 83 47 | Sur machine
R+1 | 2434 METHODES SEPARATIVES | S.BADIOU | L. NADAL | DOPAMINES URINAIRES | MANUELLE | LC-MS/MS WATERS | UPLC Acquity TQD N° B201601491-92-93-94-96 | 72.4 | Isotope stable de la dopamine | Isotope stable de la dopamine pour dosage urinaire en LC-MS pureté ≥ 98% | FL (Flacon) | pour 100 tests, 1 série/semaine | T. SUTRA t-sutra@chu-montpellier.fr 04 67 33 83 47 | Sur fiche technique
R+1 | 2434 METHODES SEPARATIVES | S.BADIOU | L. NADAL | DOPAMINES URINAIRES | MANUELLE | LC-MS/MS WATERS | UPLC Acquity TQD N° B201601491-92-93-94-96 | 72.5 | Contrôles de qualité internes pour le dosage de la dopamine urinaire par LC-MS/MS | Controles internes de qualité 2 niveaux pour le dosage de la dopamine urinaire par LC-MS/MS - si possible couplé a HVA, VMA ,5-HIA La quantité annuelle doit être divisée en plusieurs flacons afin de respecter le délai de péremption après reconstitution | FL (Flacon) | pour 100 tests, 1 série/semaine | T. SUTRA t-sutra@chu-montpellier.fr 04 67 33 83 47 | Sur machine
[8 empty] | 73 | Réactifs et produits chimiques pour réalisation analyse HVA VMA 5-HIA
R+1 | 2434 METHODES SEPARATIVES | S.BADIOU | L. NADAL | HVA VMA 5-HIA | MANUELLE | LC-MS/MS WATERS | UPLC Acquity TQD N° B201601491-92-93-94-96 | 73.1 | HVA VMA 5-HIA urinaires par LC-MS/MS CQ 2 niveaux | Controles de qualité internes de 2 niveaux pour le dosages des HVA, VMA, 5-HIA urinaires en LC-MS/MS -si possible avec dopamine inclue La quantité annuelle doit être divisée en plusieurs flacons afin de respecter le délai de péremption après reconstitution | FL (Flacon) | pour 100 tests, 1 série/2 semaines | T. SUTRA t-sutra@chu-montpellier.fr 04 67 33 83 47 | Sur machine
R+1 | 2434 METHODES SEPARATIVES | S.BADIOU | L. NADAL | HVA VMA 5-HIA | MANUELLE | LC-MS/MS WATERS | UPLC Acquity TQD N° B201601491-92-93-94-96 | 73.2 | Calibrant pour dosage HVA VMA 5-HIA urinaires par LC-MS/MS | calibrants multiparametriques de concentration connue pour le dosage des HVA VMA 5-HIA urinaires en LC-MS/MS -si possible avec dopamine inclue pureté > 98 % | FL (Flacon) | pour 100 tests, 1 série/2 semaines | T. SUTRA t-sutra@chu-montpellier.fr 04 67 33 83 47 | Sur machine
R+1 | 2434 METHODES SEPARATIVES | S.BADIOU | L. NADAL | HVA VMA 5-HIA | MANUELLE | LC-MS/MS WATERS | UPLC Acquity TQD N° B201601491-92-93-94-96 | 73.3 | Mélange de standards internes pour dosage HVA VMA 5-HIA urinaires par LC-MS/MS | Mélange de standards internes pour le dosage des HVA VMA 5-HIA urinaires en LC-MS/MS Isotope stable pureté>98% | FL (Flacon) | pour 100 tests, 1 série/2 semaines | T. SUTRA t-sutra@chu-montpellier.fr 04 67 33 83 47 | Sur fiche technique
R+1 | 2434 METHODES SEPARATIVES | S.BADIOU | L. NADAL | HVA VMA 5-HIA | MANUELLE | LC-MS/MS WATERS | UPLC Acquity TQD N° B201601491-92-93-94-96 | 73.4 | Isotope stable ACIDE HOMOVANILLIQUE | Isotope stable ACIDE HOMOVANILLIQUE pour le dosage des HVA VMA 5-HIA urinaires en LC-MS/MS | FL (Flacon) | pour 100 tests, 1 série/2 semaines | T. SUTRA t-sutra@chu-montpellier.fr 04 67 33 83 47 | Sur fiche technique
R+1 | 2434 METHODES SEPARATIVES | S.BADIOU | L. NADAL | HVA VMA 5-HIA | MANUELLE | LC-MS/MS WATERS | UPLC Acquity TQD N° B201601491-92-93-94-96 | 73.5 | Isotope stable ACIDE VANILMANDELIQUE | Isotope stable ACIDE VANILMANDELIQUE pour le dosage des HVA VMA 5-HIA urinaires en LC-MS/MS | FL (Flacon) | pour 100 tests, 1 série/2 semaines | T. SUTRA t-sutra@chu-montpellier.fr 04 67 33 83 47 | Sur fiche technique
R+1 | 2434 METHODES SEPARATIVES | S.BADIOU | L. NADAL | HVA VMA 5-HIA | MANUELLE | LC-MS/MS WATERS | UPLC Acquity TQD N° B201601491-92-93-94-96 | 73.6 | Isotope stable ACIDE 5-HYDROXYINDOLEACETIQUE | Isotope stable ACIDE 5-HYDROXYINDOLEACETIQUE pour le dosage des HVA VMA 5-HIA urinaires en LC-MS/MS | FL (Flacon) | pour 50 tests, 1 série/2 semaines | T. SUTRA t-sutra@chu-montpellier.fr 04 67 33 83 47 | Sur fiche technique
[8 empty] | 74 | Réactifs et produits chimiques pour réalisation analyses ACYLCARNITINES et CARNITINE
R+1 | 2434 METHODES SEPARATIVES | S.BADIOU | L. NADAL | ACYLCARNITINES | MANUELLE | LC-MS/MS WATERS | UPLC Acquity TQD N° B201601491-92-93-94-96 | 74.1 | Mélange de calibrants acylcarnitines sur plasma en LC-MS/MS | Panel cible C0, C2, C3, C4, C4OH, C4DC, C5, C5DC, C5OH, C5:1, C6, C8, C10, C12,C12:1, C14, C14:1, C14:2 C16,C16:1, C16OH, C16:1OH, C18, C18:1; C18:2, C18OH | FL (Flacon) | pour 250 tests,1 série/semaine | T. SUTRA t-sutra@chu-montpellier.fr 04 67 33 83 47 | Sur machine
R+1 | 2434 METHODES SEPARATIVES | S.BADIOU | L. NADAL | ACYLCARNITINES | MANUELLE | LC-MS/MS WATERS | UPLC Acquity TQD N° B201601491-92-93-94-96 | 74.2 | Mélange de standards internes acylcarnitines pour dosage plasmatique en LC-MS/MS en 1 ou plusieurs flacons. A minima: C0, C2, C3, C4, C5, C5DC, C5OH,C8, C12,C14,C16,C16OH, C18 | Isotopes deuterés de concentration connue pour les composés suivants: Carnitine, acetylcarnitine, propionylcarnitine, butyrylcarnitine, isovalerylcarnitine, octanoylcarnitine, dodecanoylcarnitine, myristoylcarnitine, pamitoylcarntine, octadecanoylcarnitine, glutarylcarnitine, Hydroxyisovalerylcarnitine; Hydroxypalmitoyl-L-carnitine | FL (Flacon) | pour 250 tests,1 série/semaine | T. SUTRA t-sutra@chu-montpellier.fr 04 67 33 83 47 | Sur fiche technique
R+1 | 2434 METHODES SEPARATIVES | S.BADIOU | L. NADAL | ACYLCARNITINES | MANUELLE | LC-MS/MS WATERS | UPLC Acquity TQD N° B201601491-92-93-94-96 | 74.3 | Contrôles de qualité internes pour le dosage des acylcarnitines sanguins par LC-MS/MS | Contrôles de qualité internes pour le dosage des acylcarnitines sanguins par LC-MS/MS 2 niveaux en x flacons de quelques mL La quantité annuelle doit être divisée en plusieurs flacons afin de respecter le délai de péremption après reconstitution. Travail en série de 10 échantillons- A minima: C0, C2, C3, C4, C5, C5DC, C5OH,C8, C12,C14,C16,C16OH, C18, C4OH, C5:1, C6; C10;C14:1;c18:1;C18OH,C4DC | FL (Flacon) | pour 250 tests ou 1 série/semaine | T. SUTRA t-sutra@chu-montpellier.fr 04 67 33 83 47 | Sur machine
R+1 | 2434 METHODES SEPARATIVES | S.BADIOU | L. NADAL | ACYLCARNITINES | MANUELLE | LC-MS/MS WATERS | UPLC Acquity TQD N° B201601491-92-93-94-96 | 74.4 | Kit de dosage des acylcarnitines avec separation chromatographique (phase mobile, standard internes, CIQ) avec ou sans derivation | Analytes cibles: C0, C2, C3, C4, C4DC,C4OH, C5, C5DC, C5OH, C5:1, C6, C8, C10, C10:1, C12,C12:1,C14,C14:1,C14:2 C16,C16OH, C18,C18:1;C18OH,C18:2 | CA (Carton) | Pour 250 tests, 1 série par semaine | T. SUTRA t-sutra@chu-montpellier.fr 04 67 33 83 47 | Sur machine
R+1 | METHODES SEPARATIVES | S.BADIOU | L. NADAL | ACYLCARNITINES | Manuelle | LC-MS/MS WATERS | UPLC Acquity I-Class TQ-Smicro N° B202401522 UPLC Acquity TQD N° B201601491-92-93-94-96 | 74.5 | Butanol | Réactif pour le dosage des acylcarnitines qualité LC-MS Bouteille en verre | BO (Bouteille) | 25 mL | T. SUTRA t-sutra@chu-montpellier.fr 04 67 33 83 47 | Sur fiche technique
R+1 | 2434 METHODES SEPARATIVES | S.BADIOU | L. NADAL | CARNITINE | MANUELLE | LC-MS/MS WATERS | UPLC Acquity I-Class TQ-Smicro N° B202401522 | 74.6 | Isotope stable de la carnitine libre pour dosage par LC-MS/MS | Isotope stable de la carnitine pour dosage par LC-MS/MS pureté ≥ 98 % | FL (Flacon) | pour 430 tests, 1 série/semaine | T. SUTRA t-sutra@chu-montpellier.fr 04 67 33 83 47 | Sur fiche technique
R+1 | 2434 METHODES SEPARATIVES | S.BADIOU | L. NADAL | CARNITINE | MANUELLE | LC-MS/MS WATERS | UPLC Acquity I-Class TQ-Smicro N° B202401522 | 74.7 | Calibrant de la carnitine libre pour dosage par LC-MS/MS (poudre ou lyophilisé) | Calibrant de la carnitine (poudre ou lyophilisé ou prêt à l'emploi) pour dosage par LC-MS/MS pureté ≥ 98 % | FL (Flacon) | pour 430 tests, 1 série/semaine | T. SUTRA t-sutra@chu-montpellier.fr 04 67 33 83 47 | Sur fiche technique
[8 empty] | 75 | Réactifs et produits chimiques pour réalisation analyse cystine
R+1 | 2434 METHODES SEPARATIVES | S.BADIOU | L. NADAL | CYSTINE LEUCO | MANUELLE | LC-MS/MS WATERS | UPLC Acquity I-Class TQ-Smicro N° B202401528 | 75.1 | Cystine Calibrant | calibrant cystine isolé ou multiparamétrique pour dosage en LC-MS/MS avec gamme en 6 à 8 points de 0 à 40 µmol/l Pureté ≥ 98 % | FL (Flacon) | pour 50 tests, 1 série/2semaines | T. SUTRA t-sutra@chu-montpellier.fr 04 67 33 83 47 | Sur fiche technique
R+1 | 2434 METHODES SEPARATIVES | S.BADIOU | L. NADAL | CYSTINE | MANUELLE | LC-MS/MS WATERS | UPLC Acquity I-Class TQ-Smicro N° B202401529 | 75.2 | Cystine isotope stable | Dosage par LC-MS/MS Isotope stable seul ou intégré au lot "Isotopes stables pour le dosage des AA" La quantité annuelle doit être divisée en plusieurs flacons afin de respecter le délai de péremption après reconstitution Pureté ≥ 98 % | FL (Flacon) | pour 1400 tests, 1 série/2semaines | T. SUTRA t-sutra@chu-montpellier.fr 04 67 33 83 47 | Sur fiche technique
R+1 | METHODES SEPARATIVES | S.BADIOU | L. NADAL | CYSTINE LEUCOCYTAIRE | Manuelle | LC-MS/MS WATERS | UPLC Acquity I-Class TQ-Smicro N° B202401522 |  | Dextran-500 | Dextran-500 | PO (Pot) | 30 g | T. SUTRA t-sutra@chu-montpellier.fr 04 67 33 83 47 | Sur fiche technique
[8 empty] | 76 | Réactifs et produits chimiques pour réalisation analyse - IMMUNOSUPPRESSEURS et MPA
R+1 | 2434 METHODES SEPARATIVES | A.S BARGNOUX | L. NADAL | IMMUNOSUPPRESSEURS | MANUELLE | LC-MS/MS WATERS | UPLC Acquity I-Class TQ-Smicro N° B202500557 | 76.1 | CIQ Immunosuppresseurs | Controle de qualité interne pour le dosage dans le sang total par LC-MS/MS de la Ciclosporine, du Tacrolimus, du Sirolimus et de l'Everolimus 3 niveaux de CIQ La quantité annuelle doit être divisée en plusieurs flacons afin de respecter le délai de péremption après reconstitution | FL (Flacon) | 21000 tests, 3 séries/jour | T. SUTRA t-sutra@chu-montpellier.fr 04 67 33 83 47 | Sur machine
R+1 | 2434 METHODES SEPARATIVES | A.S BARGNOUX | L. NADAL | IMMUNOSUPPRESSEURS | MANUELLE | LC-MS/MS WATERS | UPLC Acquity I-Class TQ-Smicro N° B202500557 | 76.2 | Kit de dosage des immunosuppresseurs (ciclosporine, tacrolimus, sirolimus, évérolimus) sur sang total en LC-MS-MS compatible avec le robot Andrew+ | kit de dosage dans le sang total par LC-MS/MS de la Ciclosporine, du Tacrolimus, du Sirolimus et de l'Everolimus (standard interne, phase mobile, calibrant…) compatible avec une UPLC acquity I-class et le robot Andrew+ Chaque élément du kit doit pouvoir être commandé séparément | CA (Carton) | 21000 tests, 3 séries/jour | T. SUTRA t-sutra@chu-montpellier.fr 04 67 33 83 47 | Sur machine
R+1 | 2434 METHODES SEPARATIVES | A.S BARGNOUX | L. NADAL | IMMUNOSUPPRESSEURS | MANUELLE | LC-MS/MS WATERS | UPLC Acquity I-Class TQ-Smicro N° B202500557 | 76.3 | Kit de dosage Acide mycophénolique plasmatique par LC-MS/MS | Kit de dosage Acide mycophénolique plasmatique par LC-MS/MS (standard interne, phase mobile, calibrant…) compatible avec une UPLC acquity I-class et le robot Andrew+ Si possible colonne et phases mobiles communes avec celles du kit Immunosuppresseur Chaque élément du kit doit pouvoir être commandé séparément | CA (Carton) | 21000 tests, 3 séries/jour | T. SUTRA t-sutra@chu-montpellier.fr 04 67 33 83 47 | Sur machine
R+1 | 2434 METHODES SEPARATIVES | A.S BARGNOUX | L. NADAL | MPA | MANUELLE | LC-MS/MS WATERS | UPLC Acquity I-Class TQ-Smicro N° B202500557 | 76.4 | CIQ Acide mycophénolique | CIQ Acide mycophénolique plasmatique 3 niveaux de 0,5 à 10 mg/L La quantité annuelle doit être divisée en plusieurs flacons afin de respecter le délai de péremption après reconstitution | FL (Flacon) | 860 tests, 1 série/semaine | T. SUTRA t-sutra@chu-montpellier.fr 04 67 33 83 47 | Sur machine
R+1 | 2434 METHODES SEPARATIVES | A.S BARGNOUX | L. NADAL | MPA | MANUELLE | LC-MS/MS WATERS | UPLC Acquity I-Class TQ-Smicro N° B202500557 | 76.5 | CIQ Acide mycophénolique élevé | CIQ Acide mycophénolique plasmatique 1 niveaux >10 mg/L La quantité annuelle doit être divisée en plusieurs flacons afin de respecter le délai de péremption après reconstitution | FL (Flacon) | 860 tests, 1 série/semaine | T. SUTRA t-sutra@chu-montpellier.fr 04 67 33 83 47 | Sur machine
[8 empty] | 77 | Divers réactifs et produits chimiques pour méthodes séparatives - Analyses LC-MS
R+1 | METHODES SEPARATIVES | S.BADIOU | L. NADAL | Analyses UPLC-UV/FLUO | Manuelle | LC-UV/FLUO WATERS | UPLC Acquity I-Class TUV et Fluo CE IVD N° B202001045 | 77.1 | METHANOL HPLC | Methanol HPLC filtration 0,22 µM Bouteille en verre | BO (Bouteille) | 30 L | T. SUTRA t-sutra@chu-montpellier.fr 04 67 33 83 47 | Sur machine
R+1 | METHODES SEPARATIVES | S.BADIOU | L. NADAL | Analyses LC-MS | Manuelle | LC-MS/MS WATERS | UPLC Acquity I-Class TQ-Smicro N° B202401522 UPLC Acquity TQD N° B201601491-92-93-94-96 | 77.2 | ACETONITRILE LC-MS | Acetonitrile qualité LC-MS Bouteille en verre de 1L ou 2,5L | BO (Bouteille) | 720 L | T. SUTRA t-sutra@chu-montpellier.fr 04 67 33 83 47 | Sur machine
R+1 | METHODES SEPARATIVES | S.BADIOU | L. NADAL | Analyses LC-MS | Manuelle | LC-MS/MS WATERS | UPLC Acquity I-Class TQ-Smicro N° B202401522 UPLC Acquity TQD N° B201601491-92-93-94-96 | 77.3 | METHANOL LC-MS | Méthanol qualité ULC-MS Bouteille en verre de 1L | BO (Bouteille) | 480 L | T. SUTRA t-sutra@chu-montpellier.fr 04 67 33 83 47 | Sur machine
R+1 | METHODES SEPARATIVES | S.BADIOU | L. NADAL | Analyses LC-MS | Manuelle | LC-MS/MS WATERS | UPLC Acquity I-Class TQ-Smicro N° B202401522 UPLC Acquity TQD N° B201601491-92-93-94-96 | 77.4 | EAU LC-MS | Eau qualité ULC-MS Bouteille en verre de 1L ou 2,5L | BO (Bouteille) | 1000 L | T. SUTRA t-sutra@chu-montpellier.fr 04 67 33 83 47 | Sur machine
R+1 | METHODES SEPARATIVES | S.BADIOU | L. NADAL | Analyses LC-MS | Manuelle | LC-MS/MS WATERS | UPLC Acquity I-Class TQ-Smicro N° B202401522 UPLC Acquity TQD N° B201601491-92-93-94-96 | 77.5 | 2-PROPANOL LC-MS | 2-Propanol qualité ULC-MS Bouteille en verre 1L | BO (Bouteille) | 240 L | T. SUTRA t-sutra@chu-montpellier.fr 04 67 33 83 47 | Sur machine
R+1 | METHODES SEPARATIVES | S.BADIOU | L. NADAL | Analyses LC-MS | Manuelle | LC-MS/MS WATERS | UPLC Acquity I-Class TQ-Smicro N° B202401522 UPLC Acquity TQD N° B201601491-92-93-94-96 | 77.6 | ETHANOL ABSOLU LC-MS | Ethanol qualité ULC-MS Bouteille en verre 1L | BO (Bouteille) | 40 L | T. SUTRA t-sutra@chu-montpellier.fr 04 67 33 83 47 | Sur machine
R+1 | METHODES SEPARATIVES | S.BADIOU | L. NADAL | Analyses LC-MS | Manuelle | LC-MS/MS WATERS | UPLC Acquity I-Class TQ-Smicro N° B202401522 UPLC Acquity TQD N° B201601491-92-93-94-96 | 77.7 | ACIDE FORMIQUE LC-MS | Acide Formique qualité LC-MS, qualité: Bouteille en verre de 25mL | BO (Bouteille) | 4 L | T. SUTRA t-sutra@chu-montpellier.fr 04 67 33 83 47 | Sur machine
R+1 | METHODES SEPARATIVES | S.BADIOU | L. NADAL | Analyses LC-MS/MS | Manuelle | LC-MS/MS WATERS | UPLC Acquity I-Class TQ-Smicro N° B202401522 UPLC Acquity TQD N° B201601491-92-93-94-96 | 77.8 | Acetate d'ammonium | Réactif pour préparation des phases mobiles en UPLC-MS Pureté qualité UPLC-MS conditionnement désiré en flacon de 25 g max | PO (Pot) | 25 g | T. SUTRA t-sutra@chu-montpellier.fr 04 67 33 83 47 | Sur fiche technique
R+1 | METHODES SEPARATIVES | S.BADIOU | L. NADAL | Analyses LC-MS/MS | Manuelle | LC-MS/MS WATERS | UPLC Acquity I-Class TQ-Smicro N° B202401522 UPLC Acquity TQD N° B201601491-92-93-94-96 | 77.9 | Formate d'ammonium | Réactif pour préparation des phases mobiles en UPLC-MS Pureté qualité UPLC-MS conditionnement désiré en flacon de 25 g max | PO (Pot) | 25 g | T. SUTRA t-sutra@chu-montpellier.fr 04 67 33 83 47 | Sur fiche technique
R+1 | METHODES SEPARATIVES | S.BADIOU | L. NADAL | Analyses LC-MS/MS | Manuelle | LC-MS/MS WATERS | UPLC Acquity I-Class TQ-Smicro N° B202401522 UPLC Acquity TQD N° B201601491-92-93-94-96 | 77.10 | Acide perfluoroheptanoïque | Réactif pour dosages des acides aminés par LC-MS/MS; Pureté ≥ 99 % Si possible conditionnement faible de 5 g;CAS-375-85-9 | FL (Flacon) | 35 g | T. SUTRA t-sutra@chu-montpellier.fr 04 67 33 83 47 | Sur fiche technique
R+1 | METHODES SEPARATIVES | S.BADIOU | L. NADAL | Analyses LC-MS/MS | Manuelle | LC-MS/MS WATERS | UPLC Acquity I-Class TQ-Smicro N° B202401522 UPLC Acquity TQD N° B201601491-92-93-94-96 | 77.11 | DL-Dithiothreitol 1 M | Réactif pour la préparation des échantillons en LC-MS Dosage des acides aminés en ampoule de 1 mL | FL (Flacon) | 20 mL | T. SUTRA t-sutra@chu-montpellier.fr 04 67 33 83 47 | Sur fiche technique
R+1 | METHODES SEPARATIVES | S.BADIOU | L. NADAL | Analyses LC-MS/MS | Manuelle | LC-MS/MS WATERS | UPLC Acquity I-Class TQ-Smicro N° B202401522 UPLC Acquity TQD N° B201601491-92-93-94-96 | 77.12 | Acide trifluoroacetique | Réactif pour la préparation des échantillons en LC-MS Dosage de l'homocystéïne Pureté ≥ 99,9% en ampoule de 1 mL | FL (Flacon) | 10 mL | T. SUTRA t-sutra@chu-montpellier.fr 04 67 33 83 47 | Sur fiche technique
R+1 | METHODES SEPARATIVES | S.BADIOU | L. NADAL | Analyses LC-MS/MS | Manuelle | LC-MS/MS WATERS | UPLC Acquity I-Class TQ-Smicro N° B202401522 UPLC Acquity TQD N° B201601491-92-93-94-96 | 77.13 | Acide Trichloroacétique 33% | Trichloroacetic acid 20% (w/v) in aqueous solution Pour le dosage de l'homocystéine en petits flacons de quelques mL ou en ampoule | FL (Flacon) | 20 mL | T. SUTRA t-sutra@chu-montpellier.fr 04 67 33 83 47 | Sur fiche technique
R+1 | METHODES SEPARATIVES | S.BADIOU | L. NADAL | Analyses LC-MS/MS | Manuelle | LC-MS/MS WATERS | UPLC Acquity I-Class TQ-Smicro N° B202401522 UPLC Acquity TQD N° B201601491-92-93-94-96 | 77.14 | Sulfate de zinc monohydrate | N° CAS: 7446-19-7 Qualité: pureté ≥ 99 % En contenant de 50g si possible | PO (Pot) | 50 g | T. SUTRA t-sutra@chu-montpellier.fr 04 67 33 83 47 | Sur fiche technique
R+1 | METHODES SEPARATIVES | M.LOTIERZO | L. NADAL | CORTISOL | Manuelle | LC-MS/MS WATERS | UPLC Acquity TQD N° B201601491-92-93-94-96 |  | Ammoniaque à 32% | Réactif pour le dosage du cortisol par LC-MS qualité: LC-MS Bouteille en verre | BO (Bouteille) | 50 mL | T. SUTRA t-sutra@chu-montpellier.fr 04 67 33 83 47 | Sur fiche technique
[8 empty] | 78 | Divers réactifs et produits chimiques pour entretien
R+1 | METHODES SEPARATIVES | S.BADIOU | L. NADAL | Entretien laboratoire | NA | NA | NA | 78.1 | ETHANOL 95° | Alcool éthylique qualité technique Contenant plastique 5L | BD (Bidon) | 20 L | E. PINOT e-pinot@chu-montpellier.fr 04 67 33 67 58 | Sur fiche technique
R+1 | METHODES SEPARATIVES | S.BADIOU | L. NADAL | Entretien laboratoire | NA | NA | NA | 78.2 | ETHANOL 95° | Alcool éthylique qualité technique Contenant plastique 1L | BO (Bouteille) | 6 L | E. PINOT e-pinot@chu-montpellier.fr 04 67 33 67 58 | Sur fiche technique
R+1 | METHODES SEPARATIVES | S.BADIOU | L. NADAL | Entretien laboratoire | NA | NA | NA | 78.3 | ACETONE | Bouteille en verre, qualité pour analyse Pureté : ≥ 99 % | BO (Bouteille) | 5 L | E. PINOT e-pinot@chu-montpellier.fr 04 67 33 67 58 | Sur fiche technique
[8 empty] | 79 | Divers réactifs et produits chimiques pour méthodes séparatives - Analyses AGLC
R+1 | METHODES SEPARATIVES | S.BADIOU | L. NADAL | AGLC | MANUELLE | GC-MS THERMO | GC TRACE 1300- ISQ LT N°: B201600513-15-16-17-19 | 79.1 | PYRIDINE | Réactif pour la préparation des échantillons en GC pureté ≥ 99% Si possible en contenant de 50 mL | BO (Bouteille) | 100 mL maximum | E. PINOT e-pinot@chu-montpellier.fr 04 67 33 67 58 | Sur fiche technique
R+1 | METHODES SEPARATIVES | S.BADIOU | L. NADAL | AGLC | MANUELLE | GC-MS THERMO | GC TRACE 1300- ISQ LT N°: B201600513-15-16-17-19 | 79.2 | Isooctane | Dosage par GC-MS- solvant Qualité≥ 99% CAS: 540-84-1 | BO (Bouteille) | 100 mL | E. PINOT e-pinot@chu-montpellier.fr 04 67 33 67 58 | Sur fiche technique
R+1 | METHODES SEPARATIVES | S.BADIOU | L. NADAL | AGLC | MANUELLE | GC-MS THERMO | GC TRACE 1300- ISQ LT N°: B201600513-15-16-17-19 | 79.3 | CHLOROFORME | Qualité: pour analyse ou HPLC pureté ≥ 99 % Bouteille en verre | BO (Bouteille) | 1 L | E. PINOT e-pinot@chu-montpellier.fr 04 67 33 67 58 | Sur fiche technique
R+1 | METHODES SEPARATIVES | S.BADIOU | L. NADAL | AGLC | MANUELLE | GC-MS THERMO | GC TRACE 1300- ISQ LT N°: B201600513-15-16-17-19 | 79.4 | n-Hexane | Bouteille en verre car technique d'analyse sensible aux plastifiants Qualité: pour analyse Pureté : ≥ 99,5 % | BO (Bouteille) | 6 L | E. PINOT e-pinot@chu-montpellier.fr 04 67 33 67 58 | Sur fiche technique
R+1 | METHODES SEPARATIVES | S.BADIOU | L. NADAL | AGLC | MANUELLE | GC-MS THERMO | GC TRACE 1300- ISQ LT N°: B201600513-15-16-17-19 | 79.5 | Acétate de sodium anhydre | N° CAS: 127-09-3 Pureté >99% En contenant de 100g si possible | PO (Pot) | 50 g | E. PINOT e-pinot@chu-montpellier.fr 04 67 33 67 58 | Sur fiche technique
[8 empty] | 80 | Divers réactifs et produits chimiques pour méthodes séparatives - Analyses GC-MS
R+1 | METHODES SEPARATIVES | S.BADIOU | L. NADAL | Analyses GC-MS | MANUELLE | GC-MS THERMO | GC TRACE 1300- ISQ LT N°: B201600513-15-16-17-19 | 80.1 | ACIDE CHLORYDRIQUE 37 % | Conditionnement en 0,5 ou 1L Qualité: pour analyse | BO (Bouteille) | 2 L | E. PINOT e-pinot@chu-montpellier.fr 04 67 33 67 58 | Sur fiche technique
R+1 | METHODES SEPARATIVES | S.BADIOU | L. NADAL | Analyses GC-MS | MANUELLE | GC-MS THERMO | GC TRACE 1300- ISQ LT N°: B201600513-15-16-17-19 | 80.2 | ACETATE D'ETHYLE POUR ANALYSE | Qlté: pour analyse pureté ≥ 99,5 % Bouteille en verre de 1 L | BO (Bouteille) | 6 L | E. PINOT e-pinot@chu-montpellier.fr 04 67 33 67 58 | Sur fiche technique
R+1 | METHODES SEPARATIVES | S.BADIOU | L. NADAL | Analyses GC-MS | MANUELLE | GC-MS THERMO | GC TRACE 1300- ISQ LT N°: B201600513-15-16-17-19 | 80.3 | Chlorure de sodium | N° CAS: 7647-14-5 Pureté >99,5 % | PO (Pot) | 250 g | E. PINOT e-pinot@chu-montpellier.fr 04 67 33 67 58 | Sur fiche technique
R+1 | METHODES SEPARATIVES | S.BADIOU | L. NADAL | Analyses GC-MS | MANUELLE | GC-MS THERMO | GC TRACE 1300- ISQ LT N°: B201600513-15-16-17-19 | 80.4 | Carbonate de sodium anhydre | N° CAS: 497-19-8 Pureté >99,5 % En contenant de 100g si possible | PO (Pot) | 50 g | E. PINOT e-pinot@chu-montpellier.fr 04 67 33 67 58 | Sur fiche technique
[8 empty] | 81 | Divers réactifs et produits chimiques pour méthodes séparatives - Analyses MS
R+1 | METHODES SEPARATIVES | S.BADIOU | L. NADAL | Analyses MS | NA | NA | NA | 81.1 | ACIDE ACETIQUE GLACIAL 100% POUR ANALYSE | Qlté: pour analyse pureté ≥ 99,5 % Bouteille en verre <1 L | BO (Bouteille) | 200 mL | E. PINOT e-pinot@chu-montpellier.fr 04 67 33 67 58 | Sur fiche technique
R+1 | METHODES SEPARATIVES | S.BADIOU | L. NADAL | Analyses MS | NA | NA | NA | 81.2 | HYDROXYDE DE POTASSIUM | Potasse-KOH - en pastilles pureté>=85% CAS: 1310-58-3 | PO (Pot) | 50 g | E. PINOT e-pinot@chu-montpellier.fr 04 67 33 67 58 | Sur fiche technique
R+1 | METHODES SEPARATIVES | S.BADIOU | L. NADAL | Analyses MS | NA | NA | NA | 81.3 | HYDROXYDE DE SODIUM | NaOH en pastilles Pureté >= 85% CAS: 1310-73-2 | PO (Pot) | 50 g | E. PINOT e-pinot@chu-montpellier.fr 04 67 33 67 58 | Sur fiche technique
R+1 | METHODES SEPARATIVES | S.BADIOU | L. NADAL | Analyses MS | MANUELLE | GC-MS THERMO | GC TRACE 1300- ISQ LT N°: B201600513-15-16-17-19 | 81.4 | Hydrogénocarbonate de sodium | N° CAS: 144-55-8 Pureté >99,5% En contenant de 100g si possible | PO (Pot) | 50 g | E. PINOT e-pinot@chu-montpellier.fr 04 67 33 67 58 | Sur fiche technique
R+1 | METHODES SEPARATIVES | S.BADIOU | L. NADAL | Analyses MS | MANUELLE | GC-MS THERMO | GC TRACE 1300- ISQ LT N°: B201600513-15-16-17-19 | 81.5 | Potassium Chlorure | N° CAS: 7447-40-7 Pureté >99% En contenant de 100g si possible | PO (Pot) | 50 g | E. PINOT e-pinot@chu-montpellier.fr 04 67 33 67 58 | Sur fiche technique
R+1 | METHODES SEPARATIVES | S.BADIOU | L. NADAL | Analyses MS | MANUELLE | GC-MS THERMO | GC TRACE 1300- ISQ LT N°: B201600513-15-16-17-19 | 81.6 | Sulfate de sodium anhydre | N° CAS: 7757-82-6 Pureté >99,5% En contenant de 100g si possible | PO (Pot) | 50 g | E. PINOT e-pinot@chu-montpellier.fr 04 67 33 67 58 | Sur fiche technique
R+1 | METHODES SEPARATIVES | S.BADIOU | L. NADAL | Analyses MS | Manuelle | LC-UV/FLUO WATERS | UPLC Acquity I-Class TUV et Fluo CE IVD N° B202001045 | 81.7 | Sodium dodécylsulfate | N° CAS: 151-21-3 Pureté >98,5% En contenant de 25g si possible | PO (Pot) | 25g | E. PINOT e-pinot@chu-montpellier.fr 04 67 33 67 58 | Sur fiche technique
R+1 | METHODES SEPARATIVES | S.BADIOU | L. NADAL | Analyses MS | MANUELLE | GC-MS THERMO | GC TRACE 1300- ISQ LT N°: B201600513-15-16-17-19 | 81.8 | Sodium carbonate décahydraté | N° CAS: 6132-02-1 Pureté >99% En contenant de 100g si possible | PO (Pot) | 50 g | E. PINOT e-pinot@chu-montpellier.fr 04 67 33 67 58 | Sur fiche technique
[8 empty] | 82 | LOT DIVERS - Divers produits chimiques pour activités communes méthodes séparatives - Famille de produits SOLUTIONS
R+1 | METHODES SEPARATIVES | O.MATHIEU | L. NADAL | Divers commun |  |  |  | 82.2 | SOLUTION TAMPON PH 4 | SOLUTION TAMPON PH 4 | UN | 1 | O.MATHIEU o-mathieu@chu-montpellier.fr 04.67.33.83.21 | Sur fiche technique
R+1 | METHODES SEPARATIVES | O.MATHIEU | L. NADAL | Divers commun |  |  |  | 82.3 | SOLUTION TAMPON PH 7 | SOLUTION TAMPON PH 7 | UN | 1 | O.MATHIEU o-mathieu@chu-montpellier.fr 04.67.33.83.21 | Sur fiche technique
R+1 | METHODES SEPARATIVES | O.MATHIEU | L. NADAL | Divers commun |  |  |  | 82.4 | solution étalon électrolytique de chlorure de potassium | KCL3M EN SOLUTION AQUEUSE | FL | 1 | O.MATHIEU o-mathieu@chu-montpellier.fr 04.67.33.83.21 | Sur fiche technique
[8 empty] | 83 | LOT DIVERS - Divers produits chimiques pour activités communes méthodes séparatives - Famille de produits ACETONES et ACETONITRILES
R+1 | METHODES SEPARATIVES | O.MATHIEU | L. NADAL | Divers commun |  |  |  | 83.1 | ACETONE | ACETONE | FL | 1 | O.MATHIEU o-mathieu@chu-montpellier.fr 04.67.33.83.21 | Sur fiche technique
R+1 | METHODES SEPARATIVES | O.MATHIEU | L. NADAL | Divers commun |  |  |  | 83.2 | ACETONITRILE for HPLC LC-MS GRADE | ACETONITRILE for HPLC LC-MS GRADE 2,5 LITRES | FL | 20 | O.MATHIEU o-mathieu@chu-montpellier.fr 04.67.33.83.21 | Sur fiche technique
R+1 | METHODES SEPARATIVES | O.MATHIEU | L. NADAL | Divers commun |  | LCMSMS |  | 83.3 | ACETONITRILE ULC/MS | ACETONITRILE ULC/MS 2,5 LITRES | FL | 20 | O.MATHIEU o-mathieu@chu-montpellier.fr 04.67.33.83.21 | Sur fiche technique
R+1 | METHODES SEPARATIVES | O.MATHIEU | L. NADAL | Divers commun |  |  |  | 83.4 | ACETONE DIMETHYLACETAL | ACETONE DIMETHYLACETAL ≥98% | FL | 1 | O.MATHIEU o-mathieu@chu-montpellier.fr 04.67.33.83.21 | Sur fiche technique
[8 empty] | 84 | LOT DIVERS - Divers produits chimiques pour activités communes méthodes séparatives - Famille de produits ACIDES
R+1 | METHODES SEPARATIVES | S.BADIOU | L. NADAL | Vitamine C | Manuelle | LC-UV/FLUO WATERS | UPLC Acquity I-Class TUV et Fluo CE IVD N° B202001045 | 84.1 | Acide Métaphosphorique | N° CAS: 37267-68-0 Pureté >99% | PO (Pot) | 250 g | E. PINOT e-pinot@chu-montpellier.fr 04 67 33 67 58 | Sur fiche technique
R+1 | METHODES SEPARATIVES | O.MATHIEU | L. NADAL | Divers commun |  |  |  | 84.2 | ACIDE NITRIQUE 67% ULTRAPUR | ACIDE NITRIQUE 67% ULTRAPURE 1LITRE | FL | 3 L | O.MATHIEU o-mathieu@chu-montpellier.fr 04.67.33.83.21 | Sur fiche technique
R+1 | METHODES SEPARATIVES | O.MATHIEU | L. NADAL | Divers commun |  | GCMS/HPLC |  | 84.3 | ACIDE ACETIQUE GLACIAL 100 % Anhydre | ACIDE ACETIQUE GLACIAL 100 % Anhydre 1 LITRE | FL | 2 | O.MATHIEU o-mathieu@chu-montpellier.fr 04.67.33.83.21 | Sur fiche technique
R+1 | METHODES SEPARATIVES | O.MATHIEU | L. NADAL | Divers commun |  | GCMS/HPLC |  | 84.4 | Acide acétique 99% | Acide acétique 99% 250GR | FL | 1 | O.MATHIEU o-mathieu@chu-montpellier.fr 04.67.33.83.21 | Sur fiche technique
R+1 | METHODES SEPARATIVES | O.MATHIEU | L. NADAL | Divers commun |  | GCMS/HPLC |  | 84.5 | Acide chlorhydrique 37% | Acide chlorhydrique 37% 1 LITRE | FL | 3 | O.MATHIEU o-mathieu@chu-montpellier.fr 04.67.33.83.21 | Sur fiche technique
R+1 | METHODES SEPARATIVES | O.MATHIEU | L. NADAL | Divers commun |  |  |  | 84.6 | ACIDE FORMIQUE 98-100% | ACIDE FORMIQUE 98-100% 1 LITRE | FL | 1 | O.MATHIEU o-mathieu@chu-montpellier.fr 04.67.33.83.21 | Sur fiche technique
R+1 | METHODES SEPARATIVES | O.MATHIEU | L. NADAL | Divers commun |  | GCMS/HPLC |  | 84.7 | ACIDE ORTHO-PHOSPHORIQUE A 85% | ACIDE ORTHO-PHOSPHORIQUE A 85% 100 ML | FL | 1 | O.MATHIEU o-mathieu@chu-montpellier.fr 04.67.33.83.21 | Sur fiche technique
R+1 | METHODES SEPARATIVES | O.MATHIEU | L. NADAL | Divers commun |  |  |  | 84.8 | ACIDE PERCHLORIQUE 67-72% | ACIDE PERCHLORIQUE 67-72% 1 LITRE | FL | 1 | O.MATHIEU o-mathieu@chu-montpellier.fr 04.67.33.83.21 | Sur fiche technique
R+1 | METHODES SEPARATIVES | O.MATHIEU | L. NADAL | Divers commun |  |  |  | 84.9 | ACIDE PHENYLBORONIC | ACIDE PHENYLBORONIC 10GR | FL | 2 | O.MATHIEU o-mathieu@chu-montpellier.fr 04.67.33.83.21 | Sur fiche technique
R+1 | METHODES SEPARATIVES | O.MATHIEU | L. NADAL | Divers commun |  | GCMS |  | 84.10 | ACIDE SULFURIQUE | ACIDE SULFURIQUE 1 LITRE | FL | 1 | O.MATHIEU o-mathieu@chu-montpellier.fr 04.67.33.83.21 | Sur fiche technique
R+1 | METHODES SEPARATIVES | O.MATHIEU | L. NADAL | Divers commun |  |  |  | 84.11 | ACIDE TRIFLUOROACETIQUE | ACIDE TRIFLUOROACETIQUE 100ML | FL | 1 | O.MATHIEU o-mathieu@chu-montpellier.fr 04.67.33.83.21 | Sur fiche technique
R+1 | METHODES SEPARATIVES | O.MATHIEU | L. NADAL | Divers commun |  |  |  | 84.12 | ACIDE FORMIQUE 98-100% 1L | ACIDE FORMIQUE 98-100% 1L | BO | 2 | O.MATHIEU o-mathieu@chu-montpellier.fr 04.67.33.83.21 | Sur fiche technique
R+1 | METHODES SEPARATIVES | O.MATHIEU | L. NADAL | Divers commun |  |  |  | 84.13 | ACIDE ACETIQUE ANHYDRE +99% 250GR | AC.ACETIQUE ANHY. SEL DE SODIUM 99+% | FL | 1 | O.MATHIEU o-mathieu@chu-montpellier.fr 04.67.33.83.21 | Sur fiche technique
[8 empty] | 85 | LOT DIVERS - Divers produits chimiques pour activités communes méthodes séparatives - Famille de produits METHANOLS
R+1 | METHODES SEPARATIVES | O.MATHIEU | L. NADAL | Divers commun |  |  |  | 85.1 | METHANOL | METHANOL 2,5 LITRE | FL | 20 | O.MATHIEU o-mathieu@chu-montpellier.fr 04.67.33.83.21 | Sur fiche technique
R+1 | METHODES SEPARATIVES | O.MATHIEU | L. NADAL | Divers commun |  |  |  | 85.2 | METHANOL HYPERGRADE FOR LC-MS | METHANOL HYPERGRADE FOR LC-MS | FL | 20 | O.MATHIEU o-mathieu@chu-montpellier.fr 04.67.33.83.21 | Sur fiche technique
[8 empty] | 86 | LOT DIVERS - Divers produits chimiques pour activités communes méthodes séparatives - Famille de produits POTASSIUMS
R+1 | METHODES SEPARATIVES | O.MATHIEU | L. NADAL | Divers commun |  |  |  | 86.1 | POTASSIUM CARBONATE ANHYDRE 500g | POTASSIUM CARBONATE ANHYDRE 500g | FL | 1 | O.MATHIEU o-mathieu@chu-montpellier.fr 04.67.33.83.21 | Sur fiche technique
R+1 | METHODES SEPARATIVES | O.MATHIEU | L. NADAL | Divers commun |  | HPLC VANQUISH |  | 86.2 | POTASSIUM CHLORIDE | POTASSIUM CHLORIDE 250GR | FL | 20 | O.MATHIEU o-mathieu@chu-montpellier.fr 04.67.33.83.21 | Sur fiche technique
R+1 | METHODES SEPARATIVES | O.MATHIEU | L. NADAL | Divers commun |  | GCMSMS |  | 86.3 | POTASSIUM DIHYDROGENOPHOSPHATE (KH2PO4)-1kg | POTASSIUM DIHYDROGENOPHOSPHATE (KH2PO4)-1kg | FL | 1 | O.MATHIEU o-mathieu@chu-montpellier.fr 04.67.33.83.21 | Sur fiche technique
R+1 | METHODES SEPARATIVES | O.MATHIEU | L. NADAL | Divers commun |  | GCMSMS / HPLC |  | 86.4 | POTASSIUM HYDROXYDE | POTASSIUM HYDROXYDE 250 GR | FL | 1 | O.MATHIEU o-mathieu@chu-montpellier.fr 04.67.33.83.21 | Sur fiche technique
R+1 | METHODES SEPARATIVES | O.MATHIEU | L. NADAL | Divers commun |  | GCMSMS |  | 86.5 | POTASSIUM PHOSPHATE DIBASIQUE K2HPO4 | POTASSIUM PHOSPHATE DIBASIQUE K2HPO4 250GR | FL | 1 | O.MATHIEU o-mathieu@chu-montpellier.fr 04.67.33.83.21 | Sur fiche technique
R+1 | METHODES SEPARATIVES | O.MATHIEU | L. NADAL | Divers commun |  |  |  | 86.6 | DIPOTASSIUM HYDROGENOPHOSPHATE TRIHYDRATE K2HPO4 3H2O | DIPOTASSIUM HYDROGENOPHOSPHATE TRIHYDRATE K2HPO4 3H2O | FL | 1 | O.MATHIEU o-mathieu@chu-montpellier.fr 04.67.33.83.21 | Sur fiche technique
[8 empty] | 87 | LOT DIVERS - Divers produits chimiques pour activités communes méthodes séparatives - Famille de produits SODIUMS
R+1 | METHODES SEPARATIVES | O.MATHIEU | L. NADAL | Divers commun |  |  |  | 87.1 | SODIUM PERCHLORATE MONOHYDRATE 250G | SODIUM PERCHLORATE MONOHYD. ≥ 99% HPLC | FL | 1 | O.MATHIEU o-mathieu@chu-montpellier.fr 04.67.33.83.21 | Sur fiche technique
R+1 | METHODES SEPARATIVES | O.MATHIEU | L. NADAL | Divers commun |  | GCMSMS |  | 87.2 | SODIUM ACETATE ANHYDRE | SODIUM ACETATE ANHYDRE 250 GR | FL | 1 | O.MATHIEU o-mathieu@chu-montpellier.fr 04.67.33.83.21 | Sur fiche technique
R+1 | METHODES SEPARATIVES | O.MATHIEU | L. NADAL | Divers commun |  | HPLC |  | 87.3 | SODIUM CARBONATE | SODIUM CARBONATE 500GR | FL | 1 | O.MATHIEU o-mathieu@chu-montpellier.fr 04.67.33.83.21 | Sur fiche technique
R+1 | METHODES SEPARATIVES | O.MATHIEU | L. NADAL | Divers commun |  | GCMSMS / HPLC |  | 87.4 | SODIUM HYDROXYDE NaOH | SODIUM HYDROXYDE NaOH 1 KG | FL | 1 | O.MATHIEU o-mathieu@chu-montpellier.fr 04.67.33.83.21 | Sur fiche technique
R+1 | METHODES SEPARATIVES | O.MATHIEU | L. NADAL | Divers commun |  |  |  | 87.5 | SODIUM PERCHLORATE MONOHYDRATE for HPLC | SODIUM PERCHLORATE MONOHYDRATE for HPLC | FL | 1 | O.MATHIEU o-mathieu@chu-montpellier.fr 04.67.33.83.21 | Sur fiche technique
R+1 | METHODES SEPARATIVES | O.MATHIEU | L. NADAL | Divers commun |  |  |  | 87.6 | SODIUM PHOSPHATE MONOBASIQUE | SODIUM PHOSPHATE MONOBASIQUE | FL | 1 | O.MATHIEU o-mathieu@chu-montpellier.fr 04.67.33.83.21 | Sur fiche technique
R+1 | METHODES SEPARATIVES | O.MATHIEU | L. NADAL | Divers commun |  |  |  | 87.7 | SODIUM SULFITE | SODIUM SULFITE | FL | 1 | O.MATHIEU o-mathieu@chu-montpellier.fr 04.67.33.83.21 | Sur fiche technique
R+1 | METHODES SEPARATIVES | O.MATHIEU | L. NADAL | Divers commun |  |  |  | 87.8 | SODIUM CARBONATE | SODIUM CARBONATE BIOXTRA ≥99.0% | FL | 2 | O.MATHIEU o-mathieu@chu-montpellier.fr 04.67.33.83.21 | Sur fiche technique
[8 empty] | 88 | LOT DIVERS - Divers produits chimiques pour activités communes méthodes séparatives - Famille de produits BUTANOL et BUTANEDIOL
R+1 | METHODES SEPARATIVES | O.MATHIEU | L. NADAL | Divers commun |  |  |  | 88.1 | BUTANEDIOL -1,3 | BUTANEDIOL -1,3 250ML | FL | 1 | O.MATHIEU o-mathieu@chu-montpellier.fr 04.67.33.83.21 | Sur fiche technique
R+1 | METHODES SEPARATIVES | O.MATHIEU | L. NADAL | Divers commun |  |  |  | 88.2 | BUTANOL-1 | BUTANOL-1 1 LITRE | FL | 5 | O.MATHIEU o-mathieu@chu-montpellier.fr 04.67.33.83.21 | Sur fiche technique
R+1 | METHODES SEPARATIVES | O.MATHIEU | L. NADAL | Divers commun |  |  |  | 88.3 | BUTANOL-2 | BUTANOL-2 1LITRE | FL | 1 | O.MATHIEU o-mathieu@chu-montpellier.fr 04.67.33.83.21 | Sur fiche technique
R+1 | METHODES SEPARATIVES | O.MATHIEU | L. NADAL | Divers commun |  |  |  | 88.4 | 1-BUTANOL HPLC | LT 1-BUTANOL CHROMASOLV PLUS | BO | 1 | O.MATHIEU o-mathieu@chu-montpellier.fr 04.67.33.83.21 | Sur fiche technique
[8 empty] | 89 | LOT DIVERS - Divers produits chimiques pour activités communes méthodes séparatives - Famille de produits PROPANOL et PROPANEDIOL
R+1 | METHODES SEPARATIVES | O.MATHIEU | L. NADAL | Divers commun |  |  |  | 89.1 | PROPANOL 2-OL | PROPANOL 2-OL 1 LITRE | FL | 1 | O.MATHIEU o-mathieu@chu-montpellier.fr 04.67.33.83.21 | Sur fiche technique
R+1 | METHODES SEPARATIVES | O.MATHIEU | L. NADAL | Divers commun |  |  |  | 89.2 | PROPAN-1-OL | PROPAN-1-OL 1 LITRE | FL | 1 | O.MATHIEU o-mathieu@chu-montpellier.fr 04.67.33.83.21 | Sur fiche technique
R+1 | METHODES SEPARATIVES | O.MATHIEU | L. NADAL | Divers commun |  |  |  | 89.3 | PROPANEDIOL-1,2 | PROPANEDIOL-1,2 1 LITRE | FL | 1 | O.MATHIEU o-mathieu@chu-montpellier.fr 04.67.33.83.21 | Sur fiche technique
R+1 | METHODES SEPARATIVES | O.MATHIEU | L. NADAL | Divers commun |  |  |  | 89.4 | PROPANEDIOL-1,3 | PROPANEDIOL-1,3 250ML | FL | 1 | O.MATHIEU o-mathieu@chu-montpellier.fr 04.67.33.83.21 | Sur fiche technique
[8 empty] | 90 | LOT DIVERS - Divers produits chimiques pour activités communes méthodes séparatives - Famille de produits DIVERS
R+1 | METHODES SEPARATIVES | O.MATHIEU | L. NADAL | Divers commun |  |  |  | 90.1 | ACETATE ETHYL > 99.5% | ACETATE ETHYL > 99.5% | BO | 1 | O.MATHIEU o-mathieu@chu-montpellier.fr 04.67.33.83.21 | Sur fiche technique
R+1 | METHODES SEPARATIVES | O.MATHIEU | L. NADAL | Divers commun |  | LCMSMS |  | 90.2 | ACETIQUE ANHYDRIDE | ACETIQUE ANHYDRIDE | FL | 1 | O.MATHIEU o-mathieu@chu-montpellier.fr 04.67.33.83.21 | Sur fiche technique
R+1 | METHODES SEPARATIVES | O.MATHIEU | L. NADAL | Divers commun |  |  |  | 90.4 | ALBUMINE BOVINE FLACON VERRE PH7 100GR | ALBUMINE BOVINE / fraction V | FL | 1 | O.MATHIEU o-mathieu@chu-montpellier.fr 04.67.33.83.21 | Sur fiche technique
R+1 | METHODES SEPARATIVES | O.MATHIEU | L. NADAL | Divers commun |  |  |  | 90.6 | AMMONIAQUE 25% | AMMONIAQUE 25% | FL | 1 | O.MATHIEU o-mathieu@chu-montpellier.fr 04.67.33.83.21 | Sur fiche technique
R+1 | METHODES SEPARATIVES | O.MATHIEU | L. NADAL | Divers commun |  |  |  | 90.7 | AMMONIUM FORMIATE | AMMONIUM FORMIATE | FL | 1 | O.MATHIEU o-mathieu@chu-montpellier.fr 04.67.33.83.21 | Sur fiche technique
R+1 | METHODES SEPARATIVES | O.MATHIEU | L. NADAL | Divers commun |  |  |  | 90.25 | AMMONIUM CHLORIDE | AMMONIUM CHLORIDE 1KG | FL | 1 | O.MATHIEU o-mathieu@chu-montpellier.fr 04.67.33.83.21 | Sur fiche technique
R+1 | METHODES SEPARATIVES | O.MATHIEU | L. NADAL | Divers commun |  |  |  | 90.26 | AMMONIUM FORMATE 98% (flacon verre pour solides) | AMMONIUM FORMATE 98% (flacon verre pour solides) 50GR | FL | 1 | O.MATHIEU o-mathieu@chu-montpellier.fr 04.67.33.83.21 | Sur fiche technique
R+1 | METHODES SEPARATIVES | O.MATHIEU | L. NADAL | Divers commun |  |  |  | 90.21 | ETHER DIETHYLIQUE 1 LITRE | ETHER ETHYLIQUE ≥99.8% 1L | BO | 1 | O.MATHIEU o-mathieu@chu-montpellier.fr 04.67.33.83.21 | Sur fiche technique
R+1 | METHODES SEPARATIVES | O.MATHIEU | L. NADAL | Divers commun |  |  |  | 90.3 | SULFATE DE ZINC MONOHYDRATE | SULFATE DE ZINC MONOHYDRATE 99% 250GR | FL | 1 | O.MATHIEU o-mathieu@chu-montpellier.fr 04.67.33.83.21 | Sur fiche technique
R+1 | METHODES SEPARATIVES | O.MATHIEU | L. NADAL | Divers commun |  |  |  | 90.5 | N-HEPTANE ≥99.0% | N-HEPTANE NORMAPUR ≥99.0% | BO | 5L | O.MATHIEU o-mathieu@chu-montpellier.fr 04.67.33.83.21 | Sur fiche technique
R+1 | METHODES SEPARATIVES | O.MATHIEU | L. NADAL | Divers commun |  |  |  | 90.8 | DICHLOROMETHANE HPLC ≥99.8% | DICHLOROMETHANE STABILISE POUR HPLC |  | 1 | O.MATHIEU o-mathieu@chu-montpellier.fr 04.67.33.83.21 | Sur fiche technique
R+1 | METHODES SEPARATIVES | O.MATHIEU | L. NADAL | Divers commun |  |  |  | 90.9 | PYRIDINE HPLC 1 LITRE BOUTEILLE VERRE | PYRIDINE | FL | 1 | O.MATHIEU o-mathieu@chu-montpellier.fr 04.67.33.83.21 | Sur fiche technique
R+1 | METHODES SEPARATIVES | O.MATHIEU | L. NADAL | Divers commun |  |  |  | 90.10 | 2-CHLOROBUTANE +99% BOUTEILLE VERRE 1L | LT 2CHLOROBUTANE 99+% | FL | 1 | O.MATHIEU o-mathieu@chu-montpellier.fr 04.67.33.83.21 | Sur fiche technique
R+1 | METHODES SEPARATIVES | O.MATHIEU | L. NADAL | Divers commun |  |  |  | 90.11 | IODOMETHANE 2M | IODOMETHANE SOLUTION 2M 100ML | FL | 1 | O.MATHIEU o-mathieu@chu-montpellier.fr 04.67.33.83.21 | Sur fiche technique
R+1 | METHODES SEPARATIVES | O.MATHIEU | L. NADAL | Divers commun | Manuelle | LCMSMS |  | 90.12 | 2-Propanol ULC/MS - CC/SFC | 2-Propanol ULC/MS - CC/SFC 1 LITRE | FL | 5 | O.MATHIEU o-mathieu@chu-montpellier.fr 04.67.33.83.21 | Sur fiche technique
R+1 | METHODES SEPARATIVES | O.MATHIEU | L. NADAL | Divers commun |  | LCMSMS/ GCMSMS |  | 90.13 | N-HEPTANE | N-HEPTANE 1 LITRE | FL | 4 | O.MATHIEU o-mathieu@chu-montpellier.fr 04.67.33.83.21 | Sur fiche technique
R+1 | METHODES SEPARATIVES | O.MATHIEU | L. NADAL | Divers commun |  | LCMSMS/ GCMSMS |  | 90.14 | N-HEXANE | N-HEXANE 1 LITRE | FL | 4 | O.MATHIEU o-mathieu@chu-montpellier.fr 04.67.33.83.21 | Sur fiche technique
R+1 | METHODES SEPARATIVES | O.MATHIEU | L. NADAL | Divers commun |  | GCMSMS |  | 90.15 | PYRIDINE | PYRIDINE 500ML | FL | 1 | O.MATHIEU o-mathieu@chu-montpellier.fr 04.67.33.83.21 | Sur fiche technique
R+1 | METHODES SEPARATIVES | O.MATHIEU | L. NADAL | Divers commun |  | LCMSMS (Sciex) | LCMSMS 3200 Qtrap (B200900403) | 90.16 | Standards Chemical Kit with Higher Concentration PPgs | Standards Chemical Kit with Higher Concentration PPgs | UN | 4 | O.MATHIEU o-mathieu@chu-montpellier.fr 04.67.33.83.21 | Sur fiche technique
R+1 | METHODES SEPARATIVES | O.MATHIEU | L. NADAL | Divers commun |  | GCMSMS |  | 90.19 | TETRAMETHYLAMMONIUM HYDROXIDE PENTAHYDRATE (TMAH) 98% | TETRAMETHYLAMMONIUM HYDROXIDE PENTAHYDRATE (TMAH) 98% | FL | 1 | O.MATHIEU o-mathieu@chu-montpellier.fr 04.67.33.83.21 | Sur fiche technique
R+1 | METHODES SEPARATIVES | O.MATHIEU | L. NADAL | Divers commun |  |  |  | 90.17 | TRITON X-114 | TRITON X-114 250ML | FL | 1 | O.MATHIEU o-mathieu@chu-montpellier.fr 04.67.33.83.21 | Sur fiche technique
R+1 | METHODES SEPARATIVES | O.MATHIEU | L. NADAL | Divers commun |  | LCMSMS |  | 90.20 | Taurine | Taurine | FL | 1 | O.MATHIEU o-mathieu@chu-montpellier.fr 04.67.33.83.21 | Sur fiche technique
R+1 | METHODES SEPARATIVES | O.MATHIEU | L. NADAL | Divers commun |  |  |  | 90.22 | β-GLUCORONIDASE | ββ-GLUCORONIDASE FROM HELIX POMATIA | UN | 10 | O.MATHIEU o-mathieu@chu-montpellier.fr 04.67.33.83.21 | Sur fiche technique
R+1 | METHODES SEPARATIVES | O.MATHIEU | L. NADAL | Divers commun |  |  |  | 90.23 | N-HEXANE POUR HPLC BOUTELLE VERRE | N-HEXANE ≥97% POUR HPLC 1L | BO | 5L | O.MATHIEU o-mathieu@chu-montpellier.fr 04.67.33.83.21 | Sur fiche technique
R+1 | METHODES SEPARATIVES | O.MATHIEU | L. NADAL | Divers commun |  |  |  | 90.24 | ISOOCTANE POUR SPECTROSCOPIE BO VERRE | 2.2.4-TRIMETHYLPENTANE OU ISOOCTANE | BO | 1 | O.MATHIEU o-mathieu@chu-montpellier.fr 04.67.33.83.21 | Sur fiche technique
R+1 | METHODES SEPARATIVES | O.MATHIEU | L. NADAL | Divers commun |  | LCMSMS/GCMS |  | 90.27 | BETA GLUCURONIDASE from Helix pomatia Mass Tox Drugs of Abuse Testing | BETA GLUCURONIDASE from Helix pomatia 2x8ML Mass Tox Drugs of Abuse Testing ! Petit condionnement non voulu | UN | 50 | O.MATHIEU o-mathieu@chu-montpellier.fr 04.67.33.83.21 | Sur fiche technique
R+1 | METHODES SEPARATIVES | O.MATHIEU | L. NADAL | Divers commun |  | GCMS |  | 90.28 | BSFTA (Bis (trimethylsilyl)-trifluoroacetamide for gas chromatography) | BSFTA (Bis (trimethylsilyl)-trifluoroacetamide for gas chromatography) | FL | 3 | O.MATHIEU o-mathieu@chu-montpellier.fr 04.67.33.83.21 | Sur fiche technique
R+1 | METHODES SEPARATIVES | O.MATHIEU | L. NADAL | Divers commun |  | GCMS |  | 90.29 | BSTFA + TMCS 1% (N,O-Bis (trimethylsilyl) trifluoroacetamide with trimethylchlorosilane) | BSTFA + TMCS 1% (N,O-Bis (trimethylsilyl) trifluoroacetamide with trimethylchlorosilane) | FL | 5 | O.MATHIEU o-mathieu@chu-montpellier.fr 04.67.33.83.21 | Sur fiche technique
R+1 | METHODES SEPARATIVES | O.MATHIEU | L. NADAL | Divers commun |  |  |  | 90.30 | TRITON X-100 250ML | TRITON X-100 | FL | 1 | O.MATHIEU o-mathieu@chu-montpellier.fr 04.67.33.83.21 | Sur fiche technique
R+1 | METHODES SEPARATIVES | O.MATHIEU | L. NADAL | Divers commun |  |  |  | 90.31 | DICHLOROMETHANE | DICHLOROMETHANE | FL | 1 | O.MATHIEU o-mathieu@chu-montpellier.fr 04.67.33.83.21 | Sur fiche technique
R+1 | METHODES SEPARATIVES | O.MATHIEU | L. NADAL | Divers commun |  |  |  | 90.32 | DIETHYL ETHER | DIETHYL ETHER | FL | 1 | O.MATHIEU o-mathieu@chu-montpellier.fr 04.67.33.83.21 | Sur fiche technique
R+1 | METHODES SEPARATIVES | O.MATHIEU | L. NADAL | Divers commun |  |  |  | 90.33 | Dosatest pH 1,0-12,0 2 zones | Dosatest pH 1,0-12,0 2 zones | UN | 1 | O.MATHIEU o-mathieu@chu-montpellier.fr 04.67.33.83.21 | Sur fiche technique
R+1 | METHODES SEPARATIVES | O.MATHIEU | L. NADAL | Divers commun |  |  |  | 90.34 | CHLOROFORME | CHLOROFORME 1 LITRE | FL | 1 | O.MATHIEU o-mathieu@chu-montpellier.fr 04.67.33.83.21 | Sur fiche technique
R+1 | METHODES SEPARATIVES | O.MATHIEU | L. NADAL | Divers commun |  | GCMS |  | 90.35 | IODOMETHANE | IODOMETHANE 100 ML | FL | 1 | O.MATHIEU o-mathieu@chu-montpellier.fr 04.67.33.83.21 | Sur fiche technique
R+1 | METHODES SEPARATIVES | O.MATHIEU | L. NADAL | Divers commun |  | GCMS |  | 90.36 | ISOOCTANE | ISOOCTANE | FL | 1 | O.MATHIEU o-mathieu@chu-montpellier.fr 04.67.33.83.21 | Sur fiche technique
R+1 | METHODES SEPARATIVES | O.MATHIEU | L. NADAL | Divers commun |  |  |  | 90.37 | KCl 3M solution pour électrolyte | KCl 3M solution pour électrolyte | FL | 2 | O.MATHIEU o-mathieu@chu-montpellier.fr 04.67.33.83.21 | Sur fiche technique
R+1 | METHODES SEPARATIVES | O.MATHIEU | L. NADAL | Divers commun |  |  |  | 90.38 | DMSO 100ML | DMSO 100ML | FL | 1 | O.MATHIEU o-mathieu@chu-montpellier.fr 04.67.33.83.21 | Sur fiche technique
R+1 | METHODES SEPARATIVES | O.MATHIEU | L. NADAL | Divers commun |  |  |  | 90.18 | ZINC SULFATE MONOHYDRATE 99% | ZINC SULFATE MONOHYDRATE 99% 250GR | FL | 1 | O.MATHIEU o-mathieu@chu-montpellier.fr 04.67.33.83.21 | Sur fiche technique
[8 empty] | 91 | Anticorps pour Immunophénotypage lymphocytaire pour recherche de clone lymphoïde (LYMPHOMES) : panel d'orientation
R+1 | 2436 CYTOMETRIE EN FLUX | C. BRET | L. GOUSSAERT | Immunophénotypage lymphocytaire pour recherche de clone lymphoïde (LYMPHOMES) : panel d'orientation | Préparation entièrement manuelle, lecture des résultats sur automate | BD© | Cytomètre Canto, référence CHU B201301292 | 91.1 | Lambda | Anticorps pour cytométrie en flux, anti-Lambda polyclonal de lapin anti-humain F(ab')2, directement couplé RPE | FL (Flacon) | 10 | C. BRET c-bret@chu-montpellier.fr 04.67.33.75.63 | Sur fiche technique | Les caractéristiques souhaitées sont les suivantes : anticorps pour cytométrie en flux, anti-Lambda polyclonal de lapin anti-humain F(ab')2, directement couplé RPE. Les résultats obtenus en MFI doivent être strictement superposables à ceux obtenus avec notre réactifs actuel (suivi de banque de données au long cours). L'évaluation est réalisée sur fiche technique, mais le laboratoire se réserve la possibilité, s'il le juge utile, d'évaluer le réactif candidat via une manipulation à la paillasse. Les MFI doivent être superposables à celle du réactif utilisé par le laboratoire actuellement. Seules les références avec strictement le même clone et le même fluorochrome seront évaluées, toute autre proposition ne sera pas prise en compte.
R+1 | 2436 CYTOMETRIE EN FLUX | C. BRET | L. GOUSSAERT | Immunophénotypage lymphocytaire pour recherche de clone lymphoïde (LYMPHOMES) : panel d'orientation | Préparation entièrement manuelle, lecture des résultats sur automate | BD© | Cytomètre Canto, référence CHU B201301292 | 91.2 | CD8 | Anticorps anti-CD8 pour cytométrie en flux, de souris IgG1, kappa anti-humain, directement couplé FITC, réactivité : Human CD8alpha | FL (Flacon) | 10 | C. BRET c-bret@chu-montpellier.fr 04.67.33.75.63 | Sur fiche technique | Les caractéristiques souhaitées sont les suivantes : anticorpsanti-CD8 pour cytométrie en flux, de souris IgG1, kappa anti-humain, directement couplé FITC, réactivité : Human CD8alpha. L'évaluation est réalisée sur fiche technique, mais le laboratoire se réserve la possibilité, s'il le juge utile, d'évaluer le réactif candidat via une manipulation à la paillasse. Les MFI doivent être superposables à celle du réactif utilisé par le laboratoire actuellement. Seules les références avec strictement le même clone et le même fluorochrome seront évaluées, toute autre proposition ne sera pas prise en compte.
R+1 | 2436 CYTOMETRIE EN FLUX | C. BRET | L. GOUSSAERT | Immunophénotypage lymphocytaire pour recherche de clone lymphoïde (LYMPHOMES) : panel d'orientation | Préparation entièrement manuelle, lecture des résultats sur automate | BD© | Cytomètre Canto, référence CHU B201301292 | 91.3 | CD56 | Anticorps anti-CD56 pour cytométrie en flux, de souris BALB/c IgG2B kappa, anti-humain, directement couplé PE, clone NCAM16.2, marqué CE IVD | FL (Flacon) | 10 | C. BRET c-bret@chu-montpellier.fr 04.67.33.75.63 | Sur fiche technique | Les caractéristiques souhaitées sont les suivantes : anticorps anti-CD56 pour cytométrie en flux, de souris BALB/c IgG2B kappa, anti-humain, directement couplé PE, clone NCAM16.2, marqué CE IVD. L'évaluation est réalisée sur fiche technique, mais le laboratoire se réserve la possibilité, s'il le juge utile, d'évaluer le réactif candidat via une manipulation à la paillasse. Les MFI doivent être superposables à celle du réactif utilisé par le laboratoire actuellement. Seules les références avec strictement le même clone et le même fluorochrome seront évaluées, toute autre proposition ne sera pas prise en compte.
R+1 | 2436 CYTOMETRIE EN FLUX | C. BRET | L. GOUSSAERT | Immunophénotypage lymphocytaire pour recherche de clone lymphoïde (LYMPHOMES) : panel d'orientation | Préparation entièrement manuelle, lecture des résultats sur automate | BD© | Cytomètre Canto, référence CHU B201301292 | 91.4 | CD19 | Anticorps anti-CD19 pour cytométrie en flux, de souris BALB/c IgG1 kappa, anti-humain, directement couplé PE-Cy7, clone SJ25C1, marqué CE-IVD | FL (Flacon) | 10 | C. BRET c-bret@chu-montpellier.fr 04.67.33.75.63 | Sur fiche technique | Anticorps anti-CD19 pour cytométrie en flux, de souris BALB/c IgG1 kappa, anti-humain, directement couplé PE-Cy7, clone SJ25C1, marqué CE-IVD. L'évaluation est réalisée sur fiche technique, mais le laboratoire se réserve la possibilité, s'il le juge utile, d'évaluer le réactif candidat via une manipulation à la paillasse. Les MFI doivent être superposables à celle du réactif utilisé par le laboratoire actuellement. Seules les références avec strictement le même clone et le même fluorochrome seront évaluées, toute autre proposition ne sera pas prise en compte.
R+1 | 2436 CYTOMETRIE EN FLUX | C. BRET | L. GOUSSAERT | Immunophénotypage lymphocytaire pour recherche de clone lymphoïde (LYMPHOMES) : panel d'orientation | Préparation entièrement manuelle, lecture des résultats sur automate | BD© | Cytomètre Canto, référence CHU B201301292 | 91.5 | CD10 | Anticorps anti-CD10 pour cytométrie en flux, de souris BALB/c IgG1 kappa, anti-humain, directement couplé APC, clone HI10a, marqué CE-IVD | FL (Flacon) | 10 | C. BRET c-bret@chu-montpellier.fr 04.67.33.75.63 | Sur fiche technique | Les caractéristiques souhaitées sont les suivantes : anticorps anti-CD10 pour cytométrie en flux, de souris BALB/c IgG1 kappa, anti-humain, directement couplé APC, clone HI10a, marqué CE-IVD. L'évaluation est réalisée sur fiche technique, mais le laboratoire se réserve la possibilité, s'il le juge utile, d'évaluer le réactif candidat via une manipulation à la paillasse. Les MFI doivent être superposables à celle du réactif utilisé par le laboratoire actuellement. Seules les références avec strictement le même clone et le même fluorochrome seront évaluées, toute autre proposition ne sera pas prise en compte.
R+1 | 2436 CYTOMETRIE EN FLUX | C. BRET | L. GOUSSAERT | Immunophénotypage lymphocytaire pour recherche de clone lymphoïde (LYMPHOMES) : panel d'orientation | Préparation entièrement manuelle, lecture des résultats sur automate | BD© | Cytomètre Canto, référence CHU B201301292 | 91.6 | CD20 | Anticorps anti-CD20 pour cytométrie en flux, de souris BALB/c IgG1 kappa, anti-humain, diretement couplé V450, clone L27, marqué CE-IVD | FL (Flacon) | 10 | C. BRET c-bret@chu-montpellier.fr 04.67.33.75.63 | Sur fiche technique | Les caractéristiques souhaitées sont les suivantes : anticorps anti-CD20 pour cytométrie en flux, de souris BALB/c IgG1 kappa, anti-humain, diretement couplé V450, clone L27, marqué CE-IVD. L'évaluation est réalisée sur fiche technique, mais le laboratoire se réserve la possibilité, s'il le juge utile, d'évaluer le réactif candidat via une manipulation à la paillasse. Les MFI doivent être superposables à celle du réactif utilisé par le laboratoire actuellement. Seules les références avec strictement le même clone et le même fluorochrome seront évaluées, toute autre proposition ne sera pas prise en compte.
R+1 | 2436 CYTOMETRIE EN FLUX | C. BRET | L. GOUSSAERT | Immunophénotypage lymphocytaire pour recherche de clone lymphoïde (LYMPHOMES) : panel d'orientation | Préparation entièrement manuelle, lecture des résultats sur automate | BD© | Cytomètre Canto, référence CHU B201301292 | 91.7 | CD3 | Anticorps anti-CD3 pour cytométrie en flux, de souris BALBc IgG1 kappa, anti-humain, directement couplé APC-H7, clone SK7, marqué CE-IVD | FL (Flacon) | 10 | C. BRET c-bret@chu-montpellier.fr 04.67.33.75.63 | Sur fiche technique | Les caractéristiques souhaitées sont les suivantes : anticorps anti-CD3 pour cytométrie en flux, de souris BALBc IgG1 kappa, anti-humain, directement couplé APC-H7, clone SK7, marqué CE-IVD. L'évaluation est réalisée sur fiche technique, mais le laboratoire se réserve la possibilité, s'il le juge utile, d'évaluer le réactif candidat via une manipulation à la paillasse. Les MFI doivent être superposables à celle du réactif utilisé par le laboratoire actuellement. Seules les références avec strictement le même clone et le même fluorochrome seront évaluées, toute autre proposition ne sera pas prise en compte.
R+1 | 2436 CYTOMETRIE EN FLUX | C. BRET | L. GOUSSAERT | Immunophénotypage lymphocytaire pour recherche de clone lymphoïde (LYMPHOMES) : panel d'orientation | Préparation entièrement manuelle, lecture des résultats sur automate | BD© | Cytomètre Canto, référence CHU B201301292 | 91.8 | CD4 | Anticorps anti-CD4 pour cytométrie en flux, de souris IgG1 kappa, anti-humain, directement couplé V450, clone RPA-T4 | FL (Flacon) | 10 | C. BRET c-bret@chu-montpellier.fr 04.67.33.75.63 | Sur fiche technique | Les caractéristiques souhaitées sont les suivantes : anticorps anti-CD4 pour cytométrie en flux, de souris IgG1 kappa, anti-humain, directement couplé V450, clone RPA-T4. L'évaluation est réalisée sur fiche technique, mais le laboratoire se réserve la possibilité, s'il le juge utile, d'évaluer le réactif candidat via une manipulation à la paillasse.Seules les références avec strictement le même clone et le même fluorochrome seront évaluées, toute autre proposition ne sera pas prise en compte.
R+1 | 2436 CYTOMETRIE EN FLUX | C. BRET | L. GOUSSAERT | Immunophénotypage lymphocytaire pour recherche de clone lymphoïde (LYMPHOMES) : panel d'orientation | Préparation entièrement manuelle, lecture des résultats sur automate | BD© | Cytomètre Canto, référence CHU B201301292 | 91.9 | CD5 | Anticorps anti-CD5 pour cytométrie en flux, de souris BALBC/c IgG2a kappa, anti-humain, directement couplé PerCP-Cy 5.5, clone L17F12, marqué CE-IVD | FL (Flacon) | 10 | C. BRET c-bret@chu-montpellier.fr 04.67.33.75.63 | Sur fiche technique | Les caractéristiques souhaitées sont les suivantes : anticorps anti-CD5 pour cytométrie en flux, de souris BALBC/c IgG2a kappa, anti-humain, directement couplé PerCP-Cy 5.5, clone L17F12, marqué CE-IVD. L'évaluation est réalisée sur fiche technique, mais le laboratoire se réserve la possibilité, s'il le juge utile, d'évaluer le réactif candidat via une manipulation à la paillasse. Les MFI doivent être superposables à celle du réactif utilisé par le laboratoire actuellement. Seules les références avec strictement le même clone et le même fluorochrome seront évaluées, toute autre proposition ne sera pas prise en compte.
R+1 | 2436 CYTOMETRIE EN FLUX | C. BRET | L. GOUSSAERT | Immunophénotypage lymphocytaire pour recherche de clone lymphoïde (LYMPHOMES) : panel d'orientation | Préparation entièrement manuelle, lecture des résultats sur automate | BD© | Cytomètre Canto, référence CHU B201301292 | 91.10 | CD45 | Anticorps anti-CD45 pour cytométrie en flux, de souris IgG1 kappa, anti-humain, directement couplé V500, clone HI30 | FL (Flacon) | 10 | C. BRET c-bret@chu-montpellier.fr 04.67.33.75.63 | Sur fiche technique | Les caractéristiques souhaitées sont les suivantes : anticorps anti-CD45 pour cytométrie en flux, de souris IgG1 kappa, anti-humain, directement couplé V500, clone HI30. L'évaluation est réalisée sur fiche technique, mais le laboratoire se réserve la possibilité, s'il le juge utile, d'évaluer le réactif candidat via une manipulation à la paillasse. Les MFI doivent être superposables à celle du réactif utilisé par le laboratoire actuellement. Seules les références avec strictement le même clone et le même fluorochrome seront évaluées, toute autre proposition ne sera pas prise en compte.
R+1 | 2436 CYTOMETRIE EN FLUX | C. BRET | L. GOUSSAERT | Immunophénotypage lymphocytaire pour recherche de clone lymphoïde (LYMPHOMES) : panel d'orientation | Préparation entièrement manuelle, lecture des résultats sur automate | BD© | Cytomètre Canto, référence CHU B201301292 | 91.11 | Kappa | Anticorps pour cytométrie en flux anti-Kappa polyclonal de lapin anti-humain F(ab')2, directement couplé FITC | FL (Flacon) | 10 | C. BRET c-bret@chu-montpellier.fr 04.67.33.75.63 | Sur fiche technique | Les caractéristiques souhaitées sont les suivantes : anticorps pour cytométrie en flux anti-Kappa polyclonal de lapin anti-humain F(ab')2, directement couplé FITC. Les résultats obtenus en MFI doivent être strictement superposables à ceux obtenus avec notre réactifs actuel (suivi de banque de données au long cours). . L'évaluation est réalisée sur fiche technique, mais le laboratoire se réserve la possibilité, s'il le juge utile, d'évaluer le réactif candidat via une manipulation à la paillasse. Les MFI doivent être superposables à celle du réactif utilisé par le laboratoire actuellement. Seules les références avec strictement le même clone et le même fluorochrome seront évaluées, toute autre proposition ne sera pas prise en compte.
R+1 | 2436 CYTOMETRIE EN FLUX | C. BRET | L. GOUSSAERT | Immunophénotypage lymphocytaire pour recherche de clone lymphoïde (LYMPHOMES) : panel d'orientation | Préparation entièrement manuelle, lecture des résultats sur automate | BD© | Cytomètre Canto, référence CHU B201301292 | 91.12 | CD138 | Anticorps anti-CD138 pour cytométrie en flux, de souris BALB/c IgG1 kappa, anti-humain, directement couplé BV605, clone MI15 | FL (Flacon) | 24 | C. BRET c-bret@chu-montpellier.fr 04.67.33.75.63 | Sur fiche technique | Les caractéristiques souhaitées sont les suivantes : anticorps anti-CD138 pour cytométrie en flux, de souris BALB/c IgG1 kappa, anti-humain, directement couplé BV605, clone MI15. L'évaluation est réalisée sur fiche technique, mais le laboratoire se réserve la possibilité, s'il le juge utile, d'évaluer le réactif candidat via une manipulation à la paillasse. Les MFI doivent être superposables à celle du réactif utilisé par le laboratoire actuellement. Seules les références avec strictement le même clone et le même fluorochrome seront évaluées, toute autre proposition ne sera pas prise en compte.
R+1 | 2436 CYTOMETRIE EN FLUX | C. BRET | L. GOUSSAERT | Immunophénotypage lymphocytaire pour recherche de clone lymphoïde (LYMPHOMES) : panel d'orientation | Préparation entièrement manuelle, lecture des résultats sur automate | BD© | Cytomètre Canto, référence CHU B201301292 | 91.13 | TRbetaC1 | Anticorps anti-TCR Cbêta1 pour cytométrie en flux , de souris, anti-humain, directement couplé R718, clone JOVI.1 | FL (Flacon) | 36 | C. BRET c-bret@chu-montpellier.fr 04.67.33.75.63 | Sur fiche technique | Les caractéristiques souhaitées sont les suivantes : anticorps anti-TCR Cbêta1 pour cytométrie en flux , de souris, anti-humain, directement couplé R718, clone JOVI.1. L'évaluation est réalisée sur fiche technique, mais le laboratoire se réserve la possibilité, s'il le juge utile, d'évaluer le réactif candidat via une manipulation à la paillasse. Les MFI doivent être superposables à celle du réactif utilisé par le laboratoire actuellement. Seules les références avec strictement le même clone et le même fluorochrome seront évaluées, toute autre proposition ne sera pas prise en compte.
R+1 | 2436 CYTOMETRIE EN FLUX | C. BRET | L. GOUSSAERT | Immunophénotypage lymphocytaire pour recherche de clone lymphoïde (LYMPHOMES) : panel d'orientation | Préparation entièrement manuelle, lecture des résultats sur automate | BD© | Cytomètre Canto, référence CHU B201301292 | 91.14 | Lyotubes unitaires de screening des populations lymphocytaires comprenant les anticorps pour cytométrie anti-humain anti-CD8 FITC, CD56 PE, CD5 PerCP Cy5.5, CD19 PE-Cy7, CD10 APC, CD3 APC-H7, CD4+CD20 V450, CD45 V500 | Lyotubes unitaires de screening des populations lymphocytaires comprenant les anticorps pour cytométrie, directement couplés aux fluorochromes indiqués ci-après, anti-humain anti-CD8 FITC, CD56 PE, CD5 PerCP Cy5.5, CD19 PE-Cy7, CD10 APC, CD3 APC-H7, CD4+CD20 V450, CD45 V500 | BT (Boite) | 1800 tubes | C. BRET c-bret@chu-montpellier.fr 04.67.33.75.63 | Sur fiche technique | Les caractéristiques souhaitées sont les suivantes : lyotubes unitaires de screening des populations lymphocytaires comprenant les anticorps pour cytométrie, directement couplés aux fluorochromes indiqués ci-après, anti-humain anti-CD8 FITC, CD56 PE, CD5 PerCP Cy5.5, CD19 PE-Cy7, CD10 APC, CD3 APC-H7, CD4+CD20 V450, CD45 V500. L'évaluation est réalisée sur fiche technique, mais le laboratoire se réserve la possibilité, s'il le juge utile, d'évaluer le réactif candidat via une manipulation à la paillasse. Les MFI doivent être superposables à celle du réactif utilisé par le laboratoire actuellement. Seules les références avec strictement le même clone et le même fluorochrome seront évaluées, toute autre proposition ne sera pas prise en compte.
[8 empty] | 92 | Anticorps pour Immunophénotypage lymphocytaire pour recherche de clone lymphoïde (LYMPHOMES) : panel spécialisé pour suspicion de LLC
R+1 | 2436 CYTOMETRIE EN FLUX | C. BRET | L. GOUSSAERT | Immunophénotypage lymphocytaire pour recherche de clone lymphoïde (LYMPHOMES) : panel spécialisé pour suspicion de LLC | Préparation entièrement manuelle, lecture des résultats sur automate | BD© | Cytomètre Canto, référence CHU B201301292 | 92.1 | FMC7 | Anticorps anti-FMC7 pour cytométrie en flux, de souris IgM kappa, anti-humain, couplé directement au FITC, marqué CE IVD | FL (Flacon) | 4 | C. BRET c-bret@chu-montpellier.fr 04.67.33.75.63 | Sur fiche technique | Les caractéristiques souhaitées sont les suivantes : anticorps anti-FMC7 pour cytométrie en flux, de souris IgM kappa, anti-humain, couplé directement au FITC, marqué CE IVD. L'évaluation est réalisée sur fiche technique, mais le laboratoire se réserve la possibilité, s'il le juge utile, d'évaluer le réactif candidat via une manipulation à la paillasse. Les MFI doivent être superposables à celle du réactif utilisé par le laboratoire actuellement. Seules les références avec strictement le même clone et le même fluorochrome seront évaluées, toute autre proposition ne sera pas prise en compte.
R+1 | 2436 CYTOMETRIE EN FLUX | C. BRET | L. GOUSSAERT | Immunophénotypage lymphocytaire pour recherche de clone lymphoïde (LYMPHOMES) : panel spécialisé pour suspicion de LLC | Préparation entièrement manuelle, lecture des résultats sur automate | BD© | Cytomètre Canto, référence CHU B201301292 | 92.2 | CD23 | Anticorps anti-CD23 pour cytométrie en flux, de souris BALB.B IgG1 kappa, anti-humain, directement couplé au PE, clone EBVCS-5, marqué CE-IVD | FL (Flacon) | 4 | C. BRET c-bret@chu-montpellier.fr 04.67.33.75.63 | Sur fiche technique | Les caractéristiques souhaitées sont les suivantes : anticorps anti-CD23 pour cytométrie en flux, de souris BALB.B IgG1 kappa, anti-humain, directement couplé au PE, clone EBVCS-5, marqué CE-IVD. L'évaluation est réalisée sur fiche technique, mais le laboratoire se réserve la possibilité, s'il le juge utile, d'évaluer le réactif candidat via une manipulation à la paillasse. Les MFI doivent être superposables à celle du réactif utilisé par le laboratoire actuellement. Seules les références avec strictement le même clone et le même fluorochrome seront évaluées, toute autre proposition ne sera pas prise en compte.
R+1 | 2436 CYTOMETRIE EN FLUX | C. BRET | L. GOUSSAERT | Immunophénotypage lymphocytaire pour recherche de clone lymphoïde (LYMPHOMES) : panel spécialisé pour suspicion de LLC | Préparation entièrement manuelle, lecture des résultats sur automate | BD© | Cytomètre Canto, référence CHU B201301292 | 92.3 | CD19 | Anticorps anti-CD19 pour cytométrie en flux, de souris BALB/c IgG1 kappa, anti-humain, directement couplé PE-Cy7, clone SJ25C1, marqué CE-IVD | FL (Flacon) | 3 | C. BRET c-bret@chu-montpellier.fr 04.67.33.75.63 | Sur fiche technique | Les caractéristiques souhaitées sont les suivantes : anticorps anti-CD19 pour cytométrie en flux, de souris BALB/c IgG1 kappa, anti-humain, directement couplé PE-Cy7, clone SJ25C1, marqué CE-IVD. L'évaluation est réalisée sur fiche technique, mais le laboratoire se réserve la possibilité, s'il le juge utile, d'évaluer le réactif candidat via une manipulation à la paillasse. Les MFI doivent être superposables à celle du réactif utilisé par le laboratoire actuellement. Seules les références avec strictement le même clone et le même fluorochrome seront évaluées, toute autre proposition ne sera pas prise en compte.
R+1 | 2436 CYTOMETRIE EN FLUX | C. BRET | L. GOUSSAERT | Immunophénotypage lymphocytaire pour recherche de clone lymphoïde (LYMPHOMES) : panel spécialisé pour suspicion de LLC | Préparation entièrement manuelle, lecture des résultats sur automate | BD© | Cytomètre Canto, référence CHU B201301292 | 92.4 | CD5 | Anticorps anti-CD5 pour cytométrie en flux, de souris BALBC/c IgG2a kappa, anti-humain, directement couplé PerCP-Cy 5.5, clone L17F12, marqué CE-IVD | FL (Flacon) | 3 | C. BRET c-bret@chu-montpellier.fr 04.67.33.75.63 | Sur fiche technique | Les caractéristiques souhaitées sont les suivantes : anticorps anti-CD5 pour cytométrie en flux, de souris BALBC/c IgG2a kappa, anti-humain, directement couplé PerCP-Cy 5.5, clone L17F12, marqué CE-IVD. L'évaluation est réalisée sur fiche technique, mais le laboratoire se réserve la possibilité, s'il le juge utile, d'évaluer le réactif candidat via une manipulation à la paillasse. Les MFI doivent être superposables à celle du réactif utilisé par le laboratoire actuellement. Seules les références avec strictement le même clone et le même fluorochrome seront évaluées, toute autre proposition ne sera pas prise en compte.
R+1 | 2436 CYTOMETRIE EN FLUX | C. BRET | L. GOUSSAERT | Immunophénotypage lymphocytaire pour recherche de clone lymphoïde (LYMPHOMES) : panel spécialisé pour suspicion de LLC | Préparation entièrement manuelle, lecture des résultats sur automate | BD© | Cytomètre Canto, référence CHU B201301292 | 92.5 | CD81 | Anticorps anti-CD81 pour cytométrie en flux, de souris IgG1 kappa, anti-humain, clone JS-81, directement couplé à l'APC | FL (Flacon) | 3 | C. BRET c-bret@chu-montpellier.fr 04.67.33.75.63 | Sur fiche technique | Les caractéristiques souhaitées sont les suivantes : anticorps anti-CD81 pour cytométrie en flux, de souris IgG1 kappa, anti-humain, clone JS-81, directement couplé à l'APC. L'évaluation est réalisée sur fiche technique, mais le laboratoire se réserve la possibilité, s'il le juge utile, d'évaluer le réactif candidat via une manipulation à la paillasse. Les MFI doivent être superposables à celle du réactif utilisé par le laboratoire actuellement. Seules les références avec strictement le même clone et le même fluorochrome seront évaluées, toute autre proposition ne sera pas prise en compte.
R+1 | 2436 CYTOMETRIE EN FLUX | C. BRET | L. GOUSSAERT | Immunophénotypage lymphocytaire pour recherche de clone lymphoïde (LYMPHOMES) : panel spécialisé pour suspicion de LLC | Préparation entièrement manuelle, lecture des résultats sur automate | BD© | Cytomètre Canto, référence CHU B201301292 | 92.6 | CD38 | Anticorps anti-CD38 pour cytométrie en flux, de souris IgG1 kappa, clone HIT2, directement couplé à l'AlexaFluor 700 | FL (Flacon) | 3 | C. BRET c-bret@chu-montpellier.fr 04.67.33.75.63 | Sur fiche technique | Les caractéristiques souhaitées sont les suivantes : anticorps anti-CD38 pour cytométrie en flux, de souris IgG1 kappa, clone HIT2, directement couplé à l'AlexaFluor 700. L'évaluation est réalisée sur fiche technique, mais le laboratoire se réserve la possibilité, s'il le juge utile, d'évaluer le réactif candidat via une manipulation à la paillasse. Les MFI doivent être superposables à celle du réactif utilisé par le laboratoire actuellement.Seules les références avec strictement le même clone et le même fluorochrome seront évaluées, toute autre proposition ne sera pas prise en compte.
R+1 | 2436 CYTOMETRIE EN FLUX | C. BRET | L. GOUSSAERT | Immunophénotypage lymphocytaire pour recherche de clone lymphoïde (LYMPHOMES) : panel spécialisé pour suspicion de LLC | Préparation entièrement manuelle, lecture des résultats sur automate | BD© | Cytomètre Canto, référence CHU B201301292 | 92.7 | CD43 | Anticorps anti-CD43 pour cytométrie en flux, de souris IgG1 kappa, anti-humain, clone 1G10, directement couplé APC-H7 | FL (Flacon) | 3 | C. BRET c-bret@chu-montpellier.fr 04.67.33.75.63 | Sur fiche technique | Les caractéristiques souhaitées sont les suivantes : anticorps anti-CD43 pour cytométrie en flux, de souris IgG1 kappa, anti-humain, clone 1G10, directement couplé APC-H7. L'évaluation est réalisée sur fiche technique, mais le laboratoire se réserve la possibilité, s'il le juge utile, d'évaluer le réactif candidat via une manipulation à la paillasse. Les MFI doivent être superposables à celle du réactif utilisé par le laboratoire actuellement. Seules les références avec strictement le même clone et le même fluorochrome seront évaluées, toute autre proposition ne sera pas prise en compte.
R+1 | 2436 CYTOMETRIE EN FLUX | C. BRET | L. GOUSSAERT | Immunophénotypage lymphocytaire pour recherche de clone lymphoïde (LYMPHOMES) : panel spécialisé pour suspicion de LLC | Préparation entièrement manuelle, lecture des résultats sur automate | BD© | Cytomètre Canto, référence CHU B201301292 | 92.8 | CD22 | Anticorps anti-CD22 pour cytométrie en flux, de souris IgG1 kappa, ati-humain, clone HIB22, directement couplé BV421 | FL (Flacon) | 2 | C. BRET c-bret@chu-montpellier.fr 04.67.33.75.63 | Sur fiche technique | Les caractéristiques souhaitées sont les suivantes : anticorps anti-CD22 pour cytométrie en flux, de souris IgG1 kappa, ati-humain, clone HIB22, directement couplé BV421. L'évaluation est réalisée sur fiche technique, mais le laboratoire se réserve la possibilité, s'il le juge utile, d'évaluer le réactif candidat via une manipulation à la paillasse. Les MFI doivent être superposables à celle du réactif utilisé par le laboratoire actuellement. Seules les références avec strictement le même clone et le même fluorochrome seront évaluées, toute autre proposition ne sera pas prise en compte.
R+1 | 2436 CYTOMETRIE EN FLUX | C. BRET | L. GOUSSAERT | Immunophénotypage lymphocytaire pour recherche de clone lymphoïde (LYMPHOMES) : panel spécialisé pour suspicion de LLC | Préparation entièrement manuelle, lecture des résultats sur automate | BD© | Cytomètre Canto, référence CHU B201301292 | 92.9 | CD45 (HI30) | Anticorps anti-CD45 pour cytométrie en flux, de souris IgG1 kappa, anti-humain, directement couplé V500, clone HI30 | FL (Flacon) | 2 | C. BRET c-bret@chu-montpellier.fr 04.67.33.75.63 | Sur fiche technique | Les caractéristiques souhaitées sont les suivantes : anticorps anti-CD45 pour cytométrie en flux, de souris IgG1 kappa, anti-humain, directement couplé V500, clone HI30. L'évaluation est réalisée sur fiche technique, mais le laboratoire se réserve la possibilité, s'il le juge utile, d'évaluer le réactif candidat via une manipulation à la paillasse. Les MFI doivent être superposables à celle du réactif utilisé par le laboratoire actuellement. Seules les références avec strictement le même clone et le même fluorochrome seront évaluées, toute autre proposition ne sera pas prise en compte.
R+1 | 2436 CYTOMETRIE EN FLUX | C. BRET | L. GOUSSAERT | Immunophénotypage lymphocytaire pour recherche de clone lymphoïde (LYMPHOMES) : panel spécialisé pour suspicion de LLC | Préparation entièrement manuelle, lecture des résultats sur automate | BD© | Cytomètre Canto, référence CHU B201301292 | 92.10 | CD200 | Anticorps anti-CD200 pour cytométrie en flux, de souris IgG1 kappa, anti-humain, clone MRC OX-104, directement couplé BV605 | FL (Flacon) | 4 | C. BRET c-bret@chu-montpellier.fr 04.67.33.75.63 | Sur fiche technique | Les caractéristiques souhaitées sont les suivantes : anticorps anti-CD200 pour cytométrie en flux, de souris IgG1 kappa, anti-humain, clone MRC OX-104, directement couplé BV605. L'évaluation est réalisée sur fiche technique, mais le laboratoire se réserve la possibilité, s'il le juge utile, d'évaluer le réactif candidat via une manipulation à la paillasse. Les MFI doivent être superposables à celle du réactif utilisé par le laboratoire actuellement. Seules les références avec strictement le même clone et le même fluorochrome seront évaluées, toute autre proposition ne sera pas prise en compte.
R+1 | 2436 CYTOMETRIE EN FLUX | C. BRET | L. GOUSSAERT | Immunophénotypage lymphocytaire pour recherche de clone lymphoïde (LYMPHOMES) : panel spécialisé pour suspicion de LLC | Préparation entièrement manuelle, lecture des résultats sur automate | BD© | Cytomètre Canto, référence CHU B201301292 | 92.11 | Brilliant Stain Buffer | Tampon brillant de compatibilité des anticorps couplés à des fluorochromes BD Horizon brillant | FL (Flacon) | 3 | C. BRET c-bret@chu-montpellier.fr 04.67.33.75.63 | Sur fiche technique | Les caractéristiques souhaitées sont les suivantes : tampon brillant de compatibilité des anticorps couplés à des fluorochromes BD Horizon brillant. L'évaluation est réalisée sur fiche technique, mais le laboratoire se réserve la possibilité, s'il le juge utile, d'évaluer le réactif candidat via une manipulation à la paillasse. Les MFI des différents panels concernés doivent être superposables à celle du réactif utilisé par le laboratoire actuellement. Seules les références avec strictement le même clone et le même fluorochrome seront évaluées, toute autre proposition ne sera pas prise en compte.
[8 empty] | 93 | Anticorps et réactifs pour Immunophénotypage lymphocytaire pour recherche de clone lymphoïde (LYMPHOMES) : panel spécialisé pour suspicion de lymphome B
R+1 | 2436 CYTOMETRIE EN FLUX | C. BRET | L. GOUSSAERT | Immunophénotypage lymphocytaire pour recherche de clone lymphoïde (LYMPHOMES) : panel spécialisé pour suspicion de lymphome B | Préparation entièrement manuelle, lecture des résultats sur automate | BD© | Cytomètre Canto, référence CHU B201301292 | 93.1 | Bcl2 | Anticorps anti-BCL2 pour cytométrie en flux, de souris BALBC/c IgG1 kappa, anti-humain, clone Bcl-2/100, directement couplé à l'Alexa Fluor 647 | FL (Flacon) | 2 | C. BRET c-bret@chu-montpellier.fr 04.67.33.75.63 | Sur fiche technique | Les caractéristiques souhaitées sont les suivantes : anticorps anti-BCL2 pour cytométrie en flux, de souris BALBC/c IgG1 kappa, anti-humain, clone Bcl-2/100, directement couplé à l'Alexa Fluor 647. L'évaluation est réalisée sur fiche technique, mais le laboratoire se réserve la possibilité, s'il le juge utile, d'évaluer le réactif candidat via une manipulation à la paillasse. Les MFI doivent être superposables à celle du réactif utilisé par le laboratoire actuellement. Seules les références avec strictement le même clone et le même fluorochrome seront évaluées, toute autre proposition ne sera pas prise en compte.
R+1 | 2436 CYTOMETRIE EN FLUX | C. BRET | L. GOUSSAERT | Immunophénotypage lymphocytaire pour recherche de clone lymphoïde (LYMPHOMES) : panel spécialisé pour suspicion de lymphome B | Préparation entièrement manuelle, lecture des résultats sur automate | BD© | Cytomètre Canto, référence CHU B201301292 | 93.2 | CD5 | Anticorps anti-CD5 pour cytométrie en flux, de souris BALBC/c IgG2a kappa, anti-humain, directement couplé PerCP-Cy 5.5, clone L17F12, marqué CE-IVD | FL (Flacon) | 2 | C. BRET c-bret@chu-montpellier.fr 04.67.33.75.63 | Sur fiche technique | Les caractéristiques souhaitées sont les suivantes : anticorpsanti-CD5 pour cytométrie en flux, de souris BALBC/c IgG2a kappa, anti-humain, directement couplé PerCP-Cy 5.5, clone L17F12, marqué CE-IVD. L'évaluation est réalisée sur fiche technique, mais le laboratoire se réserve la possibilité, s'il le juge utile, d'évaluer le réactif candidat via une manipulation à la paillasse. Les MFI doivent être superposables à celle du réactif utilisé par le laboratoire actuellement. Seules les références avec strictement le même clone et le même fluorochrome seront évaluées, toute autre proposition ne sera pas prise en compte.
R+1 | 2436 CYTOMETRIE EN FLUX | C. BRET | L. GOUSSAERT | Immunophénotypage lymphocytaire pour recherche de clone lymphoïde (LYMPHOMES) : panel spécialisé pour suspicion de lymphome B | Préparation entièrement manuelle, lecture des résultats sur automate | BD© | Cytomètre Canto, référence CHU B201301292 | 93.3 | CD3 | Anticorps anti-CD3 pour cytométrie en flux, de souris BALBc IgG1 kappa, anti-humain, directement couplé APC-H7, clone SK7, marqué CE-IVD | FL (Flacon) | 2 | C. BRET c-bret@chu-montpellier.fr 04.67.33.75.63 | Sur fiche technique | Les caractéristiques souhaitées sont les suivantes : anticorps anti-CD3 pour cytométrie en flux, de souris BALBc IgG1 kappa, anti-humain, directement couplé APC-H7, clone SK7, marqué CE-IVD. L'évaluation est réalisée sur fiche technique, mais le laboratoire se réserve la possibilité, s'il le juge utile, d'évaluer le réactif candidat via une manipulation à la paillasse. Les MFI doivent être superposables à celle du réactif utilisé par le laboratoire actuellement.
R+1 | 2436 CYTOMETRIE EN FLUX | C. BRET | L. GOUSSAERT | Immunophénotypage lymphocytaire pour recherche de clone lymphoïde (LYMPHOMES) : panel spécialisé pour suspicion de lymphome B | Préparation entièrement manuelle, lecture des résultats sur automate | BD© | Cytomètre Canto, référence CHU B201301292 | 93.4 | CD19 | Anticorps anti-CD19 pour cytométrie en flux, de souris BALB/c IgG1 kappa, anti-humain, directement couplé PE-Cy7, clone SJ25C1, marqué CE-IVD | FL (Flacon) | 2 | C. BRET c-bret@chu-montpellier.fr 04.67.33.75.63 | Sur fiche technique | Les caractéristiques souhaitées sont les suivantes : anticorps anti-CD19 pour cytométrie en flux, de souris BALB/c IgG1 kappa, anti-humain, directement couplé PE-Cy7, clone SJ25C1, marqué CE-IVD. L'évaluation est réalisée sur fiche technique, mais le laboratoire se réserve la possibilité, s'il le juge utile, d'évaluer le réactif candidat via une manipulation à la paillasse. Les MFI doivent être superposables à celle du réactif utilisé par le laboratoire actuellement. Seules les références avec strictement le même clone et le même fluorochrome seront évaluées, toute autre proposition ne sera pas prise en compte.
R+1 | 2436 CYTOMETRIE EN FLUX | C. BRET | L. GOUSSAERT | Immunophénotypage lymphocytaire pour recherche de clone lymphoïde (LYMPHOMES) : panel spécialisé pour suspicion de lymphome B | Préparation entièrement manuelle, lecture des résultats sur automate | BD© | Cytomètre Canto, référence CHU B201301292 | 93.5 | CD10 | Anticorps anti-CD10 pour cytométrie en flux, de souris BALB/c IgG1 kappa, anti-humain, clone HI10alpha, directement couplé BV605 | FL (Flacon) | 2 | C. BRET c-bret@chu-montpellier.fr 04.67.33.75.63 | Sur fiche technique | Les caractéristiques souhaitées sont les suivantes : anticorps anti-CD10 pour cytométrie en flux, de souris BALB/c IgG1 kappa, anti-humain, clone HI10alpha, directement couplé BV605. L'évaluation est réalisée sur fiche technique, mais le laboratoire se réserve la possibilité, s'il le juge utile, d'évaluer le réactif candidat via une manipulation à la paillasse. Les MFI doivent être superposables à celle du réactif utilisé par le laboratoire actuellement. Seules les références avec strictement le même clone et le même fluorochrome seront évaluées, toute autre proposition ne sera pas prise en compte.
R+1 | 2436 CYTOMETRIE EN FLUX | C. BRET | L. GOUSSAERT | Immunophénotypage lymphocytaire pour recherche de clone lymphoïde (LYMPHOMES) : panel spécialisé pour suspicion de lymphome B | Préparation entièrement manuelle, lecture des résultats sur automate | BD© | Cytomètre Canto, référence CHU B201301292 | 93.6 | CD45 (HI30) | Anticorps anti-CD45 pour cytométrie en flux, de souris IgG1 kappa, anti-humain, directement couplé à V500, clone HI30 | FL (Flacon) | 1 | C. BRET c-bret@chu-montpellier.fr 04.67.33.75.63 | Sur fiche technique | Les caractéristiques souhaitées sont les suivantes : anticorps anti-CD45 pour cytométrie en flux, de souris IgG1 kappa, anti-humain, directement couplé à V500, clone HI30. L'évaluation est réalisée sur fiche technique, mais le laboratoire se réserve la possibilité, s'il le juge utile, d'évaluer le réactif candidat via une manipulation à la paillasse. Les MFI doivent être superposables à celle du réactif utilisé par le laboratoire actuellement. Seules les références avec strictement le même clone et le même fluorochrome seront évaluées, toute autre proposition ne sera pas prise en compte.
R+1 | 2436 CYTOMETRIE EN FLUX | C. BRET | L. GOUSSAERT | Immunophénotypage lymphocytaire pour recherche de clone lymphoïde (LYMPHOMES) : panel spécialisé pour suspicion de lymphome B | Préparation entièrement manuelle, lecture des résultats sur automate | BD© | Cytomètre Canto, référence CHU B201301292 | 93.7 | Ki67 | Anticorps anti-ki67 pour cytométrie en flux, de souris anti-humain, clone MIB-1, directement couplé à FITC | FL (Flacon) | 1 | C. BRET c-bret@chu-montpellier.fr 04.67.33.75.63 | Sur fiche technique | Les caractéristiques souhaitées sont les suivantes : anticorps anti-ki67 pour cytométrie en flux, de souris anti-humain, clone MIB-1, directement couplé à FITC. L'évaluation est réalisée sur fiche technique, mais le laboratoire se réserve la possibilité, s'il le juge utile, d'évaluer le réactif candidat via une manipulation à la paillasse. Les MFI doivent être superposables à celle du réactif utilisé par le laboratoire actuellement. Seules les références avec strictement le même clone et le même fluorochrome seront évaluées, toute autre proposition ne sera pas prise en compte.
R+1 | 2436 CYTOMETRIE EN FLUX | C. BRET | L. GOUSSAERT | Immunophénotypage lymphocytaire pour recherche de clone lymphoïde (LYMPHOMES) : panel spécialisé pour suspicion de lymphome B | Préparation entièrement manuelle, lecture des résultats sur automate | BD© | Cytomètre Canto, référence CHU B201301292 | 93.8 | CD39 | Anticorps anti-CD39 pour cytométrie en flux, clone TU66, de souris IgG2B kappa, anti-humain, directement couplé à PE | FL (Flacon) | 1 | C. BRET c-bret@chu-montpellier.fr 04.67.33.75.63 | Sur fiche technique | Les caractéristiques souhaitées sont les suivantes : anticorps anti-CD39 pour cytométrie en flux, clone TU66, de souris IgG2B kappa, anti-humain, directement couplé à PE. L'évaluation est réalisée sur fiche technique, mais le laboratoire se réserve la possibilité, s'il le juge utile, d'évaluer le réactif candidat via une manipulation à la paillasse. Les MFI doivent être superposables à celle du réactif utilisé par le laboratoire actuellement. Seules les références avec strictement le même clone et le même fluorochrome seront évaluées, toute autre proposition ne sera pas prise en compte.
R+1 | 2436 CYTOMETRIE EN FLUX | C. BRET | L. GOUSSAERT | Immunophénotypage lymphocytaire pour recherche de clone lymphoïde (LYMPHOMES) : panel spécialisé pour suspicion de lymphome B | Préparation entièrement manuelle, lecture des résultats sur automate | BD© | Cytomètre Canto, référence CHU B201301292 | 93.9 | CD103 | Anticorps anti-CD103 pour cytométrie en flux, clone Ber-ACT8, de souris BLALB/c IgG1 kappa , anti-humain, directement couplé à FITC, marqué CE-IVD | FL (Flacon) | 1 ou 0 | C. BRET c-bret@chu-montpellier.fr 04.67.33.75.63 | Sur fiche technique | Les caractéristiques souhaitées sont les suivantes : anticorps anti-CD103 pour cytométrie en flux, clone Ber-ACT8, de souris BLALB/c IgG1 kappa , anti-humain, directement couplé à FITC, marqué CE-IVD. L'évaluation est réalisée sur fiche technique, mais le laboratoire se réserve la possibilité, s'il le juge utile, d'évaluer le réactif candidat via une manipulation à la paillasse. Les MFI doivent être superposables à celle du réactif utilisé par le laboratoire actuellement. Seules les références avec strictement le même clone et le même fluorochrome seront évaluées, toute autre proposition ne sera pas prise en compte.
R+1 | 2436 CYTOMETRIE EN FLUX | C. BRET | L. GOUSSAERT | Immunophénotypage lymphocytaire pour recherche de clone lymphoïde (LYMPHOMES) : panel spécialisé pour suspicion de lymphome B | Préparation entièrement manuelle, lecture des résultats sur automate | BD© | Cytomètre Canto, référence CHU B201301292 | 93.10 | CD19 | Anticorps anti-CD19 pour cytométrie en flux, clone SJ25C1, de souris BALB/c IgG1, k, anti-humain, directement couplé à APC-H7 | FL (Flacon) | 1 ou 0 | C. BRET c-bret@chu-montpellier.fr 04.67.33.75.63 | Sur fiche technique | Les caractéristiques souhaitées sont les suivantes : anticorps anti-CD19 pour cytométrie en flux, clone SJ25C1, de souris BALB/c IgG1, k, anti-humain, directement couplé à APC-H7. L'évaluation est réalisée sur fiche technique, mais le laboratoire se réserve la possibilité, s'il le juge utile, d'évaluer le réactif candidat via une manipulation à la paillasse. Les MFI doivent être superposables à celle du réactif utilisé par le laboratoire actuellement. Seules les références avec strictement le même clone et le même fluorochrome seront évaluées, toute autre proposition ne sera pas prise en compte.
R+1 | 2436 CYTOMETRIE EN FLUX | C. BRET | L. GOUSSAERT | Immunophénotypage lymphocytaire pour recherche de clone lymphoïde (LYMPHOMES) : panel spécialisé pour suspicion de lymphome B | Préparation entièrement manuelle, lecture des résultats sur automate | BD© | Cytomètre Canto, référence CHU B201301292 | 93.11 | CD25 | Anticorps anti-CD25 pour cytométrie en flux, clone 2A3, de souris BALB/c IgG1 k , anti-humain, directement couplé à BV605 | FL (Flacon) | 1 ou 0 | C. BRET c-bret@chu-montpellier.fr 04.67.33.75.63 | Sur fiche technique | Les caractéristiques souhaitées sont les suivantes : anticorps anti-CD25 pour cytométrie en flux, clone 2A3, de souris BALB/c IgG1 k , anti-humain, directement couplé à BV605. L'évaluation est réalisée sur fiche technique, mais le laboratoire se réserve la possibilité, s'il le juge utile, d'évaluer le réactif candidat via une manipulation à la paillasse. Les MFI doivent être superposables à celle du réactif utilisé par le laboratoire actuellement. Seules les références avec strictement le même clone et le même fluorochrome seront évaluées, toute autre proposition ne sera pas prise en compte.
R+1 | 2436 CYTOMETRIE EN FLUX | C. BRET | L. GOUSSAERT | Immunophénotypage lymphocytaire pour recherche de clone lymphoïde (LYMPHOMES) : panel spécialisé pour suspicion de lymphome B | Préparation entièrement manuelle, lecture des résultats sur automate | BD© | Cytomètre Canto, référence CHU B201301292 | 93.12 | CD123 | Anticorps anti-CD123 pour cytométrie en flux, clone 7G3 , de souris IgG2a, k, , anti-humain, directement couplé à PE-Cy7 | FL (Flacon) | 1 ou 0 | C. BRET c-bret@chu-montpellier.fr 04.67.33.75.63 | Sur fiche technique | Les caractéristiques souhaitées sont les suivantes : anticorps anti-CD123 pour cytométrie en flux, clone 7G3 , de sourisIgG2a, k, , anti-humain, directement couplé à PE-Cy7. L'évaluation est réalisée sur fiche technique, mais le laboratoire se réserve la possibilité, s'il le juge utile, d'évaluer le réactif candidat via une manipulation à la paillasse. Les MFI doivent être superposables à celle du réactif utilisé par le laboratoire actuellement. Seules les références avec strictement le même clone et le même fluorochrome seront évaluées, toute autre proposition ne sera pas prise en compte.
R+1 | 2436 CYTOMETRIE EN FLUX | C. BRET | L. GOUSSAERT | Immunophénotypage lymphocytaire pour recherche de clone lymphoïde (LYMPHOMES) : panel spécialisé pour suspicion de lymphome B | Préparation entièrement manuelle, lecture des résultats sur automate | BD© | Cytomètre Canto, référence CHU B201301292 | 93.13 | Tampon brillant de compatibilité des anticorps couplés à des fluorochromes BD Horizon brillant | Tampon brillant de compatibilité des anticorps couplés à des fluorochromes BD Horizon brillant | FL (Flacon) | 1 | C. BRET c-bret@chu-montpellier.fr 04.67.33.75.63 | Sur fiche technique | Les caractéristiques souhaitées sont les suivantes : tampon brillant de compatibilité des anticorps couplés à des fluorochromes BD Horizon brillant. L'évaluation est réalisée sur fiche technique, mais le laboratoire se réserve la possibilité, s'il le juge utile, d'évaluer le réactif candidat via une manipulation à la paillasse. Les MFI des différents panels concernés doivent être superposables à celle du réactif utilisé par le laboratoire actuellement.
R+1 | 2436 CYTOMETRIE EN FLUX | C. BRET | L. GOUSSAERT | Immunophénotypage lymphocytaire pour recherche de clone lymphoïde (LYMPHOMES) : panel spécialisé pour suspicion de lymphome B | Préparation entièrement manuelle, lecture des résultats sur automate | BD© | Cytomètre Canto, référence CHU B201301292 | 93.14 | CD11c | Anticorps anti-CD11c pour cytométrie en flux, clone B-ly-6, de souris BALB/c IgG1, k , anti-humain, directement couplé à Alexa Fluor 700 | FL (Flacon) | 1 ou 0 | C. BRET c-bret@chu-montpellier.fr 04.67.33.75.63 | Sur fiche technique | Les caractéristiques souhaitées sont les suivantes : anticorps anti-CD11c pour cytométrie en flux, clone B-ly-6, de souris BALB/c IgG1, k , anti-humain, directement couplé à Alexa Fluor 700. L'évaluation est réalisée sur fiche technique, mais le laboratoire se réserve la possibilité, s'il le juge utile, d'évaluer le réactif candidat via une manipulation à la paillasse. Les MFI doivent être superposables à celle du réactif utilisé par le laboratoire actuellement. Seules les références avec strictement le même clone et le même fluorochrome seront évaluées, toute autre proposition ne sera pas prise en compte.
R+1 | 2436 CYTOMETRIE EN FLUX | C. BRET | L. GOUSSAERT | Immunophénotypage lymphocytaire pour recherche de clone lymphoïde (LYMPHOMES) : panel spécialisé pour suspicion de lymphome B | Préparation entièrement manuelle, lecture des résultats sur automate | BD© | Cytomètre Canto, référence CHU B201301292 | 93.15 | CD180 | Anticorps anti-CD180 pour cytométrie en flux, clone G28-8, de souris IgG1, k, anti-humain, directement couplé à PE | FL (Flacon) | 1 ou 0 | C. BRET c-bret@chu-montpellier.fr 04.67.33.75.63 | Sur fiche technique | Les caractéristiques souhaitées sont les suivantes : anticorps anti-CD180 pour cytométrie en flux, clone G28-8, de souris IgG1, k, anti-humain, directement couplé à PE. L'évaluation est réalisée sur fiche technique, mais le laboratoire se réserve la possibilité, s'il le juge utile, d'évaluer le réactif candidat via une manipulation à la paillasse. Les MFI doivent être superposables à celle du réactif utilisé par le laboratoire actuellement. Seules les références avec strictement le même clone et le même fluorochrome seront évaluées, toute autre proposition ne sera pas prise en compte.
R+1 | 2436 CYTOMETRIE EN FLUX | C. BRET | L. GOUSSAERT | Immunophénotypage lymphocytaire pour recherche de clone lymphoïde (LYMPHOMES) : panel spécialisé pour suspicion de lymphome B | Préparation entièrement manuelle, lecture des résultats sur automate | BD© | Cytomètre Canto, référence CHU B201301292 | 93.16 | Lambda | Anticorps anti-Lambda pour cytométrie en flux, clone JDC-12, de souris IgG1, k, anti-humain, directement couplé à BV421 | FL (Flacon) | 1 ou 0 | C. BRET c-bret@chu-montpellier.fr 04.67.33.75.63 | Sur fiche technique | Les caractéristiques souhaitées sont les suivantes : anticorps anti-Lambda pour cytométrie en flux, clone JDC-12, de souris IgG1, k, anti-humain, directement couplé à BV421. L'évaluation est réalisée sur fiche technique, mais le laboratoire se réserve la possibilité, s'il le juge utile, d'évaluer le réactif candidat via une manipulation à la paillasse. Les MFI doivent être superposables à celle du réactif utilisé par le laboratoire actuellement. Seules les références avec strictement le même clone et le même fluorochrome seront évaluées, toute autre proposition ne sera pas prise en compte.
R+1 | 2436 CYTOMETRIE EN FLUX | C. BRET | L. GOUSSAERT | Immunophénotypage lymphocytaire pour recherche de clone lymphoïde (LYMPHOMES) : panel spécialisé pour suspicion de lymphome B | Préparation entièrement manuelle, lecture des résultats sur automate | BD© | Cytomètre Canto, référence CHU B201301292 | 93.17 | Kappa | Anticorps anti-Kappa pour cytométrie en flux, clone TB28-2, de souris BALB/c x C57BL/6 IgG1, k, anti-humain, directement couplé à APC, marqué CE-IVD | FL (Flacon) | 1 ou 0 | C. BRET c-bret@chu-montpellier.fr 04.67.33.75.63 | Sur fiche technique | Les caractéristiques souhaitées sont les suivantes : anticorps anti-Kappa pour cytométrie en flux, clone TB28-2, de souris BALB/c x C57BL/6 IgG1, k, anti-humain, directement couplé à APC, marqué CE-IVD. L'évaluation est réalisée sur fiche technique, mais le laboratoire se réserve la possibilité, s'il le juge utile, d'évaluer le réactif candidat via une manipulation à la paillasse. Les MFI doivent être superposables à celle du réactif utilisé par le laboratoire actuellement. Seules les références avec strictement le même clone et le même fluorochrome seront évaluées, toute autre proposition ne sera pas prise en compte.
R+1 | 2436 CYTOMETRIE EN FLUX | C. BRET | L. GOUSSAERT | Immunophénotypage lymphocytaire pour recherche de clone lymphoïde (LYMPHOMES) : panel spécialisé pour suspicion de lymphome B | Préparation entièrement manuelle, lecture des résultats sur automate | BD© | Cytomètre Canto, référence CHU B201301292 | 93.18 | CD45 (HI30) | Anticorps anti-CD45 pour cytométrie en flux, de souris IgG1 kappa, anti-humain, directement couplé à V500, clone HI30 | FL (Flacon) | 1 ou 0 | C. BRET c-bret@chu-montpellier.fr 04.67.33.75.63 | Sur fiche technique | Les caractéristiques souhaitées sont les suivantes : anticorps anti-CD45 pour cytométrie en flux, de souris IgG1 kappa, anti-humain, directement couplé à V500, clone HI30. L'évaluation est réalisée sur fiche technique, mais le laboratoire se réserve la possibilité, s'il le juge utile, d'évaluer le réactif candidat via une manipulation à la paillasse. Les MFI doivent être superposables à celle du réactif utilisé par le laboratoire actuellement.Seules les références avec strictement le même clone et le même fluorochrome seront évaluées, toute autre proposition ne sera pas prise en compte.
R+1 | 2436 CYTOMETRIE EN FLUX | C. BRET | L. GOUSSAERT | Immunophénotypage lymphocytaire pour recherche de clone lymphoïde (LYMPHOMES) : panel spécialisé pour suspicion de lymphome B | Préparation entièrement manuelle, lecture des résultats sur automate | BD© | Cytomètre Canto, référence CHU B201301292 | 93.19 | CD22 | Anticorps anti-CD22 pour cytométrie en flux, clone SJ10.1H11, de souris IgG1 , anti-humain, directement couplé à PC5 | FL (Flacon) | 1 ou 0 | C. BRET c-bret@chu-montpellier.fr 04.67.33.75.63 | Sur fiche technique | Les caractéristiques souhaitées sont les suivantes : anticorps anti-CD22 pour cytométrie en flux, clone SJ10.1H11, de souris IgG1 , anti-humain, directement couplé à PC5. L'évaluation est réalisée sur fiche technique, mais le laboratoire se réserve la possibilité, s'il le juge utile, d'évaluer le réactif candidat via une manipulation à la paillasse. Les MFI doivent être superposables à celle du réactif utilisé par le laboratoire actuellement. Seules les références avec strictement le même clone et le même fluorochrome seront évaluées, toute autre proposition ne sera pas prise en compte.
R+1 | 2436 CYTOMETRIE EN FLUX | C. BRET | L. GOUSSAERT | Immunophénotypage lymphocytaire pour recherche de clone lymphoïde (LYMPHOMES) : panel spécialisé pour suspicion de lymphome B | Préparation entièrement manuelle, lecture des résultats sur automate | BD© | Cytomètre Canto, référence CHU B201301292 | 93.20 | CD13 | Anticorps anti-CD13 pour cytométrie en flux, clone Immu103.44 , de souris , anti-humain, directement couplé à PC5 | FL (Flacon) | 1 ou 0 | C. BRET c-bret@chu-montpellier.fr 04.67.33.75.63 | Sur fiche technique | Les caractéristiques souhaitées sont les suivantes : anticorps anti-CD13 pour cytométrie en flux, clone Immu103.44 , de souris , anti-humain, directement couplé à PC5. L'évaluation est réalisée sur fiche technique, mais le laboratoire se réserve la possibilité, s'il le juge utile, d'évaluer le réactif candidat via une manipulation à la paillasse. Les MFI doivent être superposables à celle du réactif utilisé par le laboratoire actuellement. Seules les références avec strictement le même clone et le même fluorochrome seront évaluées, toute autre proposition ne sera pas prise en compte.
[8 empty] | 94 | Anticorps et réactifs pour Immunophénotypage lymphocytaire pour recherche de clone lymphoïde (LYMPHOMES) : panel spécialisé pour suspicion de lymphome T ou NK
R+1 | 2436 CYTOMETRIE EN FLUX | C. BRET | L. GOUSSAERT | Immunophénotypage lymphocytaire pour recherche de clone lymphoïde (LYMPHOMES) : panel spécialisé pour suspicion de lymphome T ou NK | Préparation entièrement manuelle, lecture des résultats sur automate | BD© | Cytomètre Canto, référence CHU B201301292 | 94.1 | CD5 | Anticorps anti-CD5 pour cytométrie en flux, de souris BALBC/c IgG2a kappa, anti-humain, directement couplé FITC, clone L17F12, marqué CE-IVD | FL (Flacon) | 1 | C. BRET c-bret@chu-montpellier.fr 04.67.33.75.63 | Sur fiche technique | Les caractéristiques souhaitées sont les suivantes : anticorps anti-CD5 pour cytométrie en flux, de souris BALBC/c IgG2a kappa, anti-humain, directement couplé FITC, clone L17F12, marqué CE-IVD. L'évaluation est réalisée sur fiche technique, mais le laboratoire se réserve la possibilité, s'il le juge utile, d'évaluer le réactif candidat via une manipulation à la paillasse. Les MFI doivent être superposables à celle du réactif utilisé par le laboratoire actuellement. Seules les références avec strictement le même clone et le même fluorochrome seront évaluées, toute autre proposition ne sera pas prise en compte.
R+1 | 2436 CYTOMETRIE EN FLUX | C. BRET | L. GOUSSAERT | Immunophénotypage lymphocytaire pour recherche de clone lymphoïde (LYMPHOMES) : panel spécialisé pour suspicion de lymphome T ou NK | Préparation entièrement manuelle, lecture des résultats sur automate | BD© | Cytomètre Canto, référence CHU B201301292 | 94.2 | CD3 | Anticorps anti-CD3 pour cytométrie en flux, de souris BALBC/c IgG1 kappa, anti-humain, directement couplé PerCP CY5.5, clone SK7, marqué CE-IVD | FL (Flacon) | 2 | C. BRET c-bret@chu-montpellier.fr 04.67.33.75.63 | Sur fiche technique | Les caractéristiques souhaitées sont les suivantes : anticorps anti-CD3 pour cytométrie en flux, de souris BALBC/c IgG1 kappa, anti-humain, directement couplé PerCP CY5.5, clone SK7, marqué CE-IVD. L'évaluation est réalisée sur fiche technique, mais le laboratoire se réserve la possibilité, s'il le juge utile, d'évaluer le réactif candidat via une manipulation à la paillasse. Les MFI doivent être superposables à celle du réactif utilisé par le laboratoire actuellement. Seules les références avec strictement le même clone et le même fluorochrome seront évaluées, toute autre proposition ne sera pas prise en compte.
R+1 | 2436 CYTOMETRIE EN FLUX | C. BRET | L. GOUSSAERT | Immunophénotypage lymphocytaire pour recherche de clone lymphoïde (LYMPHOMES) : panel spécialisé pour suspicion de lymphome T ou NK | Préparation entièrement manuelle, lecture des résultats sur automate | BD© | Cytomètre Canto, référence CHU B201301292 | 94.3 | CD45 (HI30) | Anticorps anti-CD45 pour cytométrie en flux, de souris IgG1 kappa, anti-humain, directement couplé à V500, clone HI30 | FL (Flacon) | 2 | C. BRET c-bret@chu-montpellier.fr 04.67.33.75.63 | Sur fiche technique | Les caractéristiques souhaitées sont les suivantes : anticorps anti-CD45 pour cytométrie en flux, de souris IgG1 kappa, anti-humain, directement couplé à V500, clone HI30. L'évaluation est réalisée sur fiche technique, mais le laboratoire se réserve la possibilité, s'il le juge utile, d'évaluer le réactif candidat via une manipulation à la paillasse. Les MFI doivent être superposables à celle du réactif utilisé par le laboratoire actuellement. Seules les références avec strictement le même clone et le même fluorochrome seront évaluées, toute autre proposition ne sera pas prise en compte.
R+1 | 2436 CYTOMETRIE EN FLUX | C. BRET | L. GOUSSAERT | Immunophénotypage lymphocytaire pour recherche de clone lymphoïde (LYMPHOMES) : panel spécialisé pour suspicion de lymphome T ou NK | Préparation entièrement manuelle, lecture des résultats sur automate | BD© | Cytomètre Canto, référence CHU B201301292 | 94.4 | CD25 | Anticorps anti-CD25 pour cytométrie en flux, de souris BALB/c IgG1 kappa, anti-humain, clone 2A3, directement couplé PE | FL (Flacon) | 1 | C. BRET c-bret@chu-montpellier.fr 04.67.33.75.63 | Sur fiche technique | Les caractéristiques souhaitées sont les suivantes : anticorps anti-CD25 pour cytométrie en flux, de souris BALB/c IgG1 kappa, anti-humain, clone 2A3, directement couplé PE. L'évaluation est réalisée sur fiche technique, mais le laboratoire se réserve la possibilité, s'il le juge utile, d'évaluer le réactif candidat via une manipulation à la paillasse. Les MFI doivent être superposables à celle du réactif utilisé par le laboratoire actuellement. Seules les références avec strictement le même clone et le même fluorochrome seront évaluées, toute autre proposition ne sera pas prise en compte.
R+1 | 2436 CYTOMETRIE EN FLUX | C. BRET | L. GOUSSAERT | Immunophénotypage lymphocytaire pour recherche de clone lymphoïde (LYMPHOMES) : panel spécialisé pour suspicion de lymphome T ou NK | Préparation entièrement manuelle, lecture des résultats sur automate | BD© | Cytomètre Canto, référence CHU B201301292 | 94.5 | CD7 | Anticorps anti-CD7 pour cytométrie en flux, de souris BALB/c IgG2a kappa, anti humain, clone 4H9, directement couplé à FITC | FL (Flacon) | 1 | C. BRET c-bret@chu-montpellier.fr 04.67.33.75.63 | Sur fiche technique | Les caractéristiques souhaitées sont les suivantes : anticorps anti-CD7 pour cytométrie en flux, de souris BALB/c IgG2a kappa, anti humain, clone 4H9, directement couplé à FITC. L'évaluation est réalisée sur fiche technique, mais le laboratoire se réserve la possibilité, s'il le juge utile, d'évaluer le réactif candidat via une manipulation à la paillasse. Les MFI doivent être superposables à celle du réactif utilisé par le laboratoire actuellement. Seules les références avec strictement le même clone et le même fluorochrome seront évaluées, toute autre proposition ne sera pas prise en compte.
R+1 | 2436 CYTOMETRIE EN FLUX | C. BRET | L. GOUSSAERT | Immunophénotypage lymphocytaire pour recherche de clone lymphoïde (LYMPHOMES) : panel spécialisé pour suspicion de lymphome T ou NK | Préparation entièrement manuelle, lecture des résultats sur automate | BD© | Cytomètre Canto, référence CHU B201301292 | 94.6 | CD57 | Anticorps anti-CD57 pour cytométrie en flux, de souris IgM kappa, anti-humain, clone HNK-1, directement couplé FITC, marqué CE-IVD | FL (Flacon) | 1 | C. BRET c-bret@chu-montpellier.fr 04.67.33.75.63 | Sur fiche technique | Les caractéristiques souhaitées sont les suivantes : anticorps anti-CD57 pour cytométrie en flux, de souris IgM kappa, anti-humain, clone HNK-1, directement couplé FITC, marqué CE-IVD. L'évaluation est réalisée sur fiche technique, mais le laboratoire se réserve la possibilité, s'il le juge utile, d'évaluer le réactif candidat via une manipulation à la paillasse. Les MFI doivent être superposables à celle du réactif utilisé par le laboratoire actuellement. Seules les références avec strictement le même clone et le même fluorochrome seront évaluées, toute autre proposition ne sera pas prise en compte.
R+1 | 2436 CYTOMETRIE EN FLUX | C. BRET | L. GOUSSAERT | Immunophénotypage lymphocytaire pour recherche de clone lymphoïde (LYMPHOMES) : panel spécialisé pour suspicion de lymphome T ou NK | Préparation entièrement manuelle, lecture des résultats sur automate | BD© | Cytomètre Canto, référence CHU B201301292 | 94.7 | CD26 | Anticorps anti-CD26 pour cytométrie en flux, de souris BALB/c IgG2a kappa, anti-humain, clone L272, directement couplé à PE | FL (Flacon) | 1 | C. BRET c-bret@chu-montpellier.fr 04.67.33.75.63 | Sur fiche technique | Les caractéristiques souhaitées sont les suivantes : anticorps anti-CD26 pour cytométrie en flux, de souris BALB/c IgG2a kappa, anti-humain, clone L272, directement couplé à PE. L'évaluation est réalisée sur fiche technique, mais le laboratoire se réserve la possibilité, s'il le juge utile, d'évaluer le réactif candidat via une manipulation à la paillasse. Les MFI doivent être superposables à celle du réactif utilisé par le laboratoire actuellement. Seules les références avec strictement le même clone et le même fluorochrome seront évaluées, toute autre proposition ne sera pas prise en compte.
R+1 | 2436 CYTOMETRIE EN FLUX | C. BRET | L. GOUSSAERT | Immunophénotypage lymphocytaire pour recherche de clone lymphoïde (LYMPHOMES) : panel spécialisé pour suspicion de lymphome T ou NK | Préparation entièrement manuelle, lecture des résultats sur automate | BD© | Cytomètre Canto, référence CHU B201301292 | 94.8 | CD11c | Anticorps anti-CD11c pour cytométrie en flux, de souris IgG2b, anti-humain, clone SHCL-3, directement couplé APC, marqué CE-IVD | FL (Flacon) | 1 | C. BRET c-bret@chu-montpellier.fr 04.67.33.75.63 | Sur fiche technique | Les caractéristiques souhaitées sont les suivantes : anticorps anti-CD11c pour cytométrie en flux, de souris IgG2b, anti-humain, clone SHCL-3, directement couplé APC, marqué CE-IVD. L'évaluation est réalisée sur fiche technique, mais le laboratoire se réserve la possibilité, s'il le juge utile, d'évaluer le réactif candidat via une manipulation à la paillasse. Les MFI doivent être superposables à celle du réactif utilisé par le laboratoire actuellement. Seules les références avec strictement le même clone et le même fluorochrome seront évaluées, toute autre proposition ne sera pas prise en compte.
R+1 | 2436 CYTOMETRIE EN FLUX | C. BRET | L. GOUSSAERT | Immunophénotypage lymphocytaire pour recherche de clone lymphoïde (LYMPHOMES) : panel spécialisé pour suspicion de lymphome T ou NK | Préparation entièrement manuelle, lecture des résultats sur automate | BD© | Cytomètre Canto, référence CHU B201301292 | 94.9 | CD94 | Anticorps anti-CD94 pour cytométrie en flux, de souris BALB/c IgG1 kappa, anti-humain, clone HP-3D9, directement couplé à APC | FL (Flacon) | 1 | C. BRET c-bret@chu-montpellier.fr 04.67.33.75.63 | Sur fiche technique | Les caractéristiques souhaitées sont les suivantes : anticorps anti-CD94 pour cytométrie en flux, de souris BALB/c IgG1 kappa, anti-humain, clone HP-3D9, directement couplé à APC. L'évaluation est réalisée sur fiche technique, mais le laboratoire se réserve la possibilité, s'il le juge utile, d'évaluer le réactif candidat via une manipulation à la paillasse. Les MFI doivent être superposables à celle du réactif utilisé par le laboratoire actuellement.
R+1 | 2436 CYTOMETRIE EN FLUX | C. BRET | L. GOUSSAERT | Immunophénotypage lymphocytaire pour recherche de clone lymphoïde (LYMPHOMES) : panel spécialisé pour suspicion de lymphome T ou NK | Préparation entièrement manuelle, lecture des résultats sur automate | BD© | Cytomètre Canto, référence CHU B201301292 | 94.10 | CD8 | Anticorps anti-CD8 pour cytométrie en flux, de souris BALB/c IgG1 kappa, anti-humain, directement couplé APC-H7, clone SK1 | FL (Flacon) | 2 | C. BRET c-bret@chu-montpellier.fr 04.67.33.75.63 | Sur fiche technique | Les caractéristiques souhaitées sont les suivantes : anticorps anti-CD8 pour cytométrie en flux, de souris BALB/c IgG1 kappa, anti-humain, directement couplé APC-H7, clone SK1. L'évaluation est réalisée sur fiche technique, mais le laboratoire se réserve la possibilité, s'il le juge utile, d'évaluer le réactif candidat via une manipulation à la paillasse. Les MFI doivent être superposables à celle du réactif utilisé par le laboratoire actuellement. Seules les références avec strictement le même clone et le même fluorochrome seront évaluées, toute autre proposition ne sera pas prise en compte.
R+1 | 2436 CYTOMETRIE EN FLUX | C. BRET | L. GOUSSAERT | Immunophénotypage lymphocytaire pour recherche de clone lymphoïde (LYMPHOMES) : panel spécialisé pour suspicion de lymphome T ou NK | Préparation entièrement manuelle, lecture des résultats sur automate | BD© | Cytomètre Canto, référence CHU B201301292 | 94.11 | CD4 | Anticorps anti-CD4 pour cytométrie en flux, de souris BALB/c IgG1 kappa, anti-humain, directement couplé V450, clone SK3 | FL (Flacon) | 2 | C. BRET c-bret@chu-montpellier.fr 04.67.33.75.63 | Sur fiche technique | Les caractéristiques souhaitées sont les suivantes : anticorps anti-CD4 pour cytométrie en flux, de souris BALB/c IgG1 kappa, anti-humain, directement couplé V450, clone SK3. L'évaluation est réalisée sur fiche technique, mais le laboratoire se réserve la possibilité, s'il le juge utile, d'évaluer le réactif candidat via une manipulation à la paillasse. Les MFI doivent être superposables à celle du réactif utilisé par le laboratoire actuellement. Seules les références avec strictement le même clone et le même fluorochrome seront évaluées, toute autre proposition ne sera pas prise en compte.
R+1 | 2436 CYTOMETRIE EN FLUX | C. BRET | L. GOUSSAERT | Immunophénotypage lymphocytaire pour recherche de clone lymphoïde (LYMPHOMES) : panel spécialisé pour suspicion de lymphome T ou NK | Préparation entièrement manuelle, lecture des résultats sur automate | BD© | Cytomètre Canto, référence CHU B201301292 | 94.12 | TCL1 | Anticorps anti-TCL1 pour cytométrie en flux, de souris, anti-humain, direcement couplé à l'APC, clone eBio1-21 (1-21) | FL (Flacon) | 1 | C. BRET c-bret@chu-montpellier.fr 04.67.33.75.63 | Sur fiche technique | Les caractéristiques souhaitées sont les suivantes : anticorps anti-TCL1 pour cytométrie en flux, de souris, anti-humain, direcement couplé à l'APC, clone eBio1-21 (1-21). L'évaluation est réalisée sur fiche technique, mais le laboratoire se réserve la possibilité, s'il le juge utile, d'évaluer le réactif candidat via une manipulation à la paillasse. Les MFI doivent être superposables à celle du réactif utilisé par le laboratoire actuellement.Seules les références avec strictement le même clone et le même fluorochrome seront évaluées, toute autre proposition ne sera pas prise en compte.
R+1 | 2436 CYTOMETRIE EN FLUX | C. BRET | L. GOUSSAERT | Immunophénotypage lymphocytaire pour recherche de clone lymphoïde (LYMPHOMES) : panel spécialisé pour suspicion de lymphome T ou NK | Préparation entièrement manuelle, lecture des résultats sur automate | BD© | Cytomètre Canto, référence CHU B201301292 | 94.13 | CD28 | Anticorps anti-CD28 pour cytométrie en flux, de souris C3H x BALB/c IgG1 kappa, anti-humain, directement couplé à l'APC, clone CD28.2 | FL (Flacon) | 1 | C. BRET c-bret@chu-montpellier.fr 04.67.33.75.63 | Sur fiche technique | Les caractéristiques souhaitées sont les suivantes : anticorps anti-CD28 pour cytométrie en flux, de souris C3H x BALB/c IgG1 kappa, anti-humain, directement couplé à l'APC, clone CD28.2. L'évaluation est réalisée sur fiche technique, mais le laboratoire se réserve la possibilité, s'il le juge utile, d'évaluer le réactif candidat via une manipulation à la paillasse. Les MFI doivent être superposables à celle du réactif utilisé par le laboratoire actuellement. Seules les références avec strictement le même clone et le même fluorochrome seront évaluées, toute autre proposition ne sera pas prise en compte.
R+1 | 2436 CYTOMETRIE EN FLUX | C. BRET | L. GOUSSAERT | Immunophénotypage lymphocytaire pour recherche de clone lymphoïde (LYMPHOMES) : panel spécialisé pour suspicion de lymphome T ou NK | Préparation entièrement manuelle, lecture des résultats sur automate | BD© | Cytomètre Canto, référence CHU B201301292 | 94.14 | CD2 | Anticorps anti-CD2 pour cytométrie en flux, de souris BALB/c IgG2a kappa, anti-humain, clone L303.1, marqué CE-IVD | FL (Flacon) | 1 | C. BRET c-bret@chu-montpellier.fr 04.67.33.75.63 | Sur fiche technique | Les caractéristiques souhaitées sont les suivantes : anticorps anti-CD2 pour cytométrie en flux, de souris BALB/c IgG2a kappa, anti-humain, clone L303.1, marqué CE-IVD. L'évaluation est réalisée sur fiche technique, mais le laboratoire se réserve la possibilité, s'il le juge utile, d'évaluer le réactif candidat via une manipulation à la paillasse. Les MFI doivent être superposables à celle du réactif utilisé par le laboratoire actuellement. Seules les références avec strictement le même clone et le même fluorochrome seront évaluées, toute autre proposition ne sera pas prise en compte.
R+1 | 2436 CYTOMETRIE EN FLUX | C. BRET | L. GOUSSAERT | Immunophénotypage lymphocytaire pour recherche de clone lymphoïde (LYMPHOMES) : panel spécialisé pour suspicion de lymphome T ou NK | Préparation entièrement manuelle, lecture des résultats sur automate | BD© | Cytomètre Canto, référence CHU B201301292 | 94.15 | HLA-DR | Anticorps anti-HLA-DR pour cytométrie en flux, de souris IgG2A kappa, anti-humain, clone L243, directement couplé à PE-Cy7, marqué CE-IVD | FL (Flacon) | 1 | C. BRET c-bret@chu-montpellier.fr 04.67.33.75.63 | Sur fiche technique | Les caractéristiques souhaitées sont les suivantes : anticorps anti-HLA-DR pour cytométrie en flux, de souris IgG2A kappa, anti-humain, clone L243, directement couplé à PE-Cy7, marqué CE-IVD. L'évaluation est réalisée sur fiche technique, mais le laboratoire se réserve la possibilité, s'il le juge utile, d'évaluer le réactif candidat via une manipulation à la paillasse. Les MFI doivent être superposables à celle du réactif utilisé par le laboratoire actuellement.
R+1 | 2436 CYTOMETRIE EN FLUX | C. BRET | L. GOUSSAERT | Immunophénotypage lymphocytaire pour recherche de clone lymphoïde (LYMPHOMES) : panel spécialisé pour suspicion de lymphome T ou NK | Préparation entièrement manuelle, lecture des résultats sur automate | BD© | Cytomètre Canto, référence CHU B201301292 | 94.16 | CD30 | Anticorps anti-CD30 pour cytométrie en flux, de souris IgG1 kappa, anti-humain, clone BerH8, directement couplé à PE | FL (Flacon) | 1 | C. BRET c-bret@chu-montpellier.fr 04.67.33.75.63 | Sur fiche technique | Les caractéristiques souhaitées sont les suivantes : anticorps anti-CD30 pour cytométrie en flux, de souris IgG1 kappa, anti-humain, clone BerH8, directement couplé à PE. L'évaluation est réalisée sur fiche technique, mais le laboratoire se réserve la possibilité, s'il le juge utile, d'évaluer le réactif candidat via une manipulation à la paillasse. Les MFI doivent être superposables à celle du réactif utilisé par le laboratoire actuellement. Seules les références avec strictement le même clone et le même fluorochrome seront évaluées, toute autre proposition ne sera pas prise en compte.
R+1 | 2436 CYTOMETRIE EN FLUX | C. BRET | L. GOUSSAERT | Immunophénotypage lymphocytaire pour recherche de clone lymphoïde (LYMPHOMES) : panel spécialisé pour suspicion de lymphome T ou NK | Préparation entièrement manuelle, lecture des résultats sur automate | BD© | Cytomètre Canto, référence CHU B201301292 | 94.17 | CD16 | Anticorps anti-CD16 pour cytométrie en flux, de souris BALB/c IgG1 kappa, anti-humain, clone B73.1, directement couplé à PE Cy7, marqué CE-IVD | FL (Flacon) | 1 | C. BRET c-bret@chu-montpellier.fr 04.67.33.75.63 | Sur fiche technique | Les caractéristiques souhaitées sont les suivantes : anticorps anti-CD16 pour cytométrie en flux, de souris BALB/c IgG1 kappa, anti-humain, clone B73.1, directement couplé à PE Cy7, marqué CE-IVD. L'évaluation est réalisée sur fiche technique, mais le laboratoire se réserve la possibilité, s'il le juge utile, d'évaluer le réactif candidat via une manipulation à la paillasse. Les MFI doivent être superposables à celle du réactif utilisé par le laboratoire actuellement. Seules les références avec strictement le même clone et le même fluorochrome seront évaluées, toute autre proposition ne sera pas prise en compte.
R+1 | 2436 CYTOMETRIE EN FLUX | C. BRET | L. GOUSSAERT | Immunophénotypage lymphocytaire pour recherche de clone lymphoïde (LYMPHOMES) : panel spécialisé pour suspicion de lymphome T ou NK | Préparation entièrement manuelle, lecture des résultats sur automate | BD© | Cytomètre Canto, référence CHU B201301292 | 94.18 | TCR alpha bêta | Anticorps anti-TCR alpha/bêta pour cytométrie en flux, anti-humain, directement couplé à FITC, marqué CE-IVD | FL (Flacon) | 1 | C. BRET c-bret@chu-montpellier.fr 04.67.33.75.63 | Sur fiche technique | Les caractéristiques souhaitées sont les suivantes : anticorps anti-TCR alpha/bêta pour cytométrie en flux, anti-humain, directement couplé à FITC, marqué CE-IVD. L'évaluation est réalisée sur fiche technique, mais le laboratoire se réserve la possibilité, s'il le juge utile, d'évaluer le réactif candidat via une manipulation à la paillasse. Les MFI doivent être superposables à celle du réactif utilisé par le laboratoire actuellement. Seules les références avec strictement le même clone et le même fluorochrome seront évaluées, toute autre proposition ne sera pas prise en compte.
R+1 | 2436 CYTOMETRIE EN FLUX | C. BRET | L. GOUSSAERT | Immunophénotypage lymphocytaire pour recherche de clone lymphoïde (LYMPHOMES) : panel spécialisé pour suspicion de lymphome T ou NK | Préparation entièrement manuelle, lecture des résultats sur automate | BD© | Cytomètre Canto, référence CHU B201301292 | 94.19 | CD279 | Anticorps anti-CD279 pour cytométrie en flux, de souris IgG1 kappa, anti-humain, clone MIH4, directement couplé PE | FL (Flacon) | 1 | C. BRET c-bret@chu-montpellier.fr 04.67.33.75.63 | Sur fiche technique | Les caractéristiques souhaitées sont les suivantes : anticorps anti-CD279 pour cytométrie en flux, de souris IgG1 kappa, anti-humain, clone MIH4, directement couplé PE. L'évaluation est réalisée sur fiche technique, mais le laboratoire se réserve la possibilité, s'il le juge utile, d'évaluer le réactif candidat via une manipulation à la paillasse. Les MFI doivent être superposables à celle du réactif utilisé par le laboratoire actuellement.Seules les références avec strictement le même clone et le même fluorochrome seront évaluées, toute autre proposition ne sera pas prise en compte.
R+1 | 2436 CYTOMETRIE EN FLUX | C. BRET | L. GOUSSAERT | Immunophénotypage lymphocytaire pour recherche de clone lymphoïde (LYMPHOMES) : panel spécialisé pour suspicion de lymphome T ou NK | Préparation entièrement manuelle, lecture des résultats sur automate | BD© | Cytomètre Canto, référence CHU B201301292 | 94.20 | TCR gamma delta | Anticorps anti-TCR gamma delta pour cytométrie en flux, de souris BALB/c IgG1, anti-humain, clone 11F2, directement couplé à PE Cy7 | FL (Flacon) | 1 | C. BRET c-bret@chu-montpellier.fr 04.67.33.75.63 | Sur fiche technique | Les caractéristiques souhaitées sont les suivantes : anticorps anti-TCR gamma delta pour cytométrie en flux, de souris BALB/c IgG1, anti-humain, clone 11F2, directement couplé à PE Cy7. L'évaluation est réalisée sur fiche technique, mais le laboratoire se réserve la possibilité, s'il le juge utile, d'évaluer le réactif candidat via une manipulation à la paillasse.Les MFI doivent être superposables à celle du réactif utilisé par le laboratoire actuellement. Seules les références avec strictement le même clone et le même fluorochrome seront évaluées, toute autre proposition ne sera pas prise en compte.
R+1 | 2436 CYTOMETRIE EN FLUX | C. BRET | L. GOUSSAERT | Immunophénotypage lymphocytaire pour recherche de clone lymphoïde (LYMPHOMES) : panel spécialisé pour suspicion de lymphome T ou NK | Préparation entièrement manuelle, lecture des résultats sur automate | BD© | Cytomètre Canto, référence CHU B201301292 | 94.21 | CD19 | Anticorps anti-CD19 pour cytométrie en flux, de souris BALB/c IgG1 kappa, anti-humain, directement couplé APC-H7, clone SJ25C1 | FL (Flacon) | 1 | C. BRET c-bret@chu-montpellier.fr 04.67.33.75.63 | Sur fiche technique | Les caractéristiques souhaitées sont les suivantes : anticorps anti-CD19 pour cytométrie en flux, de souris BALB/c IgG1 kappa, anti-humain, directement couplé APC-H7, clone SJ25C1. L'évaluation est réalisée sur fiche technique, mais le laboratoire se réserve la possibilité, s'il le juge utile, d'évaluer le réactif candidat via une manipulation à la paillasse.Les MFI doivent être superposables à celle du réactif utilisé par le laboratoire actuellement. Seules les références avec strictement le même clone et le même fluorochrome seront évaluées, toute autre proposition ne sera pas prise en compte.
R+1 | 2436 CYTOMETRIE EN FLUX | C. BRET | L. GOUSSAERT | Immunophénotypage lymphocytaire pour recherche de clone lymphoïde (LYMPHOMES) : panel spécialisé pour suspicion de lymphome T ou NK | Préparation entièrement manuelle, lecture des résultats sur automate | BD© | Cytomètre Canto, référence CHU B201301292 | 94.22 | CD56 | Anticorps anti-CD56 pour cytométrie en flux, de souris BALB/c IgG2b kappa, anti-humain, directement couplé PE Cy7, clone NCAM16.2, marqué CE IVD | FL (Flacon) | 1 | C. BRET c-bret@chu-montpellier.fr 04.67.33.75.63 | Sur fiche technique | Les caractéristiques souhaitées sont les suivantes : anticorps anti-CD56 pour cytométrie en flux, de souris BALB/c IgG2b kappa, anti-humain, directement couplé PE Cy7, clone NCAM16.2, marqué CE IVD. L'évaluation est réalisée sur fiche technique, mais le laboratoire se réserve la possibilité, s'il le juge utile, d'évaluer le réactif candidat via une manipulation à la paillasse.Les MFI doivent être superposables à celle du réactif utilisé par le laboratoire actuellement. Seules les références avec strictement le même clone et le même fluorochrome seront évaluées, toute autre proposition ne sera pas prise en compte.
R+1 | 2436 CYTOMETRIE EN FLUX | C. BRET | L. GOUSSAERT | Immunophénotypage lymphocytaire pour recherche de clone lymphoïde (LYMPHOMES) : panel spécialisé pour suspicion de lymphome T ou NK | Préparation entièrement manuelle, lecture des résultats sur automate | BD© | Cytomètre Canto, référence CHU B201301292 | 94.23 | CD5 | Anticorps anti-CD5 pour cytométrie en flux, de souris BALB/c IgG2a kappa, anti-humain, directement couplé APC, clone L17F12, marqué CE-IVD | FL (Flacon) | 1 | C. BRET c-bret@chu-montpellier.fr 04.67.33.75.63 | Sur fiche technique | Les caractéristiques souhaitées sont les suivantes : anticorps anti-CD5 pour cytométrie en flux, de souris BALB/c IgG2a kappa, anti-humain, directement couplé APC, clone L17F12, marqué CE-IVD. L'évaluation est réalisée sur fiche technique, mais le laboratoire se réserve la possibilité, s'il le juge utile, d'évaluer le réactif candidat via une manipulation à la paillasse. Les MFI doivent être superposables à celle du réactif utilisé par le laboratoire actuellement. Seules les références avec strictement le même clone et le même fluorochrome seront évaluées, toute autre proposition ne sera pas prise en compte.
R+1 | 2436 CYTOMETRIE EN FLUX | C. BRET | L. GOUSSAERT | Immunophénotypage lymphocytaire pour recherche de clone lymphoïde (LYMPHOMES) : panel spécialisé pour suspicion de lymphome T ou NK | Préparation entièrement manuelle, lecture des résultats sur automate | BD© | Cytomètre Canto, référence CHU B201301292 | 94.24 | CD16 | Anticorps anti-CD16 pour cytométrie en flux, de souris BALB/c x DBA/2, anti-humain, clone 3G8, directement couplé à V450 | FL (Flacon) | 1 | C. BRET c-bret@chu-montpellier.fr 04.67.33.75.63 | Sur fiche technique | Les caractéristiques souhaitées sont les suivantes : anticorps anti-CD16 pour cytométrie en flux, de souris BALB/c x DBA/2, anti-humain, clone 3G8, directement couplé à V450. L'évaluation est réalisée sur fiche technique, mais le laboratoire se réserve la possibilité, s'il le juge utile, d'évaluer le réactif candidat via une manipulation à la paillasse. Les MFI doivent être superposables à celle du réactif utilisé par le laboratoire actuellement.Seules les références avec strictement le même clone et le même fluorochrome seront évaluées, toute autre proposition ne sera pas prise en compte.
R+1 | 2436 CYTOMETRIE EN FLUX | C. BRET | L. GOUSSAERT | Immunophénotypage lymphocytaire pour recherche de clone lymphoïde (LYMPHOMES) : panel spécialisé pour suspicion de lymphome T ou NK | Préparation entièrement manuelle, lecture des résultats sur automate | BD© | Cytomètre Canto, référence CHU B201301292 | 94.25 | Perforine | Anticorps anti-perforine pour cytométrie en flux, de souris, anti-humain, directement couplé FITC | FL (Flacon) | 1 | C. BRET c-bret@chu-montpellier.fr 04.67.33.75.63 | Sur fiche technique | Les caractéristiques souhaitées sont les suivantes : anticorps anti-perforine pour cytométrie en flux, de souris, anti-humain, directement couplé FITC. L'évaluation est réalisée sur fiche technique, mais le laboratoire se réserve la possibilité, s'il le juge utile, d'évaluer le réactif candidat via une manipulation à la paillasse. Les MFI doivent être superposables à celle du réactif utilisé par le laboratoire actuellement. Seules les références avec strictement le même clone et le même fluorochrome seront évaluées, toute autre proposition ne sera pas prise en compte.
R+1 | 2436 CYTOMETRIE EN FLUX | C. BRET | L. GOUSSAERT | Immunophénotypage lymphocytaire pour recherche de clone lymphoïde (LYMPHOMES) : panel spécialisé pour suspicion de lymphome T ou NK | Préparation entièrement manuelle, lecture des résultats sur automate | BD© | Cytomètre Canto, référence CHU B201301292 | 94.26 | Granzyme | Anticorps anti-granzyme B pour cytométrie en flux, de souris BALB/c IgG1 kappa, anti-humain, directement couplé à PE, clone GB11 | FL (Flacon) | 1 | C. BRET c-bret@chu-montpellier.fr 04.67.33.75.63 | Sur fiche technique | Les caractéristiques souhaitées sont les suivantes : anticorps anti-granzyme B pour cytométrie en flux, de souris BALB/c IgG1 kappa, anti-humain, directement couplé à PE, clone GB11. L'évaluation est réalisée sur fiche technique, mais le laboratoire se réserve la possibilité, s'il le juge utile, d'évaluer le réactif candidat via une manipulation à la paillasse. Les MFI doivent être superposables à celle du réactif utilisé par le laboratoire actuellement. Seules les références avec strictement le même clone et le même fluorochrome seront évaluées, toute autre proposition ne sera pas prise en compte.
R+1 | 2436 CYTOMETRIE EN FLUX | C. BRET | L. GOUSSAERT | Immunophénotypage lymphocytaire pour recherche de clone lymphoïde (LYMPHOMES) : panel spécialisé pour suspicion de lymphome T ou NK | Préparation entièrement manuelle, lecture des résultats sur automate | BD© | Cytomètre Canto, référence CHU B201301292 | 94.27 | CD2 | Anticorps anti-CD2 pour cytométrie en flux, de souris IgG2a, anti-humain, clone S5.2, directement couplé à V450 | FL (Flacon) | 1 | C. BRET c-bret@chu-montpellier.fr 04.67.33.75.63 | Sur fiche technique | Les caractéristiques souhaitées sont les suivantes : anticorps anti-CD2 pour cytométrie en flux, de souris IgG2a, anti-humain, clone S5.2, directement couplé à V450. L'évaluation est réalisée sur fiche technique, mais le laboratoire se réserve la possibilité, s'il le juge utile, d'évaluer le réactif candidat via une manipulation à la paillasse.Les MFI doivent être superposables à celle du réactif utilisé par le laboratoire actuellement. Seules les références avec strictement le même clone et le même fluorochrome seront évaluées, toute autre proposition ne sera pas prise en compte.
R+1 | 2436 CYTOMETRIE EN FLUX | C. BRET | L. GOUSSAERT | Immunophénotypage lymphocytaire pour recherche de clone lymphoïde (LYMPHOMES) : panel spécialisé pour suspicion de lymphome T ou NK | Préparation entièrement manuelle, lecture des résultats sur automate | BD© | Cytomètre Canto, référence CHU B201301292 | 94.28 | HLADR | Anticorps anti-HLA-DR pour cytométrie en flux, de souris IgG2a kappa, anti-humain, clone L243, directement couplé à V450, marqué CE-IVD | FL (Flacon) | 1 | C. BRET c-bret@chu-montpellier.fr 04.67.33.75.63 | Sur fiche technique | Les caractéristiques souhaitées sont les suivantes : anticorps anti-HLA-DR pour cytométrie en flux, de souris IgG2a kappa, anti-humain, clone L243, directement couplé à V450, marqué CE-IVD. L'évaluation est réalisée sur fiche technique, mais le laboratoire se réserve la possibilité, s'il le juge utile, d'évaluer le réactif candidat via une manipulation à la paillasse. Les MFI doivent être superposables à celle du réactif utilisé par le laboratoire actuellement. Seules les références avec strictement le même clone et le même fluorochrome seront évaluées, toute autre proposition ne sera pas prise en compte.
[8 empty] | 95 | Anticorps et réactifs pour Immunophénotypage lymphocytaire pour recherche de clone lymphoïde (LYMPHOMES) : panel spécialisé pour suspicion de pathologie pathologie plasmocytaire
R+1 | 2436 CYTOMETRIE EN FLUX | C. BRET | L. GOUSSAERT | Immunophénotypage lymphocytaire pour recherche de clone lymphoïde (LYMPHOMES) : panel spécialisé pour suspicion de pathologie pathologie plasmocytaire | Préparation entièrement manuelle, lecture des résultats sur automate | BD© | Cytomètre Canto, référence CHU B201301292 | 95.1 | CD81 | Anticorps anti-CD81 pour cytométrie en flux, clone JS-81 , de souris , anti-humain, directement couplé à APC-H7 | FL (Flacon) | 1 ou 0 | C. BRET c-bret@chu-montpellier.fr 04.67.33.75.63 | Sur fiche technique | Les caractéristiques souhaitées sont les suivantes : anticorps anti-CD81 pour cytométrie en flux, clone JS-81 , de souris , anti-humain, directement couplé à APC-H7. L'évaluation est réalisée sur fiche technique, mais le laboratoire se réserve la possibilité, s'il le juge utile, d'évaluer le réactif candidat via une manipulation à la paillasse. Les MFI doivent être superposables à celle du réactif utilisé par le laboratoire actuellement. Seules les références avec strictement le même clone et le même fluorochrome seront évaluées, toute autre proposition ne sera pas prise en compte.
R+1 | 2436 CYTOMETRIE EN FLUX | C. BRET | L. GOUSSAERT | Immunophénotypage lymphocytaire pour recherche de clone lymphoïde (LYMPHOMES) : panel spécialisé pour suspicion de pathologie pathologie plasmocytaire | Préparation entièrement manuelle, lecture des résultats sur automate | BD© | Cytomètre Canto, référence CHU B201301292 | 95.2 | CD38 | Anticorps anti-CD38 pour cytométrie en flux, clone HB7, de souris , anti-humain, directement couplé à FITC, marqué CE-IVD | FL (Flacon) | 1 ou 0 | C. BRET c-bret@chu-montpellier.fr 04.67.33.75.63 | Sur fiche technique | Les caractéristiques souhaitées sont les suivantes : anticorps anti-CD38 pour cytométrie en flux, clone HB7, de souris , anti-humain, directement couplé à FITC, marqué CE-IVD. L'évaluation est réalisée sur fiche technique, mais le laboratoire se réserve la possibilité, s'il le juge utile, d'évaluer le réactif candidat via une manipulation à la paillasse. Les MFI doivent être superposables à celle du réactif utilisé par le laboratoire actuellement. Seules les références avec strictement le même clone et le même fluorochrome seront évaluées, toute autre proposition ne sera pas prise en compte.
R+1 | 2436 CYTOMETRIE EN FLUX | C. BRET | L. GOUSSAERT | Immunophénotypage lymphocytaire pour recherche de clone lymphoïde (LYMPHOMES) : panel spécialisé pour suspicion de pathologie pathologie plasmocytaire | Préparation entièrement manuelle, lecture des résultats sur automate | BD© | Cytomètre Canto, référence CHU B201301292 | 95.3 | CD45 | Anticorps anti-CD45 pour cytométrie en flux, clone 2D1, de souris , anti-humain, directement couplé à V450 | FL (Flacon) | 1 ou 0 | C. BRET c-bret@chu-montpellier.fr 04.67.33.75.63 | Sur fiche technique | Les caractéristiques souhaitées sont les suivantes : anticorps anti-CD45 pour cytométrie en flux, clone 2D1, de souris , anti-humain, directement couplé à V450. L'évaluation est réalisée sur fiche technique, mais le laboratoire se réserve la possibilité, s'il le juge utile, d'évaluer le réactif candidat via une manipulation à la paillasse. Les MFI doivent être superposables à celle du réactif utilisé par le laboratoire actuellement. Seules les références avec strictement le même clone et le même fluorochrome seront évaluées, toute autre proposition ne sera pas prise en compte.
R+1 | 2436 CYTOMETRIE EN FLUX | C. BRET | L. GOUSSAERT | Immunophénotypage lymphocytaire pour recherche de clone lymphoïde (LYMPHOMES) : panel spécialisé pour suspicion de pathologie pathologie plasmocytaire | Préparation entièrement manuelle, lecture des résultats sur automate | BD© | Cytomètre Canto, référence CHU B201301292 | 95.4 | CD27 | Anticorps anti-CD27 pour cytométrie en flux, clone L128, de souris , anti-humain, directement couplé à PerCP Cy(.5 | FL (Flacon) | 1 ou 0 | C. BRET c-bret@chu-montpellier.fr 04.67.33.75.63 | Sur fiche technique | Les caractéristiques souhaitées sont les suivantes : anticorps anti-CD27 pour cytométrie en flux, clone L128, de souris , anti-humain, directement couplé à PerCP Cy5.5. L'évaluation est réalisée sur fiche technique, mais le laboratoire se réserve la possibilité, s'il le juge utile, d'évaluer le réactif candidat via une manipulation à la paillasse. Les MFI doivent être superposables à celle du réactif utilisé par le laboratoire actuellement. Seules les références avec strictement le même clone et le même fluorochrome seront évaluées, toute autre proposition ne sera pas prise en compte.
R+1 | 2436 CYTOMETRIE EN FLUX | C. BRET | L. GOUSSAERT | Immunophénotypage lymphocytaire pour recherche de clone lymphoïde (LYMPHOMES) : panel spécialisé pour suspicion de pathologie pathologie plasmocytaire | Préparation entièrement manuelle, lecture des résultats sur automate | BD© | Cytomètre Canto, référence CHU B201301292 | 95.5 | Bêta 2 M | Anticorps anti-beta2M pour cytométrie en flux, clone TU99, de souris , anti-humain, directement couplé à PerCP Cy5.5 | FL (Flacon) | 1 ou 0 | C. BRET c-bret@chu-montpellier.fr 04.67.33.75.63 | Sur fiche technique | Les caractéristiques souhaitées sont les suivantes : anticorps anti-beta2M pour cytométrie en flux, clone TU99, de souris , anti-humain, directement couplé à PerCP Cy5.5. L'évaluation est réalisée sur fiche technique, mais le laboratoire se réserve la possibilité, s'il le juge utile, d'évaluer le réactif candidat via une manipulation à la paillasse. Les MFI doivent être superposables à celle du réactif utilisé par le laboratoire actuellement. Seules les références avec strictement le même clone et le même fluorochrome seront évaluées, toute autre proposition ne sera pas prise en compte.
R+1 | 2436 CYTOMETRIE EN FLUX | C. BRET | L. GOUSSAERT | Immunophénotypage lymphocytaire pour recherche de clone lymphoïde (LYMPHOMES) : panel spécialisé pour suspicion de pathologie pathologie plasmocytaire | Préparation entièrement manuelle, lecture des résultats sur automate | BD© | Cytomètre Canto, référence CHU B201301292 | 95.6 | CD28 | Anticorps anti-28 pour cytométrie en flux, clone L293, de souris , anti-humain, directement couplé à PE | FL (Flacon) | 1 ou 0 | C. BRET c-bret@chu-montpellier.fr 04.67.33.75.63 | Sur fiche technique | Les caractéristiques souhaitées sont les suivantes : anticorps anti-28 pour cytométrie en flux, clone L293, de souris , anti-humain, directement couplé à PE. L'évaluation est réalisée sur fiche technique, mais le laboratoire se réserve la possibilité, s'il le juge utile, d'évaluer le réactif candidat via une manipulation à la paillasse. Les MFI doivent être superposables à celle du réactif utilisé par le laboratoire actuellement. Seules les références avec strictement le même clone et le même fluorochrome seront évaluées, toute autre proposition ne sera pas prise en compte.
R+1 | 2436 CYTOMETRIE EN FLUX | C. BRET | L. GOUSSAERT | Immunophénotypage lymphocytaire pour recherche de clone lymphoïde (LYMPHOMES) : panel spécialisé pour suspicion de pathologie pathologie plasmocytaire | Préparation entièrement manuelle, lecture des résultats sur automate | BD© | Cytomètre Canto, référence CHU B201301292 | 95.7 | CD56 | Anticorps anti-CD56 pour cytométrie en flux, clone MY31, de souris , anti-humain, directement couplé à PE, marqué CE-IVD | FL (Flacon) | 1 ou 0 | C. BRET c-bret@chu-montpellier.fr 04.67.33.75.63 | Sur fiche technique | Les caractéristiques souhaitées sont les suivantes : anticorps anti-CD56 pour cytométrie en flux, clone MY31, de souris , anti-humain, directement couplé à PE, marqué CE-IVD. L'évaluation est réalisée sur fiche technique, mais le laboratoire se réserve la possibilité, s'il le juge utile, d'évaluer le réactif candidat via une manipulation à la paillasse. Les MFI doivent être superposables à celle du réactif utilisé par le laboratoire actuellement. Seules les références avec strictement le même clone et le même fluorochrome seront évaluées, toute autre proposition ne sera pas prise en compte.
R+1 | 2436 CYTOMETRIE EN FLUX | C. BRET | L. GOUSSAERT | Immunophénotypage lymphocytaire pour recherche de clone lymphoïde (LYMPHOMES) : panel spécialisé pour suspicion de pathologie pathologie plasmocytaire | Préparation entièrement manuelle, lecture des résultats sur automate | BD© | Cytomètre Canto, référence CHU B201301292 | 95.8 | CD117 | Anticorps anti-CD117 pour cytométrie en flux, clone 104D2, de souris , anti-humain, directement couplé à APC, maqrué CE-IVD | FL (Flacon) | 1 ou 0 | C. BRET c-bret@chu-montpellier.fr 04.67.33.75.63 | Sur fiche technique | Les caractéristiques souhaitées sont les suivantes : anticorps anti-CD117 pour cytométrie en flux, clone 104D2, de souris , anti-humain, directement couplé à APC, maqrué CE-IVD. L'évaluation est réalisée sur fiche technique, mais le laboratoire se réserve la possibilité, s'il le juge utile, d'évaluer le réactif candidat via une manipulation à la paillasse. Les MFI doivent être superposables à celle du réactif utilisé par le laboratoire actuellement. Seules les références avec strictement le même clone et le même fluorochrome seront évaluées, toute autre proposition ne sera pas prise en compte.
R+1 | 2436 CYTOMETRIE EN FLUX | C. BRET | L. GOUSSAERT | Immunophénotypage lymphocytaire pour recherche de clone lymphoïde (LYMPHOMES) : panel spécialisé pour suspicion de pathologie pathologie plasmocytaire | Préparation entièrement manuelle, lecture des résultats sur automate | BD© | Cytomètre Canto, référence CHU B201301292 | 95.9 | CD138 | Anticorps anti-CD138 pour cytométrie en flux, clone MI15, de souris , anti-humain, directement couplé à FITC | FL (Flacon) | 1 ou 0 | C. BRET c-bret@chu-montpellier.fr 04.67.33.75.63 | Sur fiche technique | Les caractéristiques souhaitées sont les suivantes : anticorps anti-CD138 pour cytométrie en flux, clone MI15, de souris , anti-humain, directement couplé à FITC. L'évaluation est réalisée sur fiche technique, mais le laboratoire se réserve la possibilité, s'il le juge utile, d'évaluer le réactif candidat via une manipulation à la paillasse. Les MFI doivent être superposables à celle du réactif utilisé par le laboratoire actuellement. Seules les références avec strictement le même clone et le même fluorochrome seront évaluées, toute autre proposition ne sera pas prise en compte.
R+1 | 2436 CYTOMETRIE EN FLUX | C. BRET | L. GOUSSAERT | Immunophénotypage lymphocytaire pour recherche de clone lymphoïde (LYMPHOMES) : panel spécialisé pour suspicion de pathologie pathologie plasmocytaire | Préparation entièrement manuelle, lecture des résultats sur automate | BD© | Cytomètre Canto, référence CHU B201301292 | 95.10 | Kappa | Anticorps anti-Kappa pour cytométrie en flux, polyclonal , de lapin F(ab')2, anti-humain, directement couplé à APC | FL (Flacon) | 1 ou 0 | C. BRET c-bret@chu-montpellier.fr 04.67.33.75.63 | Sur fiche technique | Les caractéristiques souhaitées sont les suivantes : anticorps anti-Kappa pour cytométrie en flux, polyclonal , de lapin F(ab')2, anti-humain, directement couplé à APC. L'évaluation est réalisée sur fiche technique, mais le laboratoire se réserve la possibilité, s'il le juge utile, d'évaluer le réactif candidat via une manipulation à la paillasse. Les MFI doivent être superposables à celle du réactif utilisé par le laboratoire actuellement.Seules les références avec strictement le même clone et le même fluorochrome seront évaluées, toute autre proposition ne sera pas prise en compte.
R+1 | 2436 CYTOMETRIE EN FLUX | C. BRET | L. GOUSSAERT | Immunophénotypage lymphocytaire pour recherche de clone lymphoïde (LYMPHOMES) : panel spécialisé pour suspicion de pathologie pathologie plasmocytaire | Préparation entièrement manuelle, lecture des résultats sur automate | BD© | Cytomètre Canto, référence CHU B201301292 | 95.11 | Lambda | Anticorps anti-Lambda pour cytométrie en flux, clone 1-155-2, de souris , anti-humain, directement couplé à APC-H7 | FL (Flacon) | 1 ou 0 | C. BRET c-bret@chu-montpellier.fr 04.67.33.75.63 | Sur fiche technique | Les caractéristiques souhaitées sont les suivantes : anticorps anti-Lambda pour cytométrie en flux, clone 1-155-2, de souris , anti-humain, directement couplé à APC-H7. L'évaluation est réalisée sur fiche technique, mais le laboratoire se réserve la possibilité, s'il le juge utile, d'évaluer le réactif candidat via une manipulation à la paillasse. Les MFI doivent être superposables à celle du réactif utilisé par le laboratoire actuellement.Seules les références avec strictement le même clone et le même fluorochrome seront évaluées, toute autre proposition ne sera pas prise en compte.
R+1 | 2436 CYTOMETRIE EN FLUX | C. BRET | L. GOUSSAERT | Immunophénotypage lymphocytaire pour recherche de clone lymphoïde (LYMPHOMES) : panel spécialisé pour suspicion de pathologie pathologie plasmocytaire | Préparation entièrement manuelle, lecture des résultats sur automate | BD© | Cytomètre Canto, référence CHU B201301292 | 95.12 | CD19 | Anticorps anti-CD19 pour cytométrie en flux, clone SJ25C1, de souris , anti-humain, directement couplé à PE Cy7, marqué CE-IVD | FL (Flacon) | 1 ou 0 | C. BRET c-bret@chu-montpellier.fr 04.67.33.75.63 | Sur fiche technique | Les caractéristiques souhaitées sont les suivantes : anticorps anti-CD19 pour cytométrie en flux, clone SJ25C1, de souris , anti-humain, directement couplé à PE Cy7, marqué CE-IVD. L'évaluation est réalisée sur fiche technique, mais le laboratoire se réserve la possibilité, s'il le juge utile, d'évaluer le réactif candidat via une manipulation à la paillasse. Les MFI doivent être superposables à celle du réactif utilisé par le laboratoire actuellement. Seules les références avec strictement le même clone et le même fluorochrome seront évaluées, toute autre proposition ne sera pas prise en compte.
[8 empty] | 96 | Anticorps et réactifs pour réalisation analyse Recherche de clone HPN
R+1 | 2436 CYTOMETRIE EN FLUX | C. BRET | L. GOUSSAERT | Recherche de clone HPN | Préparation entièrement manuelle, lecture des résultats sur automate | BD© | Cytomètre Canto, référence CHU B201301292 | 96.1 | FLAER | Réactif FLAER pour cytométrie en flux, en format liquide, couplé à l'Alexa 488, marqué IVD | FL (Flacon) | 2 | C. BRET c-bret@chu-montpellier.fr 04.67.33.75.63 | Sur fiche technique | Les caractéristiques souhaitées sont les suivantes : réactif FLAER pour cytométrie en flux, en format liquide, couplé à l'Alexa 488, marqué IVD. L'évaluation est réalisée sur fiche technique, mais le laboratoire se réserve la possibilité, s'il le juge utile, d'évaluer le réactif candidat via une manipulation à la paillasse. Les MFI doivent être superposables à celle du réactif utilisé par le laboratoire actuellement. Seules les références avec strictement le même clone et le même fluorochrome seront évaluées, toute autre proposition ne sera pas prise en compte.
R+1 | 2436 CYTOMETRIE EN FLUX | C. BRET | L. GOUSSAERT | Recherche de clone HPN | Préparation entièrement manuelle, lecture des résultats sur automate | BD© | Cytomètre Canto, référence CHU B201301292 | 96.2 | CD45 | Anticorps anti-CD45 pour cytométrie en flux, de souris IgG1 kappa, anti-humain, directement couplé à V500, clone HI30 | FL (Flacon) | 1 | C. BRET c-bret@chu-montpellier.fr 04.67.33.75.63 | Sur fiche technique | Les caractéristiques souhaitées sont les suivantes : anticorps anti-CD45 pour cytométrie en flux, de souris IgG1 kappa, anti-humain, directement couplé à V500, clone HI30. L'évaluation est réalisée sur fiche technique, mais le laboratoire se réserve la possibilité, s'il le juge utile, d'évaluer le réactif candidat via une manipulation à la paillasse. Les MFI doivent être superposables à celle du réactif utilisé par le laboratoire actuellement. Seules les références avec strictement le même clone et le même fluorochrome seront évaluées, toute autre proposition ne sera pas prise en compte.
R+1 | 2436 CYTOMETRIE EN FLUX | C. BRET | L. GOUSSAERT | Recherche de clone HPN | Préparation entièrement manuelle, lecture des résultats sur automate | BD© | Cytomètre Canto, référence CHU B201301292 | 96.3 | CD14 | Anticorps anti-CD14 pour cytométrie en flux, de souris BALB/c IgG2b kappa, anti-humain, clone MOP9, directement couplé APC, marqué CE-IVD | FL (Flacon) | 2 | C. BRET c-bret@chu-montpellier.fr 04.67.33.75.63 | Sur fiche technique | Les caractéristiques souhaitées sont les suivantes : anticorps anti-CD14 pour cytométrie en flux, de souris BALB/c IgG2b kappa, anti-humain, clone MOP9, directement couplé APC, marqué CE-IVD. L'évaluation est réalisée sur fiche technique, mais le laboratoire se réserve la possibilité, s'il le juge utile, d'évaluer le réactif candidat via une manipulation à la paillasse. Les MFI doivent être superposables à celle du réactif utilisé par le laboratoire actuellement. Seules les références avec strictement le même clone et le même fluorochrome seront évaluées, toute autre proposition ne sera pas prise en compte.
R+1 | 2436 CYTOMETRIE EN FLUX | C. BRET | L. GOUSSAERT | Recherche de clone HPN | Préparation entièrement manuelle, lecture des résultats sur automate | BD© | Cytomètre Canto, référence CHU B201301292 | 96.4 | CD33 | Anticorps anti-CD33 pour cytométrie en flux, de souris BALB/c IgG1 kappa, anti-humain, clone P67.6, directement couplé PerCP Cy5.5, marqué CE-IVD | FL (Flacon) | 2 | C. BRET c-bret@chu-montpellier.fr 04.67.33.75.63 | Sur fiche technique | Les caractéristiques souhaitées sont les suivantes : anticorps anti-CD33 pour cytométrie en flux, de souris BALB/c IgG1 kappa, anti-humain, clone P67.6, directement couplé PerCP Cy5.5, marqué CE-IVD. L'évaluation est réalisée sur fiche technique, mais le laboratoire se réserve la possibilité, s'il le juge utile, d'évaluer le réactif candidat via une manipulation à la paillasse. Les MFI doivent être superposables à celle du réactif utilisé par le laboratoire actuellement. Seules les références avec strictement le même clone et le même fluorochrome seront évaluées, toute autre proposition ne sera pas prise en compte.
R+1 | 2436 CYTOMETRIE EN FLUX | C. BRET | L. GOUSSAERT | Recherche de clone HPN | Préparation entièrement manuelle, lecture des résultats sur automate | BD© | Cytomètre Canto, référence CHU B201301292 | 96.5 | CD15 | Anticorps anti-CD15 pour cytométrie en flux, de souris BALB/c IgM kappa, anti-humain, clone MMA, directement couplé V450 | FL (Flacon) | 2 | C. BRET c-bret@chu-montpellier.fr 04.67.33.75.63 | Sur fiche technique | Les caractéristiques souhaitées sont les suivantes : anticorps anti-CD15 pour cytométrie en flux, de souris BALB/c IgM kappa, anti-humain, clone MMA, directement couplé V450. L'évaluation est réalisée sur fiche technique, mais le laboratoire se réserve la possibilité, s'il le juge utile, d'évaluer le réactif candidat via une manipulation à la paillasse.Les MFI doivent être superposables à celle du réactif utilisé par le laboratoire actuellement. Seules les références avec strictement le même clone et le même fluorochrome seront évaluées, toute autre proposition ne sera pas prise en compte.
R+1 | 2436 CYTOMETRIE EN FLUX | C. BRET | L. GOUSSAERT | Recherche de clone HPN | Préparation entièrement manuelle, lecture des résultats sur automate | BD© | Cytomètre Canto, référence CHU B201301292 | 96.6 | CD24 | Anticorps anti-CD24 pour cytométrie en flux, de souris IgG2a kappa, anti-humain, clone ML5, directement couplé PE | FL (Flacon) | 2 | C. BRET c-bret@chu-montpellier.fr 04.67.33.75.63 | Sur fiche technique | Les caractéristiques souhaitées sont les suivantes : anticorps anti-CD24 pour cytométrie en flux, de souris IgG2a kappa, anti-humain, clone ML5, directement couplé PE. L'évaluation est réalisée sur fiche technique, mais le laboratoire se réserve la possibilité, s'il le juge utile, d'évaluer le réactif candidat via une manipulation à la paillasse.Les MFI doivent être superposables à celle du réactif utilisé par le laboratoire actuellement. Seules les références avec strictement le même clone et le même fluorochrome seront évaluées, toute autre proposition ne sera pas prise en compte.
R+1 | 2436 CYTOMETRIE EN FLUX | C. BRET | L. GOUSSAERT | Recherche de clone HPN | Préparation entièrement manuelle, lecture des résultats sur automate | BD© | Cytomètre Canto, référence CHU B201301292 | 96.7 | CD64 | Anticorps anti-CD64 pour cytométrie en flux, de sourisBALB/c IgG1 kappa, anti-humain, clone 10.1, dircetement couplé APC-H7 | FL (Flacon) | 2 | C. BRET c-bret@chu-montpellier.fr 04.67.33.75.63 | Sur fiche technique | Les caractéristiques souhaitées sont les suivantes : anticorps anti-CD64 pour cytométrie en flux, de sourisBALB/c IgG1 kappa, anti-humain, clone 10.1, dircetement couplé APC-H7. L'évaluation est réalisée sur fiche technique, mais le laboratoire se réserve la possibilité, s'il le juge utile, d'évaluer le réactif candidat via une manipulation à la paillasse.Les MFI doivent être superposables à celle du réactif utilisé par le laboratoire actuellement. Seules les références avec strictement le même clone et le même fluorochrome seront évaluées, toute autre proposition ne sera pas prise en compte.
R+1 | 2436 CYTOMETRIE EN FLUX | C. BRET | L. GOUSSAERT | Recherche de clone HPN | Préparation entièrement manuelle, lecture des résultats sur automate | BD© | Cytomètre Canto, référence CHU B201301292 | 96.8 | CD235a | Anticorps anti-CD235a pour cytométrie en flux, de souris IgG1, anti-humain, directement couplé FITC, clone 11E4B-7-6(KC16), marqué CE-IVD | FL (Flacon) | 1 | C. BRET c-bret@chu-montpellier.fr 04.67.33.75.63 | Sur fiche technique | Les caractéristiques souhaitées sont les suivantes : anticorps anti-CD235a pour cytométrie en flux, de souris IgG1, anti-humain, directement couplé FITC, clone 11E4B-7-6(KC16), marqué CE-IVD. L'évaluation est réalisée sur fiche technique, mais le laboratoire se réserve la possibilité, s'il le juge utile, d'évaluer le réactif candidat via une manipulation à la paillasse.Les MFI doivent être superposables à celle du réactif utilisé par le laboratoire actuellement.
R+1 | 2436 CYTOMETRIE EN FLUX | C. BRET | L. GOUSSAERT | Recherche de clone HPN | Préparation entièrement manuelle, lecture des résultats sur automate | BD© | Cytomètre Canto, référence CHU B201301292 | 96.9 | CD59 | Anticorps anti-CD59 pour cytométrie en flux, de souris IgG2a, anti-humain, directement couplé PE, clone MEM-43 | FL (Flacon) | 1 | C. BRET c-bret@chu-montpellier.fr 04.67.33.75.63 | Sur fiche technique | Les caractéristiques souhaitées sont les suivantes : anticorps anti-CD59 pour cytométrie en flux, de souris IgG2a, anti-humain, directement couplé PE, clone MEM-43. L'évaluation est réalisée sur fiche technique, mais le laboratoire se réserve la possibilité, s'il le juge utile, d'évaluer le réactif candidat via une manipulation à la paillasse. Les MFI doivent être superposables à celle du réactif utilisé par le laboratoire actuellement. Seules les références avec strictement le même clone et le même fluorochrome seront évaluées, toute autre proposition ne sera pas prise en compte.
[8 empty] | 97 | Anticorps et réactifs pour réalisation analyse Immunophénotypage des blastes (orientation membranaire)
R+1 | 2436 CYTOMETRIE EN FLUX | C. BRET | L. GOUSSAERT | Immunophénotypage des blastes (orientation membranaire) | Préparation entièrement manuelle, lecture des résultats sur automate | BD© | Cytomètre Canto, référence CHU B201301292 | 97.1 | CD7 | Anticorps anti-CD7 pour cytométrie en flux, de souris BALBc/ IgG1 kappa, anti-humain, clone M-T701, directement couplé à Alexa fluor 700 | FL (Flacon) | 3 | C. BRET c-bret@chu-montpellier.fr 04.67.33.75.63 | Sur fiche technique | Les caractéristiques souhaitées sont les suivantes : anticorps anti-CD7 pour cytométrie en flux, de souris BALBc/ IgG1 kappa, anti-humain, clone M-T701, directement couplé à Alexa fluor 700. L'évaluation est réalisée sur fiche technique, mais le laboratoire se réserve la possibilité, s'il le juge utile, d'évaluer le réactif candidat via une manipulation à la paillasse.Les MFI doivent être superposables à celle du réactif utilisé par le laboratoire actuellement. Seules les références avec strictement le même clone et le même fluorochrome seront évaluées, toute autre proposition ne sera pas prise en compte.
R+1 | 2436 CYTOMETRIE EN FLUX | C. BRET | L. GOUSSAERT | Immunophénotypage des blastes (orientation membranaire) | Préparation entièrement manuelle, lecture des résultats sur automate | BD© | Cytomètre Canto, référence CHU B201301292 | 97.2 | CD71 | Anticorps anti-CD71 pour cytométrie en flux, de souris BALBc/ IgG2a kappa, anti-humain, clone M-A712, directement couplé à APC-H7 | FL (Flacon) | 6 | C. BRET c-bret@chu-montpellier.fr 04.67.33.75.63 | Sur fiche technique | Les caractéristiques souhaitées sont les suivantes : anticorps anti-CD71 pour cytométrie en flux, de souris BALBc/ IgG2a kappa, anti-humain, clone M-A712, directement couplé à APC-H7. L'évaluation est réalisée sur fiche technique, mais le laboratoire se réserve la possibilité, s'il le juge utile, d'évaluer le réactif candidat via une manipulation à la paillasse.Les MFI doivent être superposables à celle du réactif utilisé par le laboratoire actuellement. Seules les références avec strictement le même clone et le même fluorochrome seront évaluées, toute autre proposition ne sera pas prise en compte.
R+1 | 2436 CYTOMETRIE EN FLUX | C. BRET | L. GOUSSAERT | Immunophénotypage des blastes (orientation membranaire) | Préparation entièrement manuelle, lecture des résultats sur automate | BD© | Cytomètre Canto, référence CHU B201301292 | 97.3 | CD138 | Anticorps anti-CD138 pour cytométrie en flux, de souris BALB/c IgG1 kappa, anti-humain, directement couplé V450, clone MI15 | FL (Flacon) | 12 | C. BRET c-bret@chu-montpellier.fr 04.67.33.75.63 | Sur fiche technique | Les caractéristiques souhaitées sont les suivantes : anticorps anti-CD138 pour cytométrie en flux, de souris BALB/c IgG1 kappa, anti-humain, directement couplé V450, clone MI15. L'évaluation est réalisée sur fiche technique, mais le laboratoire se réserve la possibilité, s'il le juge utile, d'évaluer le réactif candidat via une manipulation à la paillasse.Les MFI doivent être superposables à celle du réactif utilisé par le laboratoire actuellement. Seules les références avec strictement le même clone et le même fluorochrome seront évaluées, toute autre proposition ne sera pas prise en compte.
R+1 | 2436 CYTOMETRIE EN FLUX | C. BRET | L. GOUSSAERT | Immunophénotypage des blastes (orientation membranaire) | Préparation entièrement manuelle, lecture des résultats sur automate | BD© | Cytomètre Canto, référence CHU B201301292 | 97.4 | CD33 | Anticorps anti-CD33 pour cytométrie en flux, de souris BALB/c IgG1 kappa, anti-humain, clone P67.6, directement couplé APC, marqué CE-IVD | FL (Flacon) | 4 | C. BRET c-bret@chu-montpellier.fr 04.67.33.75.63 | Sur fiche technique | Les caractéristiques souhaitées sont les suivantes : anticorps anti-CD33 pour cytométrie en flux, de souris BALB/c IgG1 kappa, anti-humain, clone P67.6, directement couplé APC, marqué CE-IVD. L'évaluation est réalisée sur fiche technique, mais le laboratoire se réserve la possibilité, s'il le juge utile, d'évaluer le réactif candidat via une manipulation à la paillasse. Les MFI doivent être superposables à celle du réactif utilisé par le laboratoire actuellement. Seules les références avec strictement le même clone et le même fluorochrome seront évaluées, toute autre proposition ne sera pas prise en compte.
R+1 | 2436 CYTOMETRIE EN FLUX | C. BRET | L. GOUSSAERT | Immunophénotypage des blastes (orientation membranaire) | Préparation entièrement manuelle, lecture des résultats sur automate | BD© | Cytomètre Canto, référence CHU B201301292 | 97.5 | CD34 | Anticorps anti-CD34 pour cytométrie en flux, de souris BALB/c IgG1 kappa, anti-humain, clone 8G12, directement couplé PerCP Cy5.5, marqué CE IVD | FL (Flacon) | 3 | C. BRET c-bret@chu-montpellier.fr 04.67.33.75.63 | Sur fiche technique | Les caractéristiques souhaitées sont les suivantes : anticorps anti-CD34 pour cytométrie en flux, de souris BALB/c IgG1 kappa, anti-humain, clone 8G12, directement couplé PerCP Cy5.5, marqué CE IVD. L'évaluation est réalisée sur fiche technique, mais le laboratoire se réserve la possibilité, s'il le juge utile, d'évaluer le réactif candidat via une manipulation à la paillasse.Les MFI doivent être superposables à celle du réactif utilisé par le laboratoire actuellement.
R+1 | 2436 CYTOMETRIE EN FLUX | C. BRET | L. GOUSSAERT | Immunophénotypage des blastes (orientation membranaire) | Préparation entièrement manuelle, lecture des résultats sur automate | BD© | Cytomètre Canto, référence CHU B201301292 | 97.6 | CD45 (HI30) | Anticorps anti-CD45 pour cytométrie en flux, de souris IgG1 kappa, anti-humain, directement couplé à V500, clone HI30 | FL (Flacon) | 2 | C. BRET c-bret@chu-montpellier.fr 04.67.33.75.63 | Sur fiche technique | Les caractéristiques souhaitées sont les suivantes : anticorps anti-CD45 pour cytométrie en flux, de souris IgG1 kappa, anti-humain, directement couplé à V500, clone HI30. L'évaluation est réalisée sur fiche technique, mais le laboratoire se réserve la possibilité, s'il le juge utile, d'évaluer le réactif candidat via une manipulation à la paillasse. Les MFI doivent être superposables à celle du réactif utilisé par le laboratoire actuellement. Seules les références avec strictement le même clone et le même fluorochrome seront évaluées, toute autre proposition ne sera pas prise en compte.
R+1 | 2436 CYTOMETRIE EN FLUX | C. BRET | L. GOUSSAERT | Immunophénotypage des blastes (orientation membranaire) | Préparation entièrement manuelle, lecture des résultats sur automate | BD© | Cytomètre Canto, référence CHU B201301292 | 97.7 | CD14 | Anticorps anti-CD14 pour cytométrie en flux, de souris BALB/c IgG2b kappa, anti-humain, clone MOP9, directement couplé FITC, marqué CE IVD | FL (Flacon) | 1 | C. BRET c-bret@chu-montpellier.fr 04.67.33.75.63 | Sur fiche technique | Les caractéristiques souhaitées sont les suivantes : anticorps anti-CD14 pour cytométrie en flux, de souris BALB/c IgG2b kappa, anti-humain, clone MOP9, directement couplé FITC, marqué CE IVD. L'évaluation est réalisée sur fiche technique, mais le laboratoire se réserve la possibilité, s'il le juge utile, d'évaluer le réactif candidat via une manipulation à la paillasse.Les MFI doivent être superposables à celle du réactif utilisé par le laboratoire actuellement. Seules les références avec strictement le même clone et le même fluorochrome seront évaluées, toute autre proposition ne sera pas prise en compte.
R+1 | 2436 CYTOMETRIE EN FLUX | C. BRET | L. GOUSSAERT | Immunophénotypage des blastes (orientation membranaire) | Préparation entièrement manuelle, lecture des résultats sur automate | BD© | Cytomètre Canto, référence CHU B201301292 | 97.8 | CD15 | Anticorps anti-CD15 pour cytométrie en flux, de souris IgG1 kappa, anti-humain, clone W6D3, directement couplé BV605 | FL (Flacon) | 1 | C. BRET c-bret@chu-montpellier.fr 04.67.33.75.63 | Sur fiche technique | Les caractéristiques souhaitées sont les suivantes : anticorps anti-CD15 pour cytométrie en flux, de souris IgG1 kappa, anti-humain, clone W6D3, directement couplé BV605. L'évaluation est réalisée sur fiche technique, mais le laboratoire se réserve la possibilité, s'il le juge utile, d'évaluer le réactif candidat via une manipulation à la paillasse. Les MFI doivent être superposables à celle du réactif utilisé par le laboratoire actuellement. Seules les références avec strictement le même clone et le même fluorochrome seront évaluées, toute autre proposition ne sera pas prise en compte.
R+1 | 2436 CYTOMETRIE EN FLUX | C. BRET | L. GOUSSAERT | Immunophénotypage des blastes (orientation membranaire) | Préparation entièrement manuelle, lecture des résultats sur automate | BD© | Cytomètre Canto, référence CHU B201301292 | 97.9 | CD19 | Anticorps anti-CD19 pour cytométrie en flux, de souris BALB/c IgG1 kappa, anti-humain, clone SJ25C1, directement couplé PE, marqué CE-IVD | FL (Flacon) | 2 | C. BRET c-bret@chu-montpellier.fr 04.67.33.75.63 | Sur fiche technique | Les caractéristiques souhaitées sont les suivantes : anticorps anti-CD19 pour cytométrie en flux, de souris BALB/c IgG1 kappa, anti-humain, clone SJ25C1, directement couplé PE, marqué CE-IVD. L'évaluation est réalisée sur fiche technique, mais le laboratoire se réserve la possibilité, s'il le juge utile, d'évaluer le réactif candidat via une manipulation à la paillasse.Les MFI doivent être superposables à celle du réactif utilisé par le laboratoire actuellement. Seules les références avec strictement le même clone et le même fluorochrome seront évaluées, toute autre proposition ne sera pas prise en compte.
R+1 | 2436 CYTOMETRIE EN FLUX | C. BRET | L. GOUSSAERT | Immunophénotypage des blastes (orientation membranaire) | Préparation entièrement manuelle, lecture des résultats sur automate | BD© | Cytomètre Canto, référence CHU B201301292 | 97.10 | CD117 | Anticorps anti-CD117 pour cytométrie en flux, de souris BALB/c IgG1, anti-humain, clone 104D2, directement couplé PE Cy7, marqué CE-IVD | FL (Flacon) | 3 | C. BRET c-bret@chu-montpellier.fr 04.67.33.75.63 | Sur fiche technique | Les caractéristiques souhaitées sont les suivantes : anticorps anti-CD117 pour cytométrie en flux, de souris BALB/c IgG1, anti-humain, clone 104D2, directement couplé PE Cy7, marqué CE-IVD. L'évaluation est réalisée sur fiche technique, mais le laboratoire se réserve la possibilité, s'il le juge utile, d'évaluer le réactif candidat via une manipulation à la paillasse.Les MFI doivent être superposables à celle du réactif utilisé par le laboratoire actuellement. Seules les références avec strictement le même clone et le même fluorochrome seront évaluées, toute autre proposition ne sera pas prise en compte.
[8 empty] | 98 | Anticorps et réactifs pour réalisation analyse Immunophénotypage des blastes (orientation intra-cytoplasmique)
R+1 | 2436 CYTOMETRIE EN FLUX | C. BRET | L. GOUSSAERT | Immunophénotypage des blastes (orientation intra-cytoplasmique) | Préparation entièrement manuelle, lecture des résultats sur automate | BD© | Cytomètre Canto, référence CHU B201301292 | 98.1 | CD38 | Anticorps anti-CD38 pour cytométrie en flux, de souris IgG1 kappa, clone HIT2, directement couplé à l'AlexaFluor 700 | FL (Flacon) | 4 | C. BRET c-bret@chu-montpellier.fr 04.67.33.75.63 | Sur fiche technique | Les caractéristiques souhaitées sont les suivantes : anticorps anti-CD38 pour cytométrie en flux, de souris IgG1 kappa, clone HIT2, directement couplé à l'AlexaFluor 700. L'évaluation est réalisée sur fiche technique, mais le laboratoire se réserve la possibilité, s'il le juge utile, d'évaluer le réactif candidat via une manipulation à la paillasse.Les MFI doivent être superposables à celle du réactif utilisé par le laboratoire actuellement. Seules les références avec strictement le même clone et le même fluorochrome seront évaluées, toute autre proposition ne sera pas prise en compte.
R+1 | 2436 CYTOMETRIE EN FLUX | C. BRET | L. GOUSSAERT | Immunophénotypage des blastes (orientation intra-cytoplasmique) | Préparation entièrement manuelle, lecture des résultats sur automate | BD© | Cytomètre Canto, référence CHU B201301292 | 98.2 | CD34 | Anticorps anti-CD34 pour cytométrie en flux, de souris BALB/c IgG1 kappa, anti-humain, clone 8G12, directement couplé PerCP Cy5.5, marqué CE IVD | FL (Flacon) | 4 | C. BRET c-bret@chu-montpellier.fr 04.67.33.75.63 | Sur fiche technique | Les caractéristiques souhaitées sont les suivantes : anticorps anti-CD34 pour cytométrie en flux, de souris BALB/c IgG1 kappa, anti-humain, clone 8G12, directement couplé PerCP Cy5.5, marqué CE IVD. L'évaluation est réalisée sur fiche technique, mais le laboratoire se réserve la possibilité, s'il le juge utile, d'évaluer le réactif candidat via une manipulation à la paillasse.Les MFI doivent être superposables à celle du réactif utilisé par le laboratoire actuellement. Seules les références avec strictement le même clone et le même fluorochrome seront évaluées, toute autre proposition ne sera pas prise en compte.
R+1 | 2436 CYTOMETRIE EN FLUX | C. BRET | L. GOUSSAERT | Immunophénotypage des blastes (orientation intra-cytoplasmique) | Préparation entièrement manuelle, lecture des résultats sur automate | BD© | Cytomètre Canto, référence CHU B201301292 | 98.3 | CD19 | Anticorps anti-CD19 pour cytométrie en flux, de souris BALB/c IgG1 kappa, anti-humain, directement couplé PE-Cy7, clone SJ25C1, marqué CE-IVD | FL (Flacon) | 4 | C. BRET c-bret@chu-montpellier.fr 04.67.33.75.63 | Sur fiche technique | Les caractéristiques souhaitées sont les suivantes : anticorps anti-CD19 pour cytométrie en flux, de souris BALB/c IgG1 kappa, anti-humain, directement couplé PE-Cy7, clone SJ25C1, marqué CE-IVD. L'évaluation est réalisée sur fiche technique, mais le laboratoire se réserve la possibilité, s'il le juge utile, d'évaluer le réactif candidat via une manipulation à la paillasse. Les MFI doivent être superposables à celle du réactif utilisé par le laboratoire actuellement. Seules les références avec strictement le même clone et le même fluorochrome seront évaluées, toute autre proposition ne sera pas prise en compte.
R+1 | 2436 CYTOMETRIE EN FLUX | C. BRET | L. GOUSSAERT | Immunophénotypage des blastes (orientation intra-cytoplasmique) | Préparation entièrement manuelle, lecture des résultats sur automate | BD© | Cytomètre Canto, référence CHU B201301292 | 98.4 | CD3 APC H7 | Anticorps anti-CD3 pour cytométrie en flux, de souris BALBc IgG1 kappa, anti-humain, directement couplé APC-H7, clone SK7, marqué CE-IVD | FL (Flacon) | 4 | C. BRET c-bret@chu-montpellier.fr 04.67.33.75.63 | Sur fiche technique | Les caractéristiques souhaitées sont les suivantes : anticorps anti-CD3 pour cytométrie en flux, de souris BALBc IgG1 kappa, anti-humain, directement couplé APC-H7, clone SK7, marqué CE-IVD. L'évaluation est réalisée sur fiche technique, mais le laboratoire se réserve la possibilité, s'il le juge utile, d'évaluer le réactif candidat via une manipulation à la paillasse. Les MFI doivent être superposables à celle du réactif utilisé par le laboratoire actuellement. Seules les références avec strictement le même clone et le même fluorochrome seront évaluées, toute autre proposition ne sera pas prise en compte.
R+1 | 2436 CYTOMETRIE EN FLUX | C. BRET | L. GOUSSAERT | Immunophénotypage des blastes (orientation intra-cytoplasmique) | Préparation entièrement manuelle, lecture des résultats sur automate | BD© | Cytomètre Canto, référence CHU B201301292 | 98.5 | CD7 | Anticorps anti-CD7 pour cytométrie en flux, de souris BALB/c IgG1 kappa, anti-humain, directement couplé APC, clone M-T701 | FL (Flacon) | 4 | C. BRET c-bret@chu-montpellier.fr 04.67.33.75.63 | Sur fiche technique | Les caractéristiques souhaitées sont les suivantes : anticorps anti-CD7 pour cytométrie en flux, de souris BALB/c IgG1 kappa, anti-humain, directement couplé APC, clone M-T701. L'évaluation est réalisée sur fiche technique, mais le laboratoire se réserve la possibilité, s'il le juge utile, d'évaluer le réactif candidat via une manipulation à la paillasse. Les MFI doivent être superposables à celle du réactif utilisé par le laboratoire actuellement. Seules les références avec strictement le même clone et le même fluorochrome seront évaluées, toute autre proposition ne sera pas prise en compte.
R+1 | 2436 CYTOMETRIE EN FLUX | C. BRET | L. GOUSSAERT | Immunophénotypage des blastes (orientation intra-cytoplasmique) | Préparation entièrement manuelle, lecture des résultats sur automate | BD© | Cytomètre Canto, référence CHU B201301292 | 98.6 | CD45 (HI30) | Anticorps anti-CD45 pour cytométrie en flux, de souris IgG1 kappa, anti-humain, directement couplé à V500, clone HI30 | FL (Flacon) | 2 | C. BRET c-bret@chu-montpellier.fr 04.67.33.75.63 | Sur fiche technique | Les caractéristiques souhaitées sont les suivantes : anticorps anti-CD45 pour cytométrie en flux, de souris IgG1 kappa, anti-humain, directement couplé à V500, clone HI30. L'évaluation est réalisée sur fiche technique, mais le laboratoire se réserve la possibilité, s'il le juge utile, d'évaluer le réactif candidat via une manipulation à la paillasse. Les MFI doivent être superposables à celle du réactif utilisé par le laboratoire actuellement. Seules les références avec strictement le même clone et le même fluorochrome seront évaluées, toute autre proposition ne sera pas prise en compte.
R+1 | 2436 CYTOMETRIE EN FLUX | C. BRET | L. GOUSSAERT | Immunophénotypage des blastes (orientation intra-cytoplasmique) | Préparation entièrement manuelle, lecture des résultats sur automate | BD© | Cytomètre Canto, référence CHU B201301292 | 98.7 | CD3 V450 | Anticorps anti-CD3 pour cytométrie en flux, de souris BALB/c IgG1 kappa, anti-humain, directement couplé à V450, clone UCHT1 | FL (Flacon) | 4 | C. BRET c-bret@chu-montpellier.fr 04.67.33.75.63 | Sur fiche technique | Les caractéristiques souhaitées sont les suivantes : anticorps anti-CD3 pour cytométrie en flux, de souris BALB/c IgG1 kappa, anti-humain, directement couplé à V450, clone UCHT1. L'évaluation est réalisée sur fiche technique, mais le laboratoire se réserve la possibilité, s'il le juge utile, d'évaluer le réactif candidat via une manipulation à la paillasse. Les MFI doivent être superposables à celle du réactif utilisé par le laboratoire actuellement. Seules les références avec strictement le même clone et le même fluorochrome seront évaluées, toute autre proposition ne sera pas prise en compte.
R+1 | 2436 CYTOMETRIE EN FLUX | C. BRET | L. GOUSSAERT | Immunophénotypage des blastes (orientation intra-cytoplasmique) | Préparation entièrement manuelle, lecture des résultats sur automate | BD© | Cytomètre Canto, référence CHU B201301292 | 98.8 | CD79a | Anticorps anti-CD79a pour cytométrie en flux, de souris, anti-humain, directement couplé à PE, clone HM57 | FL (Flacon) | 4 | C. BRET c-bret@chu-montpellier.fr 04.67.33.75.63 | Sur fiche technique | Les caractéristiques souhaitées sont les suivantes : anticorpsanti-CD79a pour cytométrie en flux, de souris, anti-humain, directement couplé à PE, clone HM57. L'évaluation est réalisée sur fiche technique, mais le laboratoire se réserve la possibilité, s'il le juge utile, d'évaluer le réactif candidat via une manipulation à la paillasse. Les MFI doivent être superposables à celle du réactif utilisé par le laboratoire actuellement. Seules les références avec strictement le même clone et le même fluorochrome seront évaluées, toute autre proposition ne sera pas prise en compte.
R+1 | 2436 CYTOMETRIE EN FLUX | C. BRET | L. GOUSSAERT | Immunophénotypage des blastes (orientation intra-cytoplasmique) | Préparation entièrement manuelle, lecture des résultats sur automate | BD© | Cytomètre Canto, référence CHU B201301292 | 98.9 | MPO | Anticorps anti-MPO pour cytométrie en flux, de souris, anti-humain, directement couplé à FITC, clone MPO-7 | FL (Flacon) | 4 | C. BRET c-bret@chu-montpellier.fr 04.67.33.75.63 | Sur fiche technique | Les caractéristiques souhaitées sont les suivantes : anticorps anti-MPO pour cytométrie en flux, de souris, anti-humain, directement couplé à FITC, clone MPO-7. L'évaluation est réalisée sur fiche technique, mais le laboratoire se réserve la possibilité, s'il le juge utile, d'évaluer le réactif candidat via une manipulation à la paillasse. Les MFI doivent être superposables à celle du réactif utilisé par le laboratoire actuellement. Seules les références avec strictement le même clone et le même fluorochrome seront évaluées, toute autre proposition ne sera pas prise en compte.
R+1 | 2436 CYTOMETRIE EN FLUX | C. BRET | L. GOUSSAERT | Immunophénotypage des blastes (orientation intra-cytoplasmique) | Préparation entièrement manuelle, lecture des résultats sur automate | BD© | Cytomètre Canto, référence CHU B201301292 | 98.10 | Tdt | Anticorps anti-Tdt pour cytométrie en flux, de souris, anti-humain, directement couplé à IF700, clone DAK-TDT | FL (Flacon) | 4 | C. BRET c-bret@chu-montpellier.fr 04.67.33.75.63 | Sur fiche technique | Les caractéristiques souhaitées sont les suivantes : anticorps anti-Tdt pour cytométrie en flux, de souris, anti-humain, directement couplé à IF700, clone DAK-TDT. L'évaluation est réalisée sur fiche technique, mais le laboratoire se réserve la possibilité, s'il le juge utile, d'évaluer le réactif candidat via une manipulation à la paillasse. Les MFI doivent être superposables à celle du réactif utilisé par le laboratoire actuellement. Seules les références avec strictement le même clone et le même fluorochrome seront évaluées, toute autre proposition ne sera pas prise en compte.
[8 empty] | 99 | Anticorps et réactifs pour réalisation analyse Immunophénotypage des blastes : diagnostic et suivi des leucémies aiguës lymphoblastiques B
R+1 | 2436 CYTOMETRIE EN FLUX | C. BRET | L. GOUSSAERT | Immunophénotypage des blastes : diagnostic et suivi des leucémies aiguës lymphoblastiques B | Préparation entièrement manuelle, lecture des résultats sur automate | BD© | Cytomètre Canto, référence CHU B201301292 | 99.1 | CD19 | Anticorps anti-CD19 pour cytométrie en flux, de souris BALB/c IgG1 kappa, anti-humain, directement couplé PE-Cy7, clone SJ25C1, marqué CE-IVD | FL (Flacon) | 2 | C. BRET c-bret@chu-montpellier.fr 04.67.33.75.63 | Sur fiche technique | Les caractéristiques souhaitées sont les suivantes : anticorps anti-CD19 pour cytométrie en flux, de souris BALB/c IgG1 kappa, anti-humain, directement couplé PE-Cy7, clone SJ25C1, marqué CE-IVD. L'évaluation est réalisée sur fiche technique, mais le laboratoire se réserve la possibilité, s'il le juge utile, d'évaluer le réactif candidat via une manipulation à la paillasse. Les MFI doivent être superposables à celle du réactif utilisé par le laboratoire actuellement. Seules les références avec strictement le même clone et le même fluorochrome seront évaluées, toute autre proposition ne sera pas prise en compte.
R+1 | 2436 CYTOMETRIE EN FLUX | C. BRET | L. GOUSSAERT | Immunophénotypage des blastes : diagnostic et suivi des leucémies aiguës lymphoblastiques B | Préparation entièrement manuelle, lecture des résultats sur automate | BD© | Cytomètre Canto, référence CHU B201301292 | 99.2 | Lambda | Anticorps anti-Lambda pour cytométrie en flux, de souris BALB/c IgG1 lambda, anti-humain, clone 1-155-2, directement couplé à APC-H7 | FL (Flacon) | 0 ou 1 | C. BRET c-bret@chu-montpellier.fr 04.67.33.75.63 | Sur fiche technique | Les caractéristiques souhaitées sont les suivantes : anticorps anti-Lambda pour cytométrie en flux, de souris BALB/c IgG1 lambda, anti-humain, clone 1-155-2, directement couplé à APC-H7. L'évaluation est réalisée sur fiche technique, mais le laboratoire se réserve la possibilité, s'il le juge utile, d'évaluer le réactif candidat via une manipulation à la paillasse. Les MFI doivent être superposables à celle du réactif utilisé par le laboratoire actuellement. Seules les références avec strictement le même clone et le même fluorochrome seront évaluées, toute autre proposition ne sera pas prise en compte.
R+1 | 2436 CYTOMETRIE EN FLUX | C. BRET | L. GOUSSAERT | Immunophénotypage des blastes : diagnostic et suivi des leucémies aiguës lymphoblastiques B | Préparation entièrement manuelle, lecture des résultats sur automate | BD© | Cytomètre Canto, référence CHU B201301292 | 99.3 | Kappa | Anticorps anti-Kappa pour cytométrie en flux, de souris BALB/c X C57BL/6 IgG1 kappa, anti-humain, clone TB28-2, directement couplé à V450 | FL (Flacon) | 0 ou 1 | C. BRET c-bret@chu-montpellier.fr 04.67.33.75.63 | Sur fiche technique | Les caractéristiques souhaitées sont les suivantes : anticorps anti-Kappa pour cytométrie en flux, de souris BALB/c X C57BL/6 IgG1 kappa, anti-humain, clone TB28-2, directement couplé à V450. L'évaluation est réalisée sur fiche technique, mais le laboratoire se réserve la possibilité, s'il le juge utile, d'évaluer le réactif candidat via une manipulation à la paillasse. Les MFI doivent être superposables à celle du réactif utilisé par le laboratoire actuellement.
R+1 | 2436 CYTOMETRIE EN FLUX | C. BRET | L. GOUSSAERT | Immunophénotypage des blastes : diagnostic et suivi des leucémies aiguës lymphoblastiques B | Préparation entièrement manuelle, lecture des résultats sur automate | BD© | Cytomètre Canto, référence CHU B201301292 | 99.4 | CD3 | Anticorps anti- CD3 pour cytométrie en flux, de souris BALB/c IgG1 kappa, anti-humain, clone SK7, directement couplé à BV605 | FL (Flacon) | 0 ou 1 | C. BRET c-bret@chu-montpellier.fr 04.67.33.75.63 | Sur fiche technique | Les caractéristiques souhaitées sont les suivantes : anticorps anti- CD3 pour cytométrie en flux, de souris BALB/c IgG1 kappa, anti-humain, clone SK7, directement couplé à BV605. L'évaluation est réalisée sur fiche technique, mais le laboratoire se réserve la possibilité, s'il le juge utile, d'évaluer le réactif candidat via une manipulation à la paillasse. Les MFI doivent être superposables à celle du réactif utilisé par le laboratoire actuellement. Seules les références avec strictement le même clone et le même fluorochrome seront évaluées, toute autre proposition ne sera pas prise en compte.
R+1 | 2436 CYTOMETRIE EN FLUX | C. BRET | L. GOUSSAERT | Immunophénotypage des blastes : diagnostic et suivi des leucémies aiguës lymphoblastiques B | Préparation entièrement manuelle, lecture des résultats sur automate | BD© | Cytomètre Canto, référence CHU B201301292 | 99.5 | CD34 | Anticorps anti-CD34 pour cytométrie en flux, de souris BALB/c IgG1 kappa, anti-humain, clone 8G12, directement couplé PerCP Cy5.5, marqué CE IVD | FL (Flacon) | 1 | C. BRET c-bret@chu-montpellier.fr 04.67.33.75.63 | Sur fiche technique | Les caractéristiques souhaitées sont les suivantes : anticorps anti-CD34 pour cytométrie en flux, de souris BALB/c IgG1 kappa, anti-humain, clone 8G12, directement couplé PerCP Cy5.5, marqué CE IVD. L'évaluation est réalisée sur fiche technique, mais le laboratoire se réserve la possibilité, s'il le juge utile, d'évaluer le réactif candidat via une manipulation à la paillasse. Les MFI doivent être superposables à celle du réactif utilisé par le laboratoire actuellement. Seules les références avec strictement le même clone et le même fluorochrome seront évaluées, toute autre proposition ne sera pas prise en compte.
R+1 | 2436 CYTOMETRIE EN FLUX | C. BRET | L. GOUSSAERT | Immunophénotypage des blastes : diagnostic et suivi des leucémies aiguës lymphoblastiques B | Préparation entièrement manuelle, lecture des résultats sur automate | BD© | Cytomètre Canto, référence CHU B201301292 | 99.6 | CD45 (HI30) | Anticorps anti-CD45 pour cytométrie en flux, de souris IgG1 kappa, anti-humain, directement couplé à V500, clone HI30 | FL (Flacon) | 1 | C. BRET c-bret@chu-montpellier.fr 04.67.33.75.63 | Sur fiche technique | Les caractéristiques souhaitées sont les suivantes : anticorps anti-CD45 pour cytométrie en flux, de souris IgG1 kappa, anti-humain, directement couplé à V500, clone HI30. L'évaluation est réalisée sur fiche technique, mais le laboratoire se réserve la possibilité, s'il le juge utile, d'évaluer le réactif candidat via une manipulation à la paillasse. Les MFI doivent être superposables à celle du réactif utilisé par le laboratoire actuellement. Seules les références avec strictement le même clone et le même fluorochrome seront évaluées, toute autre proposition ne sera pas prise en compte.
R+1 | 2436 CYTOMETRIE EN FLUX | C. BRET | L. GOUSSAERT | Immunophénotypage des blastes : diagnostic et suivi des leucémies aiguës lymphoblastiques B | Préparation entièrement manuelle, lecture des résultats sur automate | BD© | Cytomètre Canto, référence CHU B201301292 | 99.7 | CD66c | Anticorps anti-CD66c pour cytométrie en flux, de souris IgG1, anti-humain, clone KOR-SA3544, directement couplé à PE | FL (Flacon) | 0 ou 1 | C. BRET c-bret@chu-montpellier.fr 04.67.33.75.63 | Sur fiche technique | Les caractéristiques souhaitées sont les suivantes : anticorps anti-CD66c pour cytométrie en flux, de souris IgG1, anti-humain, clone KOR-SA3544, directement couplé à PE. Les MFI doivent être superposables à celle du réactif utilisé par le laboratoire a ctuellement. L'évaluation est réalisée sur fiche technique, mais le laboratoire se réserve la possibilité, s'il le juge utile, d'évaluer le réactif candidat via une manipulation à la paillasse. Les MFI doivent être superposables à celle du réactif utilisé par le laboratoire actuellement.
R+1 | 2436 CYTOMETRIE EN FLUX | C. BRET | L. GOUSSAERT | Immunophénotypage des blastes : diagnostic et suivi des leucémies aiguës lymphoblastiques B | Préparation entièrement manuelle, lecture des résultats sur automate | BD© | Cytomètre Canto, référence CHU B201301292 | 99.8 | CD58 | Anticorps anti-CD58 pour cytométrie en flux, de souris BALB/c IgG2a kappa, anti-humain, clone 1C3, directement couplé à FITC | FL (Flacon) | 0 ou 1 | C. BRET c-bret@chu-montpellier.fr 04.67.33.75.63 | Sur fiche technique | Les caractéristiques souhaitées sont les suivantes : anticorps anti-CD58 pour cytométrie en flux, de souris BALB/c IgG2a kappa, anti-humain, clone 1C3, directement couplé à FITC. Les MFI doivent être superposables à celle du réactif utilisé par le laboratoire a ctuellement. L'évaluation est réalisée sur fiche technique, mais le laboratoire se réserve la possibilité, s'il le juge utile, d'évaluer le réactif candidat via une manipulation à la paillasse. Les MFI doivent être superposables à celle du réactif utilisé par le laboratoire actuellement. Seules les références avec strictement le même clone et le même fluorochrome seront évaluées, toute autre proposition ne sera pas prise en compte.
R+1 | 2436 CYTOMETRIE EN FLUX | C. BRET | L. GOUSSAERT | Immunophénotypage des blastes : diagnostic et suivi des leucémies aiguës lymphoblastiques B | Préparation entièrement manuelle, lecture des résultats sur automate | BD© | Cytomètre Canto, référence CHU B201301292 | 99.9 | CD10 | Anticorps anti-CD10 pour cytométrie en flux, de souris, anti-humain, clone HI10a, directement couplé à APC, marqué CE-IVD | FL (Flacon) | 0 ou 1 | C. BRET c-bret@chu-montpellier.fr 04.67.33.75.63 | Sur fiche technique | Les caractéristiques souhaitées sont les suivantes : anticorps anti-CD10 pour cytométrie en flux, de souris, anti-humain, clone HI10a, directement couplé à APC, marqué CE-IVD. Les MFI doivent être superposables à celle du réactif utilisé par le laboratoire a ctuellement. L'évaluation est réalisée sur fiche technique, mais le laboratoire se réserve la possibilité, s'il le juge utile, d'évaluer le réactif candidat via une manipulation à la paillasse. Les MFI doivent être superposables à celle du réactif utilisé par le laboratoire actuellement. Seules les références avec strictement le même clone et le même fluorochrome seront évaluées, toute autre proposition ne sera pas prise en compte.
R+1 | 2436 CYTOMETRIE EN FLUX | C. BRET | L. GOUSSAERT | Immunophénotypage des blastes : diagnostic et suivi des leucémies aiguës lymphoblastiques B | Préparation entièrement manuelle, lecture des résultats sur automate | BD© | Cytomètre Canto, référence CHU B201301292 | 99.10 | CD38 | Anticorps anti-CD38 pour cytométrie en flux, de souris IgG1 kappa, anti-humain, clone HB7, directement couplé à APC-H7 | FL (Flacon) | 0 ou 1 | C. BRET c-bret@chu-montpellier.fr 04.67.33.75.63 | Sur fiche technique | Les caractéristiques souhaitées sont les suivantes : anticorps anti-CD38 pour cytométrie en flux, de souris IgG1 kappa, anti-humain, clone HB7, directement couplé à APC-H7. Les MFI doivent être superposables à celle du réactif utilisé par le laboratoire a ctuellement. L'évaluation est réalisée sur fiche technique, mais le laboratoire se réserve la possibilité, s'il le juge utile, d'évaluer le réactif candidat via une manipulation à la paillasse. Les MFI doivent être superposables à celle du réactif utilisé par le laboratoire actuellement. Seules les références avec strictement le même clone et le même fluorochrome seront évaluées, toute autre proposition ne sera pas prise en compte.
R+1 | 2436 CYTOMETRIE EN FLUX | C. BRET | L. GOUSSAERT | Immunophénotypage des blastes : diagnostic et suivi des leucémies aiguës lymphoblastiques B | Préparation entièrement manuelle, lecture des résultats sur automate | BD© | Cytomètre Canto, référence CHU B201301292 | 99.11 | CD20 | Anticorps anti-CD20 pour cytométrie en flux, de souris BALB/c IgG1 kappa, anti-humain, clone L27, directement couplé à V450, marqué CE-IVD | FL (Flacon) | 0 ou 1 | C. BRET c-bret@chu-montpellier.fr 04.67.33.75.63 | Sur fiche technique | Les caractéristiques souhaitées sont les suivantes : anticorps anti-CD20 pour cytométrie en flux, de souris BALB/c IgG1 kappa, anti-humain, clone L27, directement couplé à V450, marqué CE-IVD. Les MFI doivent être superposables à celle du réactif utilisé par le laboratoire a ctuellement. L'évaluation est réalisée sur fiche technique, mais le laboratoire se réserve la possibilité, s'il le juge utile, d'évaluer le réactif candidat via une manipulation à la paillasse. Les MFI doivent être superposables à celle du réactif utilisé par le laboratoire actuellement. Seules les références avec strictement le même clone et le même fluorochrome seront évaluées, toute autre proposition ne sera pas prise en compte.
R+1 | 2436 CYTOMETRIE EN FLUX | C. BRET | L. GOUSSAERT | Immunophénotypage des blastes : diagnostic et suivi des leucémies aiguës lymphoblastiques B | Préparation entièrement manuelle, lecture des résultats sur automate | BD© | Cytomètre Canto, référence CHU B201301292 | 99.12 | CD33 | Anticorps anti-CD33 pour cytométrie en flux, de souris BLAB/c IgG1 kappa, anti-humain, clone P67.6, directement couplé à PE, marqué CE-IVD | FL (Flacon) | 0 ou 1 | C. BRET c-bret@chu-montpellier.fr 04.67.33.75.63 | Sur fiche technique | Les caractéristiques souhaitées sont les suivantes : anticorps anti-CD33 pour cytométrie en flux, de souris BLAB/c IgG1 kappa, anti-humain, clone P67.6, directement couplé à PE, marqué CE-IVD. Les MFI doivent être superposables à celle du réactif utilisé par le laboratoire a ctuellement. L'évaluation est réalisée sur fiche technique, mais le laboratoire se réserve la possibilité, s'il le juge utile, d'évaluer le réactif candidat via une manipulation à la paillasse. Les MFI doivent être superposables à celle du réactif utilisé par le laboratoire actuellement. Seules les références avec strictement le même clone et le même fluorochrome seront évaluées, toute autre proposition ne sera pas prise en compte.
R+1 | 2436 CYTOMETRIE EN FLUX | C. BRET | L. GOUSSAERT | Immunophénotypage des blastes : diagnostic et suivi des leucémies aiguës lymphoblastiques B | Préparation entièrement manuelle, lecture des résultats sur automate | BD© | Cytomètre Canto, référence CHU B201301292 | 99.13 | CD117 | Anticorps anti-CD117 pour cytométrie en flux, de souris BLAB/c IgG1, anti-humain, clone 104D2, directement couplé à APC, marqué CE-IVD | FL (Flacon) | 0 ou 1 | C. BRET c-bret@chu-montpellier.fr 04.67.33.75.63 | Sur fiche technique | Les caractéristiques souhaitées sont les suivantes : anticorps anti-CD117 pour cytométrie en flux, de souris BLAB/c IgG1, anti-humain, clone 104D2, directement couplé à APC, marqué CE-IVD. Les MFI doivent être superposables à celle du réactif utilisé par le laboratoire a ctuellement. L'évaluation est réalisée sur fiche technique, mais le laboratoire se réserve la possibilité, s'il le juge utile, d'évaluer le réactif candidat via une manipulation à la paillasse. Les MFI doivent être superposables à celle du réactif utilisé par le laboratoire actuellement. Seules les références avec strictement le même clone et le même fluorochrome seront évaluées, toute autre proposition ne sera pas prise en compte.
R+1 | 2436 CYTOMETRIE EN FLUX | C. BRET | L. GOUSSAERT | Immunophénotypage des blastes : diagnostic et suivi des leucémies aiguës lymphoblastiques B | Préparation entièrement manuelle, lecture des résultats sur automate | BD© | Cytomètre Canto, référence CHU B201301292 | 99.14 | IgM APC | Anticorps anti-IgM pour cytométrie en flux, de souris IgG1, kappa, anti-humain, clone G20-127, directement couplé à APC | FL (Flacon) | 0 ou 1 | C. BRET c-bret@chu-montpellier.fr 04.67.33.75.63 | Sur fiche technique | Les caractéristiques souhaitées sont les suivantes : anticorps anti-IgM pour cytométrie en flux, de souris IgG1, kappa, anti-humain, clone G20-127, directement couplé à APC. L'évaluation est réalisée sur fiche technique, mais le laboratoire se réserve la possibilité, s'il le juge utile, d'évaluer le réactif candidat via une manipulation à la paillasse. Les MFI doivent être superposables à celle du réactif utilisé par le laboratoire actuellement. Seules les références avec strictement le même clone et le même fluorochrome seront évaluées, toute autre proposition ne sera pas prise en compte.
R+1 | 2436 CYTOMETRIE EN FLUX | C. BRET | L. GOUSSAERT | Immunophénotypage des blastes : diagnostic et suivi des leucémies aiguës lymphoblastiques B | Préparation entièrement manuelle, lecture des résultats sur automate | BD© | Cytomètre Canto, référence CHU B201301292 | 99.15 | CD13 | Anticorps anti-CD13 pour cytométrie en flux, de souris BALB/c x C57BL/6 IgG1 kappa, anti-humain, clone L138, directement couplé à PE, marqué CE IVD | FL (Flacon) | 0 ou 1 | C. BRET c-bret@chu-montpellier.fr 04.67.33.75.63 | Sur fiche technique | Les caractéristiques souhaitées sont les suivantes : anticorps anti-CD13 pour cytométrie en flux, de souris BALB/c x C57BL/6 IgG1 kappa, anti-humain, clone L138, directement couplé à PE, marqué CE IVD. Les MFI doivent être superposables à celle du réactif utilisé par le laboratoire a ctuellement. L'évaluation est réalisée sur fiche technique, mais le laboratoire se réserve la possibilité, s'il le juge utile, d'évaluer le réactif candidat via une manipulation à la paillasse. Les MFI doivent être superposables à celle du réactif utilisé par le laboratoire actuellement.Seules les références avec strictement le même clone et le même fluorochrome seront évaluées, toute autre proposition ne sera pas prise en compte.
R+1 | 2436 CYTOMETRIE EN FLUX | C. BRET | L. GOUSSAERT | Immunophénotypage des blastes : diagnostic et suivi des leucémies aiguës lymphoblastiques B | Préparation entièrement manuelle, lecture des résultats sur automate | BD© | Cytomètre Canto, référence CHU B201301292 | 99.16 | CD22 | Anticorps anti-CD22 pour cytométrie en flux, de souris IgG2b, kappa, anti-humain, clone S HCL 1, directement couplé à APC, marqué CE-IVD | FL (Flacon) | 0 ou 1 | C. BRET c-bret@chu-montpellier.fr 04.67.33.75.63 | Sur fiche technique | Les caractéristiques souhaitées sont les suivantes : anticorps anti-CD22 pour cytométrie en flux, de souris IgG2b, kappa, anti-humain, clone S HCL 1, directement couplé à APC, marqué CE-IVD. Les MFI doivent être superposables à celle du réactif utilisé par le laboratoire a ctuellement. L'évaluation est réalisée sur fiche technique, mais le laboratoire se réserve la possibilité, s'il le juge utile, d'évaluer le réactif candidat via une manipulation à la paillasse. Les MFI doivent être superposables à celle du réactif utilisé par le laboratoire a ctuellement. Seules les références avec strictement le même clone et le même fluorochrome seront évaluées, toute autre proposition ne sera pas prise en compte.
R+1 | 2436 CYTOMETRIE EN FLUX | C. BRET | L. GOUSSAERT | Immunophénotypage des blastes : diagnostic et suivi des leucémies aiguës lymphoblastiques B | Préparation entièrement manuelle, lecture des résultats sur automate | BD© | Cytomètre Canto, référence CHU B201301292 | 99.17 | CD24 | Anticorps anti-CD24 pour cytométrie en flux, de souris IgG2a, kappa, anti-humain, clone ML5, directement couplé à APC-H7 | FL (Flacon) | 0 ou 1 | C. BRET c-bret@chu-montpellier.fr 04.67.33.75.63 | Sur fiche technique | Les caractéristiques souhaitées sont les suivantes : anticorps anti-CD24 pour cytométrie en flux, de souris IgG2a, kappa, anti-humain, clone ML5, directement couplé à APC-H7. Les MFI doivent être superposables à celle du réactif utilisé par le laboratoire a ctuellement. L'évaluation est réalisée sur fiche technique, mais le laboratoire se réserve la possibilité, s'il le juge utile, d'évaluer le réactif candidat via une manipulation à la paillasse. Les MFI doivent être superposables à celle du réactif utilisé par le laboratoire actuellement. Seules les références avec strictement le même clone et le même fluorochrome seront évaluées, toute autre proposition ne sera pas prise en compte.
R+1 | 2436 CYTOMETRIE EN FLUX | C. BRET | L. GOUSSAERT | Immunophénotypage des blastes : diagnostic et suivi des leucémies aiguës lymphoblastiques B | Préparation entièrement manuelle, lecture des résultats sur automate | BD© | Cytomètre Canto, référence CHU B201301292 | 99.18 | CD9 | Anticorps anti-CD9 pour cytométrie en flux, de souris IgG1, anti-humain, clone MEM-61, directement couplé à Pacific blue | FL (Flacon) | 0 ou 1 | C. BRET c-bret@chu-montpellier.fr 04.67.33.75.63 | Sur fiche technique | Les caractéristiques souhaitées sont les suivantes : anticorps anti-CD9 pour cytométrie en flux, de souris IgG1, anti-humain, clone MEM-61, directement couplé à Pacific blue. Les MFI doivent être superposables à celle du réactif utilisé par le laboratoire a ctuellement. L'évaluation est réalisée sur fiche technique, mais le laboratoire se réserve la possibilité, s'il le juge utile, d'évaluer le réactif candidat via une manipulation à la paillasse. Les MFI doivent être superposables à celle du réactif utilisé par le laboratoire actuellement.Seules les références avec strictement le même clone et le même fluorochrome seront évaluées, toute autre proposition ne sera pas prise en compte.
R+1 | 2436 CYTOMETRIE EN FLUX | C. BRET | L. GOUSSAERT | Immunophénotypage des blastes : diagnostic et suivi des leucémies aiguës lymphoblastiques B | Préparation entièrement manuelle, lecture des résultats sur automate | BD© | Cytomètre Canto, référence CHU B201301292 | 99.19 | CD15 | Anticorps anti-CD15 pour cytométrie en flux, de souris BALB/c IgM Kappa, anti-humain, clone MMA, directement couplé à FITC, marqué CE-IVD | FL (Flacon) | 0 ou 1 | C. BRET c-bret@chu-montpellier.fr 04.67.33.75.63 | Sur fiche technique | Les caractéristiques souhaitées sont les suivantes : anticorps anti-CD15 pour cytométrie en flux, de souris BALB/c IgM Kappa, anti-humain, clone MMA, directement couplé à FITC, marqué CE-IVD. Les MFI doivent être superposables à celle du réactif utilisé par le laboratoire a ctuellement. L'évaluation est réalisée sur fiche technique, mais le laboratoire se réserve la possibilité, s'il le juge utile, d'évaluer le réactif candidat via une manipulation à la paillasse. Les MFI doivent être superposables à celle du réactif utilisé par le laboratoire actuellement. Seules les références avec strictement le même clone et le même fluorochrome seront évaluées, toute autre proposition ne sera pas prise en compte.
R+1 | 2436 CYTOMETRIE EN FLUX | C. BRET | L. GOUSSAERT | Immunophénotypage des blastes : diagnostic et suivi des leucémies aiguës lymphoblastiques B | Préparation entièrement manuelle, lecture des résultats sur automate | BD© | Cytomètre Canto, référence CHU B201301292 | 99.20 | NG2 | Anticorps anti-NG2 pour cytométrie en flux, de souris IgG1, anti-humain, clone 7.1, directement couplé à PE, marqué CE IVD | FL (Flacon) | 0 ou 1 | C. BRET c-bret@chu-montpellier.fr 04.67.33.75.63 | Sur fiche technique | Les caractéristiques souhaitées sont les suivantes : anticorps anti-NG2 pour cytométrie en flux, de souris IgG1, anti-humain, clone 7.1, directement couplé à PE, marqué CE IVD. Les MFI doivent être superposables à celle du réactif utilisé par le laboratoire a ctuellement. L'évaluation est réalisée sur fiche technique, mais le laboratoire se réserve la possibilité, s'il le juge utile, d'évaluer le réactif candidat via une manipulation à la paillasse. Les MFI doivent être superposables à celle du réactif utilisé par le laboratoire actuellement.Seules les références avec strictement le même clone et le même fluorochrome seront évaluées, toute autre proposition ne sera pas prise en compte.
R+1 | 2436 CYTOMETRIE EN FLUX | C. BRET | L. GOUSSAERT | Immunophénotypage des blastes : diagnostic et suivi des leucémies aiguës lymphoblastiques B | Préparation entièrement manuelle, lecture des résultats sur automate | BD© | Cytomètre Canto, référence CHU B201301292 | 99.21 | CD123 | Anticorps anti-CD123 pour cytométrie en flux, de souris BALB/c IgG1 k, anti-humain, clone 9F5, directement couplé à APC | FL (Flacon) | 0 ou 1 | C. BRET c-bret@chu-montpellier.fr 04.67.33.75.63 | Sur fiche technique | Les caractéristiques souhaitées sont les suivantes : anticorps anti-CD123 pour cytométrie en flux, de souris BALB/c IgG1 k, anti-humain, clone 9F5, directement couplé à APC. Les MFI doivent être superposables à celle du réactif utilisé par le laboratoire a ctuellement. L'évaluation est réalisée sur fiche technique, mais le laboratoire se réserve la possibilité, s'il le juge utile, d'évaluer le réactif candidat via une manipulation à la paillasse. Les MFI doivent être superposables à celle du réactif utilisé par le laboratoire actuellement. Seules les références avec strictement le même clone et le même fluorochrome seront évaluées, toute autre proposition ne sera pas prise en compte.
R+1 | 2436 CYTOMETRIE EN FLUX | C. BRET | L. GOUSSAERT | Immunophénotypage des blastes : diagnostic et suivi des leucémies aiguës lymphoblastiques B | Préparation entièrement manuelle, lecture des résultats sur automate | BD© | Cytomètre Canto, référence CHU B201301292 | 99.22 | CD65 | Anticorps anti-CD65 pour cytométrie en flux, de souris IgM, anti-humain, clone 88H7, directement couplé à FITC, marqué CE-IVD | FL (Flacon) | 0 ou 1 | C. BRET c-bret@chu-montpellier.fr 04.67.33.75.63 | Sur fiche technique | Les caractéristiques souhaitées sont les suivantes : anticorps anti-CD65 pour cytométrie en flux, de souris IgM, anti-humain, clone 88H7, directement couplé à FITC, marqué CE-IVD. Les MFI doivent être superposables à celle du réactif utilisé par le laboratoire a ctuellement. L'évaluation est réalisée sur fiche technique, mais le laboratoire se réserve la possibilité, s'il le juge utile, d'évaluer le réactif candidat via une manipulation à la paillasse. Les MFI doivent être superposables à celle du réactif utilisé par le laboratoire actuellement. Seules les références avec strictement le même clone et le même fluorochrome seront évaluées, toute autre proposition ne sera pas prise en compte.
R+1 | 2436 CYTOMETRIE EN FLUX | C. BRET | L. GOUSSAERT | Immunophénotypage des blastes : diagnostic et suivi des leucémies aiguës lymphoblastiques B | Préparation entièrement manuelle, lecture des résultats sur automate | BD© | Cytomètre Canto, référence CHU B201301292 | 99.23 | CD81 | Anticorps anti-CD81 pour cytométrie en flux, de souris IgG1 k, anti-humain, clone JS-81, directement couplé à APC-H7 | FL (Flacon) | 0 ou 1 | C. BRET c-bret@chu-montpellier.fr 04.67.33.75.63 | Sur fiche technique | Les caractéristiques souhaitées sont les suivantes : anticorps anti-CD81 pour cytométrie en flux, de souris IgG1 k, anti-humain, clone JS-81, directement couplé à APC-H7. Les MFI doivent être superposables à celle du réactif utilisé par le laboratoire a ctuellement. L'évaluation est réalisée sur fiche technique, mais le laboratoire se réserve la possibilité, s'il le juge utile, d'évaluer le réactif candidat via une manipulation à la paillasse. Les MFI doivent être superposables à celle du réactif utilisé par le laboratoire actuellement. Seules les références avec strictement le même clone et le même fluorochrome seront évaluées, toute autre proposition ne sera pas prise en compte.
R+1 | 2436 CYTOMETRIE EN FLUX | C. BRET | L. GOUSSAERT | Immunophénotypage des blastes : diagnostic et suivi des leucémies aiguës lymphoblastiques B | Préparation entièrement manuelle, lecture des résultats sur automate | BD© | Cytomètre Canto, référence CHU B201301292 | 99.24 | CD21 | Anticorps anti-CD21 pour cytométrie en flux, de souris IgG1 k, anti-humain, clone LT21, directement couplé à Pacific blue | FL (Flacon) | 0 ou 1 | C. BRET c-bret@chu-montpellier.fr 04.67.33.75.63 | Sur fiche technique | Les caractéristiques souhaitées sont les suivantes : anticorps anti-CD21 pour cytométrie en flux, de souris IgG1 k, anti-humain, clone LT21, directement couplé à Pacific blue. Les MFI doivent être superposables à celle du réactif utilisé par le laboratoire a ctuellement. L'évaluation est réalisée sur fiche technique, mais le laboratoire se réserve la possibilité, s'il le juge utile, d'évaluer le réactif candidat via une manipulation à la paillasse. Les MFI doivent être superposables à celle du réactif utilisé par le laboratoire actuellement. Seules les références avec strictement le même clone et le même fluorochrome seront évaluées, toute autre proposition ne sera pas prise en compte.
R+1 | 2436 CYTOMETRIE EN FLUX | C. BRET | L. GOUSSAERT | Immunophénotypage des blastes : diagnostic et suivi des leucémies aiguës lymphoblastiques B | Préparation entièrement manuelle, lecture des résultats sur automate | BD© | Cytomètre Canto, référence CHU B201301292 | 99.25 | µ | Anticorps anti-IgM pour cytométrie en flux, de lapin, anti-humain, polyclonal F(ab')2, directement couplé à FITC | FL (Flacon) | 0 ou 1 | C. BRET c-bret@chu-montpellier.fr 04.67.33.75.63 | Sur fiche technique | Les caractéristiques souhaitées sont les suivantes : anticorps anti-IgM pour cytométrie en flux, de lapin, anti-humain, polyclonal F(ab')2, directement couplé à FITC. Les MFI doivent être superposables à celle du réactif utilisé par le laboratoire a ctuellement. L'évaluation est réalisée sur fiche technique, mais le laboratoire se réserve la possibilité, s'il le juge utile, d'évaluer le réactif candidat via une manipulation à la paillasse. Les MFI doivent être superposables à celle du réactif utilisé par le laboratoire actuellement. Seules les références avec strictement le même clone et le même fluorochrome seront évaluées, toute autre proposition ne sera pas prise en compte.
R+1 | 2436 CYTOMETRIE EN FLUX | C. BRET | L. GOUSSAERT | Immunophénotypage des blastes : diagnostic et suivi des leucémies aiguës lymphoblastiques B | Préparation entièrement manuelle, lecture des résultats sur automate | BD© | Cytomètre Canto, référence CHU B201301292 | 99.26 | Tdt | Anticorps anti-Tdt pour cytométrie en flux, de souris IgG1, anti-humain, clone HT-6, directement couplé à FITC | FL (Flacon) | 1 | C. BRET c-bret@chu-montpellier.fr 04.67.33.75.63 | Sur fiche technique | Les caractéristiques souhaitées sont les suivantes : anticorps anti-Tdt pour cytométrie en flux, de souris IgG1, anti-humain, clone HT-6, directement couplé à FITC. Les MFI doivent être superposables à celle du réactif utilisé par le laboratoire actuellement. L'évaluation est réalisée sur fiche technique, mais le laboratoire se réserve la possibilité, s'il le juge utile, d'évaluer le réactif candidat via une manipulation à la paillasse. Les MFI doivent être superposables à celle du réactif utilisé par le laboratoire actuellement. Seules les références avec strictement le même clone et le même fluorochrome seront évaluées, toute autre proposition ne sera pas prise en compte.
[8 empty] | 100 | Anticorps et réactifs pour réalisation analyse Immunophénotypage des blastes : diagnostic et suivi des leucémies aiguës lymphoblastiques T
R+1 | 2436 CYTOMETRIE EN FLUX | C. BRET | L. GOUSSAERT | Immunophénotypage des blastes : diagnostic et suivi des leucémies aiguës lymphoblastiques T | Préparation entièrement manuelle, lecture des résultats sur automate | BD© | Cytomètre Canto, référence CHU B201301292 | 100.1 | CD45 (HI30) | Anticorps anti-CD45 pour cytométrie en flux, de souris IgG1 kappa, anti-humain, directement couplé à V500, clone HI30 | FL (Flacon) | 1 | C. BRET c-bret@chu-montpellier.fr 04.67.33.75.63 | Sur fiche technique | Les caractéristiques souhaitées sont les suivantes : anticorps anti-CD45 pour cytométrie en flux, de souris IgG1 kappa, anti-humain, directement couplé à V500, clone HI30. L'évaluation est réalisée sur fiche technique, mais le laboratoire se réserve la possibilité, s'il le juge utile, d'évaluer le réactif candidat via une manipulation à la paillasse. Les MFI doivent être superposables à celle du réactif utilisé par le laboratoire actuellement. Seules les références avec strictement le même clone et le même fluorochrome seront évaluées, toute autre proposition ne sera pas prise en compte.
R+1 | 2436 CYTOMETRIE EN FLUX | C. BRET | L. GOUSSAERT | Immunophénotypage des blastes : diagnostic et suivi des leucémies aiguës lymphoblastiques T | Préparation entièrement manuelle, lecture des résultats sur automate | BD© | Cytomètre Canto, référence CHU B201301292 | 100.2 | CD38 (PerCp Cy5,5) | Anticorps anti-CD38 pour cytométrie en flux, de souris IgG1 kappa, anti-humain, clone HIT2, directement couplé à PerCP Cy5.5 | FL (Flacon) | 1 | C. BRET c-bret@chu-montpellier.fr 04.67.33.75.63 | Sur fiche technique | Les caractéristiques souhaitées sont les suivantes : anticorps anti-CD38 pour cytométrie en flux, de souris IgG1 kappa, anti-humain, clone HIT2, directement couplé à PerCP Cy5.5. L'évaluation est réalisée sur fiche technique, mais le laboratoire se réserve la possibilité, s'il le juge utile, d'évaluer le réactif candidat via une manipulation à la paillasse. Les MFI doivent être superposables à celle du réactif utilisé par le laboratoire actuellement. Seules les références avec strictement le même clone et le même fluorochrome seront évaluées, toute autre proposition ne sera pas prise en compte.
R+1 | 2436 CYTOMETRIE EN FLUX | C. BRET | L. GOUSSAERT | Immunophénotypage des blastes : diagnostic et suivi des leucémies aiguës lymphoblastiques T | Préparation entièrement manuelle, lecture des résultats sur automate | BD© | Cytomètre Canto, référence CHU B201301292 | 100.3 | CD3 (APC-H7) | Anticorps anti-CD3 pour cytométrie en flux, de souris BALBc IgG1 kappa, anti-humain, directement couplé APC-H7, clone SK7, marqué CE-IVD | FL (Flacon) | 1 | C. BRET c-bret@chu-montpellier.fr 04.67.33.75.63 | Sur fiche technique | Les caractéristiques souhaitées sont les suivantes : anticorps anti-CD3 pour cytométrie en flux, de souris BALBc IgG1 kappa, anti-humain, directement couplé APC-H7, clone SK7, marqué CE-IVD. L'évaluation est réalisée sur fiche technique, mais le laboratoire se réserve la possibilité, s'il le juge utile, d'évaluer le réactif candidat via une manipulation à la paillasse. Les MFI doivent être superposables à celle du réactif utilisé par le laboratoire actuellement. Seules les références avec strictement le même clone et le même fluorochrome seront évaluées, toute autre proposition ne sera pas prise en compte.
R+1 | 2436 CYTOMETRIE EN FLUX | C. BRET | L. GOUSSAERT | Immunophénotypage des blastes : diagnostic et suivi des leucémies aiguës lymphoblastiques T | Préparation entièrement manuelle, lecture des résultats sur automate | BD© | Cytomètre Canto, référence CHU B201301292 | 100.4 | CD3 (V450) | Anticorps anti-CD3 pour cytométrie en flux, de souris BALB/c IgG1 kappa, anti-humain, directement couplé à V450, clone UCHT1 | FL (Flacon) | 4 | C. BRET c-bret@chu-montpellier.fr 04.67.33.75.63 | Sur fiche technique | Les caractéristiques souhaitées sont les suivantes : anticorps anti-CD3 pour cytométrie en flux, de souris BALB/c IgG1 kappa, anti-humain, directement couplé à V450, clone UCHT1. L'évaluation est réalisée sur fiche technique, mais le laboratoire se réserve la possibilité, s'il le juge utile, d'évaluer le réactif candidat via une manipulation à la paillasse. Les MFI doivent être superposables à celle du réactif utilisé par le laboratoire actuellement. Seules les références avec strictement le même clone et le même fluorochrome seront évaluées, toute autre proposition ne sera pas prise en compte.
R+1 | 2436 CYTOMETRIE EN FLUX | C. BRET | L. GOUSSAERT | Immunophénotypage des blastes : diagnostic et suivi des leucémies aiguës lymphoblastiques T | Préparation entièrement manuelle, lecture des résultats sur automate | BD© | Cytomètre Canto, référence CHU B201301292 | 100.5 | CD7 | Anticorps anti-CD7 pour cytométrie en flux, de souris BALB/c IgG1 kappa, anti-humain, directement couplé APC, clone M-T701 | FL (Flacon) | 4 | C. BRET c-bret@chu-montpellier.fr 04.67.33.75.63 | Sur fiche technique | Les caractéristiques souhaitées sont les suivantes : anticorps anti-CD7 pour cytométrie en flux, de souris BALB/c IgG1 kappa, anti-humain, directement couplé APC, clone M-T701. L'évaluation est réalisée sur fiche technique, mais le laboratoire se réserve la possibilité, s'il le juge utile, d'évaluer le réactif candidat via une manipulation à la paillasse. Les MFI doivent être superposables à celle du réactif utilisé par le laboratoire actuellement. Seules les références avec strictement le même clone et le même fluorochrome seront évaluées, toute autre proposition ne sera pas prise en compte.
R+1 | 2436 CYTOMETRIE EN FLUX | C. BRET | L. GOUSSAERT | Immunophénotypage des blastes : diagnostic et suivi des leucémies aiguës lymphoblastiques T | Préparation entièrement manuelle, lecture des résultats sur automate | BD© | Cytomètre Canto, référence CHU B201301292 | 100.6 | CD5 | Anticorps anti-CD5 pour cytométrie en flux, de souris BALB/c IgG2a kappa, anti-humain, directement couplé APC, clone L17F12, marqué CE-IVD | FL (Flacon) | 1 | C. BRET c-bret@chu-montpellier.fr 04.67.33.75.63 | Sur fiche technique | Les caractéristiques souhaitées sont les suivantes : anticorps anti-CD5 pour cytométrie en flux, de souris BALB/c IgG2a kappa, anti-humain, directement couplé APC, clone L17F12, marqué CE-IVD. L'évaluation est réalisée sur fiche technique, mais le laboratoire se réserve la possibilité, s'il le juge utile, d'évaluer le réactif candidat via une manipulation à la paillasse. Les MFI doivent être superposables à celle du réactif utilisé par le laboratoire actuellement. Seules les références avec strictement le même clone et le même fluorochrome seront évaluées, toute autre proposition ne sera pas prise en compte.
R+1 | 2436 CYTOMETRIE EN FLUX | C. BRET | L. GOUSSAERT | Immunophénotypage des blastes : diagnostic et suivi des leucémies aiguës lymphoblastiques T | Préparation entièrement manuelle, lecture des résultats sur automate | BD© | Cytomètre Canto, référence CHU B201301292 | 100.7 | CD1a | Anticorps anti-CD1a pour cytométrie en flux, de souris IgG1 , anti-humain, clone BL6, directement couplé à PE, marqué CE-IVD | FL (Flacon) | 1 | C. BRET c-bret@chu-montpellier.fr 04.67.33.75.63 | Sur fiche technique | Les caractéristiques souhaitées sont les suivantes : anticorps anti-CD1a pour cytométrie en flux, de souris IgG1 , anti-humain, clone BL6, directement couplé à PE, marqué CE-IVD. L'évaluation est réalisée sur fiche technique, mais le laboratoire se réserve la possibilité, s'il le juge utile, d'évaluer le réactif candidat via une manipulation à la paillasse. Les MFI doivent être superposables à celle du réactif utilisé par le laboratoire actuellement. Seules les références avec strictement le même clone et le même fluorochrome seront évaluées, toute autre proposition ne sera pas prise en compte.
R+1 | 2436 CYTOMETRIE EN FLUX | C. BRET | L. GOUSSAERT | Immunophénotypage des blastes : diagnostic et suivi des leucémies aiguës lymphoblastiques T | Préparation entièrement manuelle, lecture des résultats sur automate | BD© | Cytomètre Canto, référence CHU B201301292 | 100.8 | CD4 | Anticorps anti-CD4 pour cytométrie en flux, de souris IgG1, anti-humain, clone 13B8.2, directement couplé à PC5 | FL (Flacon) | 1 | C. BRET c-bret@chu-montpellier.fr 04.67.33.75.63 | Sur fiche technique | Les caractéristiques souhaitées sont les suivantes : anticorps anti-CD4 pour cytométrie en flux, de souris IgG1, anti-humain, clone 13B8.2, directement couplé à PC5. L'évaluation est réalisée sur fiche technique, mais le laboratoire se réserve la possibilité, s'il le juge utile, d'évaluer le réactif candidat via une manipulation à la paillasse. Les MFI doivent être superposables à celle du réactif utilisé par le laboratoire actuellement. Seules les références avec strictement le même clone et le même fluorochrome seront évaluées, toute autre proposition ne sera pas prise en compte.
R+1 | 2436 CYTOMETRIE EN FLUX | C. BRET | L. GOUSSAERT | Immunophénotypage des blastes : diagnostic et suivi des leucémies aiguës lymphoblastiques T | Préparation entièrement manuelle, lecture des résultats sur automate | BD© | Cytomètre Canto, référence CHU B201301292 | 100.9 | CD8 | Anticorps anti-CD8 pour cytométrie en flux, de souris, anti-humain, clone SFCI21Thy2D3, directement couplé à PC7, marqué CE IVD | FL (Flacon) | 1 | C. BRET c-bret@chu-montpellier.fr 04.67.33.75.63 | Sur fiche technique | Les caractéristiques souhaitées sont les suivantes : anticorps anti-CD8 pour cytométrie en flux, de souris, anti-humain, clone SFCI21Thy2D3, directement couplé à PC7, marqué CE IVD. L'évaluation est réalisée sur fiche technique, mais le laboratoire se réserve la possibilité, s'il le juge utile, d'évaluer le réactif candidat via une manipulation à la paillasse. Les MFI doivent être superposables à celle du réactif utilisé par le laboratoire actuellement. Seules les références avec strictement le même clone et le même fluorochrome seront évaluées, toute autre proposition ne sera pas prise en compte.
R+1 | 2436 CYTOMETRIE EN FLUX | C. BRET | L. GOUSSAERT | Immunophénotypage des blastes : diagnostic et suivi des leucémies aiguës lymphoblastiques T | Préparation entièrement manuelle, lecture des résultats sur automate | BD© | Cytomètre Canto, référence CHU B201301292 | 100.10 | HLA-DR | Anticorps anti-HLA-DR pour cytométrie en flux, de souris IgG2a k, anti-humain, clone G46-6, directement couplé à Alexa Fluor 700 | FL (Flacon) | 1 | C. BRET c-bret@chu-montpellier.fr 04.67.33.75.63 | Sur fiche technique | Les caractéristiques souhaitées sont les suivantes : anticorps anti-HLA-DR pour cytométrie en flux, de souris IgG2a k, anti-humain, clone G46-6, directement couplé à Alexa Fluor 700. L'évaluation est réalisée sur fiche technique, mais le laboratoire se réserve la possibilité, s'il le juge utile, d'évaluer le réactif candidat via une manipulation à la paillasse. Les MFI doivent être superposables à celle du réactif utilisé par le laboratoire actuellement. Seules les références avec strictement le même clone et le même fluorochrome seront évaluées, toute autre proposition ne sera pas prise en compte.
R+1 | 2436 CYTOMETRIE EN FLUX | C. BRET | L. GOUSSAERT | Immunophénotypage des blastes : diagnostic et suivi des leucémies aiguës lymphoblastiques T | Préparation entièrement manuelle, lecture des résultats sur automate | BD© | Cytomètre Canto, référence CHU B201301292 | 100.11 | CD99 | Anticorps anti-CD99 pour cytométrie en flux, de souris IgG2a, k, anti-humain, clone TU12, directement couplé à BV605 | FL (Flacon) | 1 | C. BRET c-bret@chu-montpellier.fr 04.67.33.75.63 | Sur fiche technique | Les caractéristiques souhaitées sont les suivantes : anticorps anti-CD99 pour cytométrie en flux, de souris IgG2a, k, anti-humain, clone TU12, directement couplé à BV605. L'évaluation est réalisée sur fiche technique, mais le laboratoire se réserve la possibilité, s'il le juge utile, d'évaluer le réactif candidat via une manipulation à la paillasse. Les MFI doivent être superposables à celle du réactif utilisé par le laboratoire actuellement. Seules les références avec strictement le même clone et le même fluorochrome seront évaluées, toute autre proposition ne sera pas prise en compte.
R+1 | 2436 CYTOMETRIE EN FLUX | C. BRET | L. GOUSSAERT | Immunophénotypage des blastes : diagnostic et suivi des leucémies aiguës lymphoblastiques T | Préparation entièrement manuelle, lecture des résultats sur automate | BD© | Cytomètre Canto, référence CHU B201301292 | 100.12 | CD65 | Anticorps anti-CD65 pour cytométrie en flux, de souris IgM, anti-humain, clone 88H7, directement couplé à FITC, marqué CE-IVD | FL (Flacon) | 0 ou 1 | C. BRET c-bret@chu-montpellier.fr 04.67.33.75.63 | Sur fiche technique | Les caractéristiques souhaitées sont les suivantes : anticorps anti-CD65 pour cytométrie en flux, de souris IgM, anti-humain, clone 88H7, directement couplé à FITC, marqué CE-IVD. Les MFI doivent être superposables à celle du réactif utilisé par le laboratoire a ctuellement. L'évaluation est réalisée sur fiche technique, mais le laboratoire se réserve la possibilité, s'il le juge utile, d'évaluer le réactif candidat via une manipulation à la paillasse. Les MFI doivent être superposables à celle du réactif utilisé par le laboratoire actuellement. Seules les références avec strictement le même clone et le même fluorochrome seront évaluées, toute autre proposition ne sera pas prise en compte.
R+1 | 2436 CYTOMETRIE EN FLUX | C. BRET | L. GOUSSAERT | Immunophénotypage des blastes : diagnostic et suivi des leucémies aiguës lymphoblastiques T | Préparation entièrement manuelle, lecture des résultats sur automate | BD© | Cytomètre Canto, référence CHU B201301292 | 100.13 | CD56 | Anticorps anti-CD56 pour cytométrie en flux, de souris IgG1, anti-humain, clone N901, directement couplé à PE, marqué CE-IVD | FL (Flacon) | 1 | C. BRET c-bret@chu-montpellier.fr 04.67.33.75.63 | Sur fiche technique | Les caractéristiques souhaitées sont les suivantes : anticorps anti-CD56 pour cytométrie en flux, de souris IgG1, anti-humain, clone N901, directement couplé à PE, marqué CE-IVD. L'évaluation est réalisée sur fiche technique, mais le laboratoire se réserve la possibilité, s'il le juge utile, d'évaluer le réactif candidat via une manipulation à la paillasse. Les MFI doivent être superposables à celle du réactif utilisé par le laboratoire actuellement. Seules les références avec strictement le même clone et le même fluorochrome seront évaluées, toute autre proposition ne sera pas prise en compte.
R+1 | 2436 CYTOMETRIE EN FLUX | C. BRET | L. GOUSSAERT | Immunophénotypage des blastes : diagnostic et suivi des leucémies aiguës lymphoblastiques T | Préparation entièrement manuelle, lecture des résultats sur automate | BD© | Cytomètre Canto, référence CHU B201301292 | 100.14 | CD2 | Anticorps anti-CD2 pour cytométrie en flux, de rat IgG2a, anti-humain, clone 39C1.5, directement couplé à PC5, marqué CE-IVD | FL (Flacon) | 1 | C. BRET c-bret@chu-montpellier.fr 04.67.33.75.63 | Sur fiche technique | Les caractéristiques souhaitées sont les suivantes : anticorps anti-CD2 pour cytométrie en flux, de rat IgG2a, anti-humain, clone 39C1.5, directement couplé à PC5, marqué CE-IVD. L'évaluation est réalisée sur fiche technique, mais le laboratoire se réserve la possibilité, s'il le juge utile, d'évaluer le réactif candidat via une manipulation à la paillasse. Les MFI doivent être superposables à celle du réactif utilisé par le laboratoire actuellement. Seules les références avec strictement le même clone et le même fluorochrome seront évaluées, toute autre proposition ne sera pas prise en compte.
R+1 | 2436 CYTOMETRIE EN FLUX | C. BRET | L. GOUSSAERT | Immunophénotypage des blastes : diagnostic et suivi des leucémies aiguës lymphoblastiques T | Préparation entièrement manuelle, lecture des résultats sur automate | BD© | Cytomètre Canto, référence CHU B201301292 | 100.15 | CD117 | Anticorps anti-CD117 pour cytométrie en flux, de souris BALB/c IgG1, anti-humain, clone 104D2, directement couplé PE Cy7, marqué CE-IVD | FL (Flacon) | 3 | C. BRET c-bret@chu-montpellier.fr 04.67.33.75.63 | Sur fiche technique | Les caractéristiques souhaitées sont les suivantes : anticorps anti-CD117 pour cytométrie en flux, de souris BALB/c IgG1, anti-humain, clone 104D2, directement couplé PE Cy7, marqué CE-IVD. L'évaluation est réalisée sur fiche technique, mais le laboratoire se réserve la possibilité, s'il le juge utile, d'évaluer le réactif candidat via une manipulation à la paillasse.Les MFI doivent être superposables à celle du réactif utilisé par le laboratoire actuellement. Seules les références avec strictement le même clone et le même fluorochrome seront évaluées, toute autre proposition ne sera pas prise en compte.
R+1 | 2436 CYTOMETRIE EN FLUX | C. BRET | L. GOUSSAERT | Immunophénotypage des blastes : diagnostic et suivi des leucémies aiguës lymphoblastiques T | Préparation entièrement manuelle, lecture des résultats sur automate | BD© | Cytomètre Canto, référence CHU B201301292 | 100.16 | CD45RA | Anticorps anti-CD45RA pour cytométrie en flux, de souris IgG2b k, anti-humain, clone HI100, directement couplé à Alexa fluor 700 | FL (Flacon) | 1 | C. BRET c-bret@chu-montpellier.fr 04.67.33.75.63 | Sur fiche technique | Les caractéristiques souhaitées sont les suivantes : anticorps anti-CD45RA pour cytométrie en flux, de souris IgG2b k, anti-humain, clone HI100, directement couplé à Alexa fluor 700. L'évaluation est réalisée sur fiche technique, mais le laboratoire se réserve la possibilité, s'il le juge utile, d'évaluer le réactif candidat via une manipulation à la paillasse.Les MFI doivent être superposables à celle du réactif utilisé par le laboratoire actuellement. Seules les références avec strictement le même clone et le même fluorochrome seront évaluées, toute autre proposition ne sera pas prise en compte.
R+1 | 2436 CYTOMETRIE EN FLUX | C. BRET | L. GOUSSAERT | Immunophénotypage des blastes : diagnostic et suivi des leucémies aiguës lymphoblastiques T | Préparation entièrement manuelle, lecture des résultats sur automate | BD© | Cytomètre Canto, référence CHU B201301292 | 100.17 | CD13 | Anticorps anti-CD13 pour cytométrie en flux, de souris BALB/c x C57BL/6 IgG1 k, anti-humain, clone L138, directement couplé à BV605 | FL (Flacon) | 1 | C. BRET c-bret@chu-montpellier.fr 04.67.33.75.63 | Sur fiche technique | Les caractéristiques souhaitées sont les suivantes : anticorps anti-CD13 pour cytométrie en flux, de souris BALB/c x C57BL/6 IgG1 k, anti-humain, clone L138, directement couplé à BV605. L'évaluation est réalisée sur fiche technique, mais le laboratoire se réserve la possibilité, s'il le juge utile, d'évaluer le réactif candidat via une manipulation à la paillasse.Les MFI doivent être superposables à celle du réactif utilisé par le laboratoire actuellement. Seules les références avec strictement le même clone et le même fluorochrome seront évaluées, toute autre proposition ne sera pas prise en compte.
[8 empty] | 101 | Anticorps et réactifs pour réalisation analyse Immunophénotypage des blastes : diagnostic et suivi des leucémies aiguës myéloïdes
R+1 | 2436 CYTOMETRIE EN FLUX | C. BRET | L. GOUSSAERT | Immunophénotypage des blastes : diagnostic et suivi des leucémies aiguës myéloïdes | Préparation entièrement manuelle, lecture des résultats sur automate | BD© | Cytomètre Canto, référence CHU B201301292 | 101.1 | CD117 | Anticorps anti-CD177 pour cytométrie en flux, clone 104D2 , de souris , anti-humain, directement couplé à PECy7 | FL (Flacon) | 6 | C. BRET c-bret@chu-montpellier.fr 04.67.33.75.63 | Sur fiche technique | Les caractéristiques souhaitées sont les suivantes : anticorps anti-CD177 pour cytométrie en flux, clone 104D2 , de souris , anti-humain, directement couplé à PECy7. L'évaluation est réalisée sur fiche technique, mais le laboratoire se réserve la possibilité, s'il le juge utile, d'évaluer le réactif candidat via une manipulation à la paillasse. Les MFI des différents panels concernés doivent être superposables à celle du réactif utilisé par le laboratoire actuellement. Seules les références avec strictement le même clone et le même fluorochrome seront évaluées, toute autre proposition ne sera pas prise en compte.
R+1 | 2436 CYTOMETRIE EN FLUX | C. BRET | L. GOUSSAERT | Immunophénotypage des blastes : diagnostic et suivi des leucémies aiguës myéloïdes | Préparation entièrement manuelle, lecture des résultats sur automate | BD© | Cytomètre Canto, référence CHU B201301292 | 101.2 | CD34 | Anticorps anti-CD34 pour cytométrie en flux, clone 8G12, de souris , anti-humain, directement couplé à PerCP Cy5.5 | FL (Flacon) | 6 | C. BRET c-bret@chu-montpellier.fr 04.67.33.75.63 | Sur fiche technique | Les caractéristiques souhaitées sont les suivantes : anticorps anti-CD34 pour cytométrie en flux, clone 8G12, de souris , anti-humain, directement couplé à PerCP Cy5.5. L'évaluation est réalisée sur fiche technique, mais le laboratoire se réserve la possibilité, s'il le juge utile, d'évaluer le réactif candidat via une manipulation à la paillasse. Les MFI des différents panels concernés doivent être superposables à celle du réactif utilisé par le laboratoire actuellement. Seules les références avec strictement le même clone et le même fluorochrome seront évaluées, toute autre proposition ne sera pas prise en compte.
R+1 | 2436 CYTOMETRIE EN FLUX | C. BRET | L. GOUSSAERT | Immunophénotypage des blastes : diagnostic et suivi des leucémies aiguës myéloïdes | Préparation entièrement manuelle, lecture des résultats sur automate | BD© | Cytomètre Canto, référence CHU B201301292 | 101.3 | CD45 (HI30) | Anticorps anti-CD45 pour cytométrie en flux, clone HI30, de souris , anti-humain, directement couplé à V500 | FL (Flacon) | 3 | C. BRET c-bret@chu-montpellier.fr 04.67.33.75.63 | Sur fiche technique | Les caractéristiques souhaitées sont les suivantes : anticorps anti-CD45 pour cytométrie en flux, clone HI30, de souris , anti-humain, directement couplé à V500. L'évaluation est réalisée sur fiche technique, mais le laboratoire se réserve la possibilité, s'il le juge utile, d'évaluer le réactif candidat via une manipulation à la paillasse. Les MFI des différents panels concernés doivent être superposables à celle du réactif utilisé par le laboratoire actuellement. Seules les références avec strictement le même clone et le même fluorochrome seront évaluées, toute autre proposition ne sera pas prise en compte.
R+1 | 2436 CYTOMETRIE EN FLUX | C. BRET | L. GOUSSAERT | Immunophénotypage des blastes : diagnostic et suivi des leucémies aiguës myéloïdes | Préparation entièrement manuelle, lecture des résultats sur automate | BD© | Cytomètre Canto, référence CHU B201301292 | 101.4 | Brillant Stain Buffer | Tampon brillant de compatibilité des anticorps couplés à des fluorochromes BD Horizon brillant | FL (Flacon) | 6 | C. BRET c-bret@chu-montpellier.fr 04.67.33.75.63 | Sur fiche technique | Les caractéristiques souhaitées sont les suivantes : tampon brillant de compatibilité des anticorps couplés à des fluorochromes BD Horizon brillant. L'évaluation est réalisée sur fiche technique, mais le laboratoire se réserve la possibilité, s'il le juge utile, d'évaluer le réactif candidat via une manipulation à la paillasse. Les MFI des différents panels concernés doivent être superposables à celle du réactif utilisé par le laboratoire actuellement. Seules les références avec strictement le même clone et le même fluorochrome seront évaluées, toute autre proposition ne sera pas prise en compte.
R+1 | 2436 CYTOMETRIE EN FLUX | C. BRET | L. GOUSSAERT | Immunophénotypage des blastes : diagnostic et suivi des leucémies aiguës myéloïdes | Préparation entièrement manuelle, lecture des résultats sur automate | BD© | Cytomètre Canto, référence CHU B201301292 | 101.5 | CD22 | Anticorps anti-CD22 pour cytométrie en flux, clone S-HCL-1 , de souris , anti-humain, directement couplé à APC, marqué CE-IVD | FL (Flacon) | 6 | C. BRET c-bret@chu-montpellier.fr 04.67.33.75.63 | Sur fiche technique | Les caractéristiques souhaitées sont les suivantes : anticorps anti-CD22 pour cytométrie en flux, clone S-HCL-1 , de souris , anti-humain, directement couplé à APC, marqué CE-IVD. L'évaluation est réalisée sur fiche technique, mais le laboratoire se réserve la possibilité, s'il le juge utile, d'évaluer le réactif candidat via une manipulation à la paillasse. Les MFI des différents panels concernés doivent être superposables à celle du réactif utilisé par le laboratoire actuellement. Seules les références avec strictement le même clone et le même fluorochrome seront évaluées, toute autre proposition ne sera pas prise en compte.
R+1 | 2436 CYTOMETRIE EN FLUX | C. BRET | L. GOUSSAERT | Immunophénotypage des blastes : diagnostic et suivi des leucémies aiguës myéloïdes | Préparation entièrement manuelle, lecture des résultats sur automate | BD© | Cytomètre Canto, référence CHU B201301292 | 101.6 | CD65 | Anticorps anti-CD65 pour cytométrie en flux, clone 88H7, de souris, IgM , anti-humain, directement couplé à FITC, marqué CE-IVD | FL (Flacon) | 6 | C. BRET c-bret@chu-montpellier.fr 04.67.33.75.63 | Sur fiche technique | Les caractéristiques souhaitées sont les suivantes : anticorps anti-CD65 pour cytométrie en flux, clone 88H7, de souris, IgM , anti-humain, directement couplé à FITC, marqué CE-IVD. L'évaluation est réalisée sur fiche technique, mais le laboratoire se réserve la possibilité, s'il le juge utile, d'évaluer le réactif candidat via une manipulation à la paillasse. Les MFI des différents panels concernés doivent être superposables à celle du réactif utilisé par le laboratoire actuellement. Seules les références avec strictement le même clone et le même fluorochrome seront évaluées, toute autre proposition ne sera pas prise en compte.
R+1 | 2436 CYTOMETRIE EN FLUX | C. BRET | L. GOUSSAERT | Immunophénotypage des blastes : diagnostic et suivi des leucémies aiguës myéloïdes | Préparation entièrement manuelle, lecture des résultats sur automate | BD© | Cytomètre Canto, référence CHU B201301292 | 101.7 | CD13 | Anticorps anti-CD13 pour cytométrie en flux, clone L138 , de souris , anti-humain, directement couplé à PE, marqué CE-IVD | FL (Flacon) | 6 | C. BRET c-bret@chu-montpellier.fr 04.67.33.75.63 | Sur fiche technique | Les caractéristiques souhaitées sont les suivantes : anticorps anti-CD13 pour cytométrie en flux, clone L138 , de souris , anti-humain, directement couplé à PE, marqué CE-IVD. L'évaluation est réalisée sur fiche technique, mais le laboratoire se réserve la possibilité, s'il le juge utile, d'évaluer le réactif candidat via une manipulation à la paillasse. Les MFI des différents panels concernés doivent être superposables à celle du réactif utilisé par le laboratoire actuellement. Seules les références avec strictement le même clone et le même fluorochrome seront évaluées, toute autre proposition ne sera pas prise en compte.
R+1 | 2436 CYTOMETRIE EN FLUX | C. BRET | L. GOUSSAERT | Immunophénotypage des blastes : diagnostic et suivi des leucémies aiguës myéloïdes | Préparation entièrement manuelle, lecture des résultats sur automate | BD© | Cytomètre Canto, référence CHU B201301292 | 101.8 | CD33 | Anticorps anti-CD33 pour cytométrie en flux, clone WM53 , de souris , anti-humain, directement couplé à BV421 | FL (Flacon) | 6 | C. BRET c-bret@chu-montpellier.fr 04.67.33.75.63 | Sur fiche technique | Les caractéristiques souhaitées sont les suivantes : anticorps anti-CD33 pour cytométrie en flux, clone WM53 , de souris , anti-humain, directement couplé à BV421. L'évaluation est réalisée sur fiche technique, mais le laboratoire se réserve la possibilité, s'il le juge utile, d'évaluer le réactif candidat via une manipulation à la paillasse. Les MFI des différents panels concernés doivent être superposables à celle du réactif utilisé par le laboratoire actuellement. Seules les références avec strictement le même clone et le même fluorochrome seront évaluées, toute autre proposition ne sera pas prise en compte.
R+1 | 2436 CYTOMETRIE EN FLUX | C. BRET | L. GOUSSAERT | Immunophénotypage des blastes : diagnostic et suivi des leucémies aiguës myéloïdes | Préparation entièrement manuelle, lecture des résultats sur automate | BD© | Cytomètre Canto, référence CHU B201301292 | 101.9 | CD16 | Anticorps anti-CD16 pour cytométrie en flux, clone 3G8 , de souris , anti-humain, directement couplé à BV605 | FL (Flacon) | 6 | C. BRET c-bret@chu-montpellier.fr 04.67.33.75.63 | Sur fiche technique | Les caractéristiques souhaitées sont les suivantes : anticorps anti-CD16 pour cytométrie en flux, clone 3G8 , de souris , anti-humain, directement couplé à BV605. L'évaluation est réalisée sur fiche technique, mais le laboratoire se réserve la possibilité, s'il le juge utile, d'évaluer le réactif candidat via une manipulation à la paillasse. Les MFI des différents panels concernés doivent être superposables à celle du réactif utilisé par le laboratoire actuellement. Seules les références avec strictement le même clone et le même fluorochrome seront évaluées, toute autre proposition ne sera pas prise en compte.
R+1 | 2436 CYTOMETRIE EN FLUX | C. BRET | L. GOUSSAERT | Immunophénotypage des blastes : diagnostic et suivi des leucémies aiguës myéloïdes | Préparation entièrement manuelle, lecture des résultats sur automate | BD© | Cytomètre Canto, référence CHU B201301292 | 101.10 | CD14 | Anticorps anti-CD14 pour cytométrie en flux, clone MOP9, de souris , anti-humain, directement couplé à FITC, marqué CE-IVD | FL (Flacon) | 6 | C. BRET c-bret@chu-montpellier.fr 04.67.33.75.63 | Sur fiche technique | Les caractéristiques souhaitées sont les suivantes : anticorps anti-CD14 pour cytométrie en flux, clone MOP9, de souris , anti-humain, directement couplé à FITC, marqué CE-IVD. L'évaluation est réalisée sur fiche technique, mais le laboratoire se réserve la possibilité, s'il le juge utile, d'évaluer le réactif candidat via une manipulation à la paillasse. Les MFI des différents panels concernés doivent être superposables à celle du réactif utilisé par le laboratoire actuellement. Seules les références avec strictement le même clone et le même fluorochrome seront évaluées, toute autre proposition ne sera pas prise en compte.
R+1 | 2436 CYTOMETRIE EN FLUX | C. BRET | L. GOUSSAERT | Immunophénotypage des blastes : diagnostic et suivi des leucémies aiguës myéloïdes | Préparation entièrement manuelle, lecture des résultats sur automate | BD© | Cytomètre Canto, référence CHU B201301292 | 101.11 | CD11c | Anticorps anti-CD11c pour cytométrie en flux, clone B-ly6, de souris , anti-humain, directement couplé à Alexa Fluor 700 | FL (Flacon) | 6 | C. BRET c-bret@chu-montpellier.fr 04.67.33.75.63 | Sur fiche technique | Les caractéristiques souhaitées sont les suivantes : anticorps anti-CD11c pour cytométrie en flux, clone B-ly6, de souris , anti-humain, directement couplé à Alexa Fluor 700. L'évaluation est réalisée sur fiche technique, mais le laboratoire se réserve la possibilité, s'il le juge utile, d'évaluer le réactif candidat via une manipulation à la paillasse. Les MFI des différents panels concernés doivent être superposables à celle du réactif utilisé par le laboratoire actuellement. Seules les références avec strictement le même clone et le même fluorochrome seront évaluées, toute autre proposition ne sera pas prise en compte.
R+1 | 2436 CYTOMETRIE EN FLUX | C. BRET | L. GOUSSAERT | Immunophénotypage des blastes : diagnostic et suivi des leucémies aiguës myéloïdes | Préparation entièrement manuelle, lecture des résultats sur automate | BD© | Cytomètre Canto, référence CHU B201301292 | 101.12 | IREM2 | Anticorps anti-IREM2 pour cytométrie en flux, clone UP-H2 , de souris , anti-humain, directement couplé à APC | FL (Flacon) | 6 | C. BRET c-bret@chu-montpellier.fr 04.67.33.75.63 | Sur fiche technique | Les caractéristiques souhaitées sont les suivantes : anticorps anti-IREM2 pour cytométrie en flux, clone UP-H2 , de souris , anti-humain, directement couplé à APC. L'évaluation est réalisée sur fiche technique, mais le laboratoire se réserve la possibilité, s'il le juge utile, d'évaluer le réactif candidat via une manipulation à la paillasse. Les MFI des différents panels concernés doivent être superposables à celle du réactif utilisé par le laboratoire actuellement. Seules les références avec strictement le même clone et le même fluorochrome seront évaluées, toute autre proposition ne sera pas prise en compte.
R+1 | 2436 CYTOMETRIE EN FLUX | C. BRET | L. GOUSSAERT | Immunophénotypage des blastes : diagnostic et suivi des leucémies aiguës myéloïdes | Préparation entièrement manuelle, lecture des résultats sur automate | BD© | Cytomètre Canto, référence CHU B201301292 | 101.13 | CD33 | Anticorps anti-CD33 pour cytométrie en flux, clone WM53 , de souris , anti-humain, directement couplé à BV421 | FL (Flacon) | 6 | C. BRET c-bret@chu-montpellier.fr 04.67.33.75.63 | Sur fiche technique | Les caractéristiques souhaitées sont les suivantes : anticorps anti-CD33 pour cytométrie en flux, clone WM53 , de souris , anti-humain, directement couplé à BV421. L'évaluation est réalisée sur fiche technique, mais le laboratoire se réserve la possibilité, s'il le juge utile, d'évaluer le réactif candidat via une manipulation à la paillasse. Les MFI des différents panels concernés doivent être superposables à celle du réactif utilisé par le laboratoire actuellement. Seules les références avec strictement le même clone et le même fluorochrome seront évaluées, toute autre proposition ne sera pas prise en compte.
R+1 | 2436 CYTOMETRIE EN FLUX | C. BRET | L. GOUSSAERT | Immunophénotypage des blastes : diagnostic et suivi des leucémies aiguës myéloïdes | Préparation entièrement manuelle, lecture des résultats sur automate | BD© | Cytomètre Canto, référence CHU B201301292 | 101.14 | HLA-DR | Anticorps anti-HLA-DR pour cytométrie en flux, clone L243, de souris , anti-humain, directement couplé à APC-H7, marqué CE-IVD | FL (Flacon) | 6 | C. BRET c-bret@chu-montpellier.fr 04.67.33.75.63 | Sur fiche technique | Les caractéristiques souhaitées sont les suivantes : anticorps anti-HLA-DR pour cytométrie en flux, clone L243, de souris , anti-humain, directement couplé à APC-H7, marqué CE-IVD. L'évaluation est réalisée sur fiche technique, mais le laboratoire se réserve la possibilité, s'il le juge utile, d'évaluer le réactif candidat via une manipulation à la paillasse. Les MFI des différents panels concernés doivent être superposables à celle du réactif utilisé par le laboratoire actuellement. Seules les références avec strictement le même clone et le même fluorochrome seront évaluées, toute autre proposition ne sera pas prise en compte.
R+1 | 2436 CYTOMETRIE EN FLUX | C. BRET | L. GOUSSAERT | Immunophénotypage des blastes : diagnostic et suivi des leucémies aiguës myéloïdes | Préparation entièrement manuelle, lecture des résultats sur automate | BD© | Cytomètre Canto, référence CHU B201301292 | 101.15 | CD16 | Anticorps anti-CD16 pour cytométrie en flux, clone 3G8, de souris , anti-humain, directement couplé à BV605 | FL (Flacon) | 6 | C. BRET c-bret@chu-montpellier.fr 04.67.33.75.63 | Sur fiche technique | Les caractéristiques souhaitées sont les suivantes : anticorps anti-CD16 pour cytométrie en flux, clone 3G8, de souris , anti-humain, directement couplé à BV605. L'évaluation est réalisée sur fiche technique, mais le laboratoire se réserve la possibilité, s'il le juge utile, d'évaluer le réactif candidat via une manipulation à la paillasse. Les MFI des différents panels concernés doivent être superposables à celle du réactif utilisé par le laboratoire actuellement. Seules les références avec strictement le même clone et le même fluorochrome seront évaluées, toute autre proposition ne sera pas prise en compte.
R+1 | 2436 CYTOMETRIE EN FLUX | C. BRET | L. GOUSSAERT | Immunophénotypage des blastes : diagnostic et suivi des leucémies aiguës myéloïdes | Préparation entièrement manuelle, lecture des résultats sur automate | BD© | Cytomètre Canto, référence CHU B201301292 | 101.16 | CD64 | Anticorps anti-CD64 pour cytométrie en flux, clone 22, de souris IgG1, anti-humain, directement couplé à PE | FL (Flacon) | 6 | C. BRET c-bret@chu-montpellier.fr 04.67.33.75.63 | Sur fiche technique | Les caractéristiques souhaitées sont les suivantes : anticorps anti-CD64 pour cytométrie en flux, clone 22, de souris IgG1, anti-humain, directement couplé à PE. L'évaluation est réalisée sur fiche technique, mais le laboratoire se réserve la possibilité, s'il le juge utile, d'évaluer le réactif candidat via une manipulation à la paillasse. Les MFI des différents panels concernés doivent être superposables à celle du réactif utilisé par le laboratoire actuellement. Seules les références avec strictement le même clone et le même fluorochrome seront évaluées, toute autre proposition ne sera pas prise en compte.
R+1 | 2436 CYTOMETRIE EN FLUX | C. BRET | L. GOUSSAERT | Immunophénotypage des blastes : diagnostic et suivi des leucémies aiguës myéloïdes | Préparation entièrement manuelle, lecture des résultats sur automate | BD© | Cytomètre Canto, référence CHU B201301292 | 101.17 | CD61 | Anticorps anti-CD61 pour cytométrie en flux, clone RUU-PL7F12 , de souris , anti-humain, directement couplé à FITC, marqué CE-IVD | FL (Flacon) | 6 | C. BRET c-bret@chu-montpellier.fr 04.67.33.75.63 | Sur fiche technique | Les caractéristiques souhaitées sont les suivantes : anticorps anti-CD61 pour cytométrie en flux, clone RUU-PL7F12 , de souris , anti-humain, directement couplé à FITC, marqué CE-IVD. L'évaluation est réalisée sur fiche technique, mais le laboratoire se réserve la possibilité, s'il le juge utile, d'évaluer le réactif candidat via une manipulation à la paillasse. Les MFI des différents panels concernés doivent être superposables à celle du réactif utilisé par le laboratoire actuellement. Seules les références avec strictement le même clone et le même fluorochrome seront évaluées, toute autre proposition ne sera pas prise en compte.
R+1 | 2436 CYTOMETRIE EN FLUX | C. BRET | L. GOUSSAERT | Immunophénotypage des blastes : diagnostic et suivi des leucémies aiguës myéloïdes | Préparation entièrement manuelle, lecture des résultats sur automate | BD© | Cytomètre Canto, référence CHU B201301292 | 101.18 | GlycoA | Anticorps anti-Glycophorine A pour cytométrie en flux, clone JC159, de souris IgG1 k, anti-humain, directement couplé à RPE | FL (Flacon) | 6 | C. BRET c-bret@chu-montpellier.fr 04.67.33.75.63 | Sur fiche technique | Les caractéristiques souhaitées sont les suivantes : anticorps anti-Glycophorine A pour cytométrie en flux, clone JC159, de souris IgG1 k, anti-humain, directement couplé à RPE. L'évaluation est réalisée sur fiche technique, mais le laboratoire se réserve la possibilité, s'il le juge utile, d'évaluer le réactif candidat via une manipulation à la paillasse. Les MFI des différents panels concernés doivent être superposables à celle du réactif utilisé par le laboratoire actuellement. Seules les références avec strictement le même clone et le même fluorochrome seront évaluées, toute autre proposition ne sera pas prise en compte.
R+1 | 2436 CYTOMETRIE EN FLUX | C. BRET | L. GOUSSAERT | Immunophénotypage des blastes : diagnostic et suivi des leucémies aiguës myéloïdes | Préparation entièrement manuelle, lecture des résultats sur automate | BD© | Cytomètre Canto, référence CHU B201301292 | 101.19 | CD56 | Anticorps anti-CD56 pour cytométrie en flux, clone NCAM16.2, de souris , anti-humain, directement couplé à APC, marqué CE-IVD | FL (Flacon) | 6 | C. BRET c-bret@chu-montpellier.fr 04.67.33.75.63 | Sur fiche technique | Les caractéristiques souhaitées sont les suivantes : anticorps anti-CD56 pour cytométrie en flux, clone NCAM16.2, de souris , anti-humain, directement couplé à APC, marqué CE-IVD. L'évaluation est réalisée sur fiche technique, mais le laboratoire se réserve la possibilité, s'il le juge utile, d'évaluer le réactif candidat via une manipulation à la paillasse. Les MFI des différents panels concernés doivent être superposables à celle du réactif utilisé par le laboratoire actuellement. Seules les références avec strictement le même clone et le même fluorochrome seront évaluées, toute autre proposition ne sera pas prise en compte.
R+1 | 2436 CYTOMETRIE EN FLUX | C. BRET | L. GOUSSAERT | Immunophénotypage des blastes : diagnostic et suivi des leucémies aiguës myéloïdes | Préparation entièrement manuelle, lecture des résultats sur automate | BD© | Cytomètre Canto, référence CHU B201301292 | 101.20 | CD41a | Anticorps anti-CD41a pour cytométrie en flux, clone HIP8, de souris , anti-humain, directement couplé à APC-H7 | FL (Flacon) | 6 | C. BRET c-bret@chu-montpellier.fr 04.67.33.75.63 | Sur fiche technique | Les caractéristiques souhaitées sont les suivantes : anticorps anti-CD41a pour cytométrie en flux, clone HIP8, de souris , anti-humain, directement couplé à APC-H7. L'évaluation est réalisée sur fiche technique, mais le laboratoire se réserve la possibilité, s'il le juge utile, d'évaluer le réactif candidat via une manipulation à la paillasse. Les MFI des différents panels concernés doivent être superposables à celle du réactif utilisé par le laboratoire actuellement. Seules les références avec strictement le même clone et le même fluorochrome seront évaluées, toute autre proposition ne sera pas prise en compte.
R+1 | 2436 CYTOMETRIE EN FLUX | C. BRET | L. GOUSSAERT | Immunophénotypage des blastes : diagnostic et suivi des leucémies aiguës myéloïdes | Préparation entièrement manuelle, lecture des résultats sur automate | BD© | Cytomètre Canto, référence CHU B201301292 | 101.21 | CD10 | Anticorps anti-CD10 pour cytométrie en flux, clone HI10a, de souris , anti-humain, directement couplé à BV421 | FL (Flacon) | 6 | C. BRET c-bret@chu-montpellier.fr 04.67.33.75.63 | Sur fiche technique | Les caractéristiques souhaitées sont les suivantes : anticorps anti-CD10 pour cytométrie en flux, clone HI10a, de souris , anti-humain, directement couplé à BV421. L'évaluation est réalisée sur fiche technique, mais le laboratoire se réserve la possibilité, s'il le juge utile, d'évaluer le réactif candidat via une manipulation à la paillasse. Les MFI des différents panels concernés doivent être superposables à celle du réactif utilisé par le laboratoire actuellement. Seules les références avec strictement le même clone et le même fluorochrome seront évaluées, toute autre proposition ne sera pas prise en compte.
R+1 | 2436 CYTOMETRIE EN FLUX | C. BRET | L. GOUSSAERT | Immunophénotypage des blastes : diagnostic et suivi des leucémies aiguës myéloïdes | Préparation entièrement manuelle, lecture des résultats sur automate | BD© | Cytomètre Canto, référence CHU B201301292 | 101.22 | CD4 | Anticorps anti-CD4 pour cytométrie en flux, clone RPA-T4, de souris , anti-humain, directement couplé à BV605 | FL (Flacon) | 6 | C. BRET c-bret@chu-montpellier.fr 04.67.33.75.63 | Sur fiche technique | Les caractéristiques souhaitées sont les suivantes : anticorps anti-CD4 pour cytométrie en flux, clone RPA-T4, de souris , anti-humain, directement couplé à BV605. L'évaluation est réalisée sur fiche technique, mais le laboratoire se réserve la possibilité, s'il le juge utile, d'évaluer le réactif candidat via une manipulation à la paillasse. Les MFI des différents panels concernés doivent être superposables à celle du réactif utilisé par le laboratoire actuellement. Seules les références avec strictement le même clone et le même fluorochrome seront évaluées, toute autre proposition ne sera pas prise en compte.
[8 empty] | 102 | Réactifs et produits chimiques pour réalisation analyse Immunophénotypage des échantillons de type liquide céphalorachidien
R+1 | 2436 CYTOMETRIE EN FLUX | C. BRET | L. GOUSSAERT | Immunophénotypage des échantillons de type liquide céphalorachidien | Préparation entièrement manuelle, lecture des résultats sur automate | BD© | Cytomètre Canto, référence CHU B201301292 | 102.1 | Tube unitaire avec milieu de préservation du LCR en vue d'un immunophénotypage par cytométrie en flux différé | Tube unitaire comprenant une solution de préservation des échantillons de type liquide céphalo-rachidien pour réalisation de l'immunophénotypage par cytométrie en flux en différé | SA | 6 | C. BRET c-bret@chu-montpellier.fr 04.67.33.75.63 | Sur fiche technique | Les caractéristiques souhaitées sont les suivantes : tubes unitaires comprenant une solution de préservation des échantillons de type liquide céphalo-rachidien en vue de leur analyse par immunophénotypage par cytométrie en flux en différé. L'évaluation se fait sur fiche technique mais le laboratoire se réserve la possibilité d'évaluer le réactif à la paillasse s'il le juge nécessaire.
[8 empty] | 103 | Réactifs et produits chimiques pour préparation des échantillons à immunophénotyper pour la recherche de clone d'HNP et la quantification des cellules CART
R+1 | 2436 CYTOMETRIE EN FLUX | C. BRET | L. GOUSSAERT | Préparation des échantillons à immunophénotyper pour la recherche de clone d'HNP et la quantification des cellules CART | Préparation entièrement manuelle, lecture des résultats sur automate | BD© | Cytomètre Canto, référence CHU B201301292 | 103.1 | Lyse des globules rouges pour cytométrie en flux pour macrolyse | Réactif permettant une lyse douce des globules rouges basée sur l'action du chlorure d'ammonium, sans fixateur (formaldéhyde notamment), permettant une séparation optimale des sous-populations leucocytaires entre elles et des débrtis lors de l'analyse des cellules par cytométrie en flux. Le temps d'incubation avec l'échantillon à lyser ne doit pas exéder 15 minutes. Les tampons d'extraction des protéines ne sont pas acceptés. Dans les critères d'évaluation figure notamment la nécessité d'avoir une parfaite superposition des MFI obtenues sur des marqueurs clés avec les résultats actuels du laboratoire. Le temps de lyse des globules rouges ne doit pas excéder 15 minutes. Le stockage du réactif doit se faire à 4°C. | FL (Flacon) | 6 | C. BRET c-bret@chu-montpellier.fr 04.67.33.75.63 | Sur fiche technique | Les caractéristiques souhaitées sont les suivantes : réactif permettant une lyse douce des globules rouges basée sur l'action du chlorure d'ammonium, sans fixateur (formaldéhyde notamment), permettant une séparation optimale des sous-populations leucocytaires entre elles et des débrtis lors de l'analyse des cellules par cytométrie en flux. Le temps d'incubation avec l'échantillon à lyser ne doit pas exéder 15 minutes. Les tampons d'extraction des protéines ne sont pas acceptés. Dans les critères d'évaluation figure notamment la nécessité d'avoir une parfaite superposition des MFI obtenues sur des marqueurs clés avec les résultats actuels du laboratoire. Le temps de lyse des globules rouges ne doit pas excéder 15 minutes. Le stockage du réactif doit se faire à 4°C. L'évaluation est réalisée sur fiche technique, mais le laboratoire se réserve la possibilité, s'il le juge utile, d'évaluer le réactif candidat via une manipulation à la paillasse.
R+1 | 2436 CYTOMETRIE EN FLUX | C. BRET | L. GOUSSAERT | Préparation des échantillons à immunophénotyper pour tous les examens du secteur sauf les études plaquettaires et le test EMA | Préparation entièrement manuelle, lecture des résultats sur automate | BD© | Cytomètre Canto, référence CHU B201301292 | 103.2 | Lyse des globules rouges pour cytométrie en flux prêt à l'emploi | Réactif prêt à l'emploi (sans dilution préalable à effectuer par l'utilisateur) permettant la lyse des globules rouges (les tampons d'extraction des protéines ne sont pas acceptés), adapté aux procédures "lyse wash", marqué CE-IVD, sans fixateur (formaldéhyde notamment, stable à température ambiante, permettant une séparation optimale des sous-populations leucocytaires entre elles et des débris lors de l'analyse patr cytométrie en flux de l'échantillon lysé. Dans les critères d'évaluation figure notamment la nécessité d'avoir une parfaite superposition des MFI obtenues sur des marqueurs clés avec les résultats actuels du laboratoire. Le temps de lyse des globules rouges ne doit pas excéder 15 minutes.Le stockage du réactif doit se faire à température ambiante | FL (Flacon) | 50 | C. BRET c-bret@chu-montpellier.fr 04.67.33.75.63 | Sur fiche technique | Les caractéristiques souhaitées sont les suivantes : réactif prêt à l'emploi (sans dilution préalable à effectuer par l'utilisateur) permettant la lyse des globules rouges (les tampons d'extraction des protéines ne sont pas acceptés), adapté aux procédures "lyse wash", marqué CE-IVD, sans fixateur (formaldéhyde notamment, stable à température ambiante, permettant une séparation optimale des sous-populations leucocytaires entre elles et des débris lors de l'analyse patr cytométrie en flux de l'échantillon lysé. Dans les critères d'évaluation figure notamment la nécessité d'avoir une parfaite superposition des MFI obtenues sur des marqueurs clés avec les résultats actuels du laboratoire. Le temps de lyse des globules rouges ne doit pas excéder 15 minutes. Le stockage du réactif doit se faire à température ambiante. L'évaluation est réalisée sur fiche technique, mais le laboratoire se réserve la possibilité, s'il le juge utile, d'évaluer le réactif candidat via une manipulation à la paillasse.
R+1 | 2436 CYTOMETRIE EN FLUX | C. BRET | L. GOUSSAERT | Préparation des échantillons à immunophénotyper pour tous les examens de l'activité PHEN comprenant des marquages intra-cytoplasmiques | Préparation entièrement manuelle, lecture des résultats sur automate | BD© | Cytomètre Canto, référence CHU B201301292 | 103.3 | Solution de fixation et perméabilisation pour marquage de cytométrie | Couple de réactifs prêts à l'emploi permettant une fixation des anticorps au niveau membranaire lors de la préparation des échantillons destinés à être analysés par cytométrie en flux puis la fixation des cellules marquées en vue de la réalisation de marquage par des anticorps en intra-cytoplasmique. La manipulation doit permettre par ailleurs la lyse des globules rouges et les récatifs doivent être compatibles avec les mathodes préconisées par le groupe Euroflow (Van Dongen et al. Leukemia 2012). La conservation des réactifs doit se faire à température ambiante. Les résultats obtenus en terme de MFI doivent être superposables à ceux obtenus avec la méthode actuelle du laboratoire. Les étapes d'incubation avec les réactifs ne doivent pas excéder 15 minutes. | FL (Flacon) | 4 | C. BRET c-bret@chu-montpellier.fr 04.67.33.75.63 | Sur fiche technique | Les caractéristiques souhiatées sont les suivantes : couple de réactifs prêts à l'emploi permettant une fixation des anticorps au niveau membranaire lors de la préparation des échantillons destinés à être analysés par cytométrie en flux puis la fixation des cellules marquées en vue de la réalisation de marquage par des anticorps en intra-cytoplasmique. La manipulation doit permettre par ailleurs la lyse des globules rouges et les récatifs doivent être compatibles avec les mathodes préconisées par le groupe Euroflow (Van Dongen et al. Leukemia 2012). La conservation des réactifs doit se faire à température ambiante. Les résultats obtenus en terme de MFI doivent être superposables à ceux obtenus avec la méthode actuelle du laboratoire. Les étapes d'incubation avec les réactifs ne doivent pas excéder 15 minutes.L'évaluation est réalisée sur fiche technique, mais le laboratoire se réserve la possibilité, s'il le juge utile, d'évaluer le réactif candidat via une manipulation à la paillasse.
[8 empty] | 104 | Réactifs et produits chimiques pour Réglages, standardisation et contrôle qualité pluriquotidien du cytomètre pour tous les examens pris en charge dans notre activité
R+1 | 2436 CYTOMETRIE EN FLUX | C. BRET | L. GOUSSAERT | Réglages, standardisation et contrôle qualité pluriquotidien du cytomètre pour tous les examens pris en charge dans notre activité | Préparation entièrement manuelle, lecture des résultats sur automate | BD© | Cytomètre Canto, référence CHU B201301292 | 104.1 | Billes de standardisation 8 pics pour cytomètre | Billes 8 pics de standardisation pour cytométrie compatibles avec les recommandations du groupe Euroflow. | FL (Flacon) | 1 | C. BRET c-bret@chu-montpellier.fr 04.67.33.75.63 | Sur fiche technique | Les caractéristiques souhaitées sont les suivantes : billes 8 pics de standardisation pour cytométrie compatibles avec les recommandations du groupe Euroflow (c'est à dire disposant de valeurs cibles recommandées par le groupe Euroflow) et permettant le maintien de la standardisation du cytomètre du laboratoire dans les mêmes conditions que depuis 2014 (année de mise en production du cytomètre).
[8 empty] | 105 | Réactifs et produits chimiques pour réalisation analyse Quantification et caractérisation immunophénotypique des cellules CART
R+1 | 2436 CYTOMETRIE EN FLUX | C. BRET | L. GOUSSAERT | Quantification et caractérisation immunophénotypique des cellules CART | Préparation entièrement manuelle, lecture des résultats sur automate | BD© | Cytomètre Canto, référence CHU B201301292 | 105.1 | Brilliant Stain Buffer | Tampon brillant de compatibilité des anticorps couplés à des fluorochromes BD Horizon brillant | FL (Flacon) | 24 | C. BRET c-bret@chu-montpellier.fr 04.67.33.75.63 | Sur fiche technique | Les caractéristiques souhaitées sont les suivantes : tampon brillant de compatibilité des anticorps couplés à des fluorochromes BD Horizon brillant. L'évaluation est réalisée sur fiche technique, mais le laboratoire se réserve la possibilité, s'il le juge utile, d'évaluer le réactif candidat via une manipulation à la paillasse. Les MFI des différents panels concernés doivent être superposables à celle du réactif utilisé par le laboratoire actuellement. Seules les références avec strictement le même clone et le même fluorochrome seront évaluées, toute autre proposition ne sera pas prise en compte.
R+1 | 2436 CYTOMETRIE EN FLUX | C. BRET | L. GOUSSAERT | Quantification et caractérisation immunophénotypique des cellules CART | Préparation entièrement manuelle, lecture des résultats sur automate | BD© | Cytomètre Canto, référence CHU B201301292 | 105.2 | CD45 (BV605) | Anticorps anti-CD45 pour cytométrie en flux, clone HI30, de souris IgG1 k, anti-humain, directement couplé à BV605 | FL (Flacon) | 4 | C. BRET c-bret@chu-montpellier.fr 04.67.33.75.63 | Sur fiche technique | Les caractéristiques souhaitées sont les suivantes : anticorps anti-CD45 pour cytométrie en flux, clone HI30, de souris IgG1 k, anti-humain, directement couplé à BV605. L'évaluation est réalisée sur fiche technique, mais le laboratoire se réserve la possibilité, s'il le juge utile, d'évaluer le réactif candidat via une manipulation à la paillasse. Les MFI des différents panels concernés doivent être superposables à celle du réactif utilisé par le laboratoire actuellement. Seules les références avec strictement le même clone et le même fluorochrome seront évaluées, toute autre proposition ne sera pas prise en compte.
R+1 | 2436 CYTOMETRIE EN FLUX | C. BRET | L. GOUSSAERT | Quantification et caractérisation immunophénotypique des cellules CART | Préparation entièrement manuelle, lecture des résultats sur automate | BD© | Cytomètre Canto, référence CHU B201301292 | 105.3 | CD45RO | Anticorps anti-CD45RO pour cytométrie en flux, clone UCHL1, de souris , anti-humain, directement couplé à BV421 | FL (Flacon) | 2 | C. BRET c-bret@chu-montpellier.fr 04.67.33.75.63 | Sur fiche technique | Les caractéristiques souhaitées sont les suivantes : anticorpsanti-CD45RO pour cytométrie en flux, clone UCHL1, de souris , anti-humain, directement couplé à BV421. L'évaluation est réalisée sur fiche technique, mais le laboratoire se réserve la possibilité, s'il le juge utile, d'évaluer le réactif candidat via une manipulation à la paillasse. Les MFI des différents panels concernés doivent être superposables à celle du réactif utilisé par le laboratoire actuellement. Seules les références avec strictement le même clone et le même fluorochrome seront évaluées, toute autre proposition ne sera pas prise en compte.
R+1 | 2436 CYTOMETRIE EN FLUX | C. BRET | L. GOUSSAERT | Quantification et caractérisation immunophénotypique des cellules CART | Préparation entièrement manuelle, lecture des résultats sur automate | BD© | Cytomètre Canto, référence CHU B201301292 | 105.4 | CD3 (BV510) | Anticorps anti-CD3 pour cytométrie en flux, clone OKT3, de souris , anti-humain, directement couplé à BV510 | FL (Flacon) | 4 | C. BRET c-bret@chu-montpellier.fr 04.67.33.75.63 | Sur fiche technique | Les caractéristiques souhaitées sont les suivantes : anticorps anti-CD3 pour cytométrie en flux, clone OKT3, de souris , anti-humain, directement couplé à BV510. L'évaluation est réalisée sur fiche technique, mais le laboratoire se réserve la possibilité, s'il le juge utile, d'évaluer le réactif candidat via une manipulation à la paillasse. Les MFI des différents panels concernés doivent être superposables à celle du réactif utilisé par le laboratoire actuellement. Seules les références avec strictement le même clone et le même fluorochrome seront évaluées, toute autre proposition ne sera pas prise en compte.
R+1 | 2436 CYTOMETRIE EN FLUX | C. BRET | L. GOUSSAERT | Quantification et caractérisation immunophénotypique des cellules CART | Préparation entièrement manuelle, lecture des résultats sur automate | BD© | Cytomètre Canto, référence CHU B201301292 | 105.5 | CD4 (APC R700) | Anticorps anti-CD4 pour cytométrie en flux, clone RPA-T4, de souris , anti-humain, directement couplé à APC-R700 | FL (Flacon) | 3 | C. BRET c-bret@chu-montpellier.fr 04.67.33.75.63 | Sur fiche technique | Les caractéristiques souhaitées sont les suivantes : anticorps anti-CD4 pour cytométrie en flux, clone RPA-T4, de souris , anti-humain, directement couplé à APC-R700. L'évaluation est réalisée sur fiche technique, mais le laboratoire se réserve la possibilité, s'il le juge utile, d'évaluer le réactif candidat via une manipulation à la paillasse. Les MFI des différents panels concernés doivent être superposables à celle du réactif utilisé par le laboratoire actuellement. Seules les références avec strictement le même clone et le même fluorochrome seront évaluées, toute autre proposition ne sera pas prise en compte.
R+1 | 2436 CYTOMETRIE EN FLUX | C. BRET | L. GOUSSAERT | Quantification et caractérisation immunophénotypique des cellules CART | Préparation entièrement manuelle, lecture des résultats sur automate | BD© | Cytomètre Canto, référence CHU B201301292 | 105.6 | CD8 | Anticorps anti-CD8 pour cytométrie en flux, clone SK1 , de souris , anti-humain, directement couplé à APC-H7 | FL (Flacon) | 3 | C. BRET c-bret@chu-montpellier.fr 04.67.33.75.63 | Sur fiche technique | Les caractéristiques souhaitées sont les suivantes : anticorpsanti-CD8 pour cytométrie en flux, clone SK1 , de souris , anti-humain, directement couplé à APC-H7. L'évaluation est réalisée sur fiche technique, mais le laboratoire se réserve la possibilité, s'il le juge utile, d'évaluer le réactif candidat via une manipulation à la paillasse. Les MFI des différents panels concernés doivent être superposables à celle du réactif utilisé par le laboratoire actuellement. Seules les références avec strictement le même clone et le même fluorochrome seront évaluées, toute autre proposition ne sera pas prise en compte.
R+1 | 2436 CYTOMETRIE EN FLUX | C. BRET | L. GOUSSAERT | Quantification et caractérisation immunophénotypique des cellules CART | Préparation entièrement manuelle, lecture des résultats sur automate | BD© | Cytomètre Canto, référence CHU B201301292 | 105.7 | CD56 | Anticorps anti-CD56 pour cytométrie en flux, clone NCAM16.2, de souris , anti-humain, directement couplé à PE Cy7 | FL (Flacon) | 2 | C. BRET c-bret@chu-montpellier.fr 04.67.33.75.63 | Sur fiche technique | Les caractéristiques souhaitées sont les suivantes : anticorps anti-CD56 pour cytométrie en flux, clone NCAM16.2, de souris , anti-humain, directement couplé à PE Cy7. L'évaluation est réalisée sur fiche technique, mais le laboratoire se réserve la possibilité, s'il le juge utile, d'évaluer le réactif candidat via une manipulation à la paillasse. Les MFI des différents panels concernés doivent être superposables à celle du réactif utilisé par le laboratoire actuellement. Seules les références avec strictement le même clone et le même fluorochrome seront évaluées, toute autre proposition ne sera pas prise en compte.
R+1 | 2436 CYTOMETRIE EN FLUX | C. BRET | L. GOUSSAERT | Quantification et caractérisation immunophénotypique des cellules CART | Préparation entièrement manuelle, lecture des résultats sur automate | BD© | Cytomètre Canto, référence CHU B201301292 | 105.8 | CD95 | Anticorps anti-CD95 pour cytométrie en flux, clone DX2, de souris , anti-humain, directement couplé à FITC | FL (Flacon) | 2 | C. BRET c-bret@chu-montpellier.fr 04.67.33.75.63 | Sur fiche technique | Les caractéristiques souhaitées sont les suivantes : anticorpsanti-CD95 pour cytométrie en flux, clone DX2, de souris , anti-humain, directement couplé à FITC. L'évaluation est réalisée sur fiche technique, mais le laboratoire se réserve la possibilité, s'il le juge utile, d'évaluer le réactif candidat via une manipulation à la paillasse. Les MFI des différents panels concernés doivent être superposables à celle du réactif utilisé par le laboratoire actuellement. Seules les références avec strictement le même clone et le même fluorochrome seront évaluées, toute autre proposition ne sera pas prise en compte.
R+1 | 2436 CYTOMETRIE EN FLUX | C. BRET | L. GOUSSAERT | Quantification et caractérisation immunophénotypique des cellules CART | Préparation entièrement manuelle, lecture des résultats sur automate | BD© | Cytomètre Canto, référence CHU B201301292 | 105.9 | CD28 (PerCp Cy 5.5) | Anticorps anti-CD28 pour cytométrie en flux, clone L293, de souris , anti-humain, directement couplé à PerCP Cy5.5 | FL (Flacon) | 4 | C. BRET c-bret@chu-montpellier.fr 04.67.33.75.63 | Sur fiche technique | Les caractéristiques souhaitées sont les suivantes : anticorps anti-CD28 pour cytométrie en flux, clone L293, de souris , anti-humain, directement couplé à PerCP Cy5.5. L'évaluation est réalisée sur fiche technique, mais le laboratoire se réserve la possibilité, s'il le juge utile, d'évaluer le réactif candidat via une manipulation à la paillasse. Les MFI des différents panels concernés doivent être superposables à celle du réactif utilisé par le laboratoire actuellement. Seules les références avec strictement le même clone et le même fluorochrome seront évaluées, toute autre proposition ne sera pas prise en compte.
R+1 | 2436 CYTOMETRIE EN FLUX | C. BRET | L. GOUSSAERT | Quantification et caractérisation immunophénotypique des cellules CART | Préparation entièrement manuelle, lecture des résultats sur automate | BD© | Cytomètre Canto, référence CHU B201301292 | 105.10 | CD62L | Anticorps anti-CD62L pour cytométrie en flux, clone DREG-56, de souris , anti-humain, directement couplé à APC | FL (Flacon) | 2 | C. BRET c-bret@chu-montpellier.fr 04.67.33.75.63 | Sur fiche technique | Les caractéristiques souhaitées sont les suivantes : anticorpsanti-CD62L pour cytométrie en flux, clone DREG-56, de souris , anti-humain, directement couplé à APC. L'évaluation est réalisée sur fiche technique, mais le laboratoire se réserve la possibilité, s'il le juge utile, d'évaluer le réactif candidat via une manipulation à la paillasse. Les MFI des différents panels concernés doivent être superposables à celle du réactif utilisé par le laboratoire actuellement. Seules les références avec strictement le même clone et le même fluorochrome seront évaluées, toute autre proposition ne sera pas prise en compte.
R+1 | 2436 CYTOMETRIE EN FLUX | C. BRET | L. GOUSSAERT | Quantification et caractérisation immunophénotypique des cellules CART | Préparation entièrement manuelle, lecture des résultats sur automate | BD© | Cytomètre Canto, référence CHU B201301292 | 105.11 | CD45RA | Anticorps anti-CD45RA pour cytométrie en flux, clone L48, de souris , anti-humain, directement couplé à PE Cy7, marqué CE-IVD | FL (Flacon) | 2 | C. BRET c-bret@chu-montpellier.fr 04.67.33.75.63 | Sur fiche technique | Les caractéristiques souhaitées sont les suivantes : anticorps anti-CD45RA pour cytométrie en flux, clone L48, de souris , anti-humain, directement couplé à PE Cy7, marqué CE-IVD. L'évaluation est réalisée sur fiche technique, mais le laboratoire se réserve la possibilité, s'il le juge utile, d'évaluer le réactif candidat via une manipulation à la paillasse. Les MFI des différents panels concernés doivent être superposables à celle du réactif utilisé par le laboratoire actuellement. Seules les références avec strictement le même clone et le même fluorochrome seront évaluées, toute autre proposition ne sera pas prise en compte.
R+1 | 2436 CYTOMETRIE EN FLUX | C. BRET | L. GOUSSAERT | Quantification et caractérisation immunophénotypique des cellules CART | Préparation entièrement manuelle, lecture des résultats sur automate | BD© | Cytomètre Canto, référence CHU B201301292 | 105.12 | CD27 | Anticorps anti-CD27 pour cytométrie en flux, clone L128, de souris , anti-humain, directement couplé à APC | FL (Flacon) | 2 | C. BRET c-bret@chu-montpellier.fr 04.67.33.75.63 | Sur fiche technique | Les caractéristiques souhaitées sont les suivantes : anticorps anti-CD27 pour cytométrie en flux, clone L128, de souris , anti-humain, directement couplé à APC. L'évaluation est réalisée sur fiche technique, mais le laboratoire se réserve la possibilité, s'il le juge utile, d'évaluer le réactif candidat via une manipulation à la paillasse. Les MFI des différents panels concernés doivent être superposables à celle du réactif utilisé par le laboratoire actuellement. Seules les références avec strictement le même clone et le même fluorochrome seront évaluées, toute autre proposition ne sera pas prise en compte.
R+1 | 2436 CYTOMETRIE EN FLUX | C. BRET | L. GOUSSAERT | Quantification et caractérisation immunophénotypique des cellules CART | Préparation entièrement manuelle, lecture des résultats sur automate | BD© | Cytomètre Canto, référence CHU B201301292 | 105.13 | Tim3 | Anticorps anti-Tim3 pour cytométrie en flux, clone F38-2E2, de souris , anti-humain, directement couplé à PerCP Cy5.5 | FL (Flacon) | 3 | C. BRET c-bret@chu-montpellier.fr 04.67.33.75.63 | Sur fiche technique | Les caractéristiques souhaitées sont les suivantes : anticorps anti-Tim3 pour cytométrie en flux, clone F38-2E2, de souris , anti-humain, directement couplé à PerCP Cy5.5. L'évaluation est réalisée sur fiche technique, mais le laboratoire se réserve la possibilité, s'il le juge utile, d'évaluer le réactif candidat via une manipulation à la paillasse. Les MFI des différents panels concernés doivent être superposables à celle du réactif utilisé par le laboratoire actuellement. Seules les références avec strictement le même clone et le même fluorochrome seront évaluées, toute autre proposition ne sera pas prise en compte.
R+1 | 2436 CYTOMETRIE EN FLUX | C. BRET | L. GOUSSAERT | Quantification et caractérisation immunophénotypique des cellules CART | Préparation entièrement manuelle, lecture des résultats sur automate | BD© | Cytomètre Canto, référence CHU B201301292 | 105.14 | PD1 | Anticorps anti-PD1 pour cytométrie en flux, clone EH12.1, de souris , anti-humain, directement couplé à BV421 | FL (Flacon) | 3 | C. BRET c-bret@chu-montpellier.fr 04.67.33.75.63 | Sur fiche technique | Les caractéristiques souhaitées sont les suivantes : anticorps anti-PD1 pour cytométrie en flux, clone EH12.1, de souris , anti-humain, directement couplé à BV421. L'évaluation est réalisée sur fiche technique, mais le laboratoire se réserve la possibilité, s'il le juge utile, d'évaluer le réactif candidat via une manipulation à la paillasse. Les MFI des différents panels concernés doivent être superposables à celle du réactif utilisé par le laboratoire actuellement. Seules les références avec strictement le même clone et le même fluorochrome seront évaluées, toute autre proposition ne sera pas prise en compte.
R+1 | 2436 CYTOMETRIE EN FLUX | C. BRET | L. GOUSSAERT | Quantification et caractérisation immunophénotypique des cellules CART | Préparation entièrement manuelle, lecture des résultats sur automate | BD© | Cytomètre Canto, référence CHU B201301292 | 105.15 | CD57 | Anticorps anti-CD57 pour cytométrie en flux, clone HNK-1, de souris , anti-humain, directement couplé à FITC, marqué CE-IVD | FL (Flacon) | 2 | C. BRET c-bret@chu-montpellier.fr 04.67.33.75.63 | Sur fiche technique | Les caractéristiques souhaitées sont les suivantes : anticorps anti-CD57 pour cytométrie en flux, clone HNK-1, de souris , anti-humain, directement couplé à FITC, marqué CE-IVD. L'évaluation est réalisée sur fiche technique, mais le laboratoire se réserve la possibilité, s'il le juge utile, d'évaluer le réactif candidat via une manipulation à la paillasse. Les MFI des différents panels concernés doivent être superposables à celle du réactif utilisé par le laboratoire actuellement. Seules les références avec strictement le même clone et le même fluorochrome seront évaluées, toute autre proposition ne sera pas prise en compte.
R+1 | 2436 CYTOMETRIE EN FLUX | C. BRET | L. GOUSSAERT | Quantification et caractérisation immunophénotypique des cellules CART | Préparation entièrement manuelle, lecture des résultats sur automate | BD© | Cytomètre Canto, référence CHU B201301292 | 105.16 | CD14 | Anticorps anti-CD14 pour cytométrie en flux, clone MOP9, de souris , anti-humain, directement couplé à APC, marqué CE-IVD | FL (Flacon) | 2 | C. BRET c-bret@chu-montpellier.fr 04.67.33.75.63 | Sur fiche technique | Les caractéristiques souhaitées sont les suivantes : anticorps anti-CD14 pour cytométrie en flux, clone MOP9, de souris , anti-humain, directement couplé à APC, marqué CE-IVD. L'évaluation est réalisée sur fiche technique, mais le laboratoire se réserve la possibilité, s'il le juge utile, d'évaluer le réactif candidat via une manipulation à la paillasse. Les MFI des différents panels concernés doivent être superposables à celle du réactif utilisé par le laboratoire actuellement. Seules les références avec strictement le même clone et le même fluorochrome seront évaluées, toute autre proposition ne sera pas prise en compte.
R+1 | 2436 CYTOMETRIE EN FLUX | C. BRET | L. GOUSSAERT | Quantification et caractérisation immunophénotypique des cellules CART | Préparation entièrement manuelle, lecture des résultats sur automate | BD© | Cytomètre Canto, référence CHU B201301292 | 105.17 | CD22 | Anticorps anti-CD22 pour cytométrie en flux, clone SJ10.1H11, de souris , anti-humain, directement couplé à PC5 | FL (Flacon) | 3 | C. BRET c-bret@chu-montpellier.fr 04.67.33.75.63 | Sur fiche technique | Les caractéristiques souhaitées sont les suivantes : anticorps anti-CD22 pour cytométrie en flux, clone SJ10.1H11, de souris , anti-humain, directement couplé à PC5. L'évaluation est réalisée sur fiche technique, mais le laboratoire se réserve la possibilité, s'il le juge utile, d'évaluer le réactif candidat via une manipulation à la paillasse. Les MFI des différents panels concernés doivent être superposables à celle du réactif utilisé par le laboratoire actuellement. Seules les références avec strictement le même clone et le même fluorochrome seront évaluées, toute autre proposition ne sera pas prise en compte.
R+1 | 2436 CYTOMETRIE EN FLUX | C. BRET | L. GOUSSAERT | Quantification et caractérisation immunophénotypique des cellules CART | Préparation entièrement manuelle, lecture des résultats sur automate | BD© | Cytomètre Canto, référence CHU B201301292 | 105.18 | CD16 | Anticorps anti-CD16 pour cytométrie en flux, clone 3G8, de souris , anti-humain, directement couplé à V450 | FL (Flacon) | 2 | C. BRET c-bret@chu-montpellier.fr 04.67.33.75.63 | Sur fiche technique | Les caractéristiques souhaitées sont les suivantes : anticorps anti-CD16 pour cytométrie en flux, clone 3G8, de souris , anti-humain, directement couplé à V450. L'évaluation est réalisée sur fiche technique, mais le laboratoire se réserve la possibilité, s'il le juge utile, d'évaluer le réactif candidat via une manipulation à la paillasse. Les MFI des différents panels concernés doivent être superposables à celle du réactif utilisé par le laboratoire actuellement. Seules les références avec strictement le même clone et le même fluorochrome seront évaluées, toute autre proposition ne sera pas prise en compte.
R+1 | 2436 CYTOMETRIE EN FLUX | C. BRET | L. GOUSSAERT | Quantification et caractérisation immunophénotypique des cellules CART | Préparation entièrement manuelle, lecture des résultats sur automate | BD© | Cytomètre Canto, référence CHU B201301292 | 105.19 | LAG3 | Anticorps anti-LAG3 pour cytométrie en flux, clone 11C3C65, de souris , anti-humain, directement couplé à FITC | FL (Flacon) | 6 | C. BRET c-bret@chu-montpellier.fr 04.67.33.75.63 | Sur fiche technique | Les caractéristiques souhaitées sont les suivantes : anticorpsanti-LAG3 pour cytométrie en flux, clone 11C3C65, de souris , anti-humain, directement couplé à FITC. L'évaluation est réalisée sur fiche technique, mais le laboratoire se réserve la possibilité, s'il le juge utile, d'évaluer le réactif candidat via une manipulation à la paillasse. Les MFI des différents panels concernés doivent être superposables à celle du réactif utilisé par le laboratoire actuellement. Seules les références avec strictement le même clone et le même fluorochrome seront évaluées, toute autre proposition ne sera pas prise en compte.
R+1 | 2436 CYTOMETRIE EN FLUX | C. BRET | L. GOUSSAERT | Quantification et caractérisation immunophénotypique des cellules CART | Préparation entièrement manuelle, lecture des résultats sur automate | BD© | Cytomètre Canto, référence CHU B201301292 | 105.20 | rCD19Biotine | Réactif de détection des cellules CART ciblant CD19 couplé à la biotine, comprenant une protéine recombinante permettant la reconnaissance spécifique des CAR CD19 | FL (Flacon) | 12 | C. BRET c-bret@chu-montpellier.fr 04.67.33.75.63 | Sur fiche technique | Les caractéristiques souhaitées sont les suivantes : anticorps Réactif de détection des cellules CART ciblant CD19 couplé à la biotine, comprenant une protéine recombinante permettant la reconnaissance spécifique des CAR CD19. L'évaluation est réalisée sur fiche technique, mais le laboratoire se réserve la possibilité, s'il le juge utile, d'évaluer le réactif candidat via une manipulation à la paillasse.
R+1 | 2436 CYTOMETRIE EN FLUX | C. BRET | L. GOUSSAERT | Quantification et caractérisation immunophénotypique des cellules CART | Préparation entièrement manuelle, lecture des résultats sur automate | BD© | Cytomètre Canto, référence CHU B201301292 | 105.21 | Anti-Biotin PE | Anti-biotine couplé directement à la PE, pour cytométrie en flux | FL (Flacon) | 24 | C. BRET c-bret@chu-montpellier.fr 04.67.33.75.63 | Sur fiche technique | Les caractéristiques souhaitées sont les suivantes : anticorps Anti-biotine couplé directement à la PE, pour cytométrie en flux. L'évaluation est réalisée sur fiche technique, mais le laboratoire se réserve la possibilité, s'il le juge utile, d'évaluer le réactif candidat via une manipulation à la paillasse. Les MFI des différents panels concernés doivent être superposables à celle du réactif utilisé par le laboratoire actuellement. Seules les références avec strictement le même fluorochrome seront évaluées, toute autre proposition ne sera pas prise en compte.
[8 empty] | 106 | Réactifs et produits chimiques pour réalisation analyse Glycoprotéines plaquettaires
R+1 | 2436 CYTOMETRIE EN FLUX | C. BRET | L. GOUSSAERT | Glycoprotéines plaquettaires | Préparation entièrement manuelle, lecture des résultats sur automate | BD© | Cytomètre Canto, référence CHU B201301292 | 106.1 | CD42b | Anticorps anti-CD42b pour cytométrie en flux, clone AN51, de souris , anti-humain, directement couplé à RPE | FL (Flacon) | 1 ou 0 | C. BRET c-bret@chu-montpellier.fr 04.67.33.75.63 | Sur fiche technique | Les caractéristiques souhaitées sont les suivantes : anticorps anti-CD42b pour cytométrie en flux, clone AN51, de souris , anti-humain, directement couplé à RPE. L'évaluation est réalisée sur fiche technique, mais le laboratoire se réserve la possibilité, s'il le juge utile, d'évaluer le réactif candidat via une manipulation à la paillasse. Les MFI des différents panels concernés doivent être superposables à celle du réactif utilisé par le laboratoire actuellement. Seules les références avec strictement le même clone et le même fluorochrome seront évaluées, toute autre proposition ne sera pas prise en compte.
R+1 | 2436 CYTOMETRIE EN FLUX | C. BRET | L. GOUSSAERT | Glycoprotéines plaquettaires | Préparation entièrement manuelle, lecture des résultats sur automate | BD© | Cytomètre Canto, référence CHU B201301292 | 106.2 | CD41 | Anticorps anti-CD41 pour cytométrie en flux, clone 5B12, de souris , anti-humain, directement couplé à FITC | FL (Flacon) | 1 ou 0 | C. BRET c-bret@chu-montpellier.fr 04.67.33.75.63 | Sur fiche technique | Les caractéristiques souhaitées sont les suivantes : anticorps anti-CD41 pour cytométrie en flux, clone 5B12, de souris , anti-humain, directement couplé à FITC. L'évaluation est réalisée sur fiche technique, mais le laboratoire se réserve la possibilité, s'il le juge utile, d'évaluer le réactif candidat via une manipulation à la paillasse. Les MFI des différents panels concernés doivent être superposables à celle du réactif utilisé par le laboratoire actuellement. Seules les références avec strictement le même clone et le même fluorochrome seront évaluées, toute autre proposition ne sera pas prise en compte.
R+1 | 2436 CYTOMETRIE EN FLUX | C. BRET | L. GOUSSAERT | Glycoprotéines plaquettaires | Préparation entièrement manuelle, lecture des résultats sur automate | BD© | Cytomètre Canto, référence CHU B201301292 | 106.3 | CD61 | Anticorps anti-CD61 pour cytométrie en flux, clone Y2/51, de souris , anti-humain, directement couplé à FITC | FL (Flacon) | 1 ou 0 | C. BRET c-bret@chu-montpellier.fr 04.67.33.75.63 | Sur fiche technique | Les caractéristiques souhaitées sont les suivantes : anticorps anti-CD61 pour cytométrie en flux, clone Y2/51, de souris , anti-humain, directement couplé à FITC. L'évaluation est réalisée sur fiche technique, mais le laboratoire se réserve la possibilité, s'il le juge utile, d'évaluer le réactif candidat via une manipulation à la paillasse. Les MFI des différents panels concernés doivent être superposables à celle du réactif utilisé par le laboratoire actuellement. Seules les références avec strictement le même clone et le même fluorochrome seront évaluées, toute autre proposition ne sera pas prise en compte.
R+1 | 2436 CYTOMETRIE EN FLUX | C. BRET | L. GOUSSAERT | Glycoprotéines plaquettaires | Préparation entièrement manuelle, lecture des résultats sur automate | BD© | Cytomètre Canto, référence CHU B201301292 | 106.4 | CD36 | Anticorps anti-CD36 pour cytométrie en flux, clone FA6.152, de souris , anti-humain, directement couplé à FITC, marqué CE IVD | FL (Flacon) | 1 ou 0 | C. BRET c-bret@chu-montpellier.fr 04.67.33.75.63 | Sur fiche technique | Les caractéristiques souhaitées sont les suivantes : anticorps anti-CD36 pour cytométrie en flux, clone FA6.152, de souris , anti-humain, directement couplé à FITC, marqué CE IVD. L'évaluation est réalisée sur fiche technique, mais le laboratoire se réserve la possibilité, s'il le juge utile, d'évaluer le réactif candidat via une manipulation à la paillasse. Les MFI des différents panels concernés doivent être superposables à celle du réactif utilisé par le laboratoire actuellement. Seules les références avec strictement le même clone et le même fluorochrome seront évaluées, toute autre proposition ne sera pas prise en compte.
R+1 | 2436 CYTOMETRIE EN FLUX | C. BRET | L. GOUSSAERT | Glycoprotéines plaquettaires | Préparation entièrement manuelle, lecture des résultats sur automate | BD© | Cytomètre Canto, référence CHU B201301292 | 106.5 | CD62P | Anticorps anti-CD62P pour cytométrie en flux, clone CLBThromb/6, de souris , anti-humain, directement couplé à FITC, marqué CE IVD | FL (Flacon) | 1 ou 0 | C. BRET c-bret@chu-montpellier.fr 04.67.33.75.63 | Sur fiche technique | Les caractéristiques souhaitées sont les suivantes : anticorpsanti-CD62P pour cytométrie en flux, clone CLBThromb/6, de souris , anti-humain, directement couplé à FITC, marqué CE IVD. L'évaluation est réalisée sur fiche technique, mais le laboratoire se réserve la possibilité, s'il le juge utile, d'évaluer le réactif candidat via une manipulation à la paillasse. Les MFI des différents panels concernés doivent être superposables à celle du réactif utilisé par le laboratoire actuellement. Seules les références avec strictement le même clone et le même fluorochrome seront évaluées, toute autre proposition ne sera pas prise en compte.
R+1 | 2436 CYTOMETRIE EN FLUX | C. BRET | L. GOUSSAERT | Glycoprotéines plaquettaires | Préparation entièrement manuelle, lecture des résultats sur automate | BD© | Cytomètre Canto, référence CHU B201301292 | 106.6 | glycoprotéine GVI | Anticorps anti-glycoprotéine VI pour cytométrie en flux, clone HY101, de souris , anti-humain, directement couplé à PE | FL (Flacon) | 1 ou 0 | C. BRET c-bret@chu-montpellier.fr 04.67.33.75.63 | Sur fiche technique | Les caractéristiques souhaitées sont les suivantes : anticorps anti-glycoprotéine VI pour cytométrie en flux, clone HY101, de souris , anti-humain, directement couplé à PE. L'évaluation est réalisée sur fiche technique, mais le laboratoire se réserve la possibilité, s'il le juge utile, d'évaluer le réactif candidat via une manipulation à la paillasse. Les MFI des différents panels concernés doivent être superposables à celle du réactif utilisé par le laboratoire actuellement. Seules les références avec strictement le même clone et le même fluorochrome seront évaluées, toute autre proposition ne sera pas prise en compte.
R+1 | 2436 CYTOMETRIE EN FLUX | C. BRET | L. GOUSSAERT | Glycoprotéines plaquettaires | Préparation entièrement manuelle, lecture des résultats sur automate | BD© | Cytomètre Canto, référence CHU B201301292 | 106.7 | CD29 | Anticorps anti-CD29 pour cytométrie en flux, clone MAM-101A, de souris , anti-humain, directement couplé à FITC | FL (Flacon) | 1 ou 0 | C. BRET c-bret@chu-montpellier.fr 04.67.33.75.63 | Sur fiche technique | Les caractéristiques souhaitées sont les suivantes : anticorps anti-CD29 pour cytométrie en flux, clone MAM-101A, de souris , anti-humain, directement couplé à FITC. L'évaluation est réalisée sur fiche technique, mais le laboratoire se réserve la possibilité, s'il le juge utile, d'évaluer le réactif candidat via une manipulation à la paillasse. Les MFI des différents panels concernés doivent être superposables à celle du réactif utilisé par le laboratoire actuellement. Seules les références avec strictement le même clone et le même fluorochrome seront évaluées, toute autre proposition ne sera pas prise en compte.
[8 empty] | 107 | Réactifs et produits chimiques pour réalisation analyse Phénotypage des monocytes
R+1 | 2436 CYTOMETRIE EN FLUX | C. BRET | L. GOUSSAERT | Phénotypage des monocytes | Préparation entièrement manuelle, lecture des résultats sur automate | BD© | Cytomètre Canto, référence CHU B201301292 | 107.1 | CD45 (HI30) | Anticorps anti-CD45 pour cytométrie en flux, clone HI30, de souris , anti-humain, directement couplé à V500 | FL (Flacon) | 1 ou 0 | C. BRET c-bret@chu-montpellier.fr 04.67.33.75.63 | Sur fiche technique | Les caractéristiques souhaitées sont les suivantes : anticorps anti-CD45 pour cytométrie en flux, clone HI30, de souris , anti-humain, directement couplé à V500. L'évaluation est réalisée sur fiche technique, mais le laboratoire se réserve la possibilité, s'il le juge utile, d'évaluer le réactif candidat via une manipulation à la paillasse. Les MFI des différents panels concernés doivent être superposables à celle du réactif utilisé par le laboratoire actuellement. Seules les références avec strictement le même clone et le même fluorochrome seront évaluées, toute autre proposition ne sera pas prise en compte.
R+1 | 2436 CYTOMETRIE EN FLUX | C. BRET | L. GOUSSAERT | Phénotypage des monocytes | Préparation entièrement manuelle, lecture des résultats sur automate | BD© | Cytomètre Canto, référence CHU B201301292 | 107.2 | CD24 | Anticorps anti-CD24 pour cytométrie en flux, clone ML5, de souris , anti-humain, directement couplé à PE | FL (Flacon) | 2 ou 0 | C. BRET c-bret@chu-montpellier.fr 04.67.33.75.63 | Sur fiche technique | Les caractéristiques souhaitées sont les suivantes : anticorpsanti-CD24 pour cytométrie en flux, clone ML5, de souris , anti-humain, directement couplé à PE. L'évaluation est réalisée sur fiche technique, mais le laboratoire se réserve la possibilité, s'il le juge utile, d'évaluer le réactif candidat via une manipulation à la paillasse. Les MFI des différents panels concernés doivent être superposables à celle du réactif utilisé par le laboratoire actuellement. Seules les références avec strictement le même clone et le même fluorochrome seront évaluées, toute autre proposition ne sera pas prise en compte.
R+1 | 2436 CYTOMETRIE EN FLUX | C. BRET | L. GOUSSAERT | Phénotypage des monocytes | Préparation entièrement manuelle, lecture des résultats sur automate | BD© | Cytomètre Canto, référence CHU B201301292 | 107.3 | CD2 | Anticorps anti-CD2 pour cytométrie en flux, clone RPA-2.10, de souris , anti-humain, directement couplé à APC-H7 | FL (Flacon) | 3 ou 0 | C. BRET c-bret@chu-montpellier.fr 04.67.33.75.63 | Sur fiche technique | Les caractéristiques souhaitées sont les suivantes : anticorpsanti-CD2 pour cytométrie en flux, clone RPA-2.10, de souris , anti-humain, directement couplé à APC-H7. L'évaluation est réalisée sur fiche technique, mais le laboratoire se réserve la possibilité, s'il le juge utile, d'évaluer le réactif candidat via une manipulation à la paillasse. Les MFI des différents panels concernés doivent être superposables à celle du réactif utilisé par le laboratoire actuellement. Seules les références avec strictement le même clone et le même fluorochrome seront évaluées, toute autre proposition ne sera pas prise en compte.
R+1 | 2436 CYTOMETRIE EN FLUX | C. BRET | L. GOUSSAERT | Phénotypage des monocytes | Préparation entièrement manuelle, lecture des résultats sur automate | BD© | Cytomètre Canto, référence CHU B201301292 | 107.4 | CD7 | Anticorps anti-CD7 pour cytométrie en flux, clone M-T701, de souris , anti-humain, directement couplé à FITC | FL (Flacon) | 4 ou 0 | C. BRET c-bret@chu-montpellier.fr 04.67.33.75.63 | Sur fiche technique | Les caractéristiques souhaitées sont les suivantes : anticorps anti-CD7 pour cytométrie en flux, clone M-T701, de souris , anti-humain, directement couplé à FITC. L'évaluation est réalisée sur fiche technique, mais le laboratoire se réserve la possibilité, s'il le juge utile, d'évaluer le réactif candidat via une manipulation à la paillasse. Les MFI des différents panels concernés doivent être superposables à celle du réactif utilisé par le laboratoire actuellement. Seules les références avec strictement le même clone et le même fluorochrome seront évaluées, toute autre proposition ne sera pas prise en compte.
R+1 | 2436 CYTOMETRIE EN FLUX | C. BRET | L. GOUSSAERT | Phénotypage des monocytes | Préparation entièrement manuelle, lecture des résultats sur automate | BD© | Cytomètre Canto, référence CHU B201301292 | 107.5 | CD14 | Anticorps anti-CD14 pour cytométrie en flux, clone MOP9, de souris , anti-humain, directement couplé àPE-Cy7 | FL (Flacon) | 5 ou 0 | C. BRET c-bret@chu-montpellier.fr 04.67.33.75.63 | Sur fiche technique | Les caractéristiques souhaitées sont les suivantes : anticorps anti-CD14 pour cytométrie en flux, clone MOP9, de souris , anti-humain, directement couplé àPE-Cy7. L'évaluation est réalisée sur fiche technique, mais le laboratoire se réserve la possibilité, s'il le juge utile, d'évaluer le réactif candidat via une manipulation à la paillasse. Les MFI des différents panels concernés doivent être superposables à celle du réactif utilisé par le laboratoire actuellement. Seules les références avec strictement le même clone et le même fluorochrome seront évaluées, toute autre proposition ne sera pas prise en compte.
R+1 | 2436 CYTOMETRIE EN FLUX | C. BRET | L. GOUSSAERT | Phénotypage des monocytes | Préparation entièrement manuelle, lecture des résultats sur automate | BD© | Cytomètre Canto, référence CHU B201301292 | 107.6 | CD56 | Anticorps anti-CD56 pour cytométrie en flux, clone NCAM16.2, de souris , anti-humain, directement couplé à APC, marqué CE-IVD | FL (Flacon) | 6 ou 0 | C. BRET c-bret@chu-montpellier.fr 04.67.33.75.63 | Sur fiche technique | Les caractéristiques souhaitées sont les suivantes : anticorps anti-CD56 pour cytométrie en flux, clone NCAM16.2, de souris , anti-humain, directement couplé à APC, marqué CE-IVD. L'évaluation est réalisée sur fiche technique, mais le laboratoire se réserve la possibilité, s'il le juge utile, d'évaluer le réactif candidat via une manipulation à la paillasse. Les MFI des différents panels concernés doivent être superposables à celle du réactif utilisé par le laboratoire actuellement. Seules les références avec strictement le même clone et le même fluorochrome seront évaluées, toute autre proposition ne sera pas prise en compte.
R+1 | 2436 CYTOMETRIE EN FLUX | C. BRET | L. GOUSSAERT | Phénotypage des monocytes | Préparation entièrement manuelle, lecture des résultats sur automate | BD© | Cytomètre Canto, référence CHU B201301292 | 107.7 | CD16 | Anticorps anti-CD16 pour cytométrie en flux, clone 3G8, de souris , anti-humain, directement couplé à BV421 | FL (Flacon) | 7 ou 0 | C. BRET c-bret@chu-montpellier.fr 04.67.33.75.63 | Sur fiche technique | Les caractéristiques souhaitées sont les suivantes : anticorps anti-CD16 pour cytométrie en flux, clone 3G8, de souris , anti-humain, directement couplé à BV421. L'évaluation est réalisée sur fiche technique, mais le laboratoire se réserve la possibilité, s'il le juge utile, d'évaluer le réactif candidat via une manipulation à la paillasse. Les MFI des différents panels concernés doivent être superposables à celle du réactif utilisé par le laboratoire actuellement. Seules les références avec strictement le même clone et le même fluorochrome seront évaluées, toute autre proposition ne sera pas prise en compte.
[8 empty] | 108 | Réactifs et produits chimiques pour réalisation analyse Index de prolifération des plasmocytes tumoraux (MYELC) (Plasma cell labeling index - PCLI)
R+1 | 2436 CYTOMETRIE EN FLUX | J MOREAUX |  | Index de prolifération des plasmocytes tumoraux (MYELC) (Plasma cell labeling index - PCLI) | Préparation entièrement manuelle, lecture des résultats sur automate | BD© | Cytomètre BD FORTESSA, Ref CHU B201600248/249 | 108.1 | CD19 | CD19 PE-CF594 | FL (Flacon) | 21 | J MOREAUX j-moreaux@chu-montpellier.fr 04 67 33 79 03 | Sur fiche technique | Les caractéristiques souhaitées sont les suivantes : anticorps pour cytométrie en flux. L'anticorps doit être le même CLONE (clone 1D3, Mouse IgG1, κ) et être couplé au même FLUOROCHROME. Les résultats obtenus en MFI doivent être strictement superposables à ceux obtenus avec notre réactifs actuel (suivi de banque de données au long cours). L'évaluation est réalisée sur fiche technique, mais le laboratoire se réserve la possibilité, s'il le juge utile, d'évaluer le réactif candidat via une manipulation à la paillasse. Les MFI doivent être superposables à celle du réactif utilisé par le laboratoire actuellement.
R+1 | 2436 CYTOMETRIE EN FLUX | J MOREAUX |  | Index de prolifération des plasmocytes tumoraux (MYELC) (Plasma cell labeling index - PCLI) | Préparation entièrement manuelle, lecture des résultats sur automate | BD© | Cytomètre BD FORTESSA, Ref CHU B201600248/249 | 108.2 | CD20 | CD20 APC-Cy7 | FL (Flacon) | 10 | J MOREAUX j-moreaux@chu-montpellier.fr 04 67 33 79 03 | Sur fiche technique | Les caractéristiques souhaitées sont les suivantes : anticorps pour cytométrie en flux. L'anticorps doit être le même CLONE (Mouse BALB/c IgG1, κ, L27) et être couplé au même FLUOROCHROME. Les résultats obtenus en MFI doivent être strictement superposables à ceux obtenus avec notre réactifs actuel (suivi de banque de données au long cours). L'évaluation est réalisée sur fiche technique, mais le laboratoire se réserve la possibilité, s'il le juge utile, d'évaluer le réactif candidat via une manipulation à la paillasse. Les MFI doivent être superposables à celle du réactif utilisé par le laboratoire actuellement.
R+1 | 2436 CYTOMETRIE EN FLUX | J MOREAUX |  | Index de prolifération des plasmocytes tumoraux (MYELC) (Plasma cell labeling index - PCLI) | Préparation entièrement manuelle, lecture des résultats sur automate | BD© | Cytomètre BD FORTESSA, Ref CHU B201600248/249 | 108.3 | CD38 | CD38 PerCP-Cy5.5 | FL (Flacon) | 21 | J MOREAUX j-moreaux@chu-montpellier.fr 04 67 33 79 03 | Sur fiche technique | Les caractéristiques souhaitées sont les suivantes : anticorps pour cytométrie en flux. L'anticorps doit être le même CLONE (Mouse IgG1, κ, HIT2) et être couplé au même FLUOROCHROME. Les résultats obtenus en MFI doivent être strictement superposables à ceux obtenus avec notre réactifs actuel (suivi de banque de données au long cours). L'évaluation est réalisée sur fiche technique, mais le laboratoire se réserve la possibilité, s'il le juge utile, d'évaluer le réactif candidat via une manipulation à la paillasse. Les MFI doivent être superposables à celle du réactif utilisé par le laboratoire actuellement.
R+1 | 2436 CYTOMETRIE EN FLUX | J MOREAUX |  | Index de prolifération des plasmocytes tumoraux (MYELC) (Plasma cell labeling index - PCLI) | Préparation entièrement manuelle, lecture des résultats sur automate | BD© | Cytomètre BD FORTESSA, Ref CHU B201600248/249 | 108.4 | CD45 | CD45 Pe-Cy7 | FL (Flacon) | 21 | J MOREAUX j-moreaux@chu-montpellier.fr 04 67 33 79 03 | Sur fiche technique | Les caractéristiques souhaitées sont les suivantes : anticorps pour cytométrie en flux. L'anticorps doit être le même CLONE (Mouse IgG1, κ, HI30) et être couplé au même FLUOROCHROME. Les résultats obtenus en MFI doivent être strictement superposables à ceux obtenus avec notre réactifs actuel (suivi de banque de données au long cours). L'évaluation est réalisée sur fiche technique, mais le laboratoire se réserve la possibilité, s'il le juge utile, d'évaluer le réactif candidat via une manipulation à la paillasse. Les MFI doivent être superposables à celle du réactif utilisé par le laboratoire actuellement.
R+1 | 2436 CYTOMETRIE EN FLUX | J MOREAUX |  | Index de prolifération des plasmocytes tumoraux (MYELC) (Plasma cell labeling index - PCLI) | Préparation entièrement manuelle, lecture des résultats sur automate | BD© | Cytomètre BD FORTESSA, Ref CHU B201600248/249 | 108.5 | CD138 | CD138 PE | FL (Flacon) | 21 | J MOREAUX j-moreaux@chu-montpellier.fr 04 67 33 79 03 | Sur fiche technique | Les caractéristiques souhaitées sont les suivantes : anticorps pour cytométrie en flux. L'anticorps doit être le même CLONE (MI15) et être couplé au même FLUOROCHROME. Les résultats obtenus en MFI doivent être strictement superposables à ceux obtenus avec notre réactifs actuel (suivi de banque de données au long cours). L'évaluation est réalisée sur fiche technique, mais le laboratoire se réserve la possibilité, s'il le juge utile, d'évaluer le réactif candidat via une manipulation à la paillasse. Les MFI doivent être superposables à celle du réactif utilisé par le laboratoire actuellement.
R+1 | 2436 CYTOMETRIE EN FLUX | J MOREAUX |  | Index de prolifération des plasmocytes tumoraux (MYELC) (Plasma cell labeling index - PCLI) | Préparation entièrement manuelle, lecture des résultats sur automate | BD© | Cytomètre BD FORTESSA, Ref CHU B201600248/249 | 108.6 | Kappa | Kappa PE | FL (Flacon) | 10 | J MOREAUX j-moreaux@chu-montpellier.fr 04 67 33 79 03 | Sur fiche technique | Les caractéristiques souhaitées sont les suivantes : anticorps pour cytométrie en flux. L'anticorps doit être le même CLONE (TB28-2) et être couplé au même FLUOROCHROME. Les résultats obtenus en MFI doivent être strictement superposables à ceux obtenus avec notre réactifs actuel (suivi de banque de données au long cours). L'évaluation est réalisée sur fiche technique, mais le laboratoire se réserve la possibilité, s'il le juge utile, d'évaluer le réactif candidat via une manipulation à la paillasse. Les MFI doivent être superposables à celle du réactif utilisé par le laboratoire actuellement.
R+1 | 2436 CYTOMETRIE EN FLUX | J MOREAUX |  | Index de prolifération des plasmocytes tumoraux (MYELC) (Plasma cell labeling index - PCLI) | Préparation entièrement manuelle, lecture des résultats sur automate | BD© | Cytomètre BD FORTESSA, Ref CHU B201600248/249 | 108.7 | Lambda | Lambda FITC | FL (Flacon) | 21 | J MOREAUX j-moreaux@chu-montpellier.fr 04 67 33 79 03 | Sur fiche technique | Les caractéristiques souhaitées sont les suivantes : anticorps pour cytométrie en flux. L'anticorps doit être le même CLONE (JDC-12) et être couplé au même FLUOROCHROME. Les résultats obtenus en MFI doivent être strictement superposables à ceux obtenus avec notre réactifs actuel (suivi de banque de données au long cours). L'évaluation est réalisée sur fiche technique, mais le laboratoire se réserve la possibilité, s'il le juge utile, d'évaluer le réactif candidat via une manipulation à la paillasse. Les MFI doivent être superposables à celle du réactif utilisé par le laboratoire actuellement.
R+1 | 2436 CYTOMETRIE EN FLUX | J MOREAUX |  | Index de prolifération des plasmocytes tumoraux (MYELC) (Plasma cell labeling index - PCLI) | Préparation entièrement manuelle, lecture des résultats sur automate | BD© | Cytomètre BD FORTESSA, Ref CHU B201600248/249 | 108.8 | Serum de chèvre | Serum de chèvre(100 ml) | FL (Flacon) | 1 | J MOREAUX j-moreaux@chu-montpellier.fr 04 67 33 79 03 | Sur fiche technique | Les caractéristiques souhaitées sont les suivantes :
R+1 | 2436 CYTOMETRIE EN FLUX | J MOREAUX |  | Index de prolifération des plasmocytes tumoraux (MYELC) (Plasma cell labeling index - PCLI) | Préparation entièrement manuelle, lecture des résultats sur automate | BD© | Cytomètre BD FORTESSA, Ref CHU B201600248/249 | 108.9 | PermWash | PermWash (seul) | FL (Flacon) | 1 | J MOREAUX j-moreaux@chu-montpellier.fr 04 67 33 79 03 | Sur fiche technique | Les caractéristiques souhaitées sont les suivantes :
R+1 | 2436 CYTOMETRIE EN FLUX | J MOREAUX |  | Index de prolifération des plasmocytes tumoraux (MYELC) (Plasma cell labeling index - PCLI) | Préparation entièrement manuelle, lecture des résultats sur automate | BD© | Cytomètre BD FORTESSA, Ref CHU B201600248/249 | 108.10 | BrdU solution | BrdU solution IHCH 25 mg | FL (Flacon) | 1 | J MOREAUX j-moreaux@chu-montpellier.fr 04 67 33 79 03 | Sur fiche technique | Les caractéristiques souhaitées sont les suivantes :
R+1 | 2436 CYTOMETRIE EN FLUX | J MOREAUX |  | Index de prolifération des plasmocytes tumoraux (MYELC) (Plasma cell labeling index - PCLI) | Préparation entièrement manuelle, lecture des résultats sur automate | BD© | Cytomètre BD FORTESSA, Ref CHU B201600248/249 | 108.11 | APC BrdU Flow Kit | APC BrdU Flow Kit | CA (Carton) | 1 | J MOREAUX j-moreaux@chu-montpellier.fr 04 67 33 79 03 | Sur fiche technique | Les caractéristiques souhaitées sont les suivantes :
R+1 | 2436 CYTOMETRIE EN FLUX | J MOREAUX |  | Index de prolifération des plasmocytes tumoraux (MYELC) (Plasma cell labeling index - PCLI) | Préparation entièrement manuelle, lecture des résultats sur automate | BD© | Cytomètre BD FORTESSA, Ref CHU B201600248/249 | 108.12 | CS&T Beads | CS&T Beads | FL (Flacon) | 1 | J MOREAUX j-moreaux@chu-montpellier.fr 04 67 33 79 03 | Sur fiche technique | Les caractéristiques souhaitées sont les suivantes :
R+1 | 2436 CYTOMETRIE EN FLUX | J MOREAUX |  | Index de prolifération des plasmocytes tumoraux (MYELC) (Plasma cell labeling index - PCLI) | Préparation entièrement manuelle, lecture des résultats sur automate | BD© | Cytomètre BD FORTESSA, Ref CHU B201600248/249 | 108.13 | cytofix/cytoperm | cytofix/cytoperm | FL (Flacon) | 1 | J MOREAUX j-moreaux@chu-montpellier.fr 04 67 33 79 03 | Sur fiche technique | Les caractéristiques souhaitées sont les suivantes :
R+1 | 2436 CYTOMETRIE EN FLUX | J MOREAUX |  | Index de prolifération des plasmocytes tumoraux (MYELC) (Plasma cell labeling index - PCLI) | Préparation entièrement manuelle, lecture des résultats sur automate | BD© | Cytomètre BD FORTESSA, Ref CHU B201600248/249 | 108.14 | cytofix/cytoperm + permwash | cytofix/cytoperm + permwash | CA (Carton) | 1 | J MOREAUX j-moreaux@chu-montpellier.fr 04 67 33 79 03 | Sur fiche technique | Les caractéristiques souhaitées sont les suivantes :
[8 empty] | 109 | Réactifs et produits chimiques pour Identification des plasmocytes tumoraux et normaux (IDPLM et IDPLS)
R+1 | 2436 CYTOMETRIE EN FLUX | J MOREAUX |  | Identification des plasmocytes tumoraux et normaux (IDPLM et IDPLS) | Préparation entièrement manuelle, lecture des résultats sur automate | BD© | Cytomètre BD FORTESSA, Ref CHU B201600248/249 | 109.1 | Isotype contrôle | Iso BUV395 | FL (Flacon) | 10 | J MOREAUX j-moreaux@chu-montpellier.fr 04 67 33 79 03 | Sur fiche technique | Les caractéristiques souhaitées sont les suivantes : anticorps pour cytométrie en flux. L'anticorps doit être le même CLONE (27-35) et être couplé au même FLUOROCHROME. Les résultats obtenus en MFI doivent être strictement superposables à ceux obtenus avec notre réactifs actuel (suivi de banque de données au long cours). L'évaluation est réalisée sur fiche technique, mais le laboratoire se réserve la possibilité, s'il le juge utile, d'évaluer le réactif candidat via une manipulation à la paillasse. Les MFI doivent être superposables à celle du réactif utilisé par le laboratoire actuellement.
R+1 | 2436 CYTOMETRIE EN FLUX | J MOREAUX |  | Identification des plasmocytes tumoraux et normaux (IDPLM et IDPLS) | Préparation entièrement manuelle, lecture des résultats sur automate | BD© | Cytomètre BD FORTESSA, Ref CHU B201600248/249 | 109.2 | CD56 | CD56 BUV395 | FL (Flacon) | 10 | J MOREAUX j-moreaux@chu-montpellier.fr 04 67 33 79 03 | Sur fiche technique | Les caractéristiques souhaitées sont les suivantes : anticorps pour cytométrie en flux. L'anticorps doit être le même CLONE (NCAM16.2) et être couplé au même FLUOROCHROME. Les résultats obtenus en MFI doivent être strictement superposables à ceux obtenus avec notre réactifs actuel (suivi de banque de données au long cours). L'évaluation est réalisée sur fiche technique, mais le laboratoire se réserve la possibilité, s'il le juge utile, d'évaluer le réactif candidat via une manipulation à la paillasse. Les MFI doivent être superposables à celle du réactif utilisé par le laboratoire actuellement.
R+1 | 2436 CYTOMETRIE EN FLUX | J MOREAUX |  | Identification des plasmocytes tumoraux et normaux (IDPLM et IDPLS) | Préparation entièrement manuelle, lecture des résultats sur automate | BD© | Cytomètre BD FORTESSA, Ref CHU B201600248/249 | 109.3 | Isotype contrôle | iso BV650 | FL (Flacon) | 10 | J MOREAUX j-moreaux@chu-montpellier.fr 04 67 33 79 03 | Sur fiche technique | Les caractéristiques souhaitées sont les suivantes : anticorps pour cytométrie en flux. L'anticorps doit être le même CLONE (X40) et être couplé au même FLUOROCHROME. Les résultats obtenus en MFI doivent être strictement superposables à ceux obtenus avec notre réactifs actuel (suivi de banque de données au long cours). L'évaluation est réalisée sur fiche technique, mais le laboratoire se réserve la possibilité, s'il le juge utile, d'évaluer le réactif candidat via une manipulation à la paillasse. Les MFI doivent être superposables à celle du réactif utilisé par le laboratoire actuellement.
R+1 | 2436 CYTOMETRIE EN FLUX | J MOREAUX |  | Identification des plasmocytes tumoraux et normaux (IDPLM et IDPLS) | Préparation entièrement manuelle, lecture des résultats sur automate | BD© | Cytomètre BD FORTESSA, Ref CHU B201600248/249 | 109.4 | CD81 | CD81 BV650 | FL (Flacon) | 10 | J MOREAUX j-moreaux@chu-montpellier.fr 04 67 33 79 03 | Sur fiche technique | Les caractéristiques souhaitées sont les suivantes : anticorps pour cytométrie en flux. L'anticorps doit être le même CLONE (JS-81, Mouse IgG1, κ) et être couplé au même FLUOROCHROME. Les résultats obtenus en MFI doivent être strictement superposables à ceux obtenus avec notre réactifs actuel (suivi de banque de données au long cours). L'évaluation est réalisée sur fiche technique, mais le laboratoire se réserve la possibilité, s'il le juge utile, d'évaluer le réactif candidat via une manipulation à la paillasse. Les MFI doivent être superposables à celle du réactif utilisé par le laboratoire actuellement.
R+1 | 2436 CYTOMETRIE EN FLUX | J MOREAUX |  | Identification des plasmocytes tumoraux et normaux (IDPLM et IDPLS) | Préparation entièrement manuelle, lecture des résultats sur automate | BD© | Cytomètre BD FORTESSA, Ref CHU B201600248/249 | 109.5 | Isotype contrôle | iso BV 786 | FL (Flacon) | 10 | J MOREAUX j-moreaux@chu-montpellier.fr 04 67 33 79 03 | Sur fiche technique | Les caractéristiques souhaitées sont les suivantes : anticorps pour cytométrie en flux. L'anticorps doit être le même CLONE (Mouse IgG1, k, X40) et être couplé au même FLUOROCHROME. Les résultats obtenus en MFI doivent être strictement superposables à ceux obtenus avec notre réactifs actuel (suivi de banque de données au long cours). L'évaluation est réalisée sur fiche technique, mais le laboratoire se réserve la possibilité, s'il le juge utile, d'évaluer le réactif candidat via une manipulation à la paillasse. Les MFI doivent être superposables à celle du réactif utilisé par le laboratoire actuellement.
R+1 | 2436 CYTOMETRIE EN FLUX | J MOREAUX |  | Identification des plasmocytes tumoraux et normaux (IDPLM et IDPLS) | Préparation entièrement manuelle, lecture des résultats sur automate | BD© | Cytomètre BD FORTESSA, Ref CHU B201600248/249 | 109.6 | CD27 | CD27 BV 786 | FL (Flacon) | 10 | J MOREAUX j-moreaux@chu-montpellier.fr 04 67 33 79 03 | Sur fiche technique | Les caractéristiques souhaitées sont les suivantes : anticorps pour cytométrie en flux. L'anticorps doit être le même CLONE (L128) et être couplé au même FLUOROCHROME. Les résultats obtenus en MFI doivent être strictement superposables à ceux obtenus avec notre réactifs actuel (suivi de banque de données au long cours). L'évaluation est réalisée sur fiche technique, mais le laboratoire se réserve la possibilité, s'il le juge utile, d'évaluer le réactif candidat via une manipulation à la paillasse. Les MFI doivent être superposables à celle du réactif utilisé par le laboratoire actuellement.
R+1 | 2436 CYTOMETRIE EN FLUX | J MOREAUX |  | Identification des plasmocytes tumoraux et normaux (IDPLM et IDPLS) | Préparation entièrement manuelle, lecture des résultats sur automate | BD© | Cytomètre BD FORTESSA, Ref CHU B201600248/249 | 109.7 | Isotype contrôle | iso PE-Cy7 | FL (Flacon) | 10 | J MOREAUX j-moreaux@chu-montpellier.fr 04 67 33 79 03 | Sur fiche technique | Les caractéristiques souhaitées sont les suivantes : anticorps pour cytométrie en flux. L'anticorps doit être le même CLONE et être couplé au même FLUOROCHROME. Les résultats obtenus en MFI doivent être strictement superposables à ceux obtenus avec notre réactifs actuel (suivi de banque de données au long cours). L'évaluation est réalisée sur fiche technique, mais le laboratoire se réserve la possibilité, s'il le juge utile, d'évaluer le réactif candidat via une manipulation à la paillasse. Les MFI doivent être superposables à celle du réactif utilisé par le laboratoire actuellement.
R+1 | 2436 CYTOMETRIE EN FLUX | J MOREAUX |  | Identification des plasmocytes tumoraux et normaux (IDPLM et IDPLS) | Préparation entièrement manuelle, lecture des résultats sur automate | BD© | Cytomètre BD FORTESSA, Ref CHU B201600248/249 | 109.8 | CD117 | CD117 PE-Cy7 | FL (Flacon) | 10 | J MOREAUX j-moreaux@chu-montpellier.fr 04 67 33 79 03 | Sur fiche technique | Les caractéristiques souhaitées sont les suivantes : anticorps pour cytométrie en flux. L'anticorps doit être le même CLONE (104D2) et être couplé au même FLUOROCHROME. Les résultats obtenus en MFI doivent être strictement superposables à ceux obtenus avec notre réactifs actuel (suivi de banque de données au long cours). L'évaluation est réalisée sur fiche technique, mais le laboratoire se réserve la possibilité, s'il le juge utile, d'évaluer le réactif candidat via une manipulation à la paillasse. Les MFI doivent être superposables à celle du réactif utilisé par le laboratoire actuellement.
R+1 | 2436 CYTOMETRIE EN FLUX | J MOREAUX |  | Identification des plasmocytes tumoraux et normaux (IDPLM et IDPLS) | Préparation entièrement manuelle, lecture des résultats sur automate | BD© | Cytomètre BD FORTESSA, Ref CHU B201600248/249 | 109.9 | Isotype contrôle | iso APC | FL (Flacon) | 10 | J MOREAUX j-moreaux@chu-montpellier.fr 04 67 33 79 03 | Sur fiche technique | Les caractéristiques souhaitées sont les suivantes : anticorps pour cytométrie en flux. L'anticorps doit être le même CLONE (MOPC-21) et être couplé au même FLUOROCHROME. Les résultats obtenus en MFI doivent être strictement superposables à ceux obtenus avec notre réactifs actuel (suivi de banque de données au long cours). L'évaluation est réalisée sur fiche technique, mais le laboratoire se réserve la possibilité, s'il le juge utile, d'évaluer le réactif candidat via une manipulation à la paillasse. Les MFI doivent être superposables à celle du réactif utilisé par le laboratoire actuellement.
R+1 | 2436 CYTOMETRIE EN FLUX | J MOREAUX |  | Identification des plasmocytes tumoraux et normaux (IDPLM et IDPLS) | Préparation entièrement manuelle, lecture des résultats sur automate | BD© | Cytomètre BD FORTESSA, Ref CHU B201600248/249 | 109.10 | CD200 | CD200 APC | FL (Flacon) | 10 | J MOREAUX j-moreaux@chu-montpellier.fr 04 67 33 79 03 | Sur fiche technique | Les caractéristiques souhaitées sont les suivantes : anticorps pour cytométrie en flux. L'anticorps doit être le même CLONE (MRC OX-104) et être couplé au même FLUOROCHROME. Les résultats obtenus en MFI doivent être strictement superposables à ceux obtenus avec notre réactifs actuel (suivi de banque de données au long cours). L'évaluation est réalisée sur fiche technique, mais le laboratoire se réserve la possibilité, s'il le juge utile, d'évaluer le réactif candidat via une manipulation à la paillasse. Les MFI doivent être superposables à celle du réactif utilisé par le laboratoire actuellement.
R+1 | 2436 CYTOMETRIE EN FLUX | J MOREAUX |  | Identification des plasmocytes tumoraux et normaux (IDPLM et IDPLS) | Préparation entièrement manuelle, lecture des résultats sur automate | BD© | Cytomètre BD FORTESSA, Ref CHU B201600248/249 | 109.11 | Isotype contrôle | iso PE | FL (Flacon) | 10 | J MOREAUX j-moreaux@chu-montpellier.fr 04 67 33 79 03 | Sur fiche technique | Les caractéristiques souhaitées sont les suivantes : anticorps pour cytométrie en flux. L'anticorps doit être le même CLONE (X40) et être couplé au même FLUOROCHROME. Les résultats obtenus en MFI doivent être strictement superposables à ceux obtenus avec notre réactifs actuel (suivi de banque de données au long cours). L'évaluation est réalisée sur fiche technique, mais le laboratoire se réserve la possibilité, s'il le juge utile, d'évaluer le réactif candidat via une manipulation à la paillasse. Les MFI doivent être superposables à celle du réactif utilisé par le laboratoire actuellement.
R+1 | 2436 CYTOMETRIE EN FLUX | J MOREAUX |  | Identification des plasmocytes tumoraux et normaux (IDPLM et IDPLS) | Préparation entièrement manuelle, lecture des résultats sur automate | BD© | Cytomètre BD FORTESSA, Ref CHU B201600248/249 | 109.12 | CD138 | CD138 PE | FL (Flacon) | 21 | J MOREAUX j-moreaux@chu-montpellier.fr 04 67 33 79 03 | Sur fiche technique | Les caractéristiques souhaitées sont les suivantes : anticorps pour cytométrie en flux. L'anticorps doit être le même CLONE (MI15) et être couplé au même FLUOROCHROME. Les résultats obtenus en MFI doivent être strictement superposables à ceux obtenus avec notre réactifs actuel (suivi de banque de données au long cours). L'évaluation est réalisée sur fiche technique, mais le laboratoire se réserve la possibilité, s'il le juge utile, d'évaluer le réactif candidat via une manipulation à la paillasse. Les MFI doivent être superposables à celle du réactif utilisé par le laboratoire actuellement.
R+1 | 2436 CYTOMETRIE EN FLUX | J MOREAUX |  | Identification des plasmocytes tumoraux et normaux (IDPLM et IDPLS) | Préparation entièrement manuelle, lecture des résultats sur automate | BD© | Cytomètre BD FORTESSA, Ref CHU B201600248/249 | 109.13 | CD19 | CD19 BUV496 | FL (Flacon) | 21 | J MOREAUX j-moreaux@chu-montpellier.fr 04 67 33 79 03 | Sur fiche technique | Les caractéristiques souhaitées sont les suivantes : anticorps pour cytométrie en flux. L'anticorps doit être le même CLONE (SJ25C1) et être couplé au même FLUOROCHROME. Les résultats obtenus en MFI doivent être strictement superposables à ceux obtenus avec notre réactifs actuel (suivi de banque de données au long cours). L'évaluation est réalisée sur fiche technique, mais le laboratoire se réserve la possibilité, s'il le juge utile, d'évaluer le réactif candidat via une manipulation à la paillasse. Les MFI doivent être superposables à celle du réactif utilisé par le laboratoire actuellement.
R+1 | 2436 CYTOMETRIE EN FLUX | J MOREAUX |  | Identification des plasmocytes tumoraux et normaux (IDPLM et IDPLS) | Préparation entièrement manuelle, lecture des résultats sur automate | BD© | Cytomètre BD FORTESSA, Ref CHU B201600248/249 | 109.14 | CD45 | CD45 PE-CF594 | FL (Flacon) | 10 | J MOREAUX j-moreaux@chu-montpellier.fr 04 67 33 79 03 | Sur fiche technique | Les caractéristiques souhaitées sont les suivantes : anticorps pour cytométrie en flux. L'anticorps doit être le même CLONE (HI30) et être couplé au même FLUOROCHROME. Les résultats obtenus en MFI doivent être strictement superposables à ceux obtenus avec notre réactifs actuel (suivi de banque de données au long cours). L'évaluation est réalisée sur fiche technique, mais le laboratoire se réserve la possibilité, s'il le juge utile, d'évaluer le réactif candidat via une manipulation à la paillasse. Les MFI doivent être superposables à celle du réactif utilisé par le laboratoire actuellement.
R+1 | 2436 CYTOMETRIE EN FLUX | J MOREAUX |  | Identification des plasmocytes tumoraux et normaux (IDPLM et IDPLS) | Préparation entièrement manuelle, lecture des résultats sur automate | BD© | Cytomètre BD FORTESSA, Ref CHU B201600248/249 | 109.15 | Kappa | Kappa BV421 | FL (Flacon) | 10 | J MOREAUX j-moreaux@chu-montpellier.fr 04 67 33 79 03 | Sur fiche technique | Les caractéristiques souhaitées sont les suivantes : anticorps pour cytométrie en flux. L'anticorps doit être le même CLONE (G20-193) et être couplé au même FLUOROCHROME. Les résultats obtenus en MFI doivent être strictement superposables à ceux obtenus avec notre réactifs actuel (suivi de banque de données au long cours). L'évaluation est réalisée sur fiche technique, mais le laboratoire se réserve la possibilité, s'il le juge utile, d'évaluer le réactif candidat via une manipulation à la paillasse. Les MFI doivent être superposables à celle du réactif utilisé par le laboratoire actuellement.
R+1 | 2436 CYTOMETRIE EN FLUX | J MOREAUX |  | Identification des plasmocytes tumoraux et normaux (IDPLM et IDPLS) | Préparation entièrement manuelle, lecture des résultats sur automate | BD© | Cytomètre BD FORTESSA, Ref CHU B201600248/249 | 109.16 | Isotype contrôle | iso PE IgG2a | FL (Flacon) | 10 | J MOREAUX j-moreaux@chu-montpellier.fr 04 67 33 79 03 | Sur fiche technique | Les caractéristiques souhaitées sont les suivantes : anticorps pour cytométrie en flux. L'anticorps doit être le même CLONE (clone G155-178, Mouse (BALB/c) IgG2a, κ) et être couplé au même FLUOROCHROME. Les résultats obtenus en MFI doivent être strictement superposables à ceux obtenus avec notre réactifs actuel (suivi de banque de données au long cours). L'évaluation est réalisée sur fiche technique, mais le laboratoire se réserve la possibilité, s'il le juge utile, d'évaluer le réactif candidat via une manipulation à la paillasse. Les MFI doivent être superposables à celle du réactif utilisé par le laboratoire actuellement.
R+1 | 2436 CYTOMETRIE EN FLUX | J MOREAUX |  | Identification des plasmocytes tumoraux et normaux (IDPLM et IDPLS) | Préparation entièrement manuelle, lecture des résultats sur automate | BD© | Cytomètre BD FORTESSA, Ref CHU B201600248/249 | 109.17 | BCMA | BCMA PE | FL (Flacon) | 10 | J MOREAUX j-moreaux@chu-montpellier.fr 04 67 33 79 03 | Sur fiche technique | Les caractéristiques souhaitées sont les suivantes : anticorps pour cytométrie en flux. L'anticorps doit être le même CLONE (Mouse IgG2a, κ, clone19F2) et être couplé au même FLUOROCHROME. Les résultats obtenus en MFI doivent être strictement superposables à ceux obtenus avec notre réactifs actuel (suivi de banque de données au long cours). L'évaluation est réalisée sur fiche technique, mais le laboratoire se réserve la possibilité, s'il le juge utile, d'évaluer le réactif candidat via une manipulation à la paillasse. Les MFI doivent être superposables à celle du réactif utilisé par le laboratoire actuellement.
R+1 | 2436 CYTOMETRIE EN FLUX | J MOREAUX |  | Identification des plasmocytes tumoraux et normaux (IDPLM et IDPLS) | Préparation entièrement manuelle, lecture des résultats sur automate | BD© | Cytomètre BD FORTESSA, Ref CHU B201600248/249 | 109.18 | Isotype contrôle | Mouse IgG2B Allophycocyanin Isotype Control (Clone 133303) | FL (Flacon) | 10 | J MOREAUX j-moreaux@chu-montpellier.fr 04 67 33 79 03 | Sur fiche technique | Les caractéristiques souhaitées sont les suivantes : anticorps pour cytométrie en flux. L'anticorps doit être le même CLONE (Monoclonal Mouse IgG2B Clone # 133303) et être couplé au même FLUOROCHROME. Les résultats obtenus en MFI doivent être strictement superposables à ceux obtenus avec notre réactifs actuel (suivi de banque de données au long cours). L'évaluation est réalisée sur fiche technique, mais le laboratoire se réserve la possibilité, s'il le juge utile, d'évaluer le réactif candidat via une manipulation à la paillasse. Les MFI doivent être superposables à celle du réactif utilisé par le laboratoire actuellement.
R+1 | 2436 CYTOMETRIE EN FLUX | J MOREAUX |  | Identification des plasmocytes tumoraux et normaux (IDPLM et IDPLS) | Préparation entièrement manuelle, lecture des résultats sur automate | BD© | Cytomètre BD FORTESSA, Ref CHU B201600248/249 | 109.19 | Isotype contrôle | Human GPRC5D Allophycocyanin MAb (Clone 571961) | FL (Flacon) | 10 | J MOREAUX j-moreaux@chu-montpellier.fr 04 67 33 79 03 | Sur fiche technique | Les caractéristiques souhaitées sont les suivantes : anticorps pour cytométrie en flux. L'anticorps doit être le même CLONE (Clone 571961) et être couplé au même FLUOROCHROME. Les résultats obtenus en MFI doivent être strictement superposables à ceux obtenus avec notre réactifs actuel (suivi de banque de données au long cours). L'évaluation est réalisée sur fiche technique, mais le laboratoire se réserve la possibilité, s'il le juge utile, d'évaluer le réactif candidat via une manipulation à la paillasse. Les MFI doivent être superposables à celle du réactif utilisé par le laboratoire actuellement.
[8 empty] | 110 | Réactifs et produits chimiques pour Transcriptome des plasmocytes tumoraux (TRTUM)
R+1 | 2436 CYTOMETRIE EN FLUX | J MOREAUX |  | Transcriptome des plasmocytes tumoraux (TRTUM | Manuelle et automatisée | Illumina | NextSeq | 110.1 | Flowcell Mid Output | Flowcell Mid Output 2x75bp | CA (Carton) | 1 | J MOREAUX j-moreaux@chu-montpellier.fr 04 67 33 79 03 | Sur fiche technique | Nous utilisons ces réactifs sur le séquenceur Next-seq (Illumina). C'est un réactif captif.
R+1 | 2436 CYTOMETRIE EN FLUX | J MOREAUX |  | Transcriptome des plasmocytes tumoraux (TRTUM | Manuelle et automatisée | Illumina | NextSeq | 110.2 | Flowcell High Output | Flowcell High Output 2x75bp | CA (Carton) | 1 | J MOREAUX j-moreaux@chu-montpellier.fr 04 67 33 79 03 | Sur fiche technique | Nous utilisons ces réactifs sur le séquenceur Next-seq (Illumina). C'est un réactif captif.
R+1 | 2436 CYTOMETRIE EN FLUX | J MOREAUX |  | Transcriptome des plasmocytes tumoraux (TRTUM | Manuelle et automatisée | Illumina | NextSeq | 110.3 | Illumina Stranded mRNA Prep. Ligation 16rxs | Illumina Stranded mRNA Prep. Ligation 16rxs | CA (Carton) | 1 | J MOREAUX j-moreaux@chu-montpellier.fr 04 67 33 79 03 | Sur fiche technique | Nous utilisons ces réactifs sur le séquenceur Next-seq (Illumina). C'est un réactif captif.
[8 empty] | 111 | Réactifs pour contrôle de qualité sur sang total pour panel TBNK en cytométrie de flux
R+1 | 2436 CYTOMETRIE EN FLUX | Claire LOZANO | D. LACOURT | CIQ NIVEAU normal, panel TBNK | AUTOMATISEE | BECKMAN COULTER | DxFLEX | 111.1 | QC sang total, niveau normal, panel TBNK pour cytométire en flux | Contrôle de qualité sur sang total pour panel TBNK en cytométrie en flux, niveau normal | BT (Boite) | 10 | Claire LOZANO c-lozano@chu-montpellier.fr 04.67.33.65.96 | Sur fiche technique | Sang total, péremption longue souhaitée > 2 mois
R+1 | 2436 CYTOMETRIE EN FLUX | Claire LOZANO | D. LACOURT | CIQ NIVEAU bas, panel TBNK | AUTOMATISEE | BECKMAN COULTER | DxFLEX | 111.2 | QC sang total, niveau bas, panel TBNK pour cytométire en flux | Contrôle de qualité sur sang total pour panel TBNK en cytométrie en flux, niveau bas | BT (Boite) | 8 | Claire LOZANO c-lozano@chu-montpellier.fr 04.67.33.65.96 | Sur fiche technique | Sang total, péremption longue souhaitée > 2 mois
[8 empty] | 112 | Réactifs et produits chimique pour technique automatisée - Divers analyses de Phénotypages lymphocytaires
R+1 | 2436 CYTOMETRIE EN FLUX | Claire LOZANO | D. LACOURT | Phénotypages lymphocytaires avec valeurs absolues en cell /µl | AUTOMATISEE | BECKMAN COULTER | DxFLEX | 112.1 | Billes COUNT pour cytométrie en flux (valeurs absolues cell /µl) | Billes de calibration pour comptage cellulaire intégré en cytométrie en flux (calcul direct des valeurs absolues cell / µl) | BT (Boite) | 40 | Claire LOZANO c-lozano@chu-montpellier.fr 04.67.33.65.96 | Sur fiche technique | Adapté pour cytomètre DxFLEX
R+1 | 2436 CYTOMETRIE EN FLUX | Claire LOZANO | D. LACOURT | Phénotypages lymphocytaires panels T4T8 et TBNK | AUTOMATISEE | BECKMAN COULTER | DxFLEX | 112.2 | Mélange anticorps monoclonaux T4T8 (CD45-CD4-CD8-CD3) pour cytométrie en flux | Anticorps monoclonaux anti-CD45, -CD4, -CD8, -CD3 mélange prêt à l'emploi | FL (Flacon) | 94 | Claire LOZANO c-lozano@chu-montpellier.fr 04.67.33.65.96 | Sur fiche technique | Adapté pour cytomètre DxFLEX
R+1 | 2436 CYTOMETRIE EN FLUX | Claire LOZANO | D. LACOURT | Phénotypages lymphocytaires panels TBNK et ACD20 | AUTOMATISEE | BECKMAN COULTER | DxFLEX | 112.3 | CD19 APC-A750 | Anticorps monoclonal anti-CD19 couplé au fluorochrome APC-A750 | FL (Flacon) | 12 | Claire LOZANO c-lozano@chu-montpellier.fr 04.67.33.65.96 | Sur fiche technique | Adapté pour cytomètre DxFLEX
R+1 | 2436 CYTOMETRIE EN FLUX | Claire LOZANO | D. LACOURT | Phénotypages lymphocytaires panel TBNK | AUTOMATISEE | BECKMAN COULTER | DxFLEX | 112.4 | HLADR Pacific Blue | Anticorps monoclonal anti-HLADR couplé au fluorochrome PB | FL (Flacon) | 63 | Claire LOZANO c-lozano@chu-montpellier.fr 04.67.33.65.96 | Sur fiche technique | Adapté pour cytomètre DxFLEX
R+1 | 2436 CYTOMETRIE EN FLUX | Claire LOZANO | D. LACOURT | Phénotypages lymphocytaires CD20 | AUTOMATISEE | BECKMAN COULTER | DxFLEX | 112.5 | CD20 APC-A700 | Anticorps monoclonal anti-CD20 couplé au fluorochrome APC-A700 | FL (Flacon) | 12 | Claire LOZANO c-lozano@chu-montpellier.fr 04.67.33.65.96 | Sur fiche technique | Adapté pour cytomètre DxFLEX
R+1 | 2436 CYTOMETRIE EN FLUX | Claire LOZANO | D. LACOURT | Phénotypages lymphocytaires panel TBNK | AUTOMATISEE | BECKMAN COULTER | DxFLEX | 112.6 | CD56 PE-Cy7 (PC7) | Anticorps monoclonal anti-CD56 couplé au fluorochrome PE-Cy7 | FL (Flacon) | 30 | Claire LOZANO c-lozano@chu-montpellier.fr 04.67.33.65.96 | Sur fiche technique | Adapté pour cytomètre DxFLEX
R+1 | 2436 CYTOMETRIE EN FLUX | Claire LOZANO | D. LACOURT | Phénotypages lymphocytaires panel TBNK | AUTOMATISEE | BECKMAN COULTER | DxFLEX | 112.7 | CD16 PE-Cy7 (PC7) | Anticorps monoclonal anti-CD16 couplé au fluorochrome PE-Cy7 | FL (Flacon) | 28 | Claire LOZANO c-lozano@chu-montpellier.fr 04.67.33.65.96 | Sur fiche technique | Adapté pour cytomètre DxFLEX
R+1 | 2436 CYTOMETRIE EN FLUX | Claire LOZANO | D. LACOURT | Phénotypages lymphocytaires panels TBNK et TCR et TTL | AUTOMATISEE | BECKMAN COULTER | DxFLEX | 112.8 | CD45 KrO | Anticorps monoclonal anti-CD45 couplé au fluorochrome KrO | FL (Flacon) | 6 | Claire LOZANO c-lozano@chu-montpellier.fr 04.67.33.65.96 | Sur fiche technique | Adapté pour cytomètre DxFLEX
R+1 | 2436 CYTOMETRIE EN FLUX | Claire LOZANO | D. LACOURT | Phénotypages lymphocytaires panels TCR et TTL | AUTOMATISEE | BECKMAN COULTER | DxFLEX | 112.9 | CD3 APC-A750 | Anticorps monoclonal anti-CD3 couplé au fluorochrome APC-A750 | FL (Flacon) | 11 | Claire LOZANO c-lozano@chu-montpellier.fr 04.67.33.65.96 | Sur fiche technique | Adapté pour cytomètre DxFLEX
R+1 | 2436 CYTOMETRIE EN FLUX | Claire LOZANO | D. LACOURT | Phénotypages lymphocytaires panel TCR | AUTOMATISEE | BECKMAN COULTER | DxFLEX | 112.10 | CD4 Pacific Blue | Anticorps monoclonal anti-CD4 couplé au fluorochrome PB | FL (Flacon) | 5 | Claire LOZANO c-lozano@chu-montpellier.fr 04.67.33.65.96 | Sur fiche technique | Adapté pour cytomètre DxFLEX
R+1 | 2436 CYTOMETRIE EN FLUX | Claire LOZANO | D. LACOURT | Phénotypages lymphocytaires panel TCR | AUTOMATISEE | BECKMAN COULTER | DxFLEX | 112.11 | CD8 APC-A700 | Anticorps monoclonal anti-CD8 couplé au fluorochrome APC-A700 | FL (Flacon) | 3 | Claire LOZANO c-lozano@chu-montpellier.fr 04.67.33.65.96 | Sur fiche technique | Adapté pour cytomètre DxFLEX
R+1 | 2436 CYTOMETRIE EN FLUX | Claire LOZANO | D. LACOURT | Phénotypages lymphocytaires panel Sézary | AUTOMATISEE | BECKMAN COULTER | DxFLEX | 112.12 | CD7 ECD | Anticorps monoclonal anti-CD7 couplé au fluorochrome ECD | FL (Flacon) | 4 | Claire LOZANO c-lozano@chu-montpellier.fr 04.67.33.65.96 | Sur fiche technique | Adapté pour cytomètre DxFLEX
R+1 | 2436 CYTOMETRIE EN FLUX | Claire LOZANO | D. LACOURT | Phénotypages lymphocytaires panel Sézary | AUTOMATISEE | BECKMAN COULTER | DxFLEX | 112.13 | CD56 PC5.5 | Anticorps monoclonal anti-CD56 couplé au fluorochrome PC5.5 | FL (Flacon) | 4 | Claire LOZANO c-lozano@chu-montpellier.fr 04.67.33.65.96 | Sur fiche technique | Adapté pour cytomètre DxFLEX
R+1 | 2436 CYTOMETRIE EN FLUX | Claire LOZANO | D. LACOURT | Phénotypages lymphocytaires panel Sézary | AUTOMATISEE | BECKMAN COULTER | DxFLEX | 112.14 | CD33 PE-Cy7 (PC7) | Anticorps monoclonal anti-CD33 couplé au fluorochrome PE-Cy7 | FL (Flacon) | 4 | Claire LOZANO c-lozano@chu-montpellier.fr 04.67.33.65.96 | Sur fiche technique | Adapté pour cytomètre DxFLEX
R+1 | 2436 CYTOMETRIE EN FLUX | Claire LOZANO | D. LACOURT | Phénotypages lymphocytaires panel Sézary | AUTOMATISEE | BECKMAN COULTER | DxFLEX | 112.15 | CD4 APC | Anticorps monoclonal anti-CD4 couplé au fluorochrome APC | FL (Flacon) | 4 | Claire LOZANO c-lozano@chu-montpellier.fr 04.67.33.65.96 | Sur fiche technique | Adapté pour cytomètre DxFLEX
R+1 | 2436 CYTOMETRIE EN FLUX | Claire LOZANO | D. LACOURT | Phénotypages lymphocytaires panel T COMPLET | AUTOMATISEE | BECKMAN COULTER | DxFLEX | 112.16 | Mélange anticorps monoclonaux sous-populations lymphocytaires T naifs/mémoires/T régulateurs (CD3, CD4, CD8, CD45RA, CD45RO, CCR7, CD31, CD127, CD25, CD45) pour cytométrie en flux | Anticorps monoclonaux anti-CD3, -CD4, -CD8, -CD45RA, -CD45RO, -CCR7, -CD31, -CD127, -CD25, -CD45, mélange prêt à l'emploi | TB (Tube) | 33 | Claire LOZANO c-lozano@chu-montpellier.fr 04.67.33.65.96 | Sur fiche technique | Adapté pour cytomètre DxFLEX Mélange séché de préférence
R+1 | 2436 CYTOMETRIE EN FLUX | Claire LOZANO | D. LACOURT | Phénotypages lymphocytaires panel TCR | AUTOMATISEE | BECKMAN COULTER | DxFLEX | 112.17 | TCR gamma/delta FITC | Anticorps monoclonal anti-TCR gamma/delta couplé au fluorochrome FITC | FL (Flacon) | 1 | Claire LOZANO c-lozano@chu-montpellier.fr 04.67.33.65.96 | Sur fiche technique | Adapté pour cytomètre DxFLEX
R+1 | 2436 CYTOMETRIE EN FLUX | Claire LOZANO | D. LACOURT | Phénotypages lymphocytaires panel TCR | AUTOMATISEE | BECKMAN COULTER | DxFLEX | 112.18 | TCR alpha/beta PE | Anticorps monoclonal anti-TCR alpha/beta couplé au fluorochrome PE | FL (Flacon) | 1 | Claire LOZANO c-lozano@chu-montpellier.fr 04.67.33.65.96 | Sur fiche technique | Adapté pour cytomètre DxFLEX
R+1 | 2436 CYTOMETRIE EN FLUX | Claire LOZANO | D. LACOURT | Phénotypages lymphocytaires panel B COMPLET | AUTOMATISEE | BECKMAN COULTER | DxFLEX | 112.19 | Mélange anticorps monoclonaux sous-populations lymphocytaires B naifs/mémoires/transitionnels (CD19, CD27, IgD, IgM, CD24, CD38, CD21, CD45) pour cytométrie en flux | Anticorps monoclonaux anti-CD19, -CD27, -IgD, -IgM, -CD24, -CD38, -CD21, -CD45, mélange prêt à l'emploi | TB (Tube) | 27 | Claire LOZANO c-lozano@chu-montpellier.fr 04.67.33.65.96 | Sur fiche technique | Adapté pour cytomètre DxFLEX Mélange séché de préférence
R+1 | 2436 CYTOMETRIE EN FLUX | Claire LOZANO | D. LACOURT | Phénotypages lymphocytaires lymphomes cutanés | AUTOMATISEE | BECKMAN COULTER | DxFLEX | 112.20 | CD4 PE-Cy7 (PC7) | Anticorps monoclonal anti-CD4 couplé au fluorochrome PE-Cy7 | FL (Flacon) | 2 | Claire LOZANO c-lozano@chu-montpellier.fr 04.67.33.65.96 | Sur fiche technique | Adapté pour cytomètre DxFLEX
R+1 | 2436 CYTOMETRIE EN FLUX | Claire LOZANO | D. LACOURT | Phénotypages lymphocytaires lymphomes cutanés | AUTOMATISEE | BECKMAN COULTER | DxFLEX | 112.21 | CD30 PE | Anticorps monoclonal anti-CD30 couplé au fluorochrome PE | FL (Flacon) | 1 | Claire LOZANO c-lozano@chu-montpellier.fr 04.67.33.65.96 | Sur fiche technique | Adapté pour cytomètre DxFLEX
R+1 | 2436 CYTOMETRIE EN FLUX | Claire LOZANO | D. LACOURT | Phénotypages lymphocytaires panel T COMPLET (back-up) | AUTOMATISEE | BECKMAN COULTER | DxFLEX | 112.22 | CD197(CCR7) PE | Anticorps monoclonal anti-CCR7 couplé au fluorochrome PE | FL (Flacon) | 1 | Claire LOZANO c-lozano@chu-montpellier.fr 04.67.33.65.96 | Sur fiche technique | Adapté pour cytomètre DxFLEX
R+1 | 2436 CYTOMETRIE EN FLUX | Claire LOZANO | D. LACOURT | Phénotypages lymphocytaires panel T COMPLET (back-up) | AUTOMATISEE | BECKMAN COULTER | DxFLEX | 112.23 | CD25 PC5.5 | Anticorps monoclonal anti-CD25 couplé au fluorochrome PC5.5 | FL (Flacon) | 1 | Claire LOZANO c-lozano@chu-montpellier.fr 04.67.33.65.96 | Sur fiche technique | Adapté pour cytomètre DxFLEX
R+1 | 2436 CYTOMETRIE EN FLUX | Claire LOZANO | D. LACOURT | Phénotypages lymphocytaires panel T COMPLET (back-up) | AUTOMATISEE | BECKMAN COULTER | DxFLEX | 112.24 | CD127 APC | Anticorps monoclonal anti-CD127 couplé au fluorochrome APC | FL (Flacon) | 1 | Claire LOZANO c-lozano@chu-montpellier.fr 04.67.33.65.96 | Sur fiche technique | Adapté pour cytomètre DxFLEX
R+1 | 2436 CYTOMETRIE EN FLUX | Claire LOZANO | D. LACOURT | Phénotypages lymphocytaires panel T COMPLET (back-up) | AUTOMATISEE | BECKMAN COULTER | DxFLEX | 112.25 | CD45RO PE-Cy7 (PC7) | Anticorps monoclonal anti-CD45RO couplé au fluorochrome PE-Cy7 | FL (Flacon) | 1 | Claire LOZANO c-lozano@chu-montpellier.fr 04.67.33.65.96 | Sur fiche technique | Adapté pour cytomètre DxFLEX
R+1 | 2436 CYTOMETRIE EN FLUX | Claire LOZANO | D. LACOURT | Phénotypages lymphocytaires panels sezary, B COMPLET | MANUELLE |  |  | 112.26 | Tampon de lyse des globules rouges pour cytométrie en flux | Tampon de lyse des globules rouges pour cytométrie en flux, sans fixateur | FL (Flacon) | 3 | Claire LOZANO c-lozano@chu-montpellier.fr 04.67.33.65.96 | Sur fiche technique | Adapté pour cytomètre DxFLEX compatible avec la solution de fixation des cellules pour cytométrie en flux
R+1 | 2436 CYTOMETRIE EN FLUX | Claire LOZANO | D. LACOURT | Phénotypages lymphocytaires panels sezary, B COMPLET | MANUELLE |  |  | 112.27 | Solution de fixation des cellules pour cytométrie en flux | Solution de fixation des cellules pour cytométrie en flux, compatible avec le tampon de lyse des globules rouges | FL (Flacon) | 2 | Claire LOZANO c-lozano@chu-montpellier.fr 04.67.33.65.96 | Sur fiche technique | Adapté pour cytomètre DxFLEX compatible avec le tampon de lyse des globules rouges pour cytométrie en flux
R+1 | 2436 CYTOMETRIE EN FLUX | Claire LOZANO | D. LACOURT | Phénotypages lymphocytaires panels T4T8 et TBNK (back-up) | AUTOMATISEE | BECKMAN COULTER | DxFLEX | 112.28 | CD4 PE | Anticorps monoclonal anti-CD4 couplé au fluorochrome PE | FL (Flacon) | 1 | Claire LOZANO c-lozano@chu-montpellier.fr 04.67.33.65.96 | Sur fiche technique | Adapté pour cytomètre DxFLEX
R+1 | 2436 CYTOMETRIE EN FLUX | Claire LOZANO | D. LACOURT | Phénotypages lymphocytaires panels T4T8 et TBNK (back-up) | AUTOMATISEE | BECKMAN COULTER | DxFLEX | 112.29 | CD45 FITC | Anticorps monoclonal anti-CD45 couplé au fluorochrome FITC | FL (Flacon) | 1 | Claire LOZANO c-lozano@chu-montpellier.fr 04.67.33.65.96 | Sur fiche technique | Adapté pour cytomètre DxFLEX
R+1 | 2436 CYTOMETRIE EN FLUX | Claire LOZANO | D. LACOURT | Phénotypages lymphocytaires panels T4T8 et TBNK (back-up) | AUTOMATISEE | BECKMAN COULTER | DxFLEX | 112.30 | CD8 ECD | Anticorps monoclonal anti-CD8 couplé au fluorochrome ECD | FL (Flacon) | 1 | Claire LOZANO c-lozano@chu-montpellier.fr 04.67.33.65.96 | Sur fiche technique | Adapté pour cytomètre DxFLEX
R+1 | 2436 CYTOMETRIE EN FLUX | Claire LOZANO | D. LACOURT | Phénotypages lymphocytaires panels T4T8 et TBNK (back-up) | AUTOMATISEE | BECKMAN COULTER | DxFLEX | 112.31 | CD3 PE-Cy5 (PC5) | Anticorps monoclonal anti-CD3 couplé au fluorochrome PE-Cy5 | FL (Flacon) | 1 | Claire LOZANO c-lozano@chu-montpellier.fr 04.67.33.65.96 | Sur fiche technique | Adapté pour cytomètre DxFLEX
R+1 | 2436 CYTOMETRIE EN FLUX | Claire LOZANO | D. LACOURT | Phénotypages lymphocytaires panel Sézary | AUTOMATISEE | BECKMAN COULTER | DxFLEX | 112.32 | CD26 FITC | Anticorps monoclonal anti-CD26 couplé au fluorochrome FITC | FL (Flacon) | 4 | Claire LOZANO c-lozano@chu-montpellier.fr 04.67.33.65.96 | Sur fiche technique | Adapté pour cytomètre DxFLEX
R+1 | 2436 CYTOMETRIE EN FLUX | Claire LOZANO | D. LACOURT | Phénotypages lymphocytaires panel Sézary | AUTOMATISEE | BECKMAN COULTER | DxFLEX | 112.33 | TCR CB1 (TRBC1) BV605 | Anticorps monoclonal anti-TRBC1 couplé au fluorochrome BV605 | FL (Flacon) | 4 | Claire LOZANO c-lozano@chu-montpellier.fr 04.67.33.65.96 | Sur fiche technique | Adapté pour cytomètre DxFLEX
R+1 | 2436 CYTOMETRIE EN FLUX | Claire LOZANO | D. LACOURT | Phénotypages lymphocytaires panel Sézary | AUTOMATISEE | BECKMAN COULTER | DxFLEX | 112.34 | TCR gamma/delta BV650 | Anticorps monoclonal anti-TCR gamma/delta couplé au fluorochrome BV650 | FL (Flacon) | 4 | Claire LOZANO c-lozano@chu-montpellier.fr 04.67.33.65.96 | Sur fiche technique | Adapté pour cytomètre DxFLEX
R+1 | 2436 CYTOMETRIE EN FLUX | Claire LOZANO | D. LACOURT | Phénotypages lymphocytaires panel Sézary | AUTOMATISEE | BECKMAN COULTER | DxFLEX | 112.35 | BV staining Buffer | Tampon de marquage pour les anticorps monoclonaux avec fluorochrome BV | FL (Flacon) | 4 | Claire LOZANO c-lozano@chu-montpellier.fr 04.67.33.65.96 | Sur fiche technique
R+1 | 2436 CYTOMETRIE EN FLUX | Claire LOZANO | D. LACOURT | Phénotypages lymphocytaires lymphomes cutanés | AUTOMATISEE | BECKMAN COULTER | DxFLEX | 112.36 | CD95 BV421 | Anticorps monoclonal anti-CD95 couplé au fluorochrome BV421 | FL (Flacon) | 4 | Claire LOZANO c-lozano@chu-montpellier.fr 04.67.33.65.96 | Sur fiche technique | Adapté pour cytomètre DxFLEX
R+1 | 2436 CYTOMETRIE EN FLUX | Claire LOZANO | D. LACOURT | Phénotypages lymphocytaires panel Sézary | AUTOMATISEE | BECKMAN COULTER | DxFLEX | 112.37 | CD158e/k (KIR3DL1/DL2) PE | Anticorps monoclonal anti-CD158k (KIR3DL2) couplé au fluorochrome PE | FL (Flacon) | 4 | Claire LOZANO c-lozano@chu-montpellier.fr 04.67.33.65.96 | Sur fiche technique | Adapté pour cytomètre DxFLEX
R+1 | 2436 CYTOMETRIE EN FLUX | Claire LOZANO | D. LACOURT | Phénotypages lymphocytaires avec lavage | MANUELLE |  |  | 112.38 | PBS (500ml) | Tampon PBS, bouteille de 500ml | BO (Bouteille) | 6 | Claire LOZANO c-lozano@chu-montpellier.fr 04.67.33.65.96 | Sur fiche technique
[8 empty] | 113 | Réactifs et produits chimiques pour technique manuelle et automatisée - Test de prolifération lymphocytaire T
R+1 | 2436 CYTOMETRIE EN FLUX | Claire LOZANO | D. LACOURT | Test de prolifération lymphocytaire T | AUTOMATISEE | BECKMAN COULTER | DxFLEX | 113.1 | 7-AAD | Marqueur de viabilité cellulaire pour cytométrie en flux | FL (Flacon) | 1 | Claire LOZANO c-lozano@chu-montpellier.fr 04.67.33.65.96 | Sur fiche technique | Adapté pour cytomètre DxFLEX
R+1 | 2436 CYTOMETRIE EN FLUX | Claire LOZANO | D. LACOURT | Test de prolifération lymphocytaire T | MANUELLE |  |  | 113.2 | RPMI 1640 avec L-Glutamine (100ml) | Milieu de culture cellulaire enrichi en L-glutamine, bouteille de 100ml | FL (Flacon) | 27 | Claire LOZANO c-lozano@chu-montpellier.fr 04.67.33.65.96 | Sur fiche technique
R+1 | 2436 CYTOMETRIE EN FLUX | Claire LOZANO | D. LACOURT | Test de prolifération lymphocytaire T | MANUELLE |  |  | 113.3 | MSL - Milieu de Séparation des Lymphocytes par gradient de densité (500ml) | Milieu de Séparation des Lymphocytes par gradient de densité (isolement des PBMC), bouteille de 500ml | BO (Bouteille) | 5 | Claire LOZANO c-lozano@chu-montpellier.fr 04.67.33.65.96 | Sur fiche technique | CE-IVD
R+1 | 2436 CYTOMETRIE EN FLUX | Claire LOZANO | D. LACOURT | Test de prolifération lymphocytaire T | MANUELLE |  |  | 113.4 | L-Glutamine pour milieu de culture cellulaire (100ml ou inférieur) | L-glutamine pour milieu de culture cellulaire, bouteille de 100ml ou moins | FL (Flacon) | 9 | Claire LOZANO c-lozano@chu-montpellier.fr 04.67.33.65.96 | Sur fiche technique | 100 ml ou moins
R+1 | 2436 CYTOMETRIE EN FLUX | Claire LOZANO | D. LACOURT | Test de prolifération lymphocytaire T | MANUELLE + AUTOMATISEE | BECKMAN COULTER | DxFLEX | 113.5 | Marqueur non radioactif de prolifération cellulaire (traceur froid) pour incorporation des PBMC, pour cytométrie en flux | Marqueur non radioactif de prolifération cellulaire (traceur froid) pour incorporation des PBMC, compatible avec la cytométrie en flux (type CFSE) | BT (Boite) | 2 | Claire LOZANO c-lozano@chu-montpellier.fr 04.67.33.65.96 | Sur fiche technique | Adapté pour les tests de prolifération lymphocytaire et pour la cytométrie en flux
R+1 | 2436 CYTOMETRIE EN FLUX | Claire LOZANO | D. LACOURT | Test de prolifération lymphocytaire T | MANUELLE |  |  | 113.6 | Phytohemagglutinin PHA | Phytohemagglutinin ou PHA, agent mitogène, pour études fonctionnelles (activation in vitro et prolifération lymphocytaire T) | FL (Flacon) | 1 | Claire LOZANO c-lozano@chu-montpellier.fr 04.67.33.65.96 | Sur fiche technique | Adapté pour les tests de prolifération lymphocytaire
R+1 | 2436 CYTOMETRIE EN FLUX | Claire LOZANO | D. LACOURT | Test de prolifération lymphocytaire T | MANUELLE |  |  | 113.7 | CD3 Monoclonal Antibody UCHT1 (unlabelled) | Anticorps monoclonal anti-CD3 clone UCHT1, non marqué, pour études fonctionnelles (activation in vitro et prolifération lymphocytaire T) | FL (Flacon) | 5 | Claire LOZANO c-lozano@chu-montpellier.fr 04.67.33.65.96 | Sur fiche technique | Adapté pour les tests de prolifération lymphocytaire
R+1 | 2436 CYTOMETRIE EN FLUX | Claire LOZANO | D. LACOURT | Test de prolifération lymphocytaire T | MANUELLE |  |  | 113.8 | Milieu de culture optimisé pour l'expansion des lymphocytes T in vitro (500ml ou 1L) | Milieu de culture optimisé pour l'expansion des lymphocytes T in vitro (test de prolifération lymphocytaire), bouteille de 500ml ou plus | BO (Bouteille) | 11 | Claire LOZANO c-lozano@chu-montpellier.fr 04.67.33.65.96 | Sur fiche technique | Adapté pour les tests de prolifération lymphocytaire
[8 empty] | 114 | Réactifs et produits chimiques pour technique automatisée - Expression des molécules d'adhésion + Phénotypage monocytaire mHLADR
R+1 | 2436 CYTOMETRIE EN FLUX | Claire LOZANO | D. LACOURT | Expression des molécules d'adhésion | AUTOMATISEE | BECKMAN COULTER | DxFLEX | 114.1 | CD11a FITC | Anticorps monoclonal anti-CD11a couplé au fluorochrome FITC | FL (Flacon) | 1 | Claire LOZANO c-lozano@chu-montpellier.fr 04.67.33.65.96 | Sur fiche technique | Adapté pour cytomètre DxFLEX
R+1 | 2436 CYTOMETRIE EN FLUX | Claire LOZANO | D. LACOURT | Expression des molécules d'adhésion | AUTOMATISEE | BECKMAN COULTER | DxFLEX | 114.2 | CD18 PE | Anticorps monoclonal anti-CD18 couplé au fluorochrome PE | FL (Flacon) | 1 | Claire LOZANO c-lozano@chu-montpellier.fr 04.67.33.65.96 | Sur fiche technique | Adapté pour cytomètre DxFLEX
R+1 | 2436 CYTOMETRIE EN FLUX | Claire LOZANO | D. LACOURT | Phénotypage monocytaire mHLADR | AUTOMATISEE | BECKMAN COULTER | DxFLEX | 114.3 | Billes de quantification des molécules membranaires marquées PE pour cytométrie en flux | Billes pour la quantification de la densité d'expression membranaire de molécules marquées PE en cytométrie en flux | BT (Boite) | 2 | Claire LOZANO c-lozano@chu-montpellier.fr 04.67.33.65.96 | Sur fiche technique | Adapté pour cytomètre DxFLEX
R+1 | 2436 CYTOMETRIE EN FLUX | Claire LOZANO | D. LACOURT | Phénotypage monocytaire mHLADR | AUTOMATISEE | BECKMAN COULTER | DxFLEX | 114.4 | Mélange anticorps monoclonaux anti-HLA-DR PE, anti-CD14 PC5.5 pour cytométrie en flux, pour quantification de l'expression membranaire du HLADR sur les monocytes sanguins | Anticorps monoclonaux anti-HLADR couplé au fluorochrome PE, -CD14 mélange prêt à l'emploi | FL (Flacon) | 18 | Claire LOZANO c-lozano@chu-montpellier.fr 04.67.33.65.96 | Sur fiche technique | Adapté pour cytomètre DxFLEX
[8 empty] | 115 | Réactifs et produits chimiques pour technique manuelle Crossmatch CMF sur cellules congelées
R+1 | 2436 CYTOMETRIE EN FLUX | Claire LOZANO | D. LACOURT | Crossmatch CMF sur cellules congelées | MANUELLE |  |  | 115.1 | Sérum de veau fœtal sans endotoxines pour culture cellulaire (100ml) | Sérum de veau fœtal sans endotoxines, certifié, bouteille de 100ml | BO (Bouteille) | 1 | Claire LOZANO c-lozano@chu-montpellier.fr 04.67.33.65.96 | Sur fiche technique | 100 ml ou moins
R+1 | 2436 CYTOMETRIE EN FLUX | Claire LOZANO | D. LACOURT | Crossmatch CMF sur cellules congelées | MANUELLE |  |  | 115.2 | Diméthylsulfoxyde (DMSO), pureté > 99,5%, 100 ml | DMSO liquide pour conservation congélation cellulaire | FL (Flacon) | 1 | Claire LOZANO c-lozano@chu-montpellier.fr 04.67.33.65.96 | Sur fiche technique | 100 ml
[8 empty] | 116 | Réactifs et produits chimiques pour analyses automatisée = kits ELISA
R+1 | 2437 ELISA ELECTROPHORESES | M.LOTIERZO A.S. BARGNOUX | D. LACOURT | EPO | AUTOMATISEE | BIORAD | EVOLIS (9163740248) | 116.1 | Erythropoietin ELISA | Kit ELISA | BT (Boite) | 12 | M.LOTIERZO = m-lotierzo@chu-montpellier.fr A.S. BARGNOUX = as-bargnoux@chu-montpellier.fr 04.67.33.83.26 | Sur fiche technique | Adaptable pour automation sur automate EVOLIS
R+1 | 2437 ELISA ELECTROPHORESES | M.LOTIERZO A.S. BARGNOUX | D. LACOURT | LEPTINE | AUTOMATISEE | BIORAD | EVOLIS (9163740248) | 116.2 | Human Leptin ELISA | Kit ELISA | BT (Boite) | 4 | M.LOTIERZO = m-lotierzo@chu-montpellier.fr A.S. BARGNOUX = as-bargnoux@chu-montpellier.fr 04.67.33.83.26 | Sur fiche technique | Adaptable pour automation sur automate EVOLIS
R+1 | 2437 ELISA ELECTROPHORESES | M.LOTIERZO A.S. BARGNOUX | D. LACOURT | INHIBINE-B | AUTOMATISEE | BIORAD | EVOLIS (9163740248) | 116.3 | Inhibin B ELISA | Kit ELISA | BT (Boite) | 24 | M.LOTIERZO = m-lotierzo@chu-montpellier.fr A.S. BARGNOUX = as-bargnoux@chu-montpellier.fr 04.67.33.83.26 | Sur fiche technique | Adaptable pour automation sur automate EVOLIS
R+1 | 2437 ELISA ELECTROPHORESES | M.LOTIERZO A.S. BARGNOUX | D. LACOURT | AUTOMATE | AUTOMATISEE | BIORAD | EVOLIS (9163740248) | 116.4 | Microside SQ | Flacon | BO (Bouteille) | 1 | M.LOTIERZO = m-lotierzo@chu-montpellier.fr A.S. BARGNOUX = as-bargnoux@chu-montpellier.fr 04.67.33.83.26 | Sur fiche technique
R+1 | 2437 ELISA ELECTROPHORESES | M.LOTIERZO A.S. BARGNOUX | D. LACOURT | AUTOMATE | AUTOMATISEE | BIORAD | EVOLIS (9163740248) | 116.5 | Performance Evaluation Kit : PIPETTOR-WASHER | Kit ELISA | BT (Boite) | 3 | M.LOTIERZO = m-lotierzo@chu-montpellier.fr A.S. BARGNOUX = as-bargnoux@chu-montpellier.fr 04.67.33.83.26 | Sur fiche technique
[8 empty] | 117 | Réactifs et produits chimiques pour calculs en immunoanalyse
R+1 | 2438 IMMUNOANALYSE ET TECHNIQUES MANUELLES | D.TABONE | D. LACOURT | Calculs | Manuelle |  |  | 117.1 | KBR | Poudre de bromure de potassium pour spectrométrie infra-rouge | FL (Flacon) | 300 g | D.TABONE delphine.tabone@chu-montpellier.fr 04.67.33.83.29 | Sur paillasse | Kbr pour spectomètrie IR- Pur à 99% - Réglementation CE- Masse molaire 119g/mol- Petite contenance 100g
R+1 | 2438 IMMUNOANALYSE ET TECHNIQUES MANUELLES | D.TABONE | D. LACOURT | Calculs | Manuelle |  |  | 117.2 | Gels de silice pour dessicateur | Billes de silice pour déssicateur | FL (Flacon) | 3 flacons | D.TABONE delphine.tabone@chu-montpellier.fr 04.67.33.83.29 | Sur paillasse | Billes de silice pour déssicateur avec changement franc de couleur.
[8 empty] | 118 | Réactifs et produits chimiques pour tecchnique manuelle - Analyse cristalluries
R+1 | 2438 IMMUNOANALYSE ET TECHNIQUES MANUELLES | D.TABONE | D. LACOURT | Cristalluries | Manuelle | Hanna |  | 118.1 | Solution de conservation | solution de conservation pour électrode | FL (Flacon) | 1 L | D.TABONE delphine.tabone@chu-montpellier.fr 04.67.33.83.29
R+1 | 2438 IMMUNOANALYSE ET TECHNIQUES MANUELLES | D.TABONE | D. LACOURT | Cristalluries | Manuelle | Hanna |  | 118.2 | Solution de nettoyage | Hydrochloric ACID 0,034% pour entretien électrode | FL (Flacon) | 1 L | D.TABONE delphine.tabone@chu-montpellier.fr 04.67.33.83.29
R+1 | 2438 IMMUNOANALYSE ET TECHNIQUES MANUELLES | D.TABONE | D. LACOURT | Cristalluries | Manuelle | Hanna |  | 118.3 | Solution tampon 4,01 | Solution tampon pour pHmètre | SA (Sachet) | 17 sachets | D.TABONE delphine.tabone@chu-montpellier.fr 04.67.33.83.29
R+1 | 2438 IMMUNOANALYSE ET TECHNIQUES MANUELLES | D.TABONE | D. LACOURT | Cristalluries | Manuelle | Hanna |  | 118.4 | Solution tampon 7,01 | Solution tampon pour pHmètre | SA (Sachet) | 17 sachets | D.TABONE delphine.tabone@chu-montpellier.fr 04.67.33.83.29
R+1 | 2438 IMMUNOANALYSE ET TECHNIQUES MANUELLES | D.TABONE | D. LACOURT | Cristalluries | Manuelle | Hanna |  | 118.5 | Solution tampon 10,01 | Solution tampon pour pHmètre | SA (Sachet) | 17 sachets | D.TABONE delphine.tabone@chu-montpellier.fr 04.67.33.83.29
[8 empty] | 119 | Réactifs et produits chimiques pour technique automatisée - Analyse pyruvate (redox)
R+1 | 2438 IMMUNOANALYSE ET TECHNIQUES MANUELLES | E.MONDESERT/M.LOTIERZO | D. LACOURT | Pyruvate (redox) | Automatisée | BIOSENTEC | MINDRAY BS-480 | 119.1 | Kit réactif Pyruvate (réactif + CQ) | Réactif + cq pyruvate | BT (Boite) | 21 | E.MONDESERT = e-mondesert@chu-montpellier.fr M.LOTIERZO = m-lotierzo@chu-montpellier.fr 04.67.33.83.16 | Sur fiche technique | Adaptable Mindray BS-480 Protection/Exposition Ergonomie Les réactifs (cal/cq) doivent être communs au pyruvate et au lactate Groupe de pairs suffisant pour EEQ
R+1 | 2438 IMMUNOANALYSE ET TECHNIQUES MANUELLES | E.MONDESERT/M.LOTIERZO | D. LACOURT | Pyruvate (redox) | Automatisée | BIOSENTEC | MINDRAY BS-480 | 119.2 | Calibrant pyruvate/Lactate | Calibrant pyruvate/Lactate | BT (Boite) | 6 | E.MONDESERT = e-mondesert@chu-montpellier.fr M.LOTIERZO = m-lotierzo@chu-montpellier.fr 04.67.33.83.16 | Sur fiche technique
R+1 | 2438 IMMUNOANALYSE ET TECHNIQUES MANUELLES | E.MONDESERT/M.LOTIERZO | D. LACOURT | Pyruvate (redox) | Automatisée | BIOSENTEC | MINDRAY BS-480 | 119.3 | Tampon pyruvate (réalisation réactif) | Tampon pyruvate (réalisation réactif) | FL (Flacon) |  | E.MONDESERT = e-mondesert@chu-montpellier.fr M.LOTIERZO = m-lotierzo@chu-montpellier.fr 04.67.33.83.16 | Sur fiche technique
R+1 | 2438 IMMUNOANALYSE ET TECHNIQUES MANUELLES | E.MONDESERT/M.LOTIERZO | D. LACOURT | Pyruvate (redox) | Automatisée | BIOSENTEC | MINDRAY BS-480 | 119.4 | Tampon neutralisation (K3PO4 pour réalisation analyse) | K3PO4 | FL (Flacon) | 3 | E.MONDESERT = e-mondesert@chu-montpellier.fr M.LOTIERZO = m-lotierzo@chu-montpellier.fr 04.67.33.83.16 | Sur fiche technique
[8 empty] | 120 | Réactifs et produits chimiques pour technique automatisée - Analyse lactate (redox)
R+1 | 2438 IMMUNOANALYSE ET TECHNIQUES MANUELLES | E.MONDESERT/M.LOTIERZO | D. LACOURT | Lactate (redox) | Automatisée | BIOSENTEC | MINDRAY BS-480 | 120.1 | Kit réactif Lacate (réactif + CQ) | Réactif + cq lactate | BT (Boite) | 14 | E.MONDESERT = e-mondesert@chu-montpellier.fr M.LOTIERZO = m-lotierzo@chu-montpellier.fr 04.67.33.83.16 | Sur fiche technique | Adaptable Mindray BS-480 Protection/Exposition Ergonomie Les réactifs (cal/cq) doivent être communs au pyruvate et au lactate Groupe de pairs suffisant pour EEQ
R+1 | 2438 IMMUNOANALYSE ET TECHNIQUES MANUELLES | E.MONDESERT/M.LOTIERZO | D. LACOURT | Lactate (redox) | Automatisée | BIOSENTEC | MINDRAY BS-480 | 120.2 | Calibrant pyruvate/Lactate | Calibrant pyruvate/Lactate | BT (Boite) | 6 | E.MONDESERT = e-mondesert@chu-montpellier.fr M.LOTIERZO = m-lotierzo@chu-montpellier.fr 04.67.33.83.16 | Sur fiche technique
R+1 | 2438 IMMUNOANALYSE ET TECHNIQUES MANUELLES | E.MONDESERT/M.LOTIERZO | D. LACOURT | Lactate (redox) | Automatisée | BIOSENTEC | MINDRAY BS-480 | 120.3 | Tampon lactate (réalisation réactif) | Tampon lactate (réalisation réactif) | FL (Flacon) |  | E.MONDESERT = e-mondesert@chu-montpellier.fr M.LOTIERZO = m-lotierzo@chu-montpellier.fr 04.67.33.83.16 | Sur fiche technique
R+1 | 2438 IMMUNOANALYSE ET TECHNIQUES MANUELLES | E.MONDESERT/M.LOTIERZO | D. LACOURT | Lactate (redox) | Automatisée | BIOSENTEC | MINDRAY BS-480 | 120.4 | Tampon neutralisation (K3PO4 pour réalisation analyse) | K3PO4 | FL (Flacon) | 3 | E.MONDESERT = e-mondesert@chu-montpellier.fr M.LOTIERZO = m-lotierzo@chu-montpellier.fr 04.67.33.83.16 | Sur fiche technique
[8 empty] | 121 | Réactifs et produits chimiques pour technique automatisée - Analyse Acétoacétate (redox)
R+1 | 2438 IMMUNOANALYSE ET TECHNIQUES MANUELLES | E.MONDESERT/M.LOTIERZO | D. LACOURT | Acétoacétate (redox) | Automatisée | BIOSENTEC | MINDRAY BS-480 | 121.1 | Kit réactif Corps cétoniques (réactif + CQ) | Réactif AA + cq AA + Réactif BOH + cq BOH | BT (Boite) | 18 | E.MONDESERT = e-mondesert@chu-montpellier.fr M.LOTIERZO = m-lotierzo@chu-montpellier.fr 04.67.33.83.16 | Sur fiche technique | Adaptable Mindray BS-480 Protection/Exposition Ergonomie Les réactifs (cal/cq) doivent être communs pour l'AA et le BOH Groupe de pairs suffisant pour EEQ
R+1 | 2438 IMMUNOANALYSE ET TECHNIQUES MANUELLES | E.MONDESERT/M.LOTIERZO | D. LACOURT | Acétoacétate (redox) | Automatisée | BIOSENTEC | MINDRAY BS-480 | 121.2 | Calibrant corps cétoniques | Calibrant corps cétoniques | BT (Boite) | 6 | E.MONDESERT = e-mondesert@chu-montpellier.fr M.LOTIERZO = m-lotierzo@chu-montpellier.fr 04.67.33.83.16 | Sur fiche technique
R+1 | 2438 IMMUNOANALYSE ET TECHNIQUES MANUELLES | E.MONDESERT/M.LOTIERZO | D. LACOURT | Acétoacétate (redox) | Automatisée | BIOSENTEC | MINDRAY BS-480 | 121.3 | Tampon corps cétoniques (réalisation réactif) | Tampon corps cétoniques (réalisation réactif) | FL (Flacon) |  | E.MONDESERT = e-mondesert@chu-montpellier.fr M.LOTIERZO = m-lotierzo@chu-montpellier.fr 04.67.33.83.16 | Sur fiche technique
R+1 | 2438 IMMUNOANALYSE ET TECHNIQUES MANUELLES | E.MONDESERT/M.LOTIERZO | D. LACOURT | Acétoacétate (redox) | Automatisée | BIOSENTEC | MINDRAY BS-480 | 121.4 | Tampon neutralisation (K3PO4 pour réalisation analyse) | K3PO4 | FL (Flacon) | 3 | E.MONDESERT = e-mondesert@chu-montpellier.fr M.LOTIERZO = m-lotierzo@chu-montpellier.fr 04.67.33.83.16 | Sur fiche technique
[8 empty] | 122 | Réactifs et produits chimiques pour technique automatisée - Analyse Betahydroxybutyrate (redox)
R+1 | 2438 IMMUNOANALYSE ET TECHNIQUES MANUELLES | E.MONDESERT/M.LOTIERZO | D. LACOURT | Betahydroxybutyrate (redox) | Automatisée | BIOSENTEC | MINDRAY BS-480 | 122.1 | Kit réactif Corps cétoniques (réactif + CQ) | Réactif AA + cq AA + Réactif BOH + cq BOH | BT (Boite) | 18 | E.MONDESERT = e-mondesert@chu-montpellier.fr M.LOTIERZO = m-lotierzo@chu-montpellier.fr 04.67.33.83.16 | Sur fiche technique | Adaptable Mindray BS-480 Protection/Exposition Ergonomie Les réactifs (cal/cq) doivent être communs pour l'AA et le BOH Groupe de pairs suffisant pour EEQ
R+1 | 2438 IMMUNOANALYSE ET TECHNIQUES MANUELLES | E.MONDESERT/M.LOTIERZO | D. LACOURT | Betahydroxybutyrate (redox) | Automatisée | BIOSENTEC | MINDRAY BS-480 | 122.2 | Calibrant corps cétoniques | Calibrant corps cétoniques | BT (Boite) | 6 | E.MONDESERT = e-mondesert@chu-montpellier.fr M.LOTIERZO = m-lotierzo@chu-montpellier.fr 04.67.33.83.16 | Sur fiche technique
R+1 | 2438 IMMUNOANALYSE ET TECHNIQUES MANUELLES | E.MONDESERT/M.LOTIERZO | D. LACOURT | Betahydroxybutyrate (redox) | Automatisée | BIOSENTEC | MINDRAY BS-480 | 122.3 | Tampon corps cétoniques (réalisation réactif) | Tampon corps cétoniques (réalisation réactif) | FL (Flacon) |  | E.MONDESERT = e-mondesert@chu-montpellier.fr M.LOTIERZO = m-lotierzo@chu-montpellier.fr 04.67.33.83.16 | Sur fiche technique
R+1 | 2438 IMMUNOANALYSE ET TECHNIQUES MANUELLES | E.MONDESERT/M.LOTIERZO | D. LACOURT | Betahydroxybutyrate (redox) | Automatisée | BIOSENTEC | MINDRAY BS-480 | 122.4 | Tampon neutralisation (K3PO4 pour réalisation analyse) | K3PO4 | FL (Flacon) | 3 | E.MONDESERT = e-mondesert@chu-montpellier.fr M.LOTIERZO = m-lotierzo@chu-montpellier.fr 04.67.33.83.16 | Sur fiche technique
[8 empty] | 123 | Acide perchlorique 1M pour multi analyse automatisée redox
R+1 | 2438 IMMUNOANALYSE ET TECHNIQUES MANUELLES | E.MONDESERT/M.LOTIERZO | D. LACOURT | multi analyse | Automatisée | multi | multi | 123.1 | Acide perchlorique 1M | Acide perchlorique 1M | BO (Bouteille) | 4 | E.MONDESERT = e-mondesert@chu-montpellier.fr M.LOTIERZO = m-lotierzo@chu-montpellier.fr 04.67.33.83.16 | Sur fiche technique
[8 empty] | 124 | Réactifs et produits chimiques pour technique automatisée - Analyse Citrate
R+1 | 2438 IMMUNOANALYSE ET TECHNIQUES MANUELLES | D.TABONE/E.MONDESERT/M.LOTIERZO | D. LACOURT | Citrate | Automatisée | BIOSENTEC | MINDRAY BS-480 | 124.1 | Citrate reagent set (réactif) | Réactif | BT (Boite) | 13 | D.TABONE = E.MONDESERT/M.LOTIERZO 04.67.33.83.16 | Sur fiche technique | Adaptable Mindray BS-480 Protection/Exposition technicien Ergonomie Groupe de pairs suffisant pour EEQ
R+1 | 2438 IMMUNOANALYSE ET TECHNIQUES MANUELLES | D.TABONE/E.MONDESERT/M.LOTIERZO | D. LACOURT | Citrate | Automatisée | BIOSENTEC | MINDRAY BS-480 | 124.2 | Citrate contrôle normal (CQ) | CQ | BT (Boite) | 2 | D.TABONE/E.MONDESERT/M.LOTIERZO 04.67.33.83.16 | Sur fiche technique
R+1 | 2438 IMMUNOANALYSE ET TECHNIQUES MANUELLES | D.TABONE/E.MONDESERT/M.LOTIERZO | D. LACOURT | Citrate | Automatisée | BIOSENTEC | MINDRAY BS-480 | 124.3 | Citrate contrôle haut (CQ) | CQ | BT (Boite) | 2 | D.TABONE/E.MONDESERT/M.LOTIERZO 04.67.33.83.16 | Sur fiche technique
[8 empty] | 125 | Réactifs et produits chimiques pour technique automatisée - Analyse Acide Gras libre
R+1 | 2438 IMMUNOANALYSE ET TECHNIQUES MANUELLES | E.MONDESERT/M.LOTIERZO | D. LACOURT | Acide Gras libre | Automatisée | BIOSENTEC | MINDRAY BS-480 | 125.1 | NEFA (réactif + calibrant) | Réactif + calibrant | BT (Boite) | 9 | E.MONDESERT = e-mondesert@chu-montpellier.fr M.LOTIERZO = m-lotierzo@chu-montpellier.fr 04.67.33.83.16 | Sur fiche technique | Adaptable Mindray BS-480 Protection/Exposition Ergonomie Groupe de pairs suffisant pour EEQ
R+1 | 2438 IMMUNOANALYSE ET TECHNIQUES MANUELLES | E.MONDESERT/M.LOTIERZO | D. LACOURT | Acide Gras libre | Automatisée | BIOSENTEC | MINDRAY BS-480 | 125.2 | Contrôle AGL haut HUM3 (CQ) | CQ | BT (Boite) | 2 | E.MONDESERT = e-mondesert@chu-montpellier.fr M.LOTIERZO = m-lotierzo@chu-montpellier.fr 04.67.33.83.16 | Sur fiche technique
R+1 | 2438 IMMUNOANALYSE ET TECHNIQUES MANUELLES | E.MONDESERT/M.LOTIERZO | D. LACOURT | Acide Gras libre | Automatisée | BIOSENTEC | MINDRAY BS-480 | 125.3 | Contrôle AGL bas HUM2 (CQ) | CQ | BT (Boite) | 2 | E.MONDESERT = e-mondesert@chu-montpellier.fr M.LOTIERZO = m-lotierzo@chu-montpellier.fr 04.67.33.83.16 | Sur fiche technique
[8 empty] | 126 | Réactifs et produits chimiques pour analyse automatisée - Analyse Aldolase
R+1 | 2438 IMMUNOANALYSE ET TECHNIQUES MANUELLES | E.MONDESERT/M.LOTIERZO | D. LACOURT | Aldolase | Automatisée | BIOSENTEC | MINDRAY BS-480 | 126.1 | Kit réactif aldolase ALS | Réactif | BT (Boite) | 6 | E.MONDESERT = e-mondesert@chu-montpellier.fr M.LOTIERZO = m-lotierzo@chu-montpellier.fr 04.67.33.83.16 | Sur fiche technique | Adaptable Mindray BS-480 Protection/Exposition Ergonomie Groupe de pairs suffisant pour EEQ
R+1 | 2438 IMMUNOANALYSE ET TECHNIQUES MANUELLES | E.MONDESERT/M.LOTIERZO | D. LACOURT | Aldolase | Automatisée | BIOSENTEC | MINDRAY BS-480 | 126.2 | Aldolase ALS CAL (calibrant) | Calibrant | BT (Boite) | 19 | E.MONDESERT = e-mondesert@chu-montpellier.fr M.LOTIERZO = m-lotierzo@chu-montpellier.fr 04.67.33.83.16 | Sur fiche technique
R+1 | 2438 IMMUNOANALYSE ET TECHNIQUES MANUELLES | E.MONDESERT/M.LOTIERZO | D. LACOURT | Aldolase | Automatisée | BIOSENTEC | MINDRAY BS-480 | 126.3 | Aldolase ALS CTL 2 (CQ) | CQ | BT (Boite) | 19 | E.MONDESERT = e-mondesert@chu-montpellier.fr M.LOTIERZO = m-lotierzo@chu-montpellier.fr 04.67.33.83.16 | Sur fiche technique
R+1 | 2438 IMMUNOANALYSE ET TECHNIQUES MANUELLES | E.MONDESERT/M.LOTIERZO | D. LACOURT | Aldolase | Automatisée | BIOSENTEC | MINDRAY BS-480 | 126.4 | Aldolase ALS CTL 3 (CQ) | CQ | BT (Boite) | 19 | E.MONDESERT = e-mondesert@chu-montpellier.fr M.LOTIERZO = m-lotierzo@chu-montpellier.fr 04.67.33.83.16 | Sur fiche technique
[8 empty] | 127 | Réactifs et produits chimiques pour analyse automatisée - Analyse Cystatine
R+1 | 2438 IMMUNOANALYSE ET TECHNIQUES MANUELLES | E.MONDESERT/M.LOTIERZO | D. LACOURT | Cystatine | Automatisée | BIOSENTEC | MINDRAY BS-480 | 127.1 | Cystatine C FS Réactif | Réactif | BT (Boite) | 21 | E.MONDESERT = e-mondesert@chu-montpellier.fr M.LOTIERZO = m-lotierzo@chu-montpellier.fr 04.67.33.83.16 | Sur fiche technique | Adaptable Mindray BS-480 Protection/Exposition Ergonomie Groupe de pairs suffisant pour EEQ
R+1 | 2438 IMMUNOANALYSE ET TECHNIQUES MANUELLES | E.MONDESERT/M.LOTIERZO | D. LACOURT | Cystatine | Automatisée | BIOSENTEC | MINDRAY BS-480 | 127.2 | TruCal Cystatin C (calibrant) | Calibrant | BT (Boite) | 5 | E.MONDESERT = e-mondesert@chu-montpellier.fr M.LOTIERZO = m-lotierzo@chu-montpellier.fr 04.67.33.83.16 | Sur fiche technique
R+1 | 2438 IMMUNOANALYSE ET TECHNIQUES MANUELLES | E.MONDESERT/M.LOTIERZO | D. LACOURT | Cystatine | Automatisée | BIOSENTEC | MINDRAY BS-480 | 127.3 | Trulab Cystatin C Level 1 (CQ) | CQ | BT (Boite) | 5 | E.MONDESERT = e-mondesert@chu-montpellier.fr M.LOTIERZO = m-lotierzo@chu-montpellier.fr 04.67.33.83.16 | Sur fiche technique
R+1 | 2438 IMMUNOANALYSE ET TECHNIQUES MANUELLES | E.MONDESERT/M.LOTIERZO | D. LACOURT | Cystatine | Automatisée | BIOSENTEC | MINDRAY BS-480 | 127.4 | Trulab Cystatin C Level 2 (CQ) | CQ | BT (Boite) | 5 | E.MONDESERT = e-mondesert@chu-montpellier.fr M.LOTIERZO = m-lotierzo@chu-montpellier.fr 04.67.33.83.16 | Sur fiche technique
[8 empty] | 128 | Réactifs et produits chimiques pour analyse automatisée - Analyse G6PDH
R+1 | 2438 IMMUNOANALYSE ET TECHNIQUES MANUELLES | E.MONDESERT/M.LOTIERZO | D. LACOURT | G6PDH | Automatisée | BIOSENTEC | MINDRAY BS-480 | 128.1 | G6PD reagent set (réactif) | Réactif | BT (Boite) | 8 | E.MONDESERT = e-mondesert@chu-montpellier.fr M.LOTIERZO = m-lotierzo@chu-montpellier.fr 04.67.33.83.16 | Sur fiche technique | Adaptable Mindray BS-480 Protection/Exposition Ergonomie Les réactifs (cal/cq) doivent être communs pour la G6PDH et la PK Groupe de pairs suffisant pour EEQ
R+1 | 2438 IMMUNOANALYSE ET TECHNIQUES MANUELLES | E.MONDESERT/M.LOTIERZO | D. LACOURT | G6PDH | Automatisée | BIOSENTEC | MINDRAY BS-480 | 128.2 | G6PD et PK calibrator | Calibrant multiparamétrique | BT (Boite) | 28 | E.MONDESERT = e-mondesert@chu-montpellier.fr M.LOTIERZO = m-lotierzo@chu-montpellier.fr 04.67.33.83.16 | Sur fiche technique
R+1 | 2438 IMMUNOANALYSE ET TECHNIQUES MANUELLES | E.MONDESERT/M.LOTIERZO | D. LACOURT | G6PDH | Automatisée | BIOSENTEC | MINDRAY BS-480 | 128.3 | G6PD et PK contrôle déficient (CQ) | CQ multiparamétrique | BT (Boite) | 28 | E.MONDESERT = e-mondesert@chu-montpellier.fr M.LOTIERZO = m-lotierzo@chu-montpellier.fr 04.67.33.83.16 | Sur fiche technique
R+1 | 2438 IMMUNOANALYSE ET TECHNIQUES MANUELLES | E.MONDESERT/M.LOTIERZO | D. LACOURT | G6PDH | Automatisée | BIOSENTEC | MINDRAY BS-480 | 128.4 | G6PD et PK contrôle normal (CQ) | CQ multiparamétrique | BT (Boite) | 28 | E.MONDESERT = e-mondesert@chu-montpellier.fr M.LOTIERZO = m-lotierzo@chu-montpellier.fr 04.67.33.83.16 | Sur fiche technique
R+1 | 2438 IMMUNOANALYSE ET TECHNIQUES MANUELLES | E.MONDESERT/M.LOTIERZO | D. LACOURT | G6PDH | Automatisée | BIOSENTEC | MINDRAY BS-480 | 128.5 | G6PD et PK contrôle élevé (CQ) | CQ multiparamétrique | BT (Boite) | 28 | E.MONDESERT = e-mondesert@chu-montpellier.fr M.LOTIERZO = m-lotierzo@chu-montpellier.fr 04.67.33.83.16 | Sur fiche technique
R+1 | 2438 IMMUNOANALYSE ET TECHNIQUES MANUELLES | E.MONDESERT/M.LOTIERZO | D. LACOURT | G6PDH | Automatisée | BIOSENTEC | MINDRAY BS-480 | 128.6 | G6PD et PK hemolyzing reagent | Solution pour réalisation analyse | FL (Flacon) | 9 | E.MONDESERT = e-mondesert@chu-montpellier.fr M.LOTIERZO = m-lotierzo@chu-montpellier.fr 04.67.33.83.16 | Sur fiche technique
[8 empty] | 129 | Réactifs et produits chimiques pour technique automatisée - Analyse Pyruvate kinase
R+1 | 2438 IMMUNOANALYSE ET TECHNIQUES MANUELLES | E.MONDESERT/M.LOTIERZO | D. LACOURT | Pyruvate kinase | Automatisée | BIOSENTEC | MINDRAY BS-480 | 129.1 | PK reagent set (réactif) | Réactif | BT (Boite) | 4 | E.MONDESERT = e-mondesert@chu-montpellier.fr M.LOTIERZO = m-lotierzo@chu-montpellier.fr 04.67.33.83.16 | Sur fiche technique | Adaptable Mindray BS-480 Protection/Exposition Ergonomie Les réactifs (cal/cq) doivent être communs pour la G6PDH et la PK Groupe de pairs suffisant pour EEQ
R+1 | 2438 IMMUNOANALYSE ET TECHNIQUES MANUELLES | E.MONDESERT/M.LOTIERZO | D. LACOURT | Pyruvate kinase | Automatisée | BIOSENTEC | MINDRAY BS-480 | 129.2 | G6PD et PK calibrator | Calibrant multiparamétrique | BT (Boite) | 28 | E.MONDESERT = e-mondesert@chu-montpellier.fr M.LOTIERZO = m-lotierzo@chu-montpellier.fr 04.67.33.83.16 | Sur fiche technique
R+1 | 2438 IMMUNOANALYSE ET TECHNIQUES MANUELLES | E.MONDESERT/M.LOTIERZO | D. LACOURT | Pyruvate kinase | Automatisée | BIOSENTEC | MINDRAY BS-480 | 129.3 | G6PD et PK contrôle déficient (CQ) | CQ multiparamétrique | BT (Boite) | 28 | E.MONDESERT = e-mondesert@chu-montpellier.fr M.LOTIERZO = m-lotierzo@chu-montpellier.fr 04.67.33.83.16 | Sur fiche technique
R+1 | 2438 IMMUNOANALYSE ET TECHNIQUES MANUELLES | E.MONDESERT/M.LOTIERZO | D. LACOURT | Pyruvate kinase | Automatisée | BIOSENTEC | MINDRAY BS-480 | 129.4 | G6PD et PK contrôle normal (CQ) | CQ multiparamétrique | BT (Boite) | 28 | E.MONDESERT = e-mondesert@chu-montpellier.fr M.LOTIERZO = m-lotierzo@chu-montpellier.fr 04.67.33.83.16 | Sur fiche technique
R+1 | 2438 IMMUNOANALYSE ET TECHNIQUES MANUELLES | E.MONDESERT/M.LOTIERZO | D. LACOURT | Pyruvate kinase | Automatisée | BIOSENTEC | MINDRAY BS-480 | 129.5 | G6PD et PK contrôle élevé (CQ) | CQ multiparamétrique | BT (Boite) | 28 | E.MONDESERT = e-mondesert@chu-montpellier.fr M.LOTIERZO = m-lotierzo@chu-montpellier.fr 04.67.33.83.16 | Sur fiche technique
R+1 | 2438 IMMUNOANALYSE ET TECHNIQUES MANUELLES | E.MONDESERT/M.LOTIERZO | D. LACOURT | Pyruvate kinase | Automatisée | BIOSENTEC | MINDRAY BS-480 | 129.6 | G6PD et PK hemolyzing reagent | Solution pour réalisation analyse | FL (Flacon) | 9 | E.MONDESERT = e-mondesert@chu-montpellier.fr M.LOTIERZO = m-lotierzo@chu-montpellier.fr 04.67.33.83.16 | Sur fiche technique
[8 empty] | 130 | Réactifs et produits chimiques pour technique automatisée - Analyse Oxalate
R+1 | 2438 IMMUNOANALYSE ET TECHNIQUES MANUELLES | D.TABONE/E.MONDESERT/M.LOTIERZO | D. LACOURT | Oxalate | Automatisée | BIOSENTEC | MINDRAY BS-480 | 130.1 | Oxalate Part 1 (réactif) | Réactif | BT (Boite) | 14 | D.TABONE/E.MONDESERT/M.LOTIERZO 04.67.33.83.16 | Sur machine | Adaptable Mindray BS-480 Protection/Exposition Ergonomie Groupe de pairs suffisant pour EEQ
R+1 | 2438 IMMUNOANALYSE ET TECHNIQUES MANUELLES | D.TABONE/E.MONDESERT/M.LOTIERZO | D. LACOURT | Oxalate | Automatisée | BIOSENTEC | MINDRAY BS-480 | 130.2 | Oxalate standard (calibrant) | Calibrant | FL (Flacon) | 4 | D.TABONE/E.MONDESERT/M.LOTIERZO 04.67.33.83.16 | Sur machine
R+1 | 2438 IMMUNOANALYSE ET TECHNIQUES MANUELLES | D.TABONE/E.MONDESERT/M.LOTIERZO | D. LACOURT | Oxalate | Automatisée | BIOSENTEC | MINDRAY BS-480 | 130.3 | Urine control normal niveau 2 (CQ) | CQ | BT (Boite) | 3 | D.TABONE/E.MONDESERT/M.LOTIERZO 04.67.33.83.16 | Sur machine
R+1 | 2438 IMMUNOANALYSE ET TECHNIQUES MANUELLES | D.TABONE/E.MONDESERT/M.LOTIERZO | D. LACOURT | Oxalate | Automatisée | BIOSENTEC | MINDRAY BS-480 | 130.4 | Urine control élevé niveau 1 (CQ) | CQ | BT (Boite) | 3 | D.TABONE/E.MONDESERT/M.LOTIERZO 04.67.33.83.16 | Sur machine
R+1 | 2438 IMMUNOANALYSE ET TECHNIQUES MANUELLES | D.TABONE/E.MONDESERT/M.LOTIERZO | D. LACOURT | Oxalate | Automatisée | BIOSENTEC | MINDRAY BS-480 | 130.5 | Kit agent de purification (charbon) | Charbon en tube | BT (Boite) | 20 | D.TABONE/E.MONDESERT/M.LOTIERZO 04.67.33.83.16 | Sur machine
R+1 | 2438 IMMUNOANALYSE ET TECHNIQUES MANUELLES | D.TABONE/E.MONDESERT/M.LOTIERZO | D. LACOURT | Oxalate | Automatisée | BIOSENTEC | MINDRAY BS-480 | 130.6 | HCL 6 N | 6N | BO (Bouteille) | 1 | D.TABONE/E.MONDESERT/M.LOTIERZO 04.67.33.83.16 | Sur fiche technique
[8 empty] | 131 | Réactifs et produits chimiques pour technique automatisée - Enzyme de Conversion a l'Angiotensine
R+1 | 2438 IMMUNOANALYSE ET TECHNIQUES MANUELLES | E.MONDESERT/M.LOTIERZO | D. LACOURT | Enzyme de Conversion a l'Angiotensine | Automatisée | BIOSENTEC | MINDRAY BS-480 | 131.1 | ACE kinetic kit (Réactif + Calibrant + CQ) | Réactif + Calibrant + CQ | BT (Boite) | 20 | E.MONDESERT = e-mondesert@chu-montpellier.fr M.LOTIERZO = m-lotierzo@chu-montpellier.fr 04.67.33.83.16 | Sur fiche technique | Adaptable Mindray BS-480 Protection/Exposition Ergonomie Groupe de pairs suffisant pour EEQ
[8 empty] | 132 | Réactifs et produits chimiques pour technique automatisée - Analyse Calprotectine
R+1 | 2438 IMMUNOANALYSE ET TECHNIQUES MANUELLES | E.MONDESERT/M.LOTIERZO | D. LACOURT | Calprotectine | Automatisée | BIOSENTEC | MINDRAY BS-480 | 132.1 | Coffret réactif calprotectine | Réactif | BT (Boite) | 13 | E.MONDESERT = e-mondesert@chu-montpellier.fr M.LOTIERZO = m-lotierzo@chu-montpellier.fr 04.67.33.83.16 | Sur fiche technique | Adaptable Mindray BS-480 Protection/Exposition Ergonomie Groupe de pairs suffisant pour EEQ
R+1 | 2438 IMMUNOANALYSE ET TECHNIQUES MANUELLES | E.MONDESERT/M.LOTIERZO | D. LACOURT | Calprotectine | Automatisée | BIOSENTEC | MINDRAY BS-480 | 132.2 | Calibrants calprotectine | Calibrant | BT (Boite) | 7 | E.MONDESERT = e-mondesert@chu-montpellier.fr M.LOTIERZO = m-lotierzo@chu-montpellier.fr 04.67.33.83.16 | Sur fiche technique
R+1 | 2438 IMMUNOANALYSE ET TECHNIQUES MANUELLES | E.MONDESERT/M.LOTIERZO | D. LACOURT | Calprotectine | Automatisée | BIOSENTEC | MINDRAY BS-480 | 132.3 | Contrôles calprotectine (CQ) | CQ | BT (Boite) | 3 | E.MONDESERT = e-mondesert@chu-montpellier.fr M.LOTIERZO = m-lotierzo@chu-montpellier.fr 04.67.33.83.16 | Sur fiche technique
R+1 | 2438 IMMUNOANALYSE ET TECHNIQUES MANUELLES | E.MONDESERT/M.LOTIERZO | D. LACOURT | Calprotectine | Automatisée | BIOSENTEC | MINDRAY BS-480 | 132.4 | Tubes d'extraction selles CALEX CAP | Tampon d'extraction dans un contenant adapté à l'extraction | BT (Boite) | 10 | E.MONDESERT = e-mondesert@chu-montpellier.fr M.LOTIERZO = m-lotierzo@chu-montpellier.fr 04.67.33.83.16 | Sur fiche technique
[8 empty] | 133 | Réactifs et produits chimiques pour technique automatisée - Analyse Elastase
R+1 | 2438 IMMUNOANALYSE ET TECHNIQUES MANUELLES | E.MONDESERT/M.LOTIERZO | D. LACOURT | Elastase | Automatisée | BIOSENTEC | MINDRAY BS-480 | 133.1 | Coffret réactif Elastase | Réactif | BT (Boite) | 7 | E.MONDESERT = e-mondesert@chu-montpellier.fr M.LOTIERZO = m-lotierzo@chu-montpellier.fr 04.67.33.83.16 | Sur fiche technique | Adaptable Mindray BS-480 Protection/Exposition Ergonomie Groupe de pairs suffisant pour EEQ
R+1 | 2438 IMMUNOANALYSE ET TECHNIQUES MANUELLES | E.MONDESERT/M.LOTIERZO | D. LACOURT | Elastase | Automatisée | BIOSENTEC | MINDRAY BS-480 | 133.2 | Calibrants Elastase | Calibrant | BT (Boite) | 6 | E.MONDESERT = e-mondesert@chu-montpellier.fr M.LOTIERZO = m-lotierzo@chu-montpellier.fr 04.67.33.83.16 | Sur fiche technique
R+1 | 2438 IMMUNOANALYSE ET TECHNIQUES MANUELLES | E.MONDESERT/M.LOTIERZO | D. LACOURT | Elastase | Automatisée | BIOSENTEC | MINDRAY BS-480 | 133.3 | Contrôles Elastase (CQ) | CQ | BT (Boite) | 6 | E.MONDESERT = e-mondesert@chu-montpellier.fr M.LOTIERZO = m-lotierzo@chu-montpellier.fr 04.67.33.83.16 | Sur fiche technique
R+1 | 2438 IMMUNOANALYSE ET TECHNIQUES MANUELLES | E.MONDESERT/M.LOTIERZO | D. LACOURT | Elastase | Automatisée | BIOSENTEC | MINDRAY BS-480 | 133.4 | Tubes d'extraction selles CALEX CAP | Tampon d'extraction dans un contenant adapté à l'extraction | BT (Boite) | 10 | E.MONDESERT = e-mondesert@chu-montpellier.fr M.LOTIERZO = m-lotierzo@chu-montpellier.fr 04.67.33.83.16 | Sur fiche technique
[8 empty] | 134 | Réactifs et produits chimiques pour technique automatisée - Analyse Retinol Binding Protein
R+1 | 2438 IMMUNOANALYSE ET TECHNIQUES MANUELLES | E.MONDESERT/M.LOTIERZO | D. LACOURT | Retinol Binding Protein | Automatisée | BIOSENTEC | MINDRAY BS-480 | 134.1 | Réactif RBP | Réactif | BT (Boite) | 8 | E.MONDESERT = e-mondesert@chu-montpellier.fr M.LOTIERZO = m-lotierzo@chu-montpellier.fr 04.67.33.83.16 | Sur fiche technique | Adaptable Mindray BS-480 Protection/Exposition Ergonomie Groupe de pairs suffisant pour EEQ
R+1 | 2438 IMMUNOANALYSE ET TECHNIQUES MANUELLES | E.MONDESERT/M.LOTIERZO | D. LACOURT | Retinol Binding Protein | Automatisée | BIOSENTEC | MINDRAY BS-480 | 134.2 | Calibrant RBP | Calibrant | BT (Boite) | 6 | E.MONDESERT = e-mondesert@chu-montpellier.fr M.LOTIERZO = m-lotierzo@chu-montpellier.fr 04.67.33.83.16 | Sur fiche technique
R+1 | 2438 IMMUNOANALYSE ET TECHNIQUES MANUELLES | E.MONDESERT/M.LOTIERZO | D. LACOURT | Retinol Binding Protein | Automatisée | BIOSENTEC | MINDRAY BS-480 | 134.3 | Contrôle bas RBP (CQ) | CQ | FL (Flacon) | 6 | E.MONDESERT = e-mondesert@chu-montpellier.fr M.LOTIERZO = m-lotierzo@chu-montpellier.fr 04.67.33.83.16 | Sur fiche technique
R+1 | 2438 IMMUNOANALYSE ET TECHNIQUES MANUELLES | E.MONDESERT/M.LOTIERZO | D. LACOURT | Retinol Binding Protein | Automatisée | BIOSENTEC | MINDRAY BS-480 | 134.4 | Contrôle normal RBP (CQ) | CQ | FL (Flacon) | 6 | E.MONDESERT = e-mondesert@chu-montpellier.fr M.LOTIERZO = m-lotierzo@chu-montpellier.fr 04.67.33.83.16 | Sur fiche technique
R+1 | 2438 IMMUNOANALYSE ET TECHNIQUES MANUELLES | E.MONDESERT/M.LOTIERZO | D. LACOURT | Retinol Binding Protein | Automatisée | BIOSENTEC | MINDRAY BS-480 | 134.5 | Contrôle haut RBP (CQ) | CQ | FL (Flacon) | 6 | E.MONDESERT = e-mondesert@chu-montpellier.fr M.LOTIERZO = m-lotierzo@chu-montpellier.fr 04.67.33.83.16 | Sur fiche technique
[8 empty] | 135 | Réactifs et produits chimiques pour technique automatisée - Analyse alpha 2 macroglobuline
R+1 | 2438 IMMUNOANALYSE ET TECHNIQUES MANUELLES | E.MONDESERT/M.LOTIERZO | D. LACOURT | alpha 2 macroglobuline | Automatisée | BIOSENTEC | MINDRAY BS-480 | 135.1 | Réactif alpha2macroglobuline | Réactif | BT (Boite) | 3 | E.MONDESERT = e-mondesert@chu-montpellier.fr M.LOTIERZO = m-lotierzo@chu-montpellier.fr 04.67.33.83.16 | Sur fiche technique | Adaptable Mindray BS-480 Protection/Exposition Ergonomie Les réactifs (cal/cq) doivent être communs pour alpha2/alpha1/oroso Groupe de pairs suffisant pour EEQ
R+1 | 2438 IMMUNOANALYSE ET TECHNIQUES MANUELLES | E.MONDESERT/M.LOTIERZO | D. LACOURT | alpha 2 macroglobuline | Automatisée | BIOSENTEC | MINDRAY BS-480 | 135.2 | Calibrant a2-MG/ α1AT /Oroso (calibrant) | Trousse mutltiparamétrique | BT (Boite) | 8 | E.MONDESERT = e-mondesert@chu-montpellier.fr M.LOTIERZO = m-lotierzo@chu-montpellier.fr 04.67.33.83.16 | Sur fiche technique
R+1 | 2438 IMMUNOANALYSE ET TECHNIQUES MANUELLES | E.MONDESERT/M.LOTIERZO | D. LACOURT | alpha 2 macroglobuline | Automatisée | BIOSENTEC | MINDRAY BS-480 | 135.3 | Contrôle a2-MG/ α1AT /Oroso Low (CQ) | CQ multiparamétrique | FL (Flacon) | 10 | E.MONDESERT = e-mondesert@chu-montpellier.fr M.LOTIERZO = m-lotierzo@chu-montpellier.fr 04.67.33.83.16 | Sur fiche technique
R+1 | 2438 IMMUNOANALYSE ET TECHNIQUES MANUELLES | E.MONDESERT/M.LOTIERZO | D. LACOURT | alpha 2 macroglobuline | Automatisée | BIOSENTEC | MINDRAY BS-480 | 135.4 | Contrôle a2-MG/ α1AT /Oroso Hight (CQ) | CQ multiparamétrique | FL (Flacon) | 10 | E.MONDESERT = e-mondesert@chu-montpellier.fr M.LOTIERZO = m-lotierzo@chu-montpellier.fr 04.67.33.83.16 | Sur fiche technique
[8 empty] | 136 | Réactifs et produits chimiques pour technique automatisée - Analyse alpha 1 anti trypsine
R+1 | 2438 IMMUNOANALYSE ET TECHNIQUES MANUELLES | E.MONDESERT/M.LOTIERZO | D. LACOURT | alpha 1 anti trypsine | Automatisée | BIOSENTEC | MINDRAY BS-480 | 136.1 | Réactif alpha 1 antitrypsine | Réactif | BT (Boite) | 6 | E.MONDESERT = e-mondesert@chu-montpellier.fr M.LOTIERZO = m-lotierzo@chu-montpellier.fr 04.67.33.83.16 | Sur fiche technique | Adaptable Mindray BS-480 Protection/Exposition Ergonomie Les réactifs (cal/cq) doivent être communs pour alpha2/alpha1/oroso Groupe de pairs suffisant pour EEQ
R+1 | 2438 IMMUNOANALYSE ET TECHNIQUES MANUELLES | E.MONDESERT/M.LOTIERZO | D. LACOURT | alpha 1 anti trypsine | Automatisée | BIOSENTEC | MINDRAY BS-480 | 136.2 | Calibrant a2-MG/ α1AT /Oroso (calibrant) | Trousse mutltiparamétrique | BT (Boite) | 8 | E.MONDESERT = e-mondesert@chu-montpellier.fr M.LOTIERZO = m-lotierzo@chu-montpellier.fr 04.67.33.83.16 | Sur fiche technique
R+1 | 2438 IMMUNOANALYSE ET TECHNIQUES MANUELLES | E.MONDESERT/M.LOTIERZO | D. LACOURT | alpha 1 anti trypsine | Automatisée | BIOSENTEC | MINDRAY BS-480 | 136.3 | Contrôle a2-MG/ α1AT /Oroso Low (CQ) | CQ multiparamétrique | FL (Flacon) | 10 | E.MONDESERT = e-mondesert@chu-montpellier.fr M.LOTIERZO = m-lotierzo@chu-montpellier.fr 04.67.33.83.16 | Sur fiche technique
R+1 | 2438 IMMUNOANALYSE ET TECHNIQUES MANUELLES | E.MONDESERT/M.LOTIERZO | D. LACOURT | alpha 1 anti trypsine | Automatisée | BIOSENTEC | MINDRAY BS-480 | 136.4 | Contrôle a2-MG/ α1AT /Oroso Hight (CQ) | CQ multiparamétrique | FL (Flacon) | 10 | E.MONDESERT = e-mondesert@chu-montpellier.fr M.LOTIERZO = m-lotierzo@chu-montpellier.fr 04.67.33.83.16 | Sur fiche technique
[8 empty] | 137 | Réactifs et produits chimiques pour technique automatisée - Analyse Orosomucoide (alpha1-acide glycoprotéine)
R+1 | 2438 IMMUNOANALYSE ET TECHNIQUES MANUELLES | E.MONDESERT/M.LOTIERZO | D. LACOURT | Orosomucoide (alpha1-acide glycoprotéine) | Automatisée | BIOSENTEC | MINDRAY BS-480 | 137.1 | Réactif Orosomucoide (alpha1-acide glycoprotéine) | Réactif | BT (Boite) | 6 | E.MONDESERT = e-mondesert@chu-montpellier.fr M.LOTIERZO = m-lotierzo@chu-montpellier.fr 04.67.33.83.16 | Sur fiche technique | Adaptable Mindray BS-480 Protection/Exposition Ergonomie Les réactifs (cal/cq) doivent être communs pour alpha2/alpha1/oroso Groupe de pairs suffisant pour EEQ
R+1 | 2438 IMMUNOANALYSE ET TECHNIQUES MANUELLES | E.MONDESERT/M.LOTIERZO | D. LACOURT | Orosomucoide (alpha1-acide glycoprotéine) | Automatisée | BIOSENTEC | MINDRAY BS-480 | 137.2 | Calibrant a2-MG/ α1AT /Oroso (calibrant) | Trousse mutltiparamétrique | BT (Boite) | 8 | E.MONDESERT = e-mondesert@chu-montpellier.fr M.LOTIERZO = m-lotierzo@chu-montpellier.fr 04.67.33.83.16 | Sur fiche technique
R+1 | 2438 IMMUNOANALYSE ET TECHNIQUES MANUELLES | E.MONDESERT/M.LOTIERZO | D. LACOURT | Orosomucoide (alpha1-acide glycoprotéine) | Automatisée | BIOSENTEC | MINDRAY BS-480 | 137.3 | Contrôle a2-MG/ α1AT /Oroso Low (CQ) | CQ multiparamétrique | FL (Flacon) | 10 | E.MONDESERT = e-mondesert@chu-montpellier.fr M.LOTIERZO = m-lotierzo@chu-montpellier.fr 04.67.33.83.16 | Sur fiche technique
R+1 | 2438 IMMUNOANALYSE ET TECHNIQUES MANUELLES | E.MONDESERT/M.LOTIERZO | D. LACOURT | Orosomucoide (alpha1-acide glycoprotéine) | Automatisée | BIOSENTEC | MINDRAY BS-480 | 137.4 | Contrôle a2-MG/ α1AT /Oroso Hight (CQ) | CQ multiparamétrique | FL (Flacon) | 10 | E.MONDESERT = e-mondesert@chu-montpellier.fr M.LOTIERZO = m-lotierzo@chu-montpellier.fr 04.67.33.83.16 | Sur fiche technique
[8 empty] | 138 | Réactifs et produits chimiques pour technique automatisée - Analyse Phospholipide
R+1 | 2438 IMMUNOANALYSE ET TECHNIQUES MANUELLES | E.MONDESERT/M.LOTIERZO | D. LACOURT | Phospholipide | Automatisée | BIOSENTEC | MINDRAY BS-480 | 138.1 | Réactif phospholipides | Réactif | BT (Boite) | A la demande du clinicien (pas de phospholipide réalisé en 2024) | E.MONDESERT = e-mondesert@chu-montpellier.fr M.LOTIERZO = m-lotierzo@chu-montpellier.fr 04.67.33.83.16 | Sur fiche technique | Adaptable Mindray BS-480 Protection/Exposition Ergonomie Groupe de pairs suffisant pour EEQ
R+1 | 2438 IMMUNOANALYSE ET TECHNIQUES MANUELLES | E.MONDESERT/M.LOTIERZO | D. LACOURT | Phospholipide | Automatisée | BIOSENTEC | MINDRAY BS-480 | 138.2 | TruCal Lipid (calibrant) | Calibrant | BT (Boite) |  | E.MONDESERT = e-mondesert@chu-montpellier.fr M.LOTIERZO = m-lotierzo@chu-montpellier.fr 04.67.33.83.16 | Sur fiche technique
R+1 | 2438 IMMUNOANALYSE ET TECHNIQUES MANUELLES | E.MONDESERT/M.LOTIERZO | D. LACOURT | Phospholipide | Automatisée | BIOSENTEC | MINDRAY BS-480 | 138.3 | Trulab L Level 1 (CQ) | CQ | BT (Boite) |  | E.MONDESERT = e-mondesert@chu-montpellier.fr M.LOTIERZO = m-lotierzo@chu-montpellier.fr 04.67.33.83.16 | Sur fiche technique
[8 empty] | 139 | Réactifs et produits chimiques pour technique manuelle - Analyse Sang dans les selles
R+1 | 2438 IMMUNOANALYSE ET TECHNIQUES MANUELLES | E.MONDESERT/M.LOTIERZO | D. LACOURT | Sang dans les selles | Manuelle | Biosynex | NA | 139.1 | Hemotrust | test unitaire + tampon extraction | BT (Boite) | 30 | E.MONDESERT = e-mondesert@chu-montpellier.fr M.LOTIERZO = m-lotierzo@chu-montpellier.fr 04.67.33.83.16 | Sur fiche technique | Adaptable Mindray BS-480 Protection/Exposition Ergonomie Groupe de pairs suffisant pour EEQ
[8 empty] | 140 | Détergent pour automate commun MINDRAY BS-480
R+1 | 2438 IMMUNOANALYSE ET TECHNIQUES MANUELLES | E.MONDESERT/M.LOTIERZO | D. LACOURT | Commun à tous les paramètres (détergent automate) | Automatisée | BIOSENTEC | MINDRAY BS-480 | 140.1 | Détergent CD80 | Détergent pour l'automate | BD (Bidon) | 25 | E.MONDESERT = e-mondesert@chu-montpellier.fr M.LOTIERZO = m-lotierzo@chu-montpellier.fr 04.67.33.83.16 | Sur fiche technique | Captif automate Garantie fournisseur
[8 empty] | 141 | Anticorps pour divers techniques d'immunologie automatisées sur automate QL3000
R+1 | 2439 AUTO IMMUNITE ALLERGOLOGIE | VINCENT Thierry | D. LACOURT | Anticorps anti-Nucleaire | AUTOMATISEE | WERFEN | QL3000 | 141.1 | Conjugué polyvalent FITC | Conjugué polyvalent FITC pour recherche des AAN en IFI sur lames de cellules HEp2 | UN (Unité) | 5 | Thierry VINCENT=t-vincent@chu-montpellier.fr Alexandre JENTZER=a-jentzer@chu-montpellier.fr 04.67.33.83.41 et 04 67 33 83 39 | Sur paillasse
R+1 | 2439 AUTO IMMUNITE ALLERGOLOGIE | VINCENT Thierry | D. LACOURT | Anticorps anti-Nucleaire | AUTOMATISEE | WERFEN | QL3000 | 141.2 | HEP2 | lames de cellules HEp2 pour recherche des AAN en IFI | CA (Carton) | 6 | Thierry VINCENT=t-vincent@chu-montpellier.fr Alexandre JENTZER=a-jentzer@chu-montpellier.fr 04.67.33.83.41 et 04 67 33 83 39 | Sur paillasse
R+1 | 2439 AUTO IMMUNITE ALLERGOLOGIE | VINCENT Thierry | D. LACOURT | Anticorps Anti-Saccharomyces cerevisiae IgA | AUTOMATISEE | WERFEN | QL3000 | 141.3 | ELISA Anti-Saccharomyces cerevisiae IgA | kit ELISA pour recherche des anticorps anti-Saccharomyces cerevisiae IgA | UN (Unité) | 7 | Thierry VINCENT=t-vincent@chu-montpellier.fr Alexandre JENTZER=a-jentzer@chu-montpellier.fr 04.67.33.83.41 et 04 67 33 83 39 | Sur fiche technique
R+1 | 2439 AUTO IMMUNITE ALLERGOLOGIE | VINCENT Thierry | D. LACOURT | Anticorps Anti-Saccharomyces cerevisiae IgG | AUTOMATISEE | WERFEN | QL3000 | 141.4 | ELISA Anti-Saccharomyces cerevisiae IgG | kit ELISA pour recherche des anticorps anti-Saccharomyces cerevisiae IgG | UN (Unité) | 8 | Thierry VINCENT=t-vincent@chu-montpellier.fr Alexandre JENTZER=a-jentzer@chu-montpellier.fr 04.67.33.83.41 et 04 67 33 83 39 | Sur fiche technique
R+1 | 2439 AUTO IMMUNITE ALLERGOLOGIE | VINCENT Thierry | D. LACOURT | Anticorps Anti-BP180 | AUTOMATISEE | WERFEN | QL3000 | 141.5 | ELISA Anti-BP180 | kit ELISA pour recherche des anticorps anti-BP180 | UN (Unité) | 9 | Thierry VINCENT=t-vincent@chu-montpellier.fr Alexandre JENTZER=a-jentzer@chu-montpellier.fr 04.67.33.83.41 et 04 67 33 83 39 | Sur fiche technique
R+1 | 2439 AUTO IMMUNITE ALLERGOLOGIE | VINCENT Thierry | D. LACOURT | Anticorps Anti-desmogléine 1 | AUTOMATISEE | WERFEN | QL3000 | 141.6 | ELISA Anti-desmogléine 1 | kit ELISA pour recherche des anticorps anti-desmogleines 1 (DSG1) | UN (Unité) | 10 | Thierry VINCENT=t-vincent@chu-montpellier.fr Alexandre JENTZER=a-jentzer@chu-montpellier.fr 04.67.33.83.41 et 04 67 33 83 39 | Sur fiche technique
R+1 | 2439 AUTO IMMUNITE ALLERGOLOGIE | VINCENT Thierry | D. LACOURT | Anticorps Anti-desmogléine 3 | AUTOMATISEE | WERFEN | QL3000 | 141.7 | ELISA Anti-desmogléine 3 | kit ELISA pour recherche des anticorps anti-desmogleines 3 (DSG3) | UN (Unité) | 9 | Thierry VINCENT=t-vincent@chu-montpellier.fr Alexandre JENTZER=a-jentzer@chu-montpellier.fr 04.67.33.83.41 et 04 67 33 83 39 | Sur fiche technique
R+1 | 2439 AUTO IMMUNITE ALLERGOLOGIE | VINCENT Thierry | D. LACOURT | Anticorps anti-tissus (hepatopathies) | AUTOMATISEE | WERFEN | QL3000 | 141.8 | Lame Triple Substrat 8 puits | Lame Triple Substrat (Foie reine estomac) pour la recherche des anticorps des hépatopathies auto-immunes en IFI | PQ (Paquet) | 240 | Thierry VINCENT=t-vincent@chu-montpellier.fr Alexandre JENTZER=a-jentzer@chu-montpellier.fr 04.67.33.83.41 et 04 67 33 83 39 | Sur paillasse
R+1 | 2439 AUTO IMMUNITE ALLERGOLOGIE | VINCENT Thierry | D. LACOURT | Anticorps Anti-Insuline | AUTOMATISEE | WERFEN | QL3000 | 141.9 | Anti-Insuline | kit ELISA pour la recherche des anticorps anti-insuline | UN (Unité) | 3 | Thierry VINCENT=t-vincent@chu-montpellier.fr Alexandre JENTZER=a-jentzer@chu-montpellier.fr 04.67.33.83.41 et 04 67 33 83 39 | Sur fiche technique
R+1 | 2439 AUTO IMMUNITE ALLERGOLOGIE | VINCENT Thierry | D. LACOURT | Conjugué FITC Triple 15 | AUTOMATISEE | WERFEN | QL3000 | 141.10 | Conjugué FITC Triple 15 | Conjugué FITC pour lames de Triple substrats (Foie rein estomac) | FL (Flacon) | 15 | Thierry VINCENT=t-vincent@chu-montpellier.fr Alexandre JENTZER=a-jentzer@chu-montpellier.fr 04.67.33.83.41 et 04 67 33 83 39 | Sur paillasse
R+1 | 2439 AUTO IMMUNITE ALLERGOLOGIE | VINCENT Thierry | D. LACOURT | ANCA | AUTOMATISEE | WERFEN | QL3000 | 141.11 | ANCA Ethanol | Lames de polynucléaires neurophiles fixés à l'éthanol pour la recherche des ANCA IFI | PQ (Paquet) | 25 | Thierry VINCENT=t-vincent@chu-montpellier.fr Alexandre JENTZER=a-jentzer@chu-montpellier.fr 04.67.33.83.41 et 04 67 33 83 39 | Sur paillasse
R+1 | 2439 AUTO IMMUNITE ALLERGOLOGIE | VINCENT Thierry | D. LACOURT | Neutralisant des anti AB | AUTOMATISEE | WERFEN | QL3000 | 141.12 | Neutralisant des anti AB | neutralisant anti-AB pour la recherche des anticorps anti-peau sur lames d'œsophage en IFI | FL (Flacon) | 18 | Thierry VINCENT=t-vincent@chu-montpellier.fr Alexandre JENTZER=a-jentzer@chu-montpellier.fr 04.67.33.83.41 et 04 67 33 83 39 | Sur paillasse
[8 empty] | 142 | Anticorps et immunodot pour divers techniques d'immunologie automatisées sur automate BLUE DIVERS
R+1 | 2439 AUTO IMMUNITE ALLERGOLOGIE | VINCENT Thierry | D. LACOURT | Anticorps Sclérodermie | AUTOMATISEE | EUROBIO | Blue Diver | 142.1 | Dot Sclérodermie | Immunodot pour identification des anticorps associés à la sclérodermie | PQ (Paquet) | 32 | Thierry VINCENT=t-vincent@chu-montpellier.fr Alexandre JENTZER=a-jentzer@chu-montpellier.fr 04.67.33.83.41 et 04 67 33 83 39 | Sur fiche technique
R+1 | 2439 AUTO IMMUNITE ALLERGOLOGIE | VINCENT Thierry | D. LACOURT | Anticorps Myosites | AUTOMATISEE | EUROBIO | Blue Diver | 142.2 | Dot Myosite | Immunodot pour identification des anticorps associés aux myosites | PQ (Paquet) | 30 | Thierry VINCENT=t-vincent@chu-montpellier.fr Alexandre JENTZER=a-jentzer@chu-montpellier.fr 04.67.33.83.41 et 04 67 33 83 39 | Sur fiche technique
R+1 | 2439 AUTO IMMUNITE ALLERGOLOGIE | VINCENT Thierry | D. LACOURT | Anticorps des Hépatopathies | AUTOMATISEE | EUROBIO | Blue Diver | 142.3 | Dot Hépatopathies | Immunodot pour identification des anticorps associés aux hépathopathies auto-immunes | PQ (Paquet) | 19 | Thierry VINCENT=t-vincent@chu-montpellier.fr Alexandre JENTZER=a-jentzer@chu-montpellier.fr 04.67.33.83.41 et 04 67 33 83 39 | Sur fiche technique
R+1 | 2439 AUTO IMMUNITE ALLERGOLOGIE | VINCENT Thierry | D. LACOURT | Anticorps NODOPATHIES | AUTOMATISEE | EUROBIO | Blue Diver | 142.4 | DOT NODOPATHIES | Immunodot pour identification des anticorps associés aux nodopathies auto-immunes | PQ (Paquet) | 20 | Thierry VINCENT=t-vincent@chu-montpellier.fr Alexandre JENTZER=a-jentzer@chu-montpellier.fr 04.67.33.83.41 et 04 67 33 83 39 | Sur fiche technique
R+1 | 2439 AUTO IMMUNITE ALLERGOLOGIE | VINCENT Thierry | D. LACOURT | Anticorps anti-Facteur Intrinsèque / pompe H | AUTOMATISEE | EUROBIO | Blue Diver | 142.5 | DOT Facteur Intrinsèque | Immunodot pour identification des anticorps anti-facteur intrinsèque et anti-pompe à protons (anti-cellules pariétales de l'estomac) | PQ (Paquet) | 8 | Thierry VINCENT=t-vincent@chu-montpellier.fr Alexandre JENTZER=a-jentzer@chu-montpellier.fr 04.67.33.83.41 et 04 67 33 83 39 | Sur fiche technique
R+1 | 2439 AUTO IMMUNITE ALLERGOLOGIE | VINCENT Thierry | D. LACOURT | Anti-PCNA, ADN, SM | AUTOMATISEE | EUROBIO | Blue Diver | 142.6 | DOT PCNA, ADN, SM | Immunodot pour identification des anticorps associés aux connectivites dont les anti-ADN natif, les anti-SSA, -SSB, -Sm, -RNP, -SCL70 et le PCNA | PQ (Paquet) | 4 | Thierry VINCENT=t-vincent@chu-montpellier.fr Alexandre JENTZER=a-jentzer@chu-montpellier.fr 04.67.33.83.41 et 04 67 33 83 39 | Sur fiche technique
R+1 | 2439 AUTO IMMUNITE ALLERGOLOGIE | VINCENT Thierry | D. LACOURT | ENA Cytoplasmique | AUTOMATISEE | EUROBIO | Blue Diver | 142.7 | Dot ENA Cytoplasmique | Immunodot pour identification des anticorps associés aux aspects de fluorescence cytoplasmiques sur cellules HEp2 | PQ (Paquet) | 8 | Thierry VINCENT=t-vincent@chu-montpellier.fr Alexandre JENTZER=a-jentzer@chu-montpellier.fr 04.67.33.83.41 et 04 67 33 83 39 | Sur fiche technique
R+1 | 2439 AUTO IMMUNITE ALLERGOLOGIE | VINCENT Thierry | D. LACOURT | ANCA Goodpasture | AUTOMATISEE | EUROBIO | Blue Diver | 142.8 | Dot ANCA Goodpasture | Immunodot pour identification des anticorps anti-MPO, -PR3 et -MBG | PQ (Paquet) | 3 | Thierry VINCENT=t-vincent@chu-montpellier.fr Alexandre JENTZER=a-jentzer@chu-montpellier.fr 04.67.33.83.41 et 04 67 33 83 39 | Sur fiche technique
R+1 | 2439 AUTO IMMUNITE ALLERGOLOGIE | VINCENT Thierry | D. LACOURT | ANTI ONCO NEURONAUX | AUTOMATISEE | EUROBIO | Blue Diver | 142.9 | ANTI ONCO NEURONAUX | Immunodot pour identification des anticorps onconeuronaux | PQ (Paquet) | 25 | Thierry VINCENT=t-vincent@chu-montpellier.fr Alexandre JENTZER=a-jentzer@chu-montpellier.fr 04.67.33.83.41 et 04 67 33 83 39 | Sur fiche technique
[8 empty] | 143 | Anticorps pour divers techniques d'immunologie automatisées sur automate DS2
R+1 | 2439 AUTO IMMUNITE ALLERGOLOGIE | VINCENT Thierry | D. LACOURT | Anticorps Anti-RTSH | AUTOMATISEE | BIOSYNEX | DS2 | 143.1 | RTSH | kit ELISA pour la recherche des anticorps anti-récepteur de la TSH (RTSH) | UN (Unité) | 9 | Thierry VINCENT=t-vincent@chu-montpellier.fr Alexandre JENTZER=a-jentzer@chu-montpellier.fr 04.67.33.83.41 et 04 67 33 83 39 | Sur paillasse
R+1 | 2439 AUTO IMMUNITE ALLERGOLOGIE | VINCENT Thierry | D. LACOURT | Anticorps Anti-ZnT8 | AUTOMATISEE | BIOSYNEX | DS2 | 143.2 | Anti ZnT8 | kit ELISA pour la recherche des anticorps anti-ZnT8 | UN (Unité) | 7 | Thierry VINCENT=t-vincent@chu-montpellier.fr Alexandre JENTZER=a-jentzer@chu-montpellier.fr 04.67.33.83.41 et 04 67 33 83 39 | Sur fiche technique
R+1 | 2439 AUTO IMMUNITE ALLERGOLOGIE | VINCENT Thierry | D. LACOURT | Anticorps Anti GAD | AUTOMATISEE | BIOSYNEX | DS2 | 143.3 | Anti GAD | kit ELISA pour la recherche des anticorps anti-GAD | UN (Unité) | 7 | Thierry VINCENT=t-vincent@chu-montpellier.fr Alexandre JENTZER=a-jentzer@chu-montpellier.fr 04.67.33.83.41 et 04 67 33 83 39 | Sur fiche technique
R+1 | 2439 AUTO IMMUNITE ALLERGOLOGIE | VINCENT Thierry | D. LACOURT | Anticorps Anti IA2 | AUTOMATISEE | BIOSYNEX | DS2 | 143.4 | Anti IA2 | kit ELISA pour la recherche des anticorps anti-IA2 | UN (Unité) | 7 | Thierry VINCENT=t-vincent@chu-montpellier.fr Alexandre JENTZER=a-jentzer@chu-montpellier.fr 04.67.33.83.41 et 04 67 33 83 39 | Sur fiche technique
R+1 | 2439 AUTO IMMUNITE ALLERGOLOGIE | VINCENT Thierry | D. LACOURT | Infliximab, anti-Infliximab | AUTOMATISEE | BIOSYNEX | DS2 | 143.5 | Infliximab, anti-Infliximab | kit ELISA pour le dosage de l'infliximab et la recherche des anticorps anti-infliximab | UN (Unité) | 8 | Thierry VINCENT=t-vincent@chu-montpellier.fr Alexandre JENTZER=a-jentzer@chu-montpellier.fr 04.67.33.83.41 et 04 67 33 83 39 | Sur paillasse
R+1 | 2439 AUTO IMMUNITE ALLERGOLOGIE | VINCENT Thierry | D. LACOURT | Adalimumab, anti-Adalimumab | AUTOMATISEE | BIOSYNEX | DS2 | 143.6 | Adalimumab, anti-Adalimumab | kit ELISA pour le dosage de l'adalimumab et la recherche des anticorps anti-adalimumab | UN (Unité) | 7 | Thierry VINCENT=t-vincent@chu-montpellier.fr Alexandre JENTZER=a-jentzer@chu-montpellier.fr 04.67.33.83.41 et 04 67 33 83 39 | Sur paillasse
[8 empty] | 144 | Réactifs et produits chimiques nécessaires divers analyse de recherche d'anticorps par technique manuelle.
R+1 | 2439 AUTO IMMUNITE ALLERGOLOGIE | VINCENT Thierry | D. LACOURT | Anticorps Anti-MOG | Manuelle |  |  | 144.1 | IFI Anti-MOG | kit pour la recherche des anticorps anti-MOG par test cellulaire sur cellules transfectées (Cell Based Assay) | UN (Unité) | 13 | Thierry VINCENT=t-vincent@chu-montpellier.fr Alexandre JENTZER=a-jentzer@chu-montpellier.fr 04.67.33.83.41 et 04 67 33 83 39 | Sur paillasse
R+1 | 2439 AUTO IMMUNITE ALLERGOLOGIE | VINCENT Thierry | D. LACOURT | Anticorps Aquaporine | Manuelle |  |  | 144.2 | IFI Aquaporine 4 | kit pour la recherche des anticorps anti-aquaporine 4 (AQP4) par test cellulaire sur cellules transfectées (Cell Based Assay) | UN (Unité) | 10 | Thierry VINCENT=t-vincent@chu-montpellier.fr Alexandre JENTZER=a-jentzer@chu-montpellier.fr 04.67.33.83.41 et 04 67 33 83 39 | Sur paillasse
R+1 | 2439 AUTO IMMUNITE ALLERGOLOGIE | VINCENT Thierry | D. LACOURT | Anticorps PLA2R | Manuelle |  |  | 144.3 | IFI PLA2R | kit pour la recherche des anticorps anti-PLA2R par test cellulaire sur cellules transfectées (Cell Based Assay) | UN (Unité) | 9 | Thierry VINCENT=t-vincent@chu-montpellier.fr Alexandre JENTZER=a-jentzer@chu-montpellier.fr 04.67.33.83.41 et 04 67 33 83 39 | Sur paillasse
R+1 | 2439 AUTO IMMUNITE ALLERGOLOGIE | VINCENT Thierry | D. LACOURT | Anticorps RACH | Manuelle |  |  | 144.4 | IFI RACH | kit pour la recherche des anticorps anti-récepteur de l'acethylcholine (RACH) par test cellulaire sur cellules transfectées (Cell Based Assay) | UN (Unité) | 6 | Thierry VINCENT=t-vincent@chu-montpellier.fr Alexandre JENTZER=a-jentzer@chu-montpellier.fr 04.67.33.83.41 et 04 67 33 83 39 | Sur paillasse
R+1 | 2439 AUTO IMMUNITE ALLERGOLOGIE | VINCENT Thierry | D. LACOURT | Anticorps ANTI-NEUROFASCIN, CONTACTIN, CASPR1 | Manuelle |  |  | 144.5 | IFI ANTI-NEUROFASCIN, CONTACTIN, CASPR1 | kit pour la recherche des anticorps anti-neurofascine, -contactin et -CASPR1 par test cellulaire sur cellules transfectées (Cell Based Assay) | UN (Unité) | 4 | Thierry VINCENT=t-vincent@chu-montpellier.fr Alexandre JENTZER=a-jentzer@chu-montpellier.fr 04.67.33.83.41 et 04 67 33 83 39 | Sur paillasse
R+1 | 2439 AUTO IMMUNITE ALLERGOLOGIE | VINCENT Thierry | D. LACOURT | Anticorps Anti-MAG | Manuelle |  |  | 144.6 | ANTI-MAG | kit ELISA pour la recherche des anticorps anti-MAG | UN (Unité) | 1 | Thierry VINCENT=t-vincent@chu-montpellier.fr Alexandre JENTZER=a-jentzer@chu-montpellier.fr 04.67.33.83.41 et 04 67 33 83 39 | Sur paillasse
R+1 | 2439 AUTO IMMUNITE ALLERGOLOGIE | VINCENT Thierry | D. LACOURT | Anticorps Anti-onconeuronaux | Manuelle |  |  | 144.7 | Cervelet/cerveau/estomac de singe | Lames de cervelet, creveau et estomac de primate pour la recherche des onconeuronaux en IFI | PQ (Paquet) | 25 | Thierry VINCENT=t-vincent@chu-montpellier.fr Alexandre JENTZER=a-jentzer@chu-montpellier.fr 04.67.33.83.41 et 04 67 33 83 39 | Sur paillasse
R+1 | 2439 AUTO IMMUNITE ALLERGOLOGIE | VINCENT Thierry | D. LACOURT | Anticorps Anti-human IgG(H+L) | Manuelle |  |  | 144.8 | Anti human IgG(H+L) | congugué FITC Anti human IgG (H+L) pour la recherche des onconeuronaux sur cerveau/cervelet de primate en IFI | FL (Flacon) | 12 | Thierry VINCENT=t-vincent@chu-montpellier.fr Alexandre JENTZER=a-jentzer@chu-montpellier.fr 04.67.33.83.41 et 04 67 33 83 39 | Sur paillasse
R+1 | 2439 AUTO IMMUNITE ALLERGOLOGIE | VINCENT Thierry | D. LACOURT | Anticorps anti-endomysium (IgA+IgG) | Manuelle |  |  | 144.9 | Monkey oesophagus IgA et IgG | Lames d'œsophage de primate et conjugués IgA et IgG pour la recherche des anticorps anti-peau et anti-endomysium IgA et IgG en IFI | PQ (Paquet) | 7 | Thierry VINCENT=t-vincent@chu-montpellier.fr Alexandre JENTZER=a-jentzer@chu-montpellier.fr 04.67.33.83.41 et 04 67 33 83 39 | Sur paillasse
R+1 | 2439 AUTO IMMUNITE ALLERGOLOGIE | VINCENT Thierry | D. LACOURT | Anti-gangliosides IgG, IgM | Manuelle |  |  | 144.10 | Anti-gangliosides Dot IgG, IgM | Immunodots pour la recherche des anticorps anti-gangliosides IgG et IgM | PQ (Paquet) | 32 | Thierry VINCENT=t-vincent@chu-montpellier.fr Alexandre JENTZER=a-jentzer@chu-montpellier.fr 04.67.33.83.41 et 04 67 33 83 39 | Sur paillasse
[8 empty] | 145 | Réactifs nécessaires à la réalisation de divers contrôles en immunolgie par techniques manuelles et automatisées
R+1 | 2439 AUTO IMMUNITE ALLERGOLOGIE | VINCENT Thierry | D. LACOURT | Contrôle positif LKM1 | AUTOMATISEE | WERFEN | QL3000 | 145.1 | Contrôle positif LKM1 | Contrôle positif anti-LKM1 | FL (Flacon) | 4 | Thierry VINCENT=t-vincent@chu-montpellier.fr Alexandre JENTZER=a-jentzer@chu-montpellier.fr 04.67.33.83.41 et 04 67 33 83 39 | Sur fiche technique
R+1 | 2439 AUTO IMMUNITE ALLERGOLOGIE | VINCENT Thierry | D. LACOURT | Contrôles positifs Mitochondrie | AUTOMATISEE | WERFEN | QL3000 | 145.2 | Contrôle positif Mitochondrie | Contrôle positif anti-Mitochondrie M2 | FL (Flacon) | 2 | Thierry VINCENT=t-vincent@chu-montpellier.fr Alexandre JENTZER=a-jentzer@chu-montpellier.fr 04.67.33.83.41 et 04 67 33 83 39 | Sur fiche technique
R+1 | 2439 AUTO IMMUNITE ALLERGOLOGIE | VINCENT Thierry | D. LACOURT | Contrôles positifs Muscle Lisse | AUTOMATISEE | WERFEN | QL3000 | 145.3 | Contrôle positif Muscle Lisse | Contrôle positif Muscle Lisse de type actine F | FL (Flacon) | 1 | Thierry VINCENT=t-vincent@chu-montpellier.fr Alexandre JENTZER=a-jentzer@chu-montpellier.fr 04.67.33.83.41 et 04 67 33 83 39 | Sur fiche technique
R+1 | 2439 AUTO IMMUNITE ALLERGOLOGIE | VINCENT Thierry | D. LACOURT | Contrôle positif Anti-MOG | Manuelle |  |  | 145.4 | Contrôle positif Anti-MOG | Contrôle positif Anti-MOG | FL (Flacon) | 12 | Thierry VINCENT=t-vincent@chu-montpellier.fr Alexandre JENTZER=a-jentzer@chu-montpellier.fr 04.67.33.83.41 et 04 67 33 83 39 | Sur fiche technique
R+1 | 2439 AUTO IMMUNITE ALLERGOLOGIE | VINCENT Thierry | D. LACOURT | Contrôle positif Anti- PLA2R IgG | Manuelle |  |  | 145.5 | Contrôle positif Anti- PLA2R IgG | Contrôle positif Anti- PLA2R IgG | FL (Flacon) | 12 | Thierry VINCENT=t-vincent@chu-montpellier.fr Alexandre JENTZER=a-jentzer@chu-montpellier.fr 04.67.33.83.41 et 04 67 33 83 39 | Sur fiche technique
R+1 | 2439 AUTO IMMUNITE ALLERGOLOGIE | VINCENT Thierry | D. LACOURT | Contrôle positif Anti-ANTI-AQUAPORINE-4 IgG | Manuelle |  |  | 145.6 | Contrôle positif Anti-ANTI-AQUAPORINE-4 IgG | Contrôle positif Anti-ANTI-AQUAPORINE-4 IgG | FL (Flacon) | 4 | Thierry VINCENT=t-vincent@chu-montpellier.fr Alexandre JENTZER=a-jentzer@chu-montpellier.fr 04.67.33.83.41 et 04 67 33 83 39 | Sur fiche technique
R+1 | 2439 AUTO IMMUNITE ALLERGOLOGIE | VINCENT Thierry | D. LACOURT | Contrôle HU | Manuelle |  |  | 145.7 | Contrôle positif HU | Contrôle positif anti-HU | FL (Flacon) | 4 | Thierry VINCENT=t-vincent@chu-montpellier.fr Alexandre JENTZER=a-jentzer@chu-montpellier.fr 04.67.33.83.41 et 04 67 33 83 39 | Sur fiche technique
R+1 | 2439 AUTO IMMUNITE ALLERGOLOGIE | VINCENT Thierry | D. LACOURT | Contrôle positif Anti-membrane basale | AUTOMATISEE | WERFEN | QL3000 | 145.8 | Contrôle positif Anti-membrane basale | Contrôle positif Anti-membrane basale de la peau | FL (Flacon) | 4 | Thierry VINCENT=t-vincent@chu-montpellier.fr Alexandre JENTZER=a-jentzer@chu-montpellier.fr 04.67.33.83.41 et 04 67 33 83 39 | Sur fiche technique
R+1 | 2439 AUTO IMMUNITE ALLERGOLOGIE | VINCENT Thierry | D. LACOURT | Contrôle positif Anti-desmosomes | AUTOMATISEE | WERFEN | QL3000 | 145.9 | Contrôle positif Anti-desmosomes | Contrôle positif Anti-substance inter-cellulaire de la peau | FL (Flacon) | 4 | Thierry VINCENT=t-vincent@chu-montpellier.fr Alexandre JENTZER=a-jentzer@chu-montpellier.fr 04.67.33.83.41 et 04 67 33 83 39 | Sur fiche technique
R+1 | 2439 AUTO IMMUNITE ALLERGOLOGIE | VINCENT Thierry | D. LACOURT | Contrôles positif anti-nucléaire Hep-2 | AUTOMATISEE | WERFEN | QL3000 | 145.10 | Contrôles positif anti-nucléaire Hep-2 | Contrôles positif des anticorps anti-nucléaire sur cellules HEp-2 en IFI | FL (Flacon) | 10 | Thierry VINCENT=t-vincent@chu-montpellier.fr Alexandre JENTZER=a-jentzer@chu-montpellier.fr 04.67.33.83.41 et 04 67 33 83 39 | Sur fiche technique
[8 empty] | 146 | Tampon PBS
R+1 | 2439 AUTO IMMUNITE ALLERGOLOGIE | VINCENT Thierry | D. LACOURT | PBS BUFFER |  |  |  | 146.1 | PBS BUFFER | Tampon PBS | UN (Unité) | 150 | Thierry VINCENT=t-vincent@chu-montpellier.fr Alexandre JENTZER=a-jentzer@chu-montpellier.fr 04.67.33.83.41 et 04 67 33 83 39 | Sur paillasse
[8 empty] | 147 | Anticorps pour technique analytique automatisée IHC
R+2 | 2440 ANATOMIE ET CYTOLOGIE PATHOLOGIQUE | M GALLO | C. HERTOGH | [AP12] Analytique IHC | Immunohistochimie AUTOMATISEE | ROCHE | benchmark Ultra B201901928 B201901932 B202300849 B202300850 | 147.1 | Anticorps anti- PAN KERATIN PRIMARY CK AE1/AE3 | Anticorps pour histologie de preference dilué et prêt a l'emploi | FL (Flacon) | 15 | M GALLO m-gallo@chu-montpellier.fr 04 67 33 79 30 | Sur paillasse | Anticorps adapté aux tissus humains fixés au formol et inclus en paraffine et aux tissus congelés
R+2 | 2440 ANATOMIE ET CYTOLOGIE PATHOLOGIQUE | M GALLO | C. HERTOGH | [AP12] Analytique IHC | Immunohistochimie AUTOMATISEE | ROCHE | benchmark Ultra B201901928 B201901932 B202300849 B202300850 | 147.2 | Anticorps anti CD15 clone MMA | Anticorps pour histologie de preference dilué et prêt a l'emploi | FL (Flacon) | 5 | M GALLO m-gallo@chu-montpellier.fr 04 67 33 79 30 | Sur fiche technique | Anticorps adapté aux tissus humains fixés au formol et inclus en paraffine et aux tissus congelés
R+2 | 2440 ANATOMIE ET CYTOLOGIE PATHOLOGIQUE | M GALLO | C. HERTOGH | [AP12] Analytique IHC | Immunohistochimie AUTOMATISEE | ROCHE | benchmark Ultra B201901928 B201901932 B202300849 B202300850 | 147.3 | Anticorps anti CHROMOGRANIN A clone LK2H10 | Anticorps pour histologie de preference dilué et prêt a l'emploi | FL (Flacon) | 15 | M GALLO m-gallo@chu-montpellier.fr 04 67 33 79 30 | Sur fiche technique | Anticorps adapté aux tissus humains fixés au formol et inclus en paraffine et aux tissus congelés
R+2 | 2440 ANATOMIE ET CYTOLOGIE PATHOLOGIQUE | M GALLO | C. HERTOGH | [AP12] Analytique IHC | Immunohistochimie AUTOMATISEE | ROCHE | benchmark Ultra B201901928 B201901932 B202300849 B202300850 | 147.4 | Anticorps anti CD20 clone L26 | Anticorps pour histologie de preference dilué et prêt a l'emploi | FL (Flacon) | 30 | M GALLO m-gallo@chu-montpellier.fr 04 67 33 79 30 | Sur fiche technique | Anticorps adapté aux tissus humains fixés au formol et inclus en paraffine et aux tissus congelés
R+2 | 2440 ANATOMIE ET CYTOLOGIE PATHOLOGIQUE | M GALLO | C. HERTOGH | [AP12] Analytique IHC | Immunohistochimie AUTOMATISEE | ROCHE | benchmark Ultra B201901928 B201901932 B202300849 B202300850 | 147.5 | Anticorps anti CD57 clone NK1 | Anticorps pour histologie de preference dilué et prêt a l'emploi | FL (Flacon) | 3 | M GALLO m-gallo@chu-montpellier.fr 04 67 33 79 30 | Sur fiche technique | Anticorps adapté aux tissus humains fixés au formol et inclus en paraffine et aux tissus congelés
R+2 | 2440 ANATOMIE ET CYTOLOGIE PATHOLOGIQUE | M GALLO | C. HERTOGH | [AP12] Analytique IHC | Immunohistochimie AUTOMATISEE | ROCHE | benchmark Ultra B201901928 B201901932 B202300849 B202300850 | 147.6 | Anticorps anti FSH polyclonal | Anticorps pour histologie de preference dilué et prêt a l'emploi | FL (Flacon) | 2 | M GALLO m-gallo@chu-montpellier.fr 04 67 33 79 30 | Sur fiche technique | Anticorps adapté aux tissus humains fixés au formol et inclus en paraffine et aux tissus congelés
R+2 | 2440 ANATOMIE ET CYTOLOGIE PATHOLOGIQUE | M GALLO | C. HERTOGH | [AP12] Analytique IHC | Immunohistochimie AUTOMATISEE | ROCHE | benchmark Ultra B201901928 B201901932 B202300849 B202300850 | 147.7 | Anticorps anti bcl-6 clone GI191E/A8 | Anticorps pour histologie de preference dilué et prêt a l'emploi | FL (Flacon) | 10 | M GALLO m-gallo@chu-montpellier.fr 04 67 33 79 30 | Sur fiche technique | Anticorps adapté aux tissus humains fixés au formol et inclus en paraffine et aux tissus congelés
R+2 | 2440 ANATOMIE ET CYTOLOGIE PATHOLOGIQUE | M GALLO | C. HERTOGH | [AP12] Analytique IHC | Immunohistochimie AUTOMATISEE | ROCHE | benchmark Ultra B201901928 B201901932 B202300849 B202300850 | 147.8 | Anticorps anti CD61 Monoclonal | Anticorps pour histologie de preference dilué et prêt a l'emploi | FL (Flacon) | 2 | M GALLO m-gallo@chu-montpellier.fr 04 67 33 79 30 | Sur fiche technique | Anticorps adapté aux tissus humains fixés au formol et inclus en paraffine et aux tissus congelés
R+2 | 2440 ANATOMIE ET CYTOLOGIE PATHOLOGIQUE | M GALLO | C. HERTOGH | [AP12] Analytique IHC | Immunohistochimie AUTOMATISEE | ROCHE | benchmark Ultra B201901928 B201901932 B202300849 B202300850 | 147.9 | Anticorps anti PR (1E2) | Anticorps pour histologie de preference dilué et prêt a l'emploi | FL (Flacon) | 20 | M GALLO m-gallo@chu-montpellier.fr 04 67 33 79 30 | Sur fiche technique | Anticorps adapté aux tissus humains fixés au formol et inclus en paraffine et aux tissus congelés
R+2 | 2440 ANATOMIE ET CYTOLOGIE PATHOLOGIQUE | M GALLO | C. HERTOGH | [AP12] Analytique IHC | Immunohistochimie AUTOMATISEE | ROCHE | benchmark Ultra B201901928 B201901932 B202300849 B202300850 | 147.10 | Anticorps anti Vimentin (V9) Prima | Anticorps pour histologie de preference dilué et prêt a l'emploi | FL (Flacon) | 2 | M GALLO m-gallo@chu-montpellier.fr 04 67 33 79 30 | Sur fiche technique | Anticorps adapté aux tissus humains fixés au formol et inclus en paraffine et aux tissus congelés
R+2 | 2440 ANATOMIE ET CYTOLOGIE PATHOLOGIQUE | M GALLO | C. HERTOGH | [AP12] Analytique IHC | Immunohistochimie AUTOMATISEE | ROCHE | benchmark Ultra B201901928 B201901932 B202300849 B202300850 | 147.11 | Anticorps anti KI-67 (clone 30-9) | Anticorps pour histologie de preference dilué et prêt a l'emploi | FL (Flacon) | 80 | M GALLO m-gallo@chu-montpellier.fr 04 67 33 79 30 | Sur paillasse | Anticorps adapté aux tissus humains fixés au formol et inclus en paraffine et aux tissus congelés
R+2 | 2440 ANATOMIE ET CYTOLOGIE PATHOLOGIQUE | M GALLO | C. HERTOGH | [AP12] Analytique IHC | Immunohistochimie AUTOMATISEE | ROCHE | benchmark Ultra B201901928 B201901932 B202300849 B202300850 | 147.12 | Anticorps anti ER (SP1) | Anticorps pour histologie de preference dilué et prêt a l'emploi | FL (Flacon) | 20 | M GALLO m-gallo@chu-montpellier.fr 04 67 33 79 30 | Sur fiche technique | Anticorps adapté aux tissus humains fixés au formol et inclus en paraffine et aux tissus congelés
R+2 | 2440 ANATOMIE ET CYTOLOGIE PATHOLOGIQUE | M GALLO | C. HERTOGH | [AP12] Analytique IHC | Immunohistochimie AUTOMATISEE | ROCHE | benchmark Ultra B201901928 B201901932 B202300849 B202300850 | 147.13 | Anticorps anti CD3 (2GV6) | Anticorps pour histologie de preference dilué et prêt a l'emploi | FL (Flacon) | 25 | M GALLO m-gallo@chu-montpellier.fr 04 67 33 79 30 | Sur paillasse | Anticorps adapté aux tissus humains fixés au formol et inclus en paraffine et aux tissus congelés
R+2 | 2440 ANATOMIE ET CYTOLOGIE PATHOLOGIQUE | M GALLO | C. HERTOGH | [AP12] Analytique IHC | Immunohistochimie AUTOMATISEE | ROCHE | benchmark Ultra B201901928 B201901932 B202300849 B202300850 | 147.14 | Anticorps anti P53 (DO-7) | Anticorps pour histologie de preference dilué et prêt a l'emploi | FL (Flacon) | 30 | M GALLO m-gallo@chu-montpellier.fr 04 67 33 79 30 | Sur fiche technique | Anticorps adapté aux tissus humains fixés au formol et inclus en paraffine et aux tissus congelés
R+2 | 2440 ANATOMIE ET CYTOLOGIE PATHOLOGIQUE | M GALLO | C. HERTOGH | [AP12] Analytique IHC | Immunohistochimie AUTOMATISEE | ROCHE | benchmark Ultra B201901928 B201901932 B202300849 B202300850 | 147.15 | Anticorps anti- CD2 (MRQ-11) | Anticorps pour histologie de preference dilué et prêt a l'emploi | FL (Flacon) | 10 | M GALLO m-gallo@chu-montpellier.fr 04 67 33 79 30 | Sur fiche technique | Anticorps adapté aux tissus humains fixés au formol et inclus en paraffine et aux tissus congelés
R+2 | 2440 ANATOMIE ET CYTOLOGIE PATHOLOGIQUE | M GALLO | C. HERTOGH | [AP12] Analytique IHC | Immunohistochimie AUTOMATISEE | ROCHE | benchmark Ultra B201901928 B201901932 B202300849 B202300850 | 147.16 | Anticorps anti Perforin (MRQ-23) | Anticorps pour histologie de preference dilué et prêt a l'emploi | FL (Flacon) | 5 | M GALLO m-gallo@chu-montpellier.fr 04 67 33 79 30 | Sur fiche technique | Anticorps adapté aux tissus humains fixés au formol et inclus en paraffine et aux tissus congelés
R+2 | 2440 ANATOMIE ET CYTOLOGIE PATHOLOGIQUE | M GALLO | C. HERTOGH | [AP12] Analytique IHC | Immunohistochimie AUTOMATISEE | ROCHE | benchmark Ultra B201901928 B201901932 B202300849 B202300850 | 147.17 | Anticorps anti Thyroid transcrip TTF1 cl 8G7G3/1 | Anticorps pour histologie de preference dilué et prêt a l'emploi | FL (Flacon) | 35 | M GALLO m-gallo@chu-montpellier.fr 04 67 33 79 30 | Sur fiche technique | Anticorps adapté aux tissus humains fixés au formol et inclus en paraffine et aux tissus congelés
R+2 | 2440 ANATOMIE ET CYTOLOGIE PATHOLOGIQUE | M GALLO | C. HERTOGH | [AP12] Analytique IHC | Immunohistochimie AUTOMATISEE | ROCHE | benchmark Ultra B201901928 B201901932 B202300849 B202300850 | 147.18 | Anticorps anti CD4 (SP35) | Anticorps pour histologie de preference dilué et prêt a l'emploi | FL (Flacon) | 10 | M GALLO m-gallo@chu-montpellier.fr 04 67 33 79 30 | Sur fiche technique | Anticorps adapté aux tissus humains fixés au formol et inclus en paraffine et aux tissus congelés
R+2 | 2440 ANATOMIE ET CYTOLOGIE PATHOLOGIQUE | M GALLO | C. HERTOGH | [AP12] Analytique IHC | Immunohistochimie AUTOMATISEE | ROCHE | benchmark Ultra B201901928 B201901932 B202300849 B202300850 | 147.19 | Anticorps anti c-MET (SP44) | Anticorps pour histologie de preference dilué et prêt a l'emploi | FL (Flacon) | 20 | M GALLO m-gallo@chu-montpellier.fr 04 67 33 79 30 | Sur fiche technique | Anticorps adapté aux tissus humains fixés au formol et inclus en paraffine et aux tissus congelés
R+2 | 2440 ANATOMIE ET CYTOLOGIE PATHOLOGIQUE | M GALLO | C. HERTOGH | [AP12] Analytique IHC | Immunohistochimie AUTOMATISEE | ROCHE | benchmark Ultra B201901928 B201901932 B202300849 B202300850 | 147.20 | Anticorps anti Cytokeratin 20 clone SP33 | Anticorps pour histologie de preference dilué et prêt a l'emploi | FL (Flacon) | 25 | M GALLO m-gallo@chu-montpellier.fr 04 67 33 79 30 | Sur fiche technique | Anticorps adapté aux tissus humains fixés au formol et inclus en paraffine et aux tissus congelés
R+2 | 2440 ANATOMIE ET CYTOLOGIE PATHOLOGIQUE | M GALLO | C. HERTOGH | [AP12] Analytique IHC | Immunohistochimie AUTOMATISEE | ROCHE | benchmark Ultra B201901928 B201901932 B202300849 B202300850 | 147.21 | Anticorps anti CD10 (SP67) | Anticorps pour histologie de preference dilué et prêt a l'emploi | FL (Flacon) | 20 | M GALLO m-gallo@chu-montpellier.fr 04 67 33 79 30 | Sur fiche technique | Anticorps adapté aux tissus humains fixés au formol et inclus en paraffine et aux tissus congelés
R+2 | 2440 ANATOMIE ET CYTOLOGIE PATHOLOGIQUE | M GALLO | C. HERTOGH | [AP12] Analytique IHC | Immunohistochimie AUTOMATISEE | ROCHE | benchmark Ultra B201901928 B201901932 B202300849 B202300850 | 147.22 | Anticorps anti P63 (4A4) | Anticorps pour histologie de preference dilué et prêt a l'emploi | FL (Flacon) | 20 | M GALLO m-gallo@chu-montpellier.fr 04 67 33 79 30 | Sur fiche technique | Anticorps adapté aux tissus humains fixés au formol et inclus en paraffine et aux tissus congelés
R+2 | 2440 ANATOMIE ET CYTOLOGIE PATHOLOGIQUE | M GALLO | C. HERTOGH | [AP12] Analytique IHC | Immunohistochimie AUTOMATISEE | ROCHE | benchmark Ultra B201901928 B201901932 B202300849 B202300850 | 147.23 | Anticorps anti E Cadherin (36) | Anticorps pour histologie de preference dilué et prêt a l'emploi | FL (Flacon) | 10 | M GALLO m-gallo@chu-montpellier.fr 04 67 33 79 30 | Sur fiche technique | Anticorps adapté aux tissus humains fixés au formol et inclus en paraffine et aux tissus congelés
R+2 | 2440 ANATOMIE ET CYTOLOGIE PATHOLOGIQUE | M GALLO | C. HERTOGH | [AP12] Analytique IHC | Immunohistochimie AUTOMATISEE | ROCHE | benchmark Ultra B201901928 B201901932 B202300849 B202300850 | 147.24 | Anticorps anti CD99 clone O13 | Anticorps pour histologie de preference dilué et prêt a l'emploi | FL (Flacon) | 5 | M GALLO m-gallo@chu-montpellier.fr 04 67 33 79 30 | Sur fiche technique | Anticorps adapté aux tissus humains fixés au formol et inclus en paraffine et aux tissus congelés
R+2 | 2440 ANATOMIE ET CYTOLOGIE PATHOLOGIQUE | M GALLO | C. HERTOGH | [AP12] Analytique IHC | Immunohistochimie AUTOMATISEE | ROCHE | benchmark Ultra B201901928 B201901932 B202300849 B202300850 | 147.25 | Anticorps anti CD8 (SP57) RabbitMono | Anticorps pour histologie de preference dilué et prêt a l'emploi | FL (Flacon) | 10 | M GALLO m-gallo@chu-montpellier.fr 04 67 33 79 30 | Sur fiche technique | Anticorps adapté aux tissus humains fixés au formol et inclus en paraffine et aux tissus congelés
R+2 | 2440 ANATOMIE ET CYTOLOGIE PATHOLOGIQUE | M GALLO | C. HERTOGH | [AP12] Analytique IHC | Immunohistochimie AUTOMATISEE | ROCHE | benchmark Ultra B201901928 B201901932 B202300849 B202300850 | 147.26 | Anticorps anti SV-40 (MRQ-4) | Anticorps pour histologie de preference dilué et prêt a l'emploi | FL (Flacon) | 10 | M GALLO m-gallo@chu-montpellier.fr 04 67 33 79 30 | Sur fiche technique | Anticorps adapté aux tissus humains fixés au formol et inclus en paraffine et aux tissus congelés
R+2 | 2440 ANATOMIE ET CYTOLOGIE PATHOLOGIQUE | M GALLO | C. HERTOGH | [AP12] Analytique IHC | Immunohistochimie AUTOMATISEE | ROCHE | benchmark Ultra B201901928 B201901932 B202300849 B202300850 | 147.27 | Anticorps anti CD163 (MRQ-26) | Anticorps pour histologie de preference dilué et prêt a l'emploi | FL (Flacon) | 5 | M GALLO m-gallo@chu-montpellier.fr 04 67 33 79 30 | Sur fiche technique | Anticorps adapté aux tissus humains fixés au formol et inclus en paraffine et aux tissus congelés
R+2 | 2440 ANATOMIE ET CYTOLOGIE PATHOLOGIQUE | M GALLO | C. HERTOGH | [AP12] Analytique IHC | Immunohistochimie AUTOMATISEE | ROCHE | benchmark Ultra B201901928 B201901932 B202300849 B202300850 | 147.28 | Anticorps anti Cytokeratin7 clone SP52 | Anticorps pour histologie de preference dilué et prêt a l'emploi | FL (Flacon) | 40 | M GALLO m-gallo@chu-montpellier.fr 04 67 33 79 30 | Sur fiche technique | Anticorps adapté aux tissus humains fixés au formol et inclus en paraffine et aux tissus congelés
R+2 | 2440 ANATOMIE ET CYTOLOGIE PATHOLOGIQUE | M GALLO | C. HERTOGH | [AP12] Analytique IHC | Immunohistochimie AUTOMATISEE | ROCHE | benchmark Ultra B201901928 B201901932 B202300849 B202300850 | 147.29 | Anticorps anti Calretinin (SP65) | Anticorps pour histologie de preference dilué et prêt a l'emploi | FL (Flacon) | 15 | M GALLO m-gallo@chu-montpellier.fr 04 67 33 79 30 | Sur fiche technique | Anticorps adapté aux tissus humains fixés au formol et inclus en paraffine et aux tissus congelés
R+2 | 2440 ANATOMIE ET CYTOLOGIE PATHOLOGIQUE | M GALLO | C. HERTOGH | [AP12] Analytique IHC | Immunohistochimie AUTOMATISEE | ROCHE | benchmark Ultra B201901928 B201901932 B202300849 B202300850 | 147.30 | Anticorps anti Her2/Neu clone 4B5 | Anticorps pour histologie de preference dilué et prêt a l'emploi | FL (Flacon) | 20 | M GALLO m-gallo@chu-montpellier.fr 04 67 33 79 30 | Sur fiche technique | Anticorps adapté aux tissus humains fixés au formol et inclus en paraffine et aux tissus congelés
R+2 | 2440 ANATOMIE ET CYTOLOGIE PATHOLOGIQUE | M GALLO | C. HERTOGH | [AP12] Analytique IHC | Immunohistochimie AUTOMATISEE | ROCHE | benchmark Ultra B201901928 B201901932 B202300849 B202300850 | 147.31 | Anticorps anti H. PYLORI (SP48) | Anticorps pour histologie de preference dilué et prêt a l'emploi | FL (Flacon) | 40 | M GALLO m-gallo@chu-montpellier.fr 04 67 33 79 30 | Sur fiche technique | Anticorps adapté aux tissus humains fixés au formol et inclus en paraffine et aux tissus congelés
R+2 | 2440 ANATOMIE ET CYTOLOGIE PATHOLOGIQUE | M GALLO | C. HERTOGH | [AP12] Analytique IHC | Immunohistochimie AUTOMATISEE | ROCHE | benchmark Ultra B201901928 B201901932 B202300849 B202300850 | 147.32 | Anticorps anti CD71 (MRQ-48) | Anticorps pour histologie de preference dilué et prêt a l'emploi | FL (Flacon) | 5 | M GALLO m-gallo@chu-montpellier.fr 04 67 33 79 30 | Sur fiche technique | Anticorps adapté aux tissus humains fixés au formol et inclus en paraffine et aux tissus congelés
R+2 | 2440 ANATOMIE ET CYTOLOGIE PATHOLOGIQUE | M GALLO | C. HERTOGH | [AP12] Analytique IHC | Immunohistochimie AUTOMATISEE | ROCHE | benchmark Ultra B201901928 B201901932 B202300849 B202300850 | 147.33 | Anticorps anti BOB.1 (SP92) | Anticorps pour histologie de preference dilué et prêt a l'emploi | FL (Flacon) | 5 | M GALLO m-gallo@chu-montpellier.fr 04 67 33 79 30 | Sur fiche technique | Anticorps adapté aux tissus humains fixés au formol et inclus en paraffine et aux tissus congelés
R+2 | 2440 ANATOMIE ET CYTOLOGIE PATHOLOGIQUE | M GALLO | C. HERTOGH | [AP12] Analytique IHC | Immunohistochimie AUTOMATISEE | ROCHE | benchmark Ultra B201901928 B201901932 B202300849 B202300850 | 147.34 | Anticorps anti Synaptophysin (MRQ-40) | Anticorps pour histologie de preference dilué et prêt a l'emploi | FL (Flacon) | 15 | M GALLO m-gallo@chu-montpellier.fr 04 67 33 79 30 | Sur fiche technique | Anticorps adapté aux tissus humains fixés au formol et inclus en paraffine et aux tissus congelés
R+2 | 2440 ANATOMIE ET CYTOLOGIE PATHOLOGIQUE | M GALLO | C. HERTOGH | [AP12] Analytique IHC | Immunohistochimie AUTOMATISEE | ROCHE | benchmark Ultra B201901928 B201901932 B202300849 B202300850 | 147.35 | Anticorps anti Androgen Receptor (SP107) | Anticorps pour histologie de preference dilué et prêt a l'emploi | FL (Flacon) | 5 | M GALLO m-gallo@chu-montpellier.fr 04 67 33 79 30 | Sur fiche technique | Anticorps adapté aux tissus humains fixés au formol et inclus en paraffine et aux tissus congelés
R+2 | 2440 ANATOMIE ET CYTOLOGIE PATHOLOGIQUE | M GALLO | C. HERTOGH | [AP12] Analytique IHC | Immunohistochimie AUTOMATISEE | ROCHE | benchmark Ultra B201901928 B201901932 B202300849 B202300850 | 147.36 | Anticorps anti INI-1 (MRQ-27) | Anticorps pour histologie de preference dilué et prêt a l'emploi | FL (Flacon) | 5 | M GALLO m-gallo@chu-montpellier.fr 04 67 33 79 30 | Sur fiche technique | Anticorps adapté aux tissus humains fixés au formol et inclus en paraffine et aux tissus congelés
R+2 | 2440 ANATOMIE ET CYTOLOGIE PATHOLOGIQUE | M GALLO | C. HERTOGH | [AP12] Analytique IHC | Immunohistochimie AUTOMATISEE | ROCHE | benchmark Ultra B201901928 B201901932 B202300849 B202300850 | 147.37 | Anticorps anti TFE3 (MRQ-37) | Anticorps pour histologie de preference dilué et prêt a l'emploi | FL (Flacon) | 10 | M GALLO m-gallo@chu-montpellier.fr 04 67 33 79 30 | Sur fiche technique | Anticorps adapté aux tissus humains fixés au formol et inclus en paraffine et aux tissus congelés
R+2 | 2440 ANATOMIE ET CYTOLOGIE PATHOLOGIQUE | M GALLO | C. HERTOGH | [AP12] Analytique IHC | Immunohistochimie AUTOMATISEE | ROCHE | benchmark Ultra B201901928 B201901932 B202300849 B202300850 | 147.38 | Anticorps anti CINtec Histology Kit P16 | Anticorps pour histologie de preference dilué et prêt a l'emploi | FL (Flacon) | 15 | M GALLO m-gallo@chu-montpellier.fr 04 67 33 79 30 | Sur fiche technique | Anticorps adapté aux tissus humains fixés au formol et inclus en paraffine et aux tissus congelés
R+2 | 2440 ANATOMIE ET CYTOLOGIE PATHOLOGIQUE | M GALLO | C. HERTOGH | [AP12] Analytique IHC | Immunohistochimie AUTOMATISEE | ROCHE | benchmark Ultra B201901928 B201901932 B202300849 B202300850 | 147.39 | Anticorps anti CMV Blend(8B1,2,1G5,2&2D4,2) | Anticorps pour histologie de preference dilué et prêt a l'emploi | FL (Flacon) | 10 | M GALLO m-gallo@chu-montpellier.fr 04 67 33 79 30 | Sur fiche technique | Anticorps adapté aux tissus humains fixés au formol et inclus en paraffine et aux tissus congelés
R+2 | 2440 ANATOMIE ET CYTOLOGIE PATHOLOGIQUE | M GALLO | C. HERTOGH | [AP12] Analytique IHC | Immunohistochimie AUTOMATISEE | ROCHE | benchmark Ultra B201901928 B201901932 B202300849 B202300850 | 147.40 | Anticorps anti ALK (D5F3) | Anticorps pour histologie de preference dilué et prêt a l'emploi | FL (Flacon) | 5 | M GALLO m-gallo@chu-montpellier.fr 04 67 33 79 30 | Sur fiche technique | Anticorps adapté aux tissus humains fixés au formol et inclus en paraffine et aux tissus congelés
R+2 | 2440 ANATOMIE ET CYTOLOGIE PATHOLOGIQUE | M GALLO | C. HERTOGH | [AP12] Analytique IHC | Immunohistochimie AUTOMATISEE | ROCHE | benchmark Ultra B201901928 B201901932 B202300849 B202300850 | 147.41 | Anticorps anti C4d (SP91) | Anticorps pour histologie de preference dilué et prêt a l'emploi | FL (Flacon) | 5 | M GALLO m-gallo@chu-montpellier.fr 04 67 33 79 30 | Sur fiche technique | Anticorps adapté aux tissus humains fixés au formol et inclus en paraffine et aux tissus congelés
R+2 | 2440 ANATOMIE ET CYTOLOGIE PATHOLOGIQUE | M GALLO | C. HERTOGH | [AP12] Analytique IHC | Immunohistochimie AUTOMATISEE | ROCHE | benchmark Ultra B201901928 B201901932 B202300849 B202300850 | 147.42 | Anticorps anti CK14 (SP53) | Anticorps pour histologie de preference dilué et prêt a l'emploi | FL (Flacon) | 15 | M GALLO m-gallo@chu-montpellier.fr 04 67 33 79 30 | Sur fiche technique | Anticorps adapté aux tissus humains fixés au formol et inclus en paraffine et aux tissus congelés
R+2 | 2440 ANATOMIE ET CYTOLOGIE PATHOLOGIQUE | M GALLO | C. HERTOGH | [AP12] Analytique IHC | Immunohistochimie AUTOMATISEE | ROCHE | benchmark Ultra B201901928 B201901932 B202300849 B202300850 | 147.43 | Anticorps anti-CD30 (Ber-H2) | Anticorps pour histologie de preference dilué et prêt a l'emploi | FL (Flacon) | 15 | M GALLO m-gallo@chu-montpellier.fr 04 67 33 79 30 | Sur fiche technique | Anticorps adapté aux tissus humains fixés au formol et inclus en paraffine et aux tissus congelés
R+2 | 2440 ANATOMIE ET CYTOLOGIE PATHOLOGIQUE | M GALLO | C. HERTOGH | [AP12] Analytique IHC | Immunohistochimie AUTOMATISEE | ROCHE | benchmark Ultra B201901928 B201901932 B202300849 B202300850 | 147.44 | Anticorps anti SOX-11 (MRQ-58) | Anticorps pour histologie de preference dilué et prêt a l'emploi | FL (Flacon) | 5 | M GALLO m-gallo@chu-montpellier.fr 04 67 33 79 30 | Sur fiche technique | Anticorps adapté aux tissus humains fixés au formol et inclus en paraffine et aux tissus congelés
R+2 | 2440 ANATOMIE ET CYTOLOGIE PATHOLOGIQUE | M GALLO | C. HERTOGH | [AP12] Analytique IHC | Immunohistochimie AUTOMATISEE | ROCHE | benchmark Ultra B201901928 B201901932 B202300849 B202300850 | 147.45 | Anticorps anti HSV 1 (10A3) | Anticorps pour histologie de preference dilué et prêt a l'emploi | FL (Flacon) | 5 | M GALLO m-gallo@chu-montpellier.fr 04 67 33 79 30 | Sur fiche technique | Anticorps adapté aux tissus humains fixés au formol et inclus en paraffine et aux tissus congelés
R+2 | 2440 ANATOMIE ET CYTOLOGIE PATHOLOGIQUE | M GALLO | C. HERTOGH | [AP12] Analytique IHC | Immunohistochimie AUTOMATISEE | ROCHE | benchmark Ultra B201901928 B201901932 B202300849 B202300850 | 147.46 | Anticorps anti MyoD1 | Anticorps pour histologie de preference dilué et prêt a l'emploi | FL (Flacon) | 3 | M GALLO m-gallo@chu-montpellier.fr 04 67 33 79 30 | Sur fiche technique | Anticorps adapté aux tissus humains fixés au formol et inclus en paraffine et aux tissus congelés
R+2 | 2440 ANATOMIE ET CYTOLOGIE PATHOLOGIQUE | M GALLO | C. HERTOGH | [AP12] Analytique IHC | Immunohistochimie AUTOMATISEE | ROCHE | benchmark Ultra B201901928 B201901932 B202300849 B202300850 | 147.47 | Anticorps anti p40 (BC28) | Anticorps pour histologie de preference dilué et prêt a l'emploi | FL (Flacon) | 30 | M GALLO m-gallo@chu-montpellier.fr 04 67 33 79 30 | Sur fiche technique | Anticorps adapté aux tissus humains fixés au formol et inclus en paraffine et aux tissus congelés
R+2 | 2440 ANATOMIE ET CYTOLOGIE PATHOLOGIQUE | M GALLO | C. HERTOGH | [AP12] Analytique IHC | Immunohistochimie AUTOMATISEE | ROCHE | benchmark Ultra B201901928 B201901932 B202300849 B202300850 | 147.48 | Anticorps anti FOLR1 (FOLR1-2,1) | Anticorps pour histologie de preference dilué et prêt a l'emploi | FL (Flacon) | 5 | M GALLO m-gallo@chu-montpellier.fr 04 67 33 79 30 | Sur fiche technique | Anticorps adapté aux tissus humains fixés au formol et inclus en paraffine et aux tissus congelés
R+2 | 2440 ANATOMIE ET CYTOLOGIE PATHOLOGIQUE | M GALLO | C. HERTOGH | [AP12] Analytique IHC | Immunohistochimie AUTOMATISEE | ROCHE | benchmark Ultra B201901928 B201901932 B202300849 B202300850 | 147.49 | Anticorps anti NKX3,1 clone EP356 | Anticorps pour histologie de preference dilué et prêt a l'emploi | FL (Flacon) | 5 | M GALLO m-gallo@chu-montpellier.fr 04 67 33 79 30 | Sur fiche technique | Anticorps adapté aux tissus humains fixés au formol et inclus en paraffine et aux tissus congelés
R+2 | 2440 ANATOMIE ET CYTOLOGIE PATHOLOGIQUE | M GALLO | C. HERTOGH | [AP12] Analytique IHC | Immunohistochimie AUTOMATISEE | ROCHE | benchmark Ultra B201901928 B201901932 B202300849 B202300850 | 147.50 | Anticorps anti Internexin-alpha cl 2E3 | Anticorps pour histologie de preference prêt à l'emploi et marquage CE-IVD | FL (Flacon) | 5 | M GALLO m-gallo@chu-montpellier.fr 04 67 33 79 30 | Sur fiche technique | Anticorps adapté aux tissus humains fixés au formol et inclus en paraffine et aux tissus congelés
R+2 | 2440 ANATOMIE ET CYTOLOGIE PATHOLOGIQUE | M GALLO | C. HERTOGH | [AP12] Analytique IHC | Immunohistochimie AUTOMATISEE | ROCHE | benchmark Ultra B201901928 B201901932 B202300849 B202300850 | 147.51 | Anticorps anti MDM2 clone IF2 | Anticorps pour histologie de preference prêt à l'emploi et marquage CE-IVD | FL (Flacon) | 5 | M GALLO m-gallo@chu-montpellier.fr 04 67 33 79 30 | Sur fiche technique | Anticorps adapté aux tissus humains fixés au formol et inclus en paraffine et aux tissus congelés
R+2 | 2440 ANATOMIE ET CYTOLOGIE PATHOLOGIQUE | M GALLO | C. HERTOGH | [AP12] Analytique IHC | Immunohistochimie AUTOMATISEE | ROCHE | benchmark Ultra B201901928 B201901932 B202300849 B202300850 | 147.52 | Anticorps anti histone H3,3 G34W(RM263) | Anticorps pour histologie de preference prêt à l'emploi et marquage CE-IVD | FL (Flacon) | 5 | M GALLO m-gallo@chu-montpellier.fr 04 67 33 79 30 | Sur fiche technique | Anticorps adapté aux tissus humains fixés au formol et inclus en paraffine et aux tissus congelés
R+2 | 2440 ANATOMIE ET CYTOLOGIE PATHOLOGIQUE | M GALLO | C. HERTOGH | [AP12] Analytique IHC | Immunohistochimie AUTOMATISEE | ROCHE | benchmark Ultra B201901928 B201901932 B202300849 B202300850 | 147.53 | Anticorps anti Histone polyclonal | Anticorps pour histologie de preference prêt à l'emploi et marquage CE-IVD | FL (Flacon) | 5 | M GALLO m-gallo@chu-montpellier.fr 04 67 33 79 30 | Sur fiche technique | Anticorps adapté aux tissus humains fixés au formol et inclus en paraffine et aux tissus congelés
R+2 | 2440 ANATOMIE ET CYTOLOGIE PATHOLOGIQUE | M GALLO | C. HERTOGH | [AP12] Analytique IHC | Immunohistochimie AUTOMATISEE | ROCHE | benchmark Ultra B201901928 B201901932 B202300849 B202300850 | 147.54 | Anticorps anti NUT clone C52B1 | Anticorps pour histologie de preference prêt à l'emploi et marquage CE-IVD | FL (Flacon) | 7 | M GALLO m-gallo@chu-montpellier.fr 04 67 33 79 30 | Sur fiche technique | Anticorps adapté aux tissus humains fixés au formol et inclus en paraffine et aux tissus congelés
R+2 | 2440 ANATOMIE ET CYTOLOGIE PATHOLOGIQUE | M GALLO | C. HERTOGH | [AP12] Analytique IHC | Immunohistochimie AUTOMATISEE | ROCHE | benchmark Ultra B201901928 B201901932 B202300849 B202300850 | 147.55 | Anticorps anti MLH1 clone IHC409 | Anticorps pour histologie de preference prêt à l'emploi et marquage CE-IVD | FL (Flacon) | 5 | M GALLO m-gallo@chu-montpellier.fr 04 67 33 79 30 | Sur fiche technique | Anticorps adapté aux tissus humains fixés au formol et inclus en paraffine et aux tissus congelés
R+2 | 2440 ANATOMIE ET CYTOLOGIE PATHOLOGIQUE | M GALLO | C. HERTOGH | [AP12] Analytique IHC | automatisée | ROCHE | benchmark Ultra B201901928 B201901932 B202300849 B202300850 | 147.56 | Anticorps anti-neurofilament clone 2F11 | Anticorps pour histologie de preference prêt à l'emploi et marquage CE-IVD | FL (Flacon) | 40mL | M GALLO m-gallo@chu-montpellier.fr 04 67 33 79 30 | Sur fiche technique | Anticorps adapté aux tissus humains fixés au formol et inclus en paraffine et aux tissus congelés
R+2 | 2440 ANATOMIE ET CYTOLOGIE PATHOLOGIQUE | M GALLO | C. HERTOGH | [AP12] Analytique IHC | automatisée | ROCHE | benchmark Ultra B201901928 B201901932 B202300849 B202300850 | 147.57 | Anticorps anti-ACE clone II-7 | Anticorps pour histologie de preference prêt à l'emploi et marquage CE-IVD | FL (Flacon) | 30mL | M GALLO m-gallo@chu-montpellier.fr 04 67 33 79 30 | Sur fiche technique | Anticorps adapté aux tissus humains fixés au formol et inclus en paraffine et aux tissus congelés
R+2 | 2440 ANATOMIE ET CYTOLOGIE PATHOLOGIQUE | M GALLO | C. HERTOGH | [AP12] Analytique IHC | automatisée | ROCHE | benchmark Ultra B201901928 B201901932 B202300849 B202300850 | 147.58 | Anticorps anti-CD7 cl CBC.37 | Anticorps pour histologie de preference prêt à l'emploi et marquage CE-IVD | FL (Flacon) | 3 | M GALLO m-gallo@chu-montpellier.fr 04 67 33 79 30 | Sur fiche technique | Anticorps adapté aux tissus humains fixés au formol et inclus en paraffine et aux tissus congelés
R+2 | 2440 ANATOMIE ET CYTOLOGIE PATHOLOGIQUE | M GALLO | C. HERTOGH | [AP12] Analytique IHC | automatisée | ROCHE | benchmark Ultra B201901928 B201901932 B202300849 B202300850 | 147.59 | Fumarate hydratase polyclonal | Anticorps pour histologie de preference prêt à l'emploi et marquage CE-IVD | FL (Flacon) | 2 | M GALLO m-gallo@chu-montpellier.fr 04 67 33 79 30 | Sur fiche technique | Anticorps adapté aux tissus humains fixés au formol et inclus en paraffine et aux tissus congelés
R+2 | 2440 ANATOMIE ET CYTOLOGIE PATHOLOGIQUE | M GALLO | C. HERTOGH | [AP12] Analytique IHC | automatisée | ROCHE | benchmark Ultra B201901928 B201901932 B202300849 B202300850 | 147.60 | Anticorps anti-NELL1, clone C1C3 | Anticorps pour histologie de preference prêt à l'emploi et marquage CE-IVD | FL (Flacon) | 1 | M GALLO m-gallo@chu-montpellier.fr 04 67 33 79 30 | Sur fiche technique | Anticorps adapté aux tissus humains fixés au formol et inclus en paraffine et aux tissus congelés
R+2 | 2440 ANATOMIE ET CYTOLOGIE PATHOLOGIQUE | M GALLO | C. HERTOGH | [AP12] Analytique IHC | Immunohistochimie AUTOMATISEE | ROCHE | benchmark Ultra B201901928 B201901932 B202300849 B202300850 | 147.61 | Anticorps anti- CA125 antibody [X306] Biotin | Anticorps pour histologie de preference prêt à l'emploi et marquage CE-IVD | FL (Flacon) | 10L | M GALLO m-gallo@chu-montpellier.fr 04 67 33 79 30 | Sur fiche technique | Anticorps adapté aux tissus humains fixés au formol et inclus en paraffine et aux tissus congelés
R+2 | 2440 ANATOMIE ET CYTOLOGIE PATHOLOGIQUE | M GALLO | C. HERTOGH | [AP12] Analytique IHC | Immunohistochimie AUTOMATISEE | ROCHE | benchmark Ultra B201901928 B201901932 B202300849 B202300850 | 147.62 | Anticorps anti-DNAJB9 | Anticorps pour histologie de preference prêt à l'emploi et marquage CE-IVD | FL (Flacon) | 200µL | M GALLO m-gallo@chu-montpellier.fr 04 67 33 79 30 | Sur fiche technique | Anticorps adapté aux tissus humains fixés au formol et inclus en paraffine et aux tissus congelés
R+2 | 2440 ANATOMIE ET CYTOLOGIE PATHOLOGIQUE | M GALLO | C. HERTOGH | [AP12] Analytique IHC | Immunohistochimie AUTOMATISEE | ROCHE | benchmark Ultra B201901928 B201901932 B202300849 B202300850 | 147.63 | Anticorps anti-MLH1 IHC409 | Anticorps pour histologie de preference prêt à l'emploi et marquage CE-IVD | FL (Flacon) | 5 | M GALLO m-gallo@chu-montpellier.fr 04 67 33 79 30 | Sur fiche technique | Anticorps adapté aux tissus humains fixés au formol et inclus en paraffine et aux tissus congelés
R+2 | 2440 ANATOMIE ET CYTOLOGIE PATHOLOGIQUE | M GALLO | C. HERTOGH | [AP12] Analytique IHC | Immunohistochimie AUTOMATISEE | ROCHE | benchmark Ultra B201901928 B201901932 B202300849 B202300850 | 147.64 | Anticorps anti-Wilms 1(WT1) clone 6F-H2 | Anticorps pour histologie de preference prêt à l'emploi et marquage CE-IVD | FL (Flacon) | 2 | M GALLO m-gallo@chu-montpellier.fr 04 67 33 79 30 | Sur fiche technique | Anticorps adapté aux tissus humains fixés au formol et inclus en paraffine et aux tissus congelés
R+2 | 2440 ANATOMIE ET CYTOLOGIE PATHOLOGIQUE | M GALLO | C. HERTOGH | [AP12] Analytique IHC | Immunohistochimie AUTOMATISEE | ROCHE | benchmark Ultra B201901928 B201901932 B202300849 B202300850 | 147.65 | Anticorps anti-A-Myog cl F5D | Anticorps pour histologie de preference prêt à l'emploi et marquage CE-IVD | FL (Flacon) | 1 | M GALLO m-gallo@chu-montpellier.fr 04 67 33 79 30 | Sur fiche technique | Anticorps adapté aux tissus humains fixés au formol et inclus en paraffine et aux tissus congelés
R+2 | 2440 ANATOMIE ET CYTOLOGIE PATHOLOGIQUE | M GALLO | C. HERTOGH | [AP12] Analytique IHC | Immunohistochimie AUTOMATISEE | ROCHE | benchmark Ultra B201901928 B201901932 B202300849 B202300850 | 147.66 | Anticorps anti- CD1a clone 10 | Anticorps pour histologie de preference prêt à l'emploi et marquage CE-IVD | FL (Flacon) | 3 | M GALLO m-gallo@chu-montpellier.fr 04 67 33 79 30 | Sur fiche technique | Anticorps adapté aux tissus humains fixés au formol et inclus en paraffine et aux tissus congelés
R+2 | 2440 ANATOMIE ET CYTOLOGIE PATHOLOGIQUE | M GALLO | C. HERTOGH | [AP12] Analytique IHC | Immunohistochimie AUTOMATISEE | ROCHE | benchmark Ultra B201901928 B201901932 B202300849 B202300850 | 147.67 | Anticorps antiCDX2 clone DAK | Anticorps pour histologie de preference prêt à l'emploi et marquage CE-IVD | FL (Flacon) | 2 | M GALLO m-gallo@chu-montpellier.fr 04 67 33 79 30 | Sur fiche technique | Anticorps adapté aux tissus humains fixés au formol et inclus en paraffine et aux tissus congelés
R+2 | 2440 ANATOMIE ET CYTOLOGIE PATHOLOGIQUE | M GALLO | C. HERTOGH | [AP12] Analytique IHC | Immunohistochimie AUTOMATISEE | ROCHE | benchmark Ultra B201901928 B201901932 B202300849 B202300850 | 147.68 | Anticorps anti-CD5 clone 4C7 | Anticorps pour histologie de preference prêt à l'emploi et marquage CE-IVD | FL (Flacon) | 2 | M GALLO m-gallo@chu-montpellier.fr 04 67 33 79 30 | Sur fiche technique | Anticorps adapté aux tissus humains fixés au formol et inclus en paraffine et aux tissus congelés
R+2 | 2440 ANATOMIE ET CYTOLOGIE PATHOLOGIQUE | M GALLO | C. HERTOGH | [AP12] Analytique IHC | Immunohistochimie AUTOMATISEE | ROCHE | benchmark Ultra B201901928 B201901932 B202300849 B202300850 | 147.69 | Anticorps anti-PS100 FLEX polyclonal | Anticorps pour histologie de preference prêt à l'emploi et marquage CE-IVD | FL (Flacon) | 8 | M GALLO m-gallo@chu-montpellier.fr 04 67 33 79 30 | Sur fiche technique | Anticorps adapté aux tissus humains fixés au formol et inclus en paraffine et aux tissus congelés
R+2 | 2440 ANATOMIE ET CYTOLOGIE PATHOLOGIQUE | M GALLO | C. HERTOGH | [AP12] Analytique IHC | Immunohistochimie AUTOMATISEE | ROCHE | benchmark Ultra B201901928 B201901932 B202300849 B202300850 | 147.70 | Anticorps anti- Kappa polyclonal | Anticorps pour histologie de preference prêt à l'emploi et marquage CE-IVD | FL (Flacon) | 30mL | M GALLO m-gallo@chu-montpellier.fr 04 67 33 79 30 | Sur fiche technique | Anticorps adapté aux tissus humains fixés au formol et inclus en paraffine et aux tissus congelés
R+2 | 2440 ANATOMIE ET CYTOLOGIE PATHOLOGIQUE | M GALLO | C. HERTOGH | [AP12] Analytique IHC | Immunohistochimie AUTOMATISEE | ROCHE | benchmark Ultra B201901928 B201901932 B202300849 B202300850 | 147.71 | Anticorps anti- CD31 clone JC710 | Anticorps pour histologie de preference prêt à l'emploi et marquage CE-IVD | FL (Flacon) | 2 | M GALLO m-gallo@chu-montpellier.fr 04 67 33 79 30 | Sur fiche technique | Anticorps adapté aux tissus humains fixés au formol et inclus en paraffine et aux tissus congelés
R+2 | 2440 ANATOMIE ET CYTOLOGIE PATHOLOGIQUE | M GALLO | C. HERTOGH | [AP12] Analytique IHC | Immunohistochimie AUTOMATISEE | ROCHE | benchmark Ultra B201901928 B201901932 B202300849 B202300850 | 147.72 | Anticorps anti -Melan-A, clone A103 | Anticorps pour histologie de preference prêt à l'emploi et marquage CE-IVD | FL (Flacon) | 10 | M GALLO m-gallo@chu-montpellier.fr 04 67 33 79 30 | Sur fiche technique | Anticorps adapté aux tissus humains fixés au formol et inclus en paraffine et aux tissus congelés
R+2 | 2440 ANATOMIE ET CYTOLOGIE PATHOLOGIQUE | M GALLO | C. HERTOGH | [AP12] Analytique IHC | Immunohistochimie AUTOMATISEE | ROCHE | benchmark Ultra B201901928 B201901932 B202300849 B202300850 | 147.73 | Anticorps anti- RB1 clone OTI3F11 | Anticorps pour histologie de preference prêt à l'emploi et marquage CE-IVD | FL (Flacon) | 3 | M GALLO m-gallo@chu-montpellier.fr 04 67 33 79 30 | Sur fiche technique | Anticorps adapté aux tissus humains fixés au formol et inclus en paraffine et aux tissus congelés
R+2 | 2440 ANATOMIE ET CYTOLOGIE PATHOLOGIQUE | M GALLO | C. HERTOGH | [AP12] Analytique IHC | Immunohistochimie AUTOMATISEE | ROCHE | benchmark Ultra B201901928 B201901932 B202300849 B202300850 | 147.74 | Anticorps anti- EMA, cl E29 | Anticorps pour histologie de preference prêt à l'emploi et marquage CE-IVD | FL (Flacon) | 5 | M GALLO m-gallo@chu-montpellier.fr 04 67 33 79 30 | Sur fiche technique | Anticorps adapté aux tissus humains fixés au formol et inclus en paraffine et aux tissus congelés
R+2 | 2440 ANATOMIE ET CYTOLOGIE PATHOLOGIQUE | M GALLO | C. HERTOGH | [AP12] Analytique IHC | Immunohistochimie AUTOMATISEE | ROCHE | benchmark Ultra B201901928 B201901932 B202300849 B202300850 | 147.75 | Anticorps anti-Cytokeratine903 cl 34ßE12 | Anticorps pour histologie de preference prêt à l'emploi et marquage CE-IVD | FL (Flacon) | 6 | M GALLO m-gallo@chu-montpellier.fr 04 67 33 79 30 | Sur fiche technique | Anticorps adapté aux tissus humains fixés au formol et inclus en paraffine et aux tissus congelés
R+2 | 2440 ANATOMIE ET CYTOLOGIE PATHOLOGIQUE | M GALLO | C. HERTOGH | [AP12] Analytique IHC | Immunohistochimie AUTOMATISEE | ROCHE | benchmark Ultra B201901928 B201901932 B202300849 B202300850 | 147.76 | Anticorps anti- PSA ER-PR8 | Anticorps pour histologie de preference prêt à l'emploi et marquage CE-IVD | FL (Flacon) | 2 | M GALLO m-gallo@chu-montpellier.fr 04 67 33 79 30 | Sur fiche technique | Anticorps adapté aux tissus humains fixés au formol et inclus en paraffine et aux tissus congelés
R+2 | 2440 ANATOMIE ET CYTOLOGIE PATHOLOGIQUE | M GALLO | C. HERTOGH | [AP12] Analytique IHC | Immunohistochimie AUTOMATISEE | ROCHE | benchmark Ultra B201901928 B201901932 B202300849 B202300850 | 147.77 | Anticorps anti- Desmin clone 33 | Anticorps pour histologie de preference prêt à l'emploi et marquage CE-IVD | FL (Flacon) | 2 | M GALLO m-gallo@chu-montpellier.fr 04 67 33 79 30 | Sur fiche technique | Anticorps adapté aux tissus humains fixés au formol et inclus en paraffine et aux tissus congelés
R+2 | 2440 ANATOMIE ET CYTOLOGIE PATHOLOGIQUE | M GALLO | C. HERTOGH | [AP12] Analytique IHC | Immunohistochimie AUTOMATISEE | ROCHE | benchmark Ultra B201901928 B201901932 B202300849 B202300850 | 147.78 | Anticorps anti- Prot neurofilament cl 2F11 | Anticorps pour histologie de preference prêt à l'emploi et marquage CE-IVD | FL (Flacon) | 2 | M GALLO m-gallo@chu-montpellier.fr 04 67 33 79 30 | Sur fiche technique | Anticorps adapté aux tissus humains fixés au formol et inclus en paraffine et aux tissus congelés
R+2 | 2440 ANATOMIE ET CYTOLOGIE PATHOLOGIQUE | M GALLO | C. HERTOGH | [AP12] Analytique IHC | Immunohistochimie AUTOMATISEE | ROCHE | benchmark Ultra B201901928 B201901932 B202300849 B202300850 | 147.79 | Anticorps anti- Ag épithélial Ber-Ep4 | Anticorps pour histologie de preference prêt à l'emploi et marquage CE-IVD | FL (Flacon) | 3 | M GALLO m-gallo@chu-montpellier.fr 04 67 33 79 30 | Sur fiche technique | Anticorps adapté aux tissus humains fixés au formol et inclus en paraffine et aux tissus congelés
R+2 | 2440 ANATOMIE ET CYTOLOGIE PATHOLOGIQUE | M GALLO | C. HERTOGH | [AP12] Analytique IHC | Immunohistochimie AUTOMATISEE | ROCHE | benchmark Ultra B201901928 B201901932 B202300849 B202300850 | 147.80 | Anticorps anti- BCL2 clone 124 | Anticorps pour histologie de preference prêt à l'emploi et marquage CE-IVD | FL (Flacon) | 2 | M GALLO m-gallo@chu-montpellier.fr 04 67 33 79 30 | Sur fiche technique | Anticorps adapté aux tissus humains fixés au formol et inclus en paraffine et aux tissus congelés
R+2 | 2440 ANATOMIE ET CYTOLOGIE PATHOLOGIQUE | M GALLO | C. HERTOGH | [AP12] Analytique IHC | Immunohistochimie AUTOMATISEE | ROCHE | benchmark Ultra B201901928 B201901932 B202300849 B202300850 | 147.81 | Anticorps anti- Beta-Catenin Clone 1 | Anticorps pour histologie de preference prêt à l'emploi et marquage CE-IVD | FL (Flacon) | 2 | M GALLO m-gallo@chu-montpellier.fr 04 67 33 79 30 | Sur fiche technique | Anticorps adapté aux tissus humains fixés au formol et inclus en paraffine et aux tissus congelés
R+2 | 2440 ANATOMIE ET CYTOLOGIE PATHOLOGIQUE | M GALLO | C. HERTOGH | [AP12] Analytique IHC | Immunohistochimie AUTOMATISEE | ROCHE | benchmark Ultra B201901928 B201901932 B202300849 B202300850 | 147.82 | Anticorps anti- P504S 13H4 | Anticorps pour histologie de preference prêt à l'emploi et marquage CE-IVD | FL (Flacon) | 2 | M GALLO m-gallo@chu-montpellier.fr 04 67 33 79 30 | Sur fiche technique | Anticorps adapté aux tissus humains fixés au formol et inclus en paraffine et aux tissus congelés
R+2 | 2440 ANATOMIE ET CYTOLOGIE PATHOLOGIQUE | M GALLO | C. HERTOGH | [AP12] Analytique IHC | Immunohistochimie AUTOMATISEE | ROCHE | benchmark Ultra B201901928 B201901932 B202300849 B202300850 | 147.83 | Anticorps anti- MGA clone 304-1A5 c | Anticorps pour histologie de preference prêt à l'emploi et marquage CE-IVD | FL (Flacon) | 7 | M GALLO m-gallo@chu-montpellier.fr 04 67 33 79 30 | Sur fiche technique | Anticorps adapté aux tissus humains fixés au formol et inclus en paraffine et aux tissus congelés
R+2 | 2440 ANATOMIE ET CYTOLOGIE PATHOLOGIQUE | M GALLO | C. HERTOGH | [AP12] Analytique IHC | Immunohistochimie AUTOMATISEE | ROCHE | benchmark Ultra B201901928 B201901932 B202300849 B202300850 | 147.84 | Anticorps anti- OCT 3/4 Clone N1NK | Anticorps pour histologie de preference prêt à l'emploi et marquage CE-IVD | FL (Flacon) | 2 | M GALLO m-gallo@chu-montpellier.fr 04 67 33 79 30 | Sur fiche technique | Anticorps adapté aux tissus humains fixés au formol et inclus en paraffine et aux tissus congelés
R+2 | 2440 ANATOMIE ET CYTOLOGIE PATHOLOGIQUE | M GALLO | C. HERTOGH | [AP12] Analytique IHC | Immunohistochimie AUTOMATISEE | ROCHE | benchmark Ultra B201901928 B201901932 B202300849 B202300850 | 147.85 | Anticorps anti- PDL1 clone 22C3 | Anticorps pour histologie de preference prêt à l'emploi et marquage CE-IVD | FL (Flacon) | 7 | M GALLO m-gallo@chu-montpellier.fr 04 67 33 79 30 | Sur fiche technique | Anticorps adapté aux tissus humains fixés au formol et inclus en paraffine et aux tissus congelés
R+2 | 2440 ANATOMIE ET CYTOLOGIE PATHOLOGIQUE | M GALLO | C. HERTOGH | [AP12] Analytique IHC | Immunohistochimie AUTOMATISEE | ROCHE | benchmark Ultra B201901928 B201901932 B202300849 B202300850 | 147.86 | Anticorps anti- CD79a clone JCB117 | Anticorps pour histologie de preference prêt à l'emploi et marquage CE-IVD | FL (Flacon) | 2 | M GALLO m-gallo@chu-montpellier.fr 04 67 33 79 30 | Sur fiche technique | Anticorps adapté aux tissus humains fixés au formol et inclus en paraffine et aux tissus congelés
R+2 | 2440 ANATOMIE ET CYTOLOGIE PATHOLOGIQUE | M GALLO | C. HERTOGH | [AP12] Analytique IHC | Immunohistochimie AUTOMATISEE | ROCHE | benchmark Ultra B201901928 B201901932 B202300849 B202300850 | 147.87 | Anticorps anti- Hepatocyte OCH1E5 | Anticorps pour histologie de preference prêt à l'emploi et marquage CE-IVD | FL (Flacon) | 2 | M GALLO m-gallo@chu-montpellier.fr 04 67 33 79 30 | Sur fiche technique | Anticorps adapté aux tissus humains fixés au formol et inclus en paraffine et aux tissus congelés
R+2 | 2440 ANATOMIE ET CYTOLOGIE PATHOLOGIQUE | M GALLO | C. HERTOGH | [AP12] Analytique IHC | Immunohistochimie AUTOMATISEE | ROCHE | benchmark Ultra B201901928 B201901932 B202300849 B202300850 | 147.88 | Anticorps anti- CD34 Classe II CloneQBEnd10 | Anticorps pour histologie de preference prêt à l'emploi et marquage CE-IVD | FL (Flacon) | 2 | M GALLO m-gallo@chu-montpellier.fr 04 67 33 79 30 | Sur fiche technique | Anticorps adapté aux tissus humains fixés au formol et inclus en paraffine et aux tissus congelés
R+2 | 2440 ANATOMIE ET CYTOLOGIE PATHOLOGIQUE | M GALLO | C. HERTOGH | [AP12] Analytique IHC | Immunohistochimie AUTOMATISEE | ROCHE | benchmark Ultra B201901928 B201901932 B202300849 B202300850 | 147.89 | Anticorps anti- CD138 MI15 | Anticorps pour histologie de preference prêt à l'emploi et marquage CE-IVD | FL (Flacon) | 5 | M GALLO m-gallo@chu-montpellier.fr 04 67 33 79 30 | Sur fiche technique | Anticorps adapté aux tissus humains fixés au formol et inclus en paraffine et aux tissus congelés
R+2 | 2440 ANATOMIE ET CYTOLOGIE PATHOLOGIQUE | M GALLO | C. HERTOGH | [AP12] Analytique IHC | Immunohistochimie AUTOMATISEE | ROCHE | benchmark Ultra B201901928 B201901932 B202300849 B202300850 | 147.90 | Anticorps anti- Cytoker 5/6 cl D5/16 B4 | Anticorps pour histologie de preference prêt à l'emploi et marquage CE-IVD | FL (Flacon) | 1 | M GALLO m-gallo@chu-montpellier.fr 04 67 33 79 30 | Sur fiche technique | Anticorps adapté aux tissus humains fixés au formol et inclus en paraffine et aux tissus congelés
R+2 | 2440 ANATOMIE ET CYTOLOGIE PATHOLOGIQUE | M GALLO | C. HERTOGH | [AP12] Analytique IHC | Immunohistochimie AUTOMATISEE | ROCHE | benchmark Ultra B201901928 B201901932 B202300849 B202300850 | 147.91 | Anticorps anti- CD7 clone CBC37 c | Anticorps pour histologie de preference prêt à l'emploi et marquage CE-IVD | FL (Flacon) | 2 | M GALLO m-gallo@chu-montpellier.fr 04 67 33 79 30 | Sur fiche technique | Anticorps adapté aux tissus humains fixés au formol et inclus en paraffine et aux tissus congelés
R+2 | 2440 ANATOMIE ET CYTOLOGIE PATHOLOGIQUE | M GALLO | C. HERTOGH | [AP12] Analytique IHC | Immunohistochimie AUTOMATISEE | ROCHE | benchmark Ultra B201901928 B201901932 B202300849 B202300850 | 147.92 | Anticorps anti- AC MUM 1 clone MUM1p | Anticorps pour histologie de preference prêt à l'emploi et marquage CE-IVD | FL (Flacon) | 2 | M GALLO m-gallo@chu-montpellier.fr 04 67 33 79 30 | Sur fiche technique | Anticorps adapté aux tissus humains fixés au formol et inclus en paraffine et aux tissus congelés
R+2 | 2440 ANATOMIE ET CYTOLOGIE PATHOLOGIQUE | M GALLO | C. HERTOGH | [AP12] Analytique IHC | Immunohistochimie AUTOMATISEE | ROCHE | benchmark Ultra B201901928 B201901932 B202300849 B202300850 | 147.93 | Anticorps anti- B-Cell-spe Cl DAKPax5 | Anticorps pour histologie de preference prêt à l'emploi et marquage CE-IVD | FL (Flacon) | 5 | M GALLO m-gallo@chu-montpellier.fr 04 67 33 79 30 | Sur fiche technique | Anticorps adapté aux tissus humains fixés au formol et inclus en paraffine et aux tissus congelés
R+2 | 2440 ANATOMIE ET CYTOLOGIE PATHOLOGIQUE | M GALLO | C. HERTOGH | [AP12] Analytique IHC | Immunohistochimie AUTOMATISEE | ROCHE | benchmark Ultra B201901928 B201901932 B202300849 B202300850 | 147.94 | Anticorps anti- cxcl13 clone 53610 | Anticorps pour histologie de preference prêt à l'emploi et marquage CE-IVD | FL (Flacon) | 2 | M GALLO m-gallo@chu-montpellier.fr 04 67 33 79 30 | Sur fiche technique | Anticorps adapté aux tissus humains fixés au formol et inclus en paraffine et aux tissus congelés
R+2 | 2440 ANATOMIE ET CYTOLOGIE PATHOLOGIQUE | M GALLO | C. HERTOGH | [AP12] Analytique IHC | Immunohistochimie AUTOMATISEE | ROCHE | benchmark Ultra B201901928 B201901932 B202300849 B202300850 | 147.95 | Anticorps anti- CATHEPSINE ( 3F9) | Anticorps pour histologie de preference prêt à l'emploi et marquage CE-IVD | FL (Flacon) | 5 | M GALLO m-gallo@chu-montpellier.fr 04 67 33 79 30 | Sur fiche technique | Anticorps adapté aux tissus humains fixés au formol et inclus en paraffine et aux tissus congelés
R+2 | 2440 ANATOMIE ET CYTOLOGIE PATHOLOGIQUE | M GALLO | C. HERTOGH | [AP12] Analytique IHC | Immunohistochimie AUTOMATISEE | ROCHE | benchmark Ultra B201901928 B201901932 B202300849 B202300850 | 147.96 | Anticorps anti- L1CAM clone BSR3 | Anticorps pour histologie de preference prêt à l'emploi et marquage CE-IVD | FL (Flacon) | 1 | M GALLO m-gallo@chu-montpellier.fr 04 67 33 79 30 | Sur fiche technique | Anticorps adapté aux tissus humains fixés au formol et inclus en paraffine et aux tissus congelés
R+2 | 2440 ANATOMIE ET CYTOLOGIE PATHOLOGIQUE | M GALLO | C. HERTOGH | [AP12] Analytique IHC | Immunohistochimie AUTOMATISEE | ROCHE | benchmark Ultra B201901928 B201901932 B202300849 B202300850 | 147.97 | Anticorps anti- CD5 clone 4C7 | Anticorps pour histologie de preference prêt à l'emploi et marquage CE-IVD | FL (Flacon) | 3 | M GALLO m-gallo@chu-montpellier.fr 04 67 33 79 30 | Sur fiche technique | Anticorps adapté aux tissus humains fixés au formol et inclus en paraffine et aux tissus congelés
R+2 | 2440 ANATOMIE ET CYTOLOGIE PATHOLOGIQUE | M GALLO | C. HERTOGH | [AP12] Analytique IHC | Immunohistochimie AUTOMATISEE | ROCHE | benchmark Ultra B201901928 B201901932 B202300849 B202300850 | 147.98 | Anticorps anti- OCT-2 clone ZSO2 | Anticorps pour histologie de preference prêt à l'emploi et marquage CE-IVD | FL (Flacon) | 4 | M GALLO m-gallo@chu-montpellier.fr 04 67 33 79 30 | Sur fiche technique | Anticorps adapté aux tissus humains fixés au formol et inclus en paraffine et aux tissus congelés
R+2 | 2440 ANATOMIE ET CYTOLOGIE PATHOLOGIQUE | M GALLO | C. HERTOGH | [AP12] Analytique IHC | Immunohistochimie AUTOMATISEE | ROCHE | benchmark Ultra B201901928 B201901932 B202300849 B202300850 | 147.99 | Anticorps anti- Glypican 3 IG12 | Anticorps pour histologie de preference prêt à l'emploi et marquage CE-IVD | FL (Flacon) | 2 | M GALLO m-gallo@chu-montpellier.fr 04 67 33 79 30 | Sur fiche technique | Anticorps adapté aux tissus humains fixés au formol et inclus en paraffine et aux tissus congelés
R+2 | 2440 ANATOMIE ET CYTOLOGIE PATHOLOGIQUE | M GALLO | C. HERTOGH | [AP12] Analytique IHC | Immunohistochimie AUTOMATISEE | ROCHE | benchmark Ultra B201901928 B201901932 B202300849 B202300850 | 147.100 | Anticorps anti- IgG4 clone ZSIGG4 | Anticorps pour histologie de preference prêt à l'emploi et marquage CE-IVD | FL (Flacon) | 1 | M GALLO m-gallo@chu-montpellier.fr 04 67 33 79 30 | Sur fiche technique | Anticorps adapté aux tissus humains fixés au formol et inclus en paraffine et aux tissus congelés
R+2 | 2440 ANATOMIE ET CYTOLOGIE PATHOLOGIQUE | M GALLO | C. HERTOGH | [AP12] Analytique IHC | Immunohistochimie AUTOMATISEE | ROCHE | benchmark Ultra B201901928 B201901932 B202300849 B202300850 | 147.101 | Anticorps anti MSH2 clone G219 | Anticorps pour histologie de preference prêt à l'emploi et marquage CE-IVD | FL (Flacon) | 5 | M GALLO m-gallo@chu-montpellier.fr 04 67 33 79 30 | Sur fiche technique | Anticorps adapté aux tissus humains fixés au formol et inclus en paraffine et aux tissus congelés
R+2 | 2440 ANATOMIE ET CYTOLOGIE PATHOLOGIQUE | M GALLO | C. HERTOGH | [AP12] Analytique IHC | automatisée | ROCHE | benchmark Ultra B201901928 B201901932 B202300849 B202300850 | 147.102 | Anticorps anti HMGA2 clone HMGA2-P1 | Anticorps pour histologie de preference prêt à l'emploi et marquage CE-IVD | FL (Flacon) | 10 | M GALLO m-gallo@chu-montpellier.fr 04 67 33 79 30 | Sur fiche technique | Anticorps adapté aux tissus humains fixés au formol et inclus en paraffine et aux tissus congelés
R+2 | 2440 ANATOMIE ET CYTOLOGIE PATHOLOGIQUE | M GALLO | C. HERTOGH | [AP12] Analytique IHC | Immunohistochimie AUTOMATISEE | ROCHE | benchmark Ultra B201901928 B201901932 B202300849 B202300850 | 147.103 | Anticorps anti- Annexine A1 clone 29 | Anticorps pour histologie de preference prêt à l'emploi et marquage CE-IVD | FL (Flacon) | 2 | M GALLO m-gallo@chu-montpellier.fr 04 67 33 79 30 | Sur fiche technique | Anticorps adapté aux tissus humains fixés au formol et inclus en paraffine et aux tissus congelés
R+2 | 2440 ANATOMIE ET CYTOLOGIE PATHOLOGIQUE | M GALLO | C. HERTOGH | [AP12] Analytique IHC | Immunohistochimie AUTOMATISEE | ROCHE | benchmark Ultra B201901928 B201901932 B202300849 B202300850 | 147.104 | Anticorps anti GLUTAMINE SYNTHETASE clone 6 | Anticorps pour histologie de preference prêt à l'emploi et marquage CE-IVD | FL (Flacon) | 2 | M GALLO m-gallo@chu-montpellier.fr 04 67 33 79 30 | Sur fiche technique | Anticorps adapté aux tissus humains fixés au formol et inclus en paraffine et aux tissus congelés
R+2 | 2440 ANATOMIE ET CYTOLOGIE PATHOLOGIQUE | M GALLO | C. HERTOGH | [AP12] Analytique IHC | Immunohistochimie AUTOMATISEE | ROCHE | benchmark Ultra B201901928 B201901932 B202300849 B202300850 | 147.105 | Anticorps anti- MSH6 (GTBP) - Dog,Hu,Ms clone 44 | Anticorps pour histologie de preference prêt à l'emploi et marquage CE-IVD | FL (Flacon) | 5 | M GALLO m-gallo@chu-montpellier.fr 04 67 33 79 30 | Sur fiche technique | Anticorps adapté aux tissus humains fixés au formol et inclus en paraffine et aux tissus congelés
R+2 | 2440 ANATOMIE ET CYTOLOGIE PATHOLOGIQUE | M GALLO | C. HERTOGH | [AP12] Analytique IHC | Immunohistochimie AUTOMATISEE | ROCHE | benchmark Ultra B201901928 B201901932 B202300849 B202300850 | 147.106 | Anticorps anti Glut-1 (polyclonal) | Anticorps pour histologie de preference dilué et prêt a l'emploi | FL (Flacon) | 3 | M GALLO m-gallo@chu-montpellier.fr 04 67 33 79 30 | Sur fiche technique | Anticorps adapté aux tissus humains fixés au formol et inclus en paraffine et aux tissus congelés
R+2 | 2440 ANATOMIE ET CYTOLOGIE PATHOLOGIQUE | M GALLO | C. HERTOGH | [AP12] Analytique IHC | Immunohistochimie AUTOMATISEE | ROCHE | benchmark Ultra B201901928 B201901932 B202300849 B202300850 | 147.107 | Anticorps anti Inhibin Alpha (MRQ-63) | Anticorps pour histologie de preference dilué et prêt a l'emploi | FL (Flacon) | 4 | M GALLO m-gallo@chu-montpellier.fr 04 67 33 79 30 | Sur fiche technique | Anticorps adapté aux tissus humains fixés au formol et inclus en paraffine et aux tissus congelés
R+2 | 2440 ANATOMIE ET CYTOLOGIE PATHOLOGIQUE | M GALLO | C. HERTOGH | [AP12] Analytique IHC | Immunohistochimie AUTOMATISEE | ROCHE | benchmark Ultra B201901928 B201901932 B202300849 B202300850 | 147.108 | Anticorps anti- THYROGLOBULINE clone 1D4 | Anticorps pour histologie de preference prêt à l'emploi et marquage CE-IVD | FL (Flacon) | 1 | M GALLO m-gallo@chu-montpellier.fr 04 67 33 79 30 | Sur fiche technique | Anticorps adapté aux tissus humains fixés au formol et inclus en paraffine et aux tissus congelés
R+2 | 2440 ANATOMIE ET CYTOLOGIE PATHOLOGIQUE | M GALLO | C. HERTOGH | [AP12] Analytique IHC | Immunohistochimie AUTOMATISEE | ROCHE | benchmark Ultra B201901928 B201901932 B202300849 B202300850 | 147.109 | Anticorps anti- PD-L1 clone QR001 | Anticorps pour histologie de preference prêt à l'emploi et marquage CE-IVD | FL (Flacon) | 4 | M GALLO m-gallo@chu-montpellier.fr 04 67 33 79 30 | Sur fiche technique | Anticorps adapté aux tissus humains fixés au formol et inclus en paraffine et aux tissus congelés
R+2 | 2440 ANATOMIE ET CYTOLOGIE PATHOLOGIQUE | M GALLO | C. HERTOGH | [AP12] Analytique IHC | Immunohistochimie AUTOMATISEE | ROCHE | benchmark Ultra B201901928 B201901932 B202300849 B202300850 | 147.110 | Anticorps anti- MUC 1 clone ma695 | Anticorps pour histologie de preference prêt à l'emploi et marquage CE-IVD | FL (Flacon) | 15Ml | M GALLO m-gallo@chu-montpellier.fr 04 67 33 79 30 | Sur fiche technique | Anticorps adapté aux tissus humains fixés au formol et inclus en paraffine et aux tissus congelés
R+2 | 2440 ANATOMIE ET CYTOLOGIE PATHOLOGIQUE | M GALLO | C. HERTOGH | [AP12] Analytique IHC | Immunohistochimie AUTOMATISEE | ROCHE | benchmark Ultra B201901928 B201901932 B202300849 B202300850 | 147.111 | Anticorps anti- Anti Phospho H3 | Anticorps pour histologie de preference prêt à l'emploi et marquage CE-IVD | FL (Flacon) | 3 | M GALLO m-gallo@chu-montpellier.fr 04 67 33 79 30 | Sur fiche technique | Anticorps adapté aux tissus humains fixés au formol et inclus en paraffine et aux tissus congelés
R+2 | 2440 ANATOMIE ET CYTOLOGIE PATHOLOGIQUE | M GALLO | C. HERTOGH | [AP12] Analytique IHC | Immunohistochimie AUTOMATISEE | ROCHE | benchmark Ultra B201901928 B201901932 B202300849 B202300850 | 147.112 | Anticorps anti- ALK clone 1A4 | Anticorps pour histologie de preference prêt à l'emploi et marquage CE-IVD | FL (Flacon) | 2 | M GALLO m-gallo@chu-montpellier.fr 04 67 33 79 30 | Sur fiche technique | Anticorps adapté aux tissus humains fixés au formol et inclus en paraffine et aux tissus congelés
R+2 | 2440 ANATOMIE ET CYTOLOGIE PATHOLOGIQUE | M GALLO | C. HERTOGH | [AP12] Analytique IHC | Immunohistochimie AUTOMATISEE | ROCHE | benchmark Ultra B201901928 B201901932 B202300849 B202300850 | 147.113 | Anticorps anti- PAX8 polyclonal | Anticorps pour histologie de preference prêt à l'emploi et marquage CE-IVD | FL (Flacon) | 3 | M GALLO m-gallo@chu-montpellier.fr 04 67 33 79 30 | Sur fiche technique | Anticorps adapté aux tissus humains fixés au formol et inclus en paraffine et aux tissus congelés
R+2 | 2440 ANATOMIE ET CYTOLOGIE PATHOLOGIQUE | M GALLO | C. HERTOGH | [AP12] Analytique IHC | Immunohistochimie AUTOMATISEE | ROCHE | benchmark Ultra B201901928 B201901932 B202300849 B202300850 | 147.114 | Anticorps anti- CD56 clone RCD56 | Anticorps pour histologie de preference prêt à l'emploi et marquage CE-IVD | FL (Flacon) | 1 | M GALLO m-gallo@chu-montpellier.fr 04 67 33 79 30 | Sur fiche technique | Anticorps adapté aux tissus humains fixés au formol et inclus en paraffine et aux tissus congelés
R+2 | 2440 ANATOMIE ET CYTOLOGIE PATHOLOGIQUE | M GALLO | C. HERTOGH | [AP12] Analytique IHC | Immunohistochimie AUTOMATISEE | ROCHE | benchmark Ultra B201901928 B201901932 B202300849 B202300850 | 147.115 | Anticorps anti- cyclin D1 clone SP4 | Anticorps pour histologie de preference prêt à l'emploi et marquage CE-IVD | FL (Flacon) | 2 | M GALLO m-gallo@chu-montpellier.fr 04 67 33 79 30 | Sur fiche technique | Anticorps adapté aux tissus humains fixés au formol et inclus en paraffine et aux tissus congelés
R+2 | 2440 ANATOMIE ET CYTOLOGIE PATHOLOGIQUE | M GALLO | C. HERTOGH | [AP12] Analytique IHC | Immunohistochimie AUTOMATISEE | ROCHE | benchmark Ultra B201901928 B201901932 B202300849 B202300850 | 147.116 | Anticorps anti- CD56 RBK050 | Anticorps pour histologie de preference prêt à l'emploi et marquage CE-IVD | FL (Flacon) | 1 | M GALLO m-gallo@chu-montpellier.fr 04 67 33 79 30 | Sur fiche technique | Anticorps adapté aux tissus humains fixés au formol et inclus en paraffine et aux tissus congelés
R+2 | 2440 ANATOMIE ET CYTOLOGIE PATHOLOGIQUE | M GALLO | C. HERTOGH | [AP12] Analytique IHC | Immunohistochimie AUTOMATISEE | ROCHE | benchmark Ultra B201901928 B201901932 B202300849 B202300850 | 147.117 | Anticorps anti- Bap-1 clone C-4 | Anticorps pour histologie de preference prêt à l'emploi et marquage CE-IVD | FL (Flacon) | 1 | M GALLO m-gallo@chu-montpellier.fr 04 67 33 79 30 | Sur fiche technique | Anticorps adapté aux tissus humains fixés au formol et inclus en paraffine et aux tissus congelés
R+2 | 2440 ANATOMIE ET CYTOLOGIE PATHOLOGIQUE | M GALLO | C. HERTOGH | [AP12] Analytique IHC | Immunohistochimie AUTOMATISEE | ROCHE | benchmark Ultra B201901928 B201901932 B202300849 B202300850 | 147.118 | Anticorps anti- DPC4 clone SMAD4B8 | Anticorps pour histologie de preference prêt à l'emploi et marquage CE-IVD | FL (Flacon) | 5 | M GALLO m-gallo@chu-montpellier.fr 04 67 33 79 30 | Sur fiche technique | Anticorps adapté aux tissus humains fixés au formol et inclus en paraffine et aux tissus congelés
R+2 | 2440 ANATOMIE ET CYTOLOGIE PATHOLOGIQUE | M GALLO | C. HERTOGH | [AP12] Analytique IHC | Immunohistochimie AUTOMATISEE | ROCHE | benchmark Ultra B201901928 B201901932 B202300849 B202300850 | 147.119 | Anticorps anti- TRPS1 clone ZR382 | Anticorps pour histologie de preference prêt à l'emploi et marquage CE-IVD | FL (Flacon) | 0,2mL | M GALLO m-gallo@chu-montpellier.fr 04 67 33 79 30 | Sur fiche technique | Anticorps adapté aux tissus humains fixés au formol et inclus en paraffine et aux tissus congelés
R+2 | 2440 ANATOMIE ET CYTOLOGIE PATHOLOGIQUE | M GALLO | C. HERTOGH | [AP12] Analytique IHC | Immunohistochimie AUTOMATISEE | ROCHE | benchmark Ultra B201901928 B201901932 B202300849 B202300850 | 147.120 | Anticorps anti- AC Claudin 18,2 (ZR451) | Anticorps pour histologie de preference prêt à l'emploi et marquage CE-IVD | FL (Flacon) | 1 | M GALLO m-gallo@chu-montpellier.fr 04 67 33 79 30 | Sur fiche technique | Anticorps adapté aux tissus humains fixés au formol et inclus en paraffine et aux tissus congelés
R+2 | 2440 ANATOMIE ET CYTOLOGIE PATHOLOGIQUE | M GALLO | C. HERTOGH | [AP12] Analytique IHC | Immunohistochimie AUTOMATISEE | ROCHE | benchmark Ultra B201901928 B201901932 B202300849 B202300850 | 147.121 | Anticorps anti- CD33 R BT-CD33 | Anticorps pour histologie de preference prêt à l'emploi et marquage CE-IVD | FL (Flacon) | 1 | M GALLO m-gallo@chu-montpellier.fr 04 67 33 79 30 | Sur fiche technique | Anticorps adapté aux tissus humains fixés au formol et inclus en paraffine et aux tissus congelés
R+2 | 2440 ANATOMIE ET CYTOLOGIE PATHOLOGIQUE | M GALLO | C. HERTOGH | [AP12] Analytique IHC | Immunohistochimie AUTOMATISEE | ROCHE | benchmark Ultra B201901928 B201901932 B202300849 B202300850 | 147.122 | Anticorps anti- TDT 339 clone 2G10 | Anticorps pour histologie de preference prêt à l'emploi et marquage CE-IVD | FL (Flacon) | 200µL | M GALLO m-gallo@chu-montpellier.fr 04 67 33 79 30 | Sur fiche technique | Anticorps adapté aux tissus humains fixés au formol et inclus en paraffine et aux tissus congelés
R+2 | 2440 ANATOMIE ET CYTOLOGIE PATHOLOGIQUE | M GALLO | C. HERTOGH | [AP12] Analytique IHC | MANUELLE |  |  | 147.123 | Anticorps anti IgG2-FITC | Anticorps pour histologie de preference prêt à l'emploi et marquage CE-IVD | FL (Flacon) | 1 | M GALLO m-gallo@chu-montpellier.fr 04 67 33 79 30 | Sur fiche technique | Anticorps adapté aux tissus humains non fixés au formol et au tissu congelé
R+2 | 2440 ANATOMIE ET CYTOLOGIE PATHOLOGIQUE | M GALLO | C. HERTOGH | [AP12] Analytique IHC | Immunohistochimie AUTOMATISEE | ROCHE | benchmark Ultra B201901928 B201901932 B202300849 B202300850 | 147.124 | Anticorps anti H3K27Me3 clone C36B11 | Anticorps pour histologie de preference prêt à l'emploi et marquage CE-IVD | FL (Flacon) | 3 | M GALLO m-gallo@chu-montpellier.fr 04 67 33 79 30 | Sur fiche technique | Anticorps adapté aux tissus humains fixés au formol et inclus en paraffine et aux tissus congelés
R+2 | 2440 ANATOMIE ET CYTOLOGIE PATHOLOGIQUE | M GALLO | C. HERTOGH | [AP12] Analytique IHC | Immunohistochimie AUTOMATISEE | ROCHE | benchmark Ultra B201901928 B201901932 B202300849 B202300850 | 147.125 | Anticorps anti YAP1 rabbit mAB | Anticorps pour histologie de preference prêt à l'emploi et marquage CE-IVD | FL (Flacon) | 2 | M GALLO m-gallo@chu-montpellier.fr 04 67 33 79 30 | Sur fiche technique | Anticorps adapté aux tissus humains fixés au formol et inclus en paraffine et aux tissus congelés
R+2 | 2440 ANATOMIE ET CYTOLOGIE PATHOLOGIQUE | M GALLO | C. HERTOGH | [AP12] Analytique IHC | Immunohistochimie AUTOMATISEE | ROCHE | benchmark Ultra B201901928 B201901932 B202300849 B202300850 | 147.126 | Anticorps anti BRG1 polyclonal | Anticorps pour histologie de preference prêt à l'emploi et marquage CE-IVD | FL (Flacon) | 10 | M GALLO m-gallo@chu-montpellier.fr 04 67 33 79 30 | Sur fiche technique | Anticorps adapté aux tissus humains fixés au formol et inclus en paraffine et aux tissus congelés
R+2 | 2440 ANATOMIE ET CYTOLOGIE PATHOLOGIQUE | M GALLO | C. HERTOGH | [AP12] Analytique IHC | Immunohistochimie AUTOMATISEE | ROCHE | benchmark Ultra B201901928 B201901932 B202300849 B202300850 | 147.127 | Anticorps anti CD117 polyclonal | Anticorps pour histologie de preference prêt à l'emploi et marquage CE-IVD | FL (Flacon) | 3 | M GALLO m-gallo@chu-montpellier.fr 04 67 33 79 30 | Sur fiche technique | Anticorps adapté aux tissus humains fixés au formol et inclus en paraffine et aux tissus congelés
R+2 | 2440 ANATOMIE ET CYTOLOGIE PATHOLOGIQUE | M GALLO | C. HERTOGH | [AP12] Analytique IHC | Immunohistochimie AUTOMATISEE | ROCHE | benchmark Ultra B201901928 B201901932 B202300849 B202300850 | 147.128 | Anticorps anti Anti-C4d antibody [A24-T] | Anticorps pour histologie de preference prêt à l'emploi et marquage CE-IVD | FL (Flacon) | 5 | M GALLO m-gallo@chu-montpellier.fr 04 67 33 79 30 | Sur fiche technique | Anticorps adapté aux tissus humains fixés au formol et inclus en paraffine et aux tissus congelés
R+2 | 2440 ANATOMIE ET CYTOLOGIE PATHOLOGIQUE | M GALLO | C. HERTOGH | [AP12] Analytique IHC | Immunohistochimie AUTOMATISEE | ROCHE | benchmark Ultra B201901928 B201901932 B202300849 B202300850 | 147.129 | Anticorps anti SDHB 21A11AE7 | Anticorps pour histologie de preference prêt à l'emploi et marquage CE-IVD | FL (Flacon) | 5 | M GALLO m-gallo@chu-montpellier.fr 04 67 33 79 30 | Sur fiche technique | Anticorps adapté aux tissus humains fixés au formol et inclus en paraffine et aux tissus congelés
R+2 | 2440 ANATOMIE ET CYTOLOGIE PATHOLOGIQUE | M GALLO | C. HERTOGH | [AP12] Analytique IHC | Immunohistochimie AUTOMATISEE | ROCHE | benchmark Ultra B201901928 B201901932 B202300849 B202300850 | 147.130 | Anticorps anti PAN TRK clone PAN | Anticorps pour histologie de preference prêt à l'emploi et marquage CE-IVD | FL (Flacon) | 5 | M GALLO m-gallo@chu-montpellier.fr 04 67 33 79 30 | Sur fiche technique | Anticorps adapté aux tissus humains fixés au formol et inclus en paraffine et aux tissus congelés
R+2 | 2440 ANATOMIE ET CYTOLOGIE PATHOLOGIQUE | M GALLO | C. HERTOGH | [AP12] Analytique IHC | Immunohistochimie AUTOMATISEE | ROCHE | benchmark Ultra B201901928 B201901932 B202300849 B202300850 | 147.131 | Anticorps anti MNDA 253 A | Anticorps pour histologie de preference prêt à l'emploi et marquage CE-IVD | FL (Flacon) | 1 | M GALLO m-gallo@chu-montpellier.fr 04 67 33 79 30 | Sur fiche technique | Anticorps adapté aux tissus humains fixés au formol et inclus en paraffine et aux tissus congelés
R+2 | 2440 ANATOMIE ET CYTOLOGIE PATHOLOGIQUE | M GALLO | C. HERTOGH | [AP12] Analytique IHC | Immunohistochimie AUTOMATISEE | ROCHE | benchmark Ultra B201901928 B201901932 B202300849 B202300850 | 147.132 | Anticorps anti SF1 clone EPR19744 | Anticorps pour histologie de preference prêt à l'emploi et marquage CE-IVD | FL (Flacon) | 5 | M GALLO m-gallo@chu-montpellier.fr 04 67 33 79 30 | Sur fiche technique | Anticorps adapté aux tissus humains fixés au formol et inclus en paraffine et aux tissus congelés
R+2 | 2440 ANATOMIE ET CYTOLOGIE PATHOLOGIQUE | M GALLO | C. HERTOGH | [AP12] Analytique IHC | Immunohistochimie AUTOMATISEE | ROCHE | benchmark Ultra B201901928 B201901932 B202300849 B202300850 | 147.133 | Anticorps anti BRAF Ve1 | Anticorps pour histologie de preference prêt à l'emploi et marquage CE-IVD | FL (Flacon) | 5 | M GALLO m-gallo@chu-montpellier.fr 04 67 33 79 30 | Sur fiche technique | Anticorps adapté aux tissus humains fixés au formol et inclus en paraffine et aux tissus congelés
R+2 | 2440 ANATOMIE ET CYTOLOGIE PATHOLOGIQUE | M GALLO | C. HERTOGH | [AP12] Analytique IHC | Immunohistochimie AUTOMATISEE | ROCHE | benchmark Ultra B201901928 B201901932 B202300849 B202300850 | 147.134 | Anticorps anti Tpit clone CL6251 | Anticorps pour histologie de preference prêt à l'emploi et marquage CE-IVD | FL (Flacon) | 2 | M GALLO m-gallo@chu-montpellier.fr 04 67 33 79 30 | Sur fiche technique | Anticorps adapté aux tissus humains fixés au formol et inclus en paraffine et aux tissus congelés
R+2 | 2440 ANATOMIE ET CYTOLOGIE PATHOLOGIQUE | M GALLO | C. HERTOGH | [AP12] Analytique IHC | automatisée | ROCHE | benchmark Ultra B201901928 B201901932 B202300849 B202300850 | 147.135 | Anticorps anti STAT6 YE361 | Anticorps pour histologie de preference prêt à l'emploi et marquage CE-IVD | FL (Flacon) | 3 | M GALLO m-gallo@chu-montpellier.fr 04 67 33 79 30 | Sur fiche technique | Anticorps adapté aux tissus humains fixés au formol et inclus en paraffine et aux tissus congelés
R+2 | 2440 ANATOMIE ET CYTOLOGIE PATHOLOGIQUE | M GALLO | C. HERTOGH | [AP12] Analytique IHC | Immunohistochimie AUTOMATISEE | ROCHE | benchmark Ultra B201901928 B201901932 B202300849 B202300850 | 147.136 | Anticorps anti Sox 10 (BC34) | Anticorps pour histologie de preference prêt à l'emploi et marquage CE-IVD | FL (Flacon) | 3 | M GALLO m-gallo@chu-montpellier.fr 04 67 33 79 30 | Sur fiche technique | Anticorps adapté aux tissus humains fixés au formol et inclus en paraffine et aux tissus congelés
R+2 | 2440 ANATOMIE ET CYTOLOGIE PATHOLOGIQUE | M GALLO | C. HERTOGH | [AP12] Analytique IHC | Immunohistochimie AUTOMATISEE | ROCHE | benchmark Ultra B201901928 B201901932 B202300849 B202300850 | 147.137 | Anticorps anti PD1 clone NAT-105 | Anticorps pour histologie de preference prêt à l'emploi et marquage CE-IVD | FL (Flacon) | 3 | M GALLO m-gallo@chu-montpellier.fr 04 67 33 79 30 | Sur fiche technique | Anticorps adapté aux tissus humains fixés au formol et inclus en paraffine et aux tissus congelés
R+2 | 2440 ANATOMIE ET CYTOLOGIE PATHOLOGIQUE | M GALLO | C. HERTOGH | [AP12] Analytique IHC | Immunohistochimie AUTOMATISEE | ROCHE | benchmark Ultra B201901928 B201901932 B202300849 B202300850 | 147.138 | Anticorps anti THSD7A clone CL3778 | Anticorps pour histologie de preference prêt à l'emploi et marquage CE-IVD | FL (Flacon) | 2 | M GALLO m-gallo@chu-montpellier.fr 04 67 33 79 30 | Sur fiche technique | Anticorps adapté aux tissus humains fixés au formol et inclus en paraffine et aux tissus congelés
R+2 | 2440 ANATOMIE ET CYTOLOGIE PATHOLOGIQUE | M GALLO | C. HERTOGH | [AP12] Analytique IHC | Immunohistochimie AUTOMATISEE | ROCHE | benchmark Ultra B201901928 B201901932 B202300849 B202300850 | 147.139 | Anticorps anti LEF1 clone EP310 | Anticorps pour histologie de preference prêt à l'emploi et marquage CE-IVD | FL (Flacon) | 2 | M GALLO m-gallo@chu-montpellier.fr 04 67 33 79 30 | Sur fiche technique | Anticorps adapté aux tissus humains fixés au formol et inclus en paraffine et aux tissus congelés
R+2 | 2440 ANATOMIE ET CYTOLOGIE PATHOLOGIQUE | M GALLO | C. HERTOGH | [AP12] Analytique IHC | Immunohistochimie AUTOMATISEE | ROCHE | benchmark Ultra B201901928 B201901932 B202300849 B202300850 | 147.140 | Anticorps anti EBV clone CS1-4 | Anticorps pour histologie de preference prêt à l'emploi et marquage CE-IVD | FL (Flacon) | 2 | M GALLO m-gallo@chu-montpellier.fr 04 67 33 79 30 | Sur fiche technique | Anticorps adapté aux tissus humains fixés au formol et inclus en paraffine et aux tissus congelés
R+2 | 2440 ANATOMIE ET CYTOLOGIE PATHOLOGIQUE | M GALLO | C. HERTOGH | [AP12] Analytique IHC | Immunohistochimie AUTOMATISEE | ROCHE | benchmark Ultra B201901928 B201901932 B202300849 B202300850 | 147.141 | Anticorps anti PMS2 clone EP51 RTU mono | Anticorps pour histologie de preference prêt à l'emploi et marquage CE-IVD | FL (Flacon) | 4 | M GALLO m-gallo@chu-montpellier.fr 04 67 33 79 30 | Sur fiche technique | Anticorps adapté aux tissus humains fixés au formol et inclus en paraffine et aux tissus congelés
R+2 | 2440 ANATOMIE ET CYTOLOGIE PATHOLOGIQUE | M GALLO | C. HERTOGH | [AP12] Analytique IHC | Immunohistochimie AUTOMATISEE | ROCHE | benchmark Ultra B201901928 B201901932 B202300849 B202300850 | 147.142 | Anticorps anti BCOR clone BSB128 | Anticorps pour histologie de preference prêt à l'emploi et marquage CE-IVD | FL (Flacon) | 2 | M GALLO m-gallo@chu-montpellier.fr 04 67 33 79 30 | Sur fiche technique | Anticorps adapté aux tissus humains fixés au formol et inclus en paraffine et aux tissus congelés
R+2 | 2440 ANATOMIE ET CYTOLOGIE PATHOLOGIQUE | M GALLO | C. HERTOGH | [AP12] Analytique IHC | Immunohistochimie AUTOMATISEE | ROCHE | benchmark Ultra B201901928 B201901932 B202300849 B202300850 | 147.143 | Anticorps anti PLA2R1 clone BSB129 | Anticorps pour histologie de preference prêt à l'emploi et marquage CE-IVD | FL (Flacon) | 2 | M GALLO m-gallo@chu-montpellier.fr 04 67 33 79 30 | Sur fiche technique | Anticorps adapté aux tissus humains fixés au formol et inclus en paraffine et aux tissus congelés
R+2 | 2440 ANATOMIE ET CYTOLOGIE PATHOLOGIQUE | M GALLO | C. HERTOGH | [AP12] Analytique IHC | Immunohistochimie AUTOMATISEE | ROCHE | benchmark Ultra B201901928 B201901932 B202300849 B202300850 | 147.144 | Anticorps anti Arginase clone EP 261 | Anticorps pour histologie de preference prêt à l'emploi et marquage CE-IVD | FL (Flacon) | 2 | M GALLO m-gallo@chu-montpellier.fr 04 67 33 79 30 | Sur fiche technique | Anticorps adapté aux tissus humains fixés au formol et inclus en paraffine et aux tissus congelés
R+2 | 2440 ANATOMIE ET CYTOLOGIE PATHOLOGIQUE | M GALLO | C. HERTOGH | [AP12] Analytique IHC | Immunohistochimie AUTOMATISEE | ROCHE | benchmark Ultra B201901928 B201901932 B202300849 B202300850 | 147.145 | Anticorps anti oligo2 clone EP12 | Anticorps pour histologie de preference prêt à l'emploi et marquage CE-IVD | FL (Flacon) | 5 | M GALLO m-gallo@chu-montpellier.fr 04 67 33 79 30 | Sur fiche technique | Anticorps adapté aux tissus humains fixés au formol et inclus en paraffine et aux tissus congelés
R+2 | 2440 ANATOMIE ET CYTOLOGIE PATHOLOGIQUE | M GALLO | C. HERTOGH | [AP12] Analytique IHC | Immunohistochimie AUTOMATISEE | ROCHE | benchmark Ultra B201901928 B201901932 B202300849 B202300850 | 147.146 | Anticorps anti oligo2 clone EP12 | Anticorps pour histologie de preference prêt à l'emploi et marquage CE-IVD | FL (Flacon) | 4 | M GALLO m-gallo@chu-montpellier.fr 04 67 33 79 30 | Sur fiche technique | Anticorps adapté aux tissus humains fixés au formol et inclus en paraffine et aux tissus congelés
R+2 | 2440 ANATOMIE ET CYTOLOGIE PATHOLOGIQUE | M GALLO | C. HERTOGH | [AP12] Analytique IHC | Immunohistochimie AUTOMATISEE | ROCHE | benchmark Ultra B201901928 B201901932 B202300849 B202300850 | 147.147 | Anticorps anti NKX2 clone EP336 | Anticorps pour histologie de preference prêt à l'emploi et marquage CE-IVD | FL (Flacon) | 3 | M GALLO m-gallo@chu-montpellier.fr 04 67 33 79 30 | Sur fiche technique | Anticorps adapté aux tissus humains fixés au formol et inclus en paraffine et aux tissus congelés
R+2 | 2440 ANATOMIE ET CYTOLOGIE PATHOLOGIQUE | M GALLO | C. HERTOGH | [AP12] Analytique IHC | Immunohistochimie AUTOMATISEE | ROCHE | benchmark Ultra B201901928 B201901932 B202300849 B202300850 | 147.148 | Anticorps anti SALL 4 clone 6000 | Anticorps pour histologie de preference prêt à l'emploi et marquage CE-IVD | FL (Flacon) | 2 | M GALLO m-gallo@chu-montpellier.fr 04 67 33 79 30 | Sur fiche technique | Anticorps adapté aux tissus humains fixés au formol et inclus en paraffine et aux tissus congelés
R+2 | 2440 ANATOMIE ET CYTOLOGIE PATHOLOGIQUE | M GALLO | C. HERTOGH | [AP12] Analytique IHC | Immunohistochimie AUTOMATISEE | ROCHE | benchmark Ultra B201901928 B201901932 B202300849 B202300850 | 147.149 | Anticorps anti SATB2 clone EP281 | Anticorps pour histologie de preference prêt à l'emploi et marquage CE-IVD | FL (Flacon) | 10 | M GALLO m-gallo@chu-montpellier.fr 04 67 33 79 30 | Sur fiche technique | Anticorps adapté aux tissus humains fixés au formol et inclus en paraffine et aux tissus congelés
R+2 | 2440 ANATOMIE ET CYTOLOGIE PATHOLOGIQUE | M GALLO | C. HERTOGH | [AP12] Analytique IHC | Immunohistochimie AUTOMATISEE | ROCHE | benchmark Ultra B201901928 B201901932 B202300849 B202300850 | 147.150 | Anticorps anti ATRX-BSB108 | Anticorps pour histologie de preference prêt à l'emploi et marquage CE-IVD | FL (Flacon) | 5 | M GALLO m-gallo@chu-montpellier.fr 04 67 33 79 30 | Sur fiche technique | Anticorps adapté aux tissus humains fixés au formol et inclus en paraffine et aux tissus congelés
R+2 | 2440 ANATOMIE ET CYTOLOGIE PATHOLOGIQUE | M GALLO | C. HERTOGH | [AP12] Analytique IHC | Immunohistochimie AUTOMATISEE | ROCHE | benchmark Ultra B201901928 B201901932 B202300849 B202300850 | 147.151 | Anticorps anti BRACHYURY RBT-TBXT | Anticorps pour histologie de preference prêt à l'emploi et marquage CE-IVD | FL (Flacon) | 2 | M GALLO m-gallo@chu-montpellier.fr 04 67 33 79 30 | Sur fiche technique | Anticorps adapté aux tissus humains fixés au formol et inclus en paraffine et aux tissus congelés
R+2 | 2440 ANATOMIE ET CYTOLOGIE PATHOLOGIQUE | M GALLO | C. HERTOGH | [AP12] Analytique IHC | Immunohistochimie AUTOMATISEE | ROCHE | benchmark Ultra B201901928 B201901932 B202300849 B202300850 | 147.152 | Anticorps anti INSM1 clone BSB123 | Anticorps pour histologie de preference prêt à l'emploi et marquage CE-IVD | FL (Flacon) | 4 | M GALLO m-gallo@chu-montpellier.fr 04 67 33 79 30 | Sur fiche technique | Anticorps adapté aux tissus humains fixés au formol et inclus en paraffine et aux tissus congelés
R+2 | 2440 ANATOMIE ET CYTOLOGIE PATHOLOGIQUE | M GALLO | C. HERTOGH | [AP12] Analytique IHC | Immunohistochimie AUTOMATISEE | ROCHE | benchmark Ultra B201901928 B201901932 B202300849 B202300850 | 147.153 | Anticorps anti INSM1 clone BSB123 | Anticorps pour histologie de preference prêt à l'emploi et marquage CE-IVD | FL (Flacon) | 2 | M GALLO m-gallo@chu-montpellier.fr 04 67 33 79 30 | Sur fiche technique | Anticorps adapté aux tissus humains fixés au formol et inclus en paraffine et aux tissus congelés
R+2 | 2440 ANATOMIE ET CYTOLOGIE PATHOLOGIQUE | M GALLO | C. HERTOGH | [AP12] Analytique IHC | Immunohistochimie AUTOMATISEE | ROCHE | benchmark Ultra B201901928 B201901932 B202300849 B202300850 | 147.154 | Anticorps anti- PHOXB2 clone EP312 | Anticorps pour histologie de preference prêt à l'emploi et marquage CE-IVD | FL (Flacon) | 2 | M GALLO m-gallo@chu-montpellier.fr 04 67 33 79 30 | Sur fiche technique | Anticorps adapté aux tissus humains fixés au formol et inclus en paraffine et aux tissus congelés
R+2 | 2440 ANATOMIE ET CYTOLOGIE PATHOLOGIQUE | M GALLO | C. HERTOGH | [AP12] Analytique IHC | Immunohistochimie AUTOMATISEE | ROCHE | benchmark Ultra B201901928 B201901932 B202300849 B202300850 | 147.155 | Anticorps anti- ROS 1 clone EP282 | Anticorps pour histologie de preference prêt à l'emploi et marquage CE-IVD | FL (Flacon) | 3 | M GALLO m-gallo@chu-montpellier.fr 04 67 33 79 30 | Sur fiche technique | Anticorps adapté aux tissus humains fixés au formol et inclus en paraffine et aux tissus congelés
R+2 | 2440 ANATOMIE ET CYTOLOGIE PATHOLOGIQUE | M GALLO | C. HERTOGH | [AP12] Analytique IHC | Immunohistochimie AUTOMATISEE | ROCHE | benchmark Ultra B201901928 B201901932 B202300849 B202300850 | 147.156 | Anticorps anti- TCR delta clone BSB127 | Anticorps pour histologie de preference prêt à l'emploi et marquage CE-IVD | FL (Flacon) | 2 | M GALLO m-gallo@chu-montpellier.fr 04 67 33 79 30 | Sur fiche technique | Anticorps adapté aux tissus humains fixés au formol et inclus en paraffine et aux tissus congelés
R+2 | 2440 ANATOMIE ET CYTOLOGIE PATHOLOGIQUE | M GALLO | C. HERTOGH | [AP12] Analytique IHC | Immunohistochimie AUTOMATISEE | ROCHE | benchmark Ultra B201901928 B201901932 B202300849 B202300850 | 147.157 | Anticorps anti- SSTR2A clone EP149 | Anticorps pour histologie de preference prêt à l'emploi et marquage CE-IVD | FL (Flacon) | 2 | M GALLO m-gallo@chu-montpellier.fr 04 67 33 79 30 | Sur fiche technique | Anticorps adapté aux tissus humains fixés au formol et inclus en paraffine et aux tissus congelés
R+2 | 2440 ANATOMIE ET CYTOLOGIE PATHOLOGIQUE | M GALLO | C. HERTOGH | [AP12] Analytique IHC | Immunohistochimie AUTOMATISEE | ROCHE | benchmark Ultra B201901928 B201901932 B202300849 B202300850 | 147.158 | Anticorps anti- CATHEPSINE K BSB-172 | Anticorps pour histologie de preference prêt à l'emploi et marquage CE-IVD | FL (Flacon) | 3 | M GALLO m-gallo@chu-montpellier.fr 04 67 33 79 30 | Sur fiche technique | Anticorps adapté aux tissus humains fixés au formol et inclus en paraffine et aux tissus congelés
R+2 | 2440 ANATOMIE ET CYTOLOGIE PATHOLOGIQUE | M GALLO | C. HERTOGH | [AP12] Analytique IHC | Immunohistochimie AUTOMATISEE | ROCHE | benchmark Ultra B201901928 B201901932 B202300849 B202300850 | 147.159 | Anticorps anti- Calponin 1 (BSB20(CALP-A6)) | Anticorps pour histologie de preference prêt à l'emploi et marquage CE-IVD | FL (Flacon) | 2 | M GALLO m-gallo@chu-montpellier.fr 04 67 33 79 30 | Sur fiche technique | Anticorps adapté aux tissus humains fixés au formol et inclus en paraffine et aux tissus congelés
R+2 | 2440 ANATOMIE ET CYTOLOGIE PATHOLOGIQUE | M GALLO | C. HERTOGH | [AP12] Analytique IHC | Immunohistochimie AUTOMATISEE | ROCHE | benchmark Ultra B201901928 B201901932 B202300849 B202300850 | 147.160 | Anticorps anti- CD123 BSB5323 | Anticorps pour histologie de preference prêt à l'emploi et marquage CE-IVD | FL (Flacon) | 3 | M GALLO m-gallo@chu-montpellier.fr 04 67 33 79 30 | Sur fiche technique | Anticorps adapté aux tissus humains fixés au formol et inclus en paraffine et aux tissus congelés
R+2 | 2440 ANATOMIE ET CYTOLOGIE PATHOLOGIQUE | M GALLO | C. HERTOGH | [AP12] Analytique IHC | Immunohistochimie AUTOMATISEE | ROCHE | benchmark Ultra B201901928 B201901932 B202300849 B202300850 | 147.161 | Anticorps anti- HHV8 clone 13B10 | Anticorps pour histologie de preference prêt à l'emploi et marquage CE-IVD | FL (Flacon) | 2 | M GALLO m-gallo@chu-montpellier.fr 04 67 33 79 30 | Sur fiche technique | Anticorps adapté aux tissus humains fixés au formol et inclus en paraffine et aux tissus congelés
R+2 | 2440 ANATOMIE ET CYTOLOGIE PATHOLOGIQUE | M GALLO | C. HERTOGH | [AP12] Analytique IHC | Immunohistochimie AUTOMATISEE | ROCHE | benchmark Ultra B201901928 B201901932 B202300849 B202300850 | 147.162 | Anticorps anti- TOXOPLASME GONDII polyclonal | Anticorps pour histologie de preference prêt à l'emploi et marquage CE-IVD | FL (Flacon) | 2 | M GALLO m-gallo@chu-montpellier.fr 04 67 33 79 30 | Sur fiche technique | Anticorps adapté aux tissus humains fixés au formol et inclus en paraffine et aux tissus congelés
R+2 | 2440 ANATOMIE ET CYTOLOGIE PATHOLOGIQUE | M GALLO | C. HERTOGH | [AP12] Analytique IHC | Immunohistochimie AUTOMATISEE | ROCHE | benchmark Ultra B201901928 B201901932 B202300849 B202300850 | 147.163 | Anticorps anti- podoplanin D2-40 | Anticorps pour histologie de preference prêt à l'emploi et marquage CE-IVD | FL (Flacon) | 2 | M GALLO m-gallo@chu-montpellier.fr 04 67 33 79 30 | Sur fiche technique | Anticorps adapté aux tissus humains fixés au formol et inclus en paraffine et aux tissus congelés
R+2 | 2440 ANATOMIE ET CYTOLOGIE PATHOLOGIQUE | M GALLO | C. HERTOGH | [AP12] Analytique IHC | Immunohistochimie AUTOMATISEE | ROCHE | benchmark Ultra B201901928 B201901932 B202300849 B202300850 | 147.164 | Anticorps anti- Ca9 clone EP161 | Anticorps pour histologie de preference prêt à l'emploi et marquage CE-IVD | FL (Flacon) | 8 | M GALLO m-gallo@chu-montpellier.fr 04 67 33 79 30 | Sur fiche technique | Anticorps adapté aux tissus humains fixés au formol et inclus en paraffine et aux tissus congelés
R+2 | 2440 ANATOMIE ET CYTOLOGIE PATHOLOGIQUE | M GALLO | C. HERTOGH | [AP12] Analytique IHC | Immunohistochimie AUTOMATISEE | ROCHE | benchmark Ultra B201901928 B201901932 B202300849 B202300850 | 147.165 | Anticorps anti- Napsine A clone EP250 | Anticorps pour histologie de preference prêt à l'emploi et marquage CE-IVD | FL (Flacon) | 3 | M GALLO m-gallo@chu-montpellier.fr 04 67 33 79 30 | Sur fiche technique | Anticorps adapté aux tissus humains fixés au formol et inclus en paraffine et aux tissus congelés
R+2 | 2440 ANATOMIE ET CYTOLOGIE PATHOLOGIQUE | M GALLO | C. HERTOGH | [AP12] Analytique IHC | Immunohistochimie AUTOMATISEE | ROCHE | benchmark Ultra B201901928 B201901932 B202300849 B202300850 | 147.166 | Anticorps anti- PRAME QR005 | Anticorps pour histologie de preference prêt à l'emploi et marquage CE-IVD | FL (Flacon) | 5 | M GALLO m-gallo@chu-montpellier.fr 04 67 33 79 30 | Sur fiche technique | Anticorps adapté aux tissus humains fixés au formol et inclus en paraffine et aux tissus congelés
R+2 | 2440 ANATOMIE ET CYTOLOGIE PATHOLOGIQUE | M GALLO | C. HERTOGH | [AP12] Analytique IHC | Immunohistochimie AUTOMATISEE | ROCHE | benchmark Ultra B201901928 B201901932 B202300849 B202300850 | 147.167 | Anticorps anti- PDL1 clone QR001 | Anticorps pour histologie de preference prêt à l'emploi et marquage CE-IVD | FL (Flacon) | 4 | M GALLO m-gallo@chu-montpellier.fr 04 67 33 79 30 | Sur fiche technique | Anticorps adapté aux tissus humains fixés au formol et inclus en paraffine et aux tissus congelés
R+2 | 2440 ANATOMIE ET CYTOLOGIE PATHOLOGIQUE | M GALLO | C. HERTOGH | [AP12] Analytique IHC | Immunohistochimie AUTOMATISEE | ROCHE | benchmark Ultra B201901928 B201901932 B202300849 B202300850 | 147.168 | Anticorps anti Alk 1A4 | Anticorps pour histologie de preference prêt à l'emploi et marquage CE-IVD | FL (Flacon) | 10 | M GALLO m-gallo@chu-montpellier.fr 04 67 33 79 30 | Sur fiche technique | Anticorps adapté aux tissus humains fixés au formol et inclus en paraffine et aux tissus congelés
R+2 | 2440 ANATOMIE ET CYTOLOGIE PATHOLOGIQUE | M GALLO | C. HERTOGH | [AP12] Analytique IHC | automatisée | ROCHE | benchmark Ultra B201901928 B201901932 B202300849 B202300850 | 147.169 | Anticorps anti- GATA3-Clone L50-823 | Anticorps pour histologie de preference prêt à l'emploi et marquage CE-IVD | FL (Flacon) | 3 | M GALLO m-gallo@chu-montpellier.fr 04 67 33 79 30 | Sur fiche technique | Anticorps adapté aux tissus humains fixés au formol et inclus en paraffine et aux tissus congelés
R+2 | 2440 ANATOMIE ET CYTOLOGIE PATHOLOGIQUE | M GALLO | C. HERTOGH | [AP12] Analytique IHC | automatisée | ROCHE | benchmark Ultra B201901928 B201901932 B202300849 B202300850 | 147.170 | Anticorps anti- SPIROCHETE | Anticorps pour histologie de preference prêt à l'emploi et marquage CE-IVD | FL (Flacon) | 2 | M GALLO m-gallo@chu-montpellier.fr 04 67 33 79 30 | Sur fiche technique | Anticorps adapté aux tissus humains fixés au formol et inclus en paraffine et aux tissus congelés
R+2 | 2440 ANATOMIE ET CYTOLOGIE PATHOLOGIQUE | M GALLO | C. HERTOGH | [AP12] Analytique IHC | Immunohistochimie AUTOMATISEE | ROCHE | benchmark Ultra B201901928 B201901932 B202300849 B202300850 | 147.171 | Anticorps anti- CD21 clone 2G9 | Anticorps pour histologie de preference prêt à l'emploi et marquage CE-IVD | FL (Flacon) | 3 | M GALLO m-gallo@chu-montpellier.fr 04 67 33 79 30 | Sur fiche technique | Anticorps adapté aux tissus humains fixés au formol et inclus en paraffine et aux tissus congelés
R+2 | 2440 ANATOMIE ET CYTOLOGIE PATHOLOGIQUE | M GALLO | C. HERTOGH | [AP12] Analytique IHC | Immunohistochimie AUTOMATISEE | ROCHE | benchmark Ultra B201901928 B201901932 B202300849 B202300850 | 147.172 | Anticorps anti- CD23 clone 1B12 | Anticorps pour histologie de preference prêt à l'emploi et marquage CE-IVD | FL (Flacon) | 5 | M GALLO m-gallo@chu-montpellier.fr 04 67 33 79 30 | Sur fiche technique | Anticorps adapté aux tissus humains fixés au formol et inclus en paraffine et aux tissus congelés
[8 empty] | 148 | Produits chimiques pour technique analytique IHC automatisée
R+2 | 2440 ANATOMIE ET CYTOLOGIE PATHOLOGIQUE | M GALLO | C. HERTOGH | [AP12] Analytique IHC | AUTOMATISEE / MANUELLE | SAKURA | Automate a inclusion B201100966 B201903132 B201903133 B201903134 | 148.1 | ETHANOL ABSOLU |  | BO (Bouteille) | 510 x 5 L = 2550 L | M GALLO m-gallo@chu-montpellier.fr 04 67 33 79 30 | Sur fiche technique
R+2 | 2440 ANATOMIE ET CYTOLOGIE PATHOLOGIQUE | M GALLO | C. HERTOGH | [AP12] Analytique IHC | AUTOMATISEE / MANUELLE | SAKURA | Automate a inclusion B201100966 B201903132 B201903133 B201903134 | 148.2 | ETHANOL ABSOLU |  | BD (Bidon) | 510 x 5 L = 2550 L | M GALLO m-gallo@chu-montpellier.fr 04 67 33 79 30 | Sur fiche technique
R+2 | 2440 ANATOMIE ET CYTOLOGIE PATHOLOGIQUE | M GALLO | C. HERTOGH | [AP12] Analytique IHC | AUTOMATISEE / MANUELLE | SAKURA | Automate a inclusion B201100966 B201903132 B201903133 B201903134 | 148.3 | ALCOOL ETHYLIQUE 95° |  | BD (Bidon) | 1500 L | M GALLO m-gallo@chu-montpellier.fr 04 67 33 79 30 | Sur fiche technique
R+2 | 2440 ANATOMIE ET CYTOLOGIE PATHOLOGIQUE | M GALLO | C. HERTOGH | [AP12] Analytique IHC | AUTOMATISEE / MANUELLE | SAKURA | Automate a inclusion B201100966 B201903132 B201903133 B201903134 | 148.4 | ALCOOL ETHYLIQUE 95.96 |  | BO (Bouteille) | 1 | M GALLO m-gallo@chu-montpellier.fr 04 67 33 79 30 | Sur fiche technique
R+2 | 2440 ANATOMIE ET CYTOLOGIE PATHOLOGIQUE | M GALLO | C. HERTOGH | [AP12] Analytique IHC | AUTOMATISEE / MANUELLE | SAKURA | Automate a inclusion B201100966 B201903132 B201903133 B201903134 | 148.5 | ALCOOL ISOPROPYLIQUE ( propanol-2) |  | BO (Bouteille) | 60L | M GALLO m-gallo@chu-montpellier.fr 04 67 33 79 30 | Sur fiche technique
R+2 | 2440 ANATOMIE ET CYTOLOGIE PATHOLOGIQUE | M GALLO | C. HERTOGH | [AP12] Analytique IHC | AUTOMATISEE / MANUELLE | SAKURA | Automate a inclusion B201100966 B201903132 B201903133 B201903134 | 148.6 | ALCOOL METHYLIQUE |  | BO (Bouteille) | 1 | M GALLO m-gallo@chu-montpellier.fr 04 67 33 79 30 | Sur fiche technique
R+2 | 2440 ANATOMIE ET CYTOLOGIE PATHOLOGIQUE | M GALLO | C. HERTOGH | [AP12] Analytique IHC | AUTOMATISEE / MANUELLE | SAKURA | Automate a inclusion B201100966 B201903132 B201903133 B201903134 | 148.7 | XYLENE NORMAPUR 5L |  | BD (Bidon) | 450 bd 2250L | M GALLO m-gallo@chu-montpellier.fr 04 67 33 79 30 | Sur fiche technique
R+2 | 2440 ANATOMIE ET CYTOLOGIE PATHOLOGIQUE | M GALLO | C. HERTOGH | [AP12] Analytique IHC | AUTOMATISEE / MANUELLE |  |  | 148.8 | ACETONE PURE |  | BO (Bouteille) | 50 L | M GALLO m-gallo@chu-montpellier.fr 04 67 33 79 30 | Sur paillasse
[8 empty] | 149 | Produits chimiques pour technique analytique IHC manuelle
R+2 | 2440 ANATOMIE ET CYTOLOGIE PATHOLOGIQUE | M GALLO | C. HERTOGH | [AP12] Analytique IHC | MANUELLE |  |  | 149.1 | Acide oxalique | poudre entre 250mg et 1 kG | FL (Flacon) | 200g | M GALLO m-gallo@chu-montpellier.fr 04 67 33 79 30 | Sur fiche technique
R+2 | 2440 ANATOMIE ET CYTOLOGIE PATHOLOGIQUE | M GALLO | C. HERTOGH | [AP12] Analytique IHC | MANUELLE |  |  | 149.2 | Acide periodique | poudre entre 250mg et 1 kG | FL (Flacon) | 200g | M GALLO m-gallo@chu-montpellier.fr 04 67 33 79 30 | Sur fiche technique
R+2 | 2440 ANATOMIE ET CYTOLOGIE PATHOLOGIQUE | M GALLO | C. HERTOGH | [AP12] Analytique IHC | MANUELLE |  |  | 149.3 | Sulfate d’aluminium | poudre entre 250mg et 1 kG | FL (Flacon) | 200g | M GALLO m-gallo@chu-montpellier.fr 04 67 33 79 30 | Sur fiche technique
R+2 | 2440 ANATOMIE ET CYTOLOGIE PATHOLOGIQUE | M GALLO | C. HERTOGH | [AP12] Analytique IHC | MANUELLE |  |  | 149.4 | Carbonate de lithium | poudre entre 250mg et 1 kG | FL (Flacon) | 200g | M GALLO m-gallo@chu-montpellier.fr 04 67 33 79 30 | Sur fiche technique
R+2 | 2440 ANATOMIE ET CYTOLOGIE PATHOLOGIQUE | M GALLO | C. HERTOGH | [AP12] Analytique IHC | MANUELLE |  |  | 149.5 | Chlorure de Sodium | poudre entre 250mg et 1 kG | FL (Flacon) | 200g | M GALLO m-gallo@chu-montpellier.fr 04 67 33 79 30 | Sur fiche technique
R+2 | 2440 ANATOMIE ET CYTOLOGIE PATHOLOGIQUE | M GALLO | C. HERTOGH | [AP12] Analytique IHC | MANUELLE |  |  | 149.6 | Disodium tetraborate (Borax) | poudre entre 250mg et 1 kG | FL (Flacon) | 200g | M GALLO m-gallo@chu-montpellier.fr 04 67 33 79 30 | Sur fiche technique
R+2 | 2440 ANATOMIE ET CYTOLOGIE PATHOLOGIQUE | M GALLO | C. HERTOGH | [AP12] Analytique IHC | MANUELLE |  |  | 149.7 | Nitrate d’argent | poudre entre 250mg et 1 kG | FL (Flacon) | 200g | M GALLO m-gallo@chu-montpellier.fr 04 67 33 79 30 | Sur fiche technique
R+2 | 2440 ANATOMIE ET CYTOLOGIE PATHOLOGIQUE | M GALLO | C. HERTOGH | [AP12] Analytique IHC | MANUELLE |  |  | 149.8 | Permanganate de potassium | poudre entre 250mg et 1 kG | FL (Flacon) | 200g | M GALLO m-gallo@chu-montpellier.fr 04 67 33 79 30 | Sur fiche technique
R+2 | 2440 ANATOMIE ET CYTOLOGIE PATHOLOGIQUE | M GALLO | C. HERTOGH | [AP12] Analytique IHC | MANUELLE |  |  | 149.9 | Proteinate d’argent | poudre entre 250mg et 1 kG | FL (Flacon) | 200g | M GALLO m-gallo@chu-montpellier.fr 04 67 33 79 30 | Sur fiche technique
R+2 | 2440 ANATOMIE ET CYTOLOGIE PATHOLOGIQUE | M GALLO | C. HERTOGH | [AP12] Analytique IHC | MANUELLE |  |  | 149.10 | Thioflavine | poudre entre 250mg et 1 kG | FL (Flacon) | 200g | M GALLO m-gallo@chu-montpellier.fr 04 67 33 79 30 | Sur fiche technique
R+2 | 2440 ANATOMIE ET CYTOLOGIE PATHOLOGIQUE | M GALLO | C. HERTOGH | [AP12] Analytique IHC | MANUELLE |  |  | 149.11 | Acétate de Sodium anhydre | poudre entre 250mg et 1 kG | FL (Flacon) | 200g | M GALLO m-gallo@chu-montpellier.fr 04 67 33 79 30 | Sur fiche technique
R+2 | 2440 ANATOMIE ET CYTOLOGIE PATHOLOGIQUE | M GALLO | C. HERTOGH | [AP12] Analytique IHC | MANUELLE |  |  | 149.12 | Acide Phosphotungstique | poudre entre 250mg et 1 kG | FL (Flacon) | 200g | M GALLO m-gallo@chu-montpellier.fr 04 67 33 79 30 | Sur fiche technique
R+2 | 2440 ANATOMIE ET CYTOLOGIE PATHOLOGIQUE | M GALLO | C. HERTOGH | [AP12] Analytique IHC | MANUELLE |  |  | 149.13 | DAB (3,3-Diamino-benzidin-tetrahydrochlorid) | poudre entre 250mg et 1 kG | FL (Flacon) | 200g | M GALLO m-gallo@chu-montpellier.fr 04 67 33 79 30 | Sur fiche technique
R+2 | 2440 ANATOMIE ET CYTOLOGIE PATHOLOGIQUE | M GALLO | C. HERTOGH | [AP12] Analytique IHC | MANUELLE |  |  | 149.14 | Ménadione | poudre entre 250mg et 1 kG | FL (Flacon) | 200g | M GALLO m-gallo@chu-montpellier.fr 04 67 33 79 30 | Sur fiche technique
R+2 | 2440 ANATOMIE ET CYTOLOGIE PATHOLOGIQUE | M GALLO | C. HERTOGH | [AP12] Analytique IHC | MANUELLE |  |  | 149.15 | p.Phénylènediamine | poudre entre 250mg et 1 kG | FL (Flacon) | 200g | M GALLO m-gallo@chu-montpellier.fr 04 67 33 79 30 | Sur fiche technique
R+2 | 2440 ANATOMIE ET CYTOLOGIE PATHOLOGIQUE | M GALLO | C. HERTOGH | [AP12] Analytique IHC | MANUELLE |  |  | 149.16 | Saccharose D(+) | poudre entre 250mg et 1 kG | FL (Flacon) | 200g | M GALLO m-gallo@chu-montpellier.fr 04 67 33 79 30 | Sur fiche technique
R+2 | 2440 ANATOMIE ET CYTOLOGIE PATHOLOGIQUE | M GALLO | C. HERTOGH | [AP12] Analytique IHC | MANUELLE |  |  | 149.17 | TRIS Sigma 7-9 | poudre entre 250mg et 1 kG | FL (Flacon) | 200g | M GALLO m-gallo@chu-montpellier.fr 04 67 33 79 30 | Sur fiche technique
R+2 | 2440 ANATOMIE ET CYTOLOGIE PATHOLOGIQUE | M GALLO | C. HERTOGH | [AP12] Analytique IHC | MANUELLE |  |  | 149.18 | SDH | poudre entre 250mg et 1 kG | FL (Flacon) | 200g | M GALLO m-gallo@chu-montpellier.fr 04 67 33 79 30 | Sur fiche technique
R+2 | 2440 ANATOMIE ET CYTOLOGIE PATHOLOGIQUE | M GALLO | C. HERTOGH | [AP12] Analytique IHC | MANUELLE |  |  | 149.19 | Veronal Disodique | poudre entre 250mg et 1 kG | FL (Flacon) | 200g | M GALLO m-gallo@chu-montpellier.fr 04 67 33 79 30 | Sur fiche technique
R+2 | 2440 ANATOMIE ET CYTOLOGIE PATHOLOGIQUE | M GALLO | C. HERTOGH | [AP12] Analytique IHC | MANUELLE |  |  | 149.20 | ALCOOL ETHYLIQUE 70° |  | BD (Bidon) | 510 x 5 L = 2550 L | M GALLO m-gallo@chu-montpellier.fr 04 67 33 79 30 | Sur fiche technique
R+2 | 2440 ANATOMIE ET CYTOLOGIE PATHOLOGIQUE | M GALLO | C. HERTOGH | [AP12] Analytique IHC | MANUELLE |  |  | 149.21 | Chlorure d’or jaune | poudre entre 250mg et 1 kG | FL (Flacon) | 200g | M GALLO m-gallo@chu-montpellier.fr 04 67 33 79 30 | Sur fiche technique
R+2 | 2440 ANATOMIE ET CYTOLOGIE PATHOLOGIQUE | M GALLO | C. HERTOGH | [AP12] Analytique IHC | MANUELLE |  |  | 149.22 | Ferrocyanure de potassium | poudre entre 250mg et 1 kG | FL (Flacon) | 200g | M GALLO m-gallo@chu-montpellier.fr 04 67 33 79 30 | Sur fiche technique | utilisation en histologie
R+2 | 2440 ANATOMIE ET CYTOLOGIE PATHOLOGIQUE | M GALLO | C. HERTOGH | [AP12] Analytique IHC | MANUELLE |  |  | 149.23 | Fuschine Acide | poudre entre 250mg et 1 kG | FL (Flacon) | 200g | M GALLO m-gallo@chu-montpellier.fr 04 67 33 79 30 | Sur fiche technique
R+2 | 2440 ANATOMIE ET CYTOLOGIE PATHOLOGIQUE | M GALLO | C. HERTOGH | [AP12] Analytique IHC | MANUELLE |  |  | 149.24 | Hydroquinone | poudre entre 250mg et 1 kG | FL (Flacon) | 200g | M GALLO m-gallo@chu-montpellier.fr 04 67 33 79 30 | Sur fiche technique
R+2 | 2440 ANATOMIE ET CYTOLOGIE PATHOLOGIQUE | M GALLO | C. HERTOGH | [AP12] Analytique IHC | MANUELLE |  |  | 149.25 | Chlorure de calcium anhydre | poudre entre 250mg et 1 kG | FL (Flacon) | 200g | M GALLO m-gallo@chu-montpellier.fr 04 67 33 79 30 | Sur fiche technique
R+2 | 2440 ANATOMIE ET CYTOLOGIE PATHOLOGIQUE | M GALLO | C. HERTOGH | [AP12] Analytique IHC | Immunohistochimie AUTOMATISEE | ROCHE | benchmark Ultra B201901928 B201901932 B202300849 B202300850 | 149.26 | Diluant d'anticorps pour IHC pre a l'emploi pour IHC | Entre 100mL et 500mL Norme CE | FL (Flacon) | 3,5L | M GALLO m-gallo@chu-montpellier.fr 04 67 33 79 30 | Sur fiche technique
R+2 | 2440 ANATOMIE ET CYTOLOGIE PATHOLOGIQUE | M GALLO | C. HERTOGH | [AP12] Analytique IHC | MANUELLE |  |  | 149.27 | Chlorure de calcium anhydre | poudre entre 250mg et 1 kG | FL (Flacon) | 200g | M GALLO m-gallo@chu-montpellier.fr 04 67 33 79 30 | Sur fiche technique
R+2 | 2440 ANATOMIE ET CYTOLOGIE PATHOLOGIQUE | M GALLO | C. HERTOGH | [AP12] Analytique IHC | AUTOMATISEE et MANUELLE | SAKURA | Station d'enrobage B200600638 B2020001199 Automate à inclusion B201100966 B201903132 B201903133 B201903134 | 149.28 | paraffine sans DMSO pour enrobage et inclusion de tissus en paraffine et inclusion marquage CE | temperature de fusion 54-58° | PQ (Paquet) | 5760 kgs / an | M GALLO m-gallo@chu-montpellier.fr 04 67 33 79 30 | Sur paillasse
R+2 | 2440 ANATOMIE ET CYTOLOGIE PATHOLOGIQUE | M GALLO | C. HERTOGH | [AP12] Analytique IHC | MANUELLE |  |  | 149.29 | solution pour traitement et ramolissement des ongles |  | BO (Bouteille) | 500ml | M GALLO m-gallo@chu-montpellier.fr 04 67 33 79 30 | Sur paillasse | nouveau besoin
R+2 | 2440 ANATOMIE ET CYTOLOGIE PATHOLOGIQUE | M GALLO | C. HERTOGH | [AP12] Analytique IHC | MANUELLE |  |  | 149.30 | Saccomano | entre 500mL et 5L | BO (Bouteille) | 30L | M GALLO m-gallo@chu-montpellier.fr 04 67 33 79 30 | Sur paillasse
R+2 | 2440 ANATOMIE ET CYTOLOGIE PATHOLOGIQUE | M GALLO | C. HERTOGH | [AP12] Analytique IHC | MANUELLE |  |  | 149.31 | serum physiologique | Entre 5mL et 20mL | AM (Ampoule) | 500mL | M GALLO m-gallo@chu-montpellier.fr 04 67 33 79 30 | Sur paillasse
R+2 | 2440 ANATOMIE ET CYTOLOGIE PATHOLOGIQUE | M GALLO | C. HERTOGH | [AP12] Analytique IHC | Immunohistochimie AUTOMATISEE | ROCHE | benchmark Ultra B201901928 B201901932 B202300849 B202300850 | 149.32 | Détergent désinfectant Umonium® 38 PURE | Détergent et désinfectant médical à large spectre d'activité : bactéricide, fongicide, mycobactéricide et virucide nettoyer et désinfecter les dispositifs médicaux invasifs avant leur stérilisation, les dispositifs médicaux non invasifs et leurs surfaces. compatibles avec le protocole ROCHE recommander pour la decontamlinatin des Bienchmarck ULTRA Entre 500mL et 5L CE | BD (Bidon) | 15L | M GALLO m-gallo@chu-montpellier.fr 04 67 33 79 30 | Sur fiche technique
[8 empty] | 150 | Anticorps pour technique anlytytique manuelle IF/Enzymo
R+2 | 2440 ANATOMIE ET CYTOLOGIE PATHOLOGIQUE | M GALLO | C. HERTOGH | [AP13] Analytique IF/Enzymo | MANUELLE |  |  | 150.1 | Anticorps anti IgG4 -FITC | Anticorps pour histologie de preference prêt à l'emploi et marquage CE-IVD | FL (Flacon) | 1 | M GALLO m-gallo@chu-montpellier.fr 04 67 33 79 30 | Sur fiche technique | Anticorps adapté aux tissus humains non fixés au formol et au tissu congelé
R+2 | 2440 ANATOMIE ET CYTOLOGIE PATHOLOGIQUE | M GALLO | C. HERTOGH | [AP13] Analytique IF/Enzymo | MANUELLE |  |  | 150.2 | Anticorps anti- Kappa Light Chains-FITC | Anticorps pour histologie de preference prêt à l'emploi et marquage CE-IVD | FL (Flacon) | 25mL | M GALLO m-gallo@chu-montpellier.fr 04 67 33 79 30 | Sur fiche technique | Anticorps adapté aux tissus humains non fixés au formol et au tissu congelé
R+2 | 2440 ANATOMIE ET CYTOLOGIE PATHOLOGIQUE | M GALLO | C. HERTOGH | [AP13] Analytique IF/Enzymo | MANUELLE |  |  | 150.3 | Anticorps anti-Chaînes lambda-FITC | Anticorps pour histologie de preference prêt à l'emploi et marquage CE-IVD | FL (Flacon) | 6 | M GALLO m-gallo@chu-montpellier.fr 04 67 33 79 30 | Sur fiche technique | Anticorps adapté aux tissus humains non fixés au formol et au tissu congelé
R+2 | 2440 ANATOMIE ET CYTOLOGIE PATHOLOGIQUE | M GALLO | C. HERTOGH | [AP13] Analytique IF/Enzymo | MANUELLE |  |  | 150.4 | Anticorps anti- C3c Complement-FITC | Anticorps pour histologie de preference prêt à l'emploi et marquage CE-IVD | FL (Flacon) | 4 | M GALLO m-gallo@chu-montpellier.fr 04 67 33 79 30 | Sur fiche technique | Anticorps adapté aux tissus humains non fixés au formol et au tissu congelé
R+2 | 2440 ANATOMIE ET CYTOLOGIE PATHOLOGIQUE | M GALLO | C. HERTOGH | [AP13] Analytique IF/Enzymo | MANUELLE |  |  | 150.5 | Anticorps anti-IgM-FITC | Anticorps pour histologie de preference prêt à l'emploi et marquage CE-IVD | FL (Flacon) | 4 | M GALLO m-gallo@chu-montpellier.fr 04 67 33 79 30 | Sur fiche technique | Anticorps adapté aux tissus humains non fixés au formol et au tissu congelé
R+2 | 2440 ANATOMIE ET CYTOLOGIE PATHOLOGIQUE | M GALLO | C. HERTOGH | [AP13] Analytique IF/Enzymo | MANUELLE |  |  | 150.6 | Anticorps anti-IgA- FITC | Anticorps pour histologie de preference prêt à l'emploi et marquage CE-IVD | FL (Flacon) | 2 | M GALLO m-gallo@chu-montpellier.fr 04 67 33 79 30 | Sur fiche technique | Anticorps adapté aux tissus humains non fixés au formol et au tissu congelé
R+2 | 2440 ANATOMIE ET CYTOLOGIE PATHOLOGIQUE | M GALLO | C. HERTOGH | [AP13] Analytique IF/Enzymo | MANUELLE |  |  | 150.7 | Anticorps anti IgG3-FITC | Anticorps pour histologie de preference prêt à l'emploi et marquage CE-IVD | FL (Flacon) | 1 | M GALLO m-gallo@chu-montpellier.fr 04 67 33 79 30 | Sur fiche technique | Anticorps adapté aux tissus humains non fixés au formol et au tissu congelé
R+2 | 2440 ANATOMIE ET CYTOLOGIE PATHOLOGIQUE | M GALLO | C. HERTOGH | [AP13] Analytique IF/Enzymo | MANUELLE |  |  | 150.8 | Anticorps anti-C1q Complement-FITC | Anticorps pour histologie de preference prêt à l'emploi et marquage CE-IVD | FL (Flacon) | 2 | M GALLO m-gallo@chu-montpellier.fr 04 67 33 79 30 | Sur fiche technique | Anticorps adapté aux tissus humains non fixés au formol et au tissu congelé
R+2 | 2440 ANATOMIE ET CYTOLOGIE PATHOLOGIQUE | M GALLO | C. HERTOGH | [AP13] Analytique IF/Enzymo | MANUELLE |  |  | 150.9 | Anticorps anti IgG1-FITC | Anticorps pour histologie de preference prêt à l'emploi et marquage CE-IVD | FL (Flacon) | 1 | M GALLO m-gallo@chu-montpellier.fr 04 67 33 79 30 | Sur fiche technique | Anticorps adapté aux tissus humains non fixés au formol et au tissu congelé
R+2 | 2440 ANATOMIE ET CYTOLOGIE PATHOLOGIQUE | M GALLO | C. HERTOGH | [AP13] Analytique IF/Enzymo | MANUELLE |  |  | 150.10 | NBT nitro blue tetrazolium chloride 1G | pour immuno fluorescence | FL (Flacon) | 1 | M GALLO m-gallo@chu-montpellier.fr 04 67 33 79 30 | Sur fiche technique | Anticorps adapté aux tissus humains non fixés au formol et au tissu congelé
R+2 | 2440 ANATOMIE ET CYTOLOGIE PATHOLOGIQUE | M GALLO | C. HERTOGH | [AP13] Analytique IF/Enzymo | MANUELLE |  |  | 150.11 | Anticorps secondaire anti-IgG (h+l) | Anticorps pour histologie de preference prêt à l'emploi et marquage CE-IVD | FL (Flacon) | 1 | M GALLO m-gallo@chu-montpellier.fr 04 67 33 79 30 | Sur fiche technique | Anticorps adapté aux tissus humains non fixés au formol et au tissu congelé
[8 empty] | 151 | Kits de colorants pour technique anlytytique manuelle IF/Enzymo
R+2 | 2440 ANATOMIE ET CYTOLOGIE PATHOLOGIQUE | M GALLO | C. HERTOGH | [AP13] Analytique IF/Enzymo | MANUELLE |  |  | 151.1 | KIT ATpéasique | Coffret de colorant Technique pour les muscles | PC (Pièce) | 1 | M GALLO m-gallo@chu-montpellier.fr 04 67 33 79 30 | Sur paillasse
R+2 | 2440 ANATOMIE ET CYTOLOGIE PATHOLOGIQUE | M GALLO | C. HERTOGH | [AP13] Analytique IF/Enzymo | MANUELLE |  |  | 151.2 | KIT Cytochrome oxydase | Coffret de colorant Technique pour les muscles | PC (Pièce) | 1 | M GALLO m-gallo@chu-montpellier.fr 04 67 33 79 30 | Sur paillasse
R+2 | 2440 ANATOMIE ET CYTOLOGIE PATHOLOGIQUE | M GALLO | C. HERTOGH | [AP13] Analytique IF/Enzymo | MANUELLE |  |  | 151.3 | Kit NADH | Coffret de colorant Technique pour les muscles | PC (Pièce) | 1 | M GALLO m-gallo@chu-montpellier.fr 04 67 33 79 30 | Sur paillasse
R+2 | 2440 ANATOMIE ET CYTOLOGIE PATHOLOGIQUE | M GALLO | C. HERTOGH | [AP13] Analytique IF/Enzymo | MANUELLE |  |  | 151.4 | KIT alpha glycéro phosphate déshydrogénase ménadione (Alpha GPD) | Coffret de colorant Technique pour les muscles | PC (Pièce) | 1 | M GALLO m-gallo@chu-montpellier.fr 04 67 33 79 30 | Sur paillasse
R+2 | 2440 ANATOMIE ET CYTOLOGIE PATHOLOGIQUE | M GALLO | C. HERTOGH | [AP13] Analytique IF/Enzymo | MANUELLE |  |  | 151.5 | KIT Succinodéshydrogénase | Coffret de colorant Technique pour les muscles | PC (Pièce) | 1 | M GALLO m-gallo@chu-montpellier.fr 04 67 33 79 30 | Sur paillasse
[8 empty] | 152 | Anticorps pour technique anlytytique automatisée IF/Enzymo
R+2 | 2440 ANATOMIE ET CYTOLOGIE PATHOLOGIQUE | M GALLO | C. HERTOGH | [AP13] Analytique IF/Enzymo | Immunohistochimie AUTOMATISEE | ROCHE | benchmark Ultra B201901928 B201901932 B202300849 B202300850 | 152.1 | Anticorps anti CD20 | Anticorps pour histologie de preference prêt à l'emploi et marquage CE-IVD | FL (Flacon) | 30 | M GALLO m-gallo@chu-montpellier.fr 04 67 33 79 30 | Sur fiche technique | Anticorps adapté aux tissus humains fixés au formol et inclus en paraffine et aux tissus congelés
R+2 | 2440 ANATOMIE ET CYTOLOGIE PATHOLOGIQUE | M GALLO | C. HERTOGH | [AP13] Analytique IF/Enzymo | Immunohistochimie AUTOMATISEE | ROCHE | benchmark Ultra B201901928 B201901932 B202300849 B202300850 | 152.2 | Anticorps anti- Alpha dystroglycan clone VIA4-1 | Anticorps pour histologie de preference prêt à l'emploi et marquage CE-IVD | FL (Flacon) | 3 | M GALLO m-gallo@chu-montpellier.fr 04 67 33 79 30 | Sur fiche technique | Anticorps adapté aux tissus humains fixés au formol et inclus en paraffine et aux tissus congelés
R+2 | 2440 ANATOMIE ET CYTOLOGIE PATHOLOGIQUE | M GALLO | C. HERTOGH | [AP13] Analytique IF/Enzymo | Immunohistochimie AUTOMATISEE | ROCHE | benchmark Ultra B201901928 B201901932 B202300849 B202300850 | 152.3 | Anticorps anti- Alpha sarcoglycanes clone AD1/20A6 | Anticorps pour histologie de preference prêt à l'emploi et marquage CE-IVD | FL (Flacon) | 1 | M GALLO m-gallo@chu-montpellier.fr 04 67 33 79 30 | Sur fiche technique | Anticorps adapté aux tissus humains fixés au formol et inclus en paraffine et aux tissus congelés
R+2 | 2440 ANATOMIE ET CYTOLOGIE PATHOLOGIQUE | M GALLO | C. HERTOGH | [AP13] Analytique IF/Enzymo | Immunohistochimie AUTOMATISEE | ROCHE | benchmark Ultra B201901928 B201901932 B202300849 B202300850 | 152.4 | Anticorps anti- Beta dystroglycan clone 43DAG1/8D5 | Anticorps pour histologie de preference prêt à l'emploi et marquage CE-IVD | FL (Flacon) | 2 | M GALLO m-gallo@chu-montpellier.fr 04 67 33 79 30 | Sur fiche technique | Anticorps adapté aux tissus humains fixés au formol et inclus en paraffine et aux tissus congelés
R+2 | 2440 ANATOMIE ET CYTOLOGIE PATHOLOGIQUE | M GALLO | C. HERTOGH | [AP13] Analytique IF/Enzymo | Immunohistochimie AUTOMATISEE | ROCHE | benchmark Ultra B201901928 B201901932 B202300849 B202300850 | 152.5 | Anticorps anti- Beta sarcoglycanes BETASARC1/5B1 | Anticorps pour histologie de preference prêt à l'emploi et marquage CE-IVD | FL (Flacon) | 1 | M GALLO m-gallo@chu-montpellier.fr 04 67 33 79 30 | Sur fiche technique | Anticorps adapté aux tissus humains fixés au formol et inclus en paraffine et aux tissus congelés
R+2 | 2440 ANATOMIE ET CYTOLOGIE PATHOLOGIQUE | M GALLO | C. HERTOGH | [AP13] Analytique IF/Enzymo | Immunohistochimie AUTOMATISEE | ROCHE | benchmark Ultra B201901928 B201901932 B202300849 B202300850 | 152.6 | Anticorps anti PLA1 POU2F | Anticorps pour histologie de preference prêt à l'emploi et marquage CE-IVD | FL (Flacon) | 5 | M GALLO m-gallo@chu-montpellier.fr 04 67 33 79 30 | Sur fiche technique | Anticorps adapté aux tissus humains fixés au formol et inclus en paraffine et aux tissus congelés
R+2 | 2440 ANATOMIE ET CYTOLOGIE PATHOLOGIQUE | M GALLO | C. HERTOGH | [AP13] Analytique IF/Enzymo | Immunohistochimie AUTOMATISEE | ROCHE | benchmark Ultra B201901928 B201901932 B202300849 B202300850 | 152.7 | Anticorps anti- Delta sarcoglycanes cl DELTASARC/12C1 | Anticorps pour histologie de preference prêt à l'emploi et marquage CE-IVD | FL (Flacon) | 1 | M GALLO m-gallo@chu-montpellier.fr 04 67 33 79 30 | Sur fiche technique | Anticorps adapté aux tissus humains fixés au formol et inclus en paraffine et aux tissus congelés
R+2 | 2440 ANATOMIE ET CYTOLOGIE PATHOLOGIQUE | M GALLO | C. HERTOGH | [AP13] Analytique IF/Enzymo | Immunohistochimie AUTOMATISEE | ROCHE | benchmark Ultra B201901928 B201901932 B202300849 B202300850 | 152.8 | Anticorps anti- Dystrophine 1 clone DY4/6D3 | Anticorps pour histologie de preference prêt à l'emploi et marquage CE-IVD | FL (Flacon) | 1 | M GALLO m-gallo@chu-montpellier.fr 04 67 33 79 30 | Sur fiche technique | Anticorps adapté aux tissus humains fixés au formol et inclus en paraffine et aux tissus congelés
R+2 | 2440 ANATOMIE ET CYTOLOGIE PATHOLOGIQUE | M GALLO | C. HERTOGH | [AP13] Analytique IF/Enzymo | Immunohistochimie AUTOMATISEE | ROCHE | benchmark Ultra B201901928 B201901932 B202300849 B202300850 | 152.9 | Anticorps anti- Dystrophine 2 clone DY8/6C5 | Anticorps pour histologie de preference prêt à l'emploi et marquage CE-IVD | FL (Flacon) | 1 | M GALLO m-gallo@chu-montpellier.fr 04 67 33 79 30 | Sur fiche technique | Anticorps adapté aux tissus humains fixés au formol et inclus en paraffine et aux tissus congelés
R+2 | 2440 ANATOMIE ET CYTOLOGIE PATHOLOGIQUE | M GALLO | C. HERTOGH | [AP13] Analytique IF/Enzymo | Immunohistochimie AUTOMATISEE | ROCHE | benchmark Ultra B201901928 B201901932 B202300849 B202300850 | 152.10 | Anticorps anti- Dystrophine 3 clone DY10/12B2 | Anticorps pour histologie de preference prêt à l'emploi et marquage CE-IVD | FL (Flacon) | 1 | M GALLO m-gallo@chu-montpellier.fr 04 67 33 79 30 | Sur fiche technique | Anticorps adapté aux tissus humains fixés au formol et inclus en paraffine et aux tissus congelés
R+2 | 2440 ANATOMIE ET CYTOLOGIE PATHOLOGIQUE | M GALLO | C. HERTOGH | [AP13] Analytique IF/Enzymo | Immunohistochimie AUTOMATISEE | ROCHE | benchmark Ultra B201901928 B201901932 B202300849 B202300850 | 152.11 | Anticorps anti- Gamma sarcoglycan clone 35DAG/21B5 | Anticorps pour histologie de preference prêt à l'emploi et marquage CE-IVD | FL (Flacon) | 1 | M GALLO m-gallo@chu-montpellier.fr 04 67 33 79 30 | Sur fiche technique | Anticorps adapté aux tissus humains fixés au formol et inclus en paraffine et aux tissus congelés
R+2 | 2440 ANATOMIE ET CYTOLOGIE PATHOLOGIQUE | M GALLO | C. HERTOGH | [AP13] Analytique IF/Enzymo | Immunohistochimie AUTOMATISEE | ROCHE | benchmark Ultra B201901928 B201901932 B202300849 B202300850 | 152.12 | Anticorps anti- Dysferline clone HAM1/7B6 | Anticorps pour histologie de preference prêt à l'emploi et marquage CE-IVD | FL (Flacon) | 1 | M GALLO m-gallo@chu-montpellier.fr 04 67 33 79 30 | Sur fiche technique | Anticorps adapté aux tissus humains fixés au formol et inclus en paraffine et aux tissus congelés
R+2 | 2440 ANATOMIE ET CYTOLOGIE PATHOLOGIQUE | M GALLO | C. HERTOGH | [AP13] Analytique IF/Enzymo | Immunohistochimie AUTOMATISEE | ROCHE | benchmark Ultra B201901928 B201901932 B202300849 B202300850 | 152.13 | Anticorps anti- Mérosine clone MER3/22B2 | Anticorps pour histologie de preference prêt à l'emploi et marquage CE-IVD | FL (Flacon) | 1 | M GALLO m-gallo@chu-montpellier.fr 04 67 33 79 30 | Sur fiche technique | Anticorps adapté aux tissus humains fixés au formol et inclus en paraffine et aux tissus congelés
R+2 | 2440 ANATOMIE ET CYTOLOGIE PATHOLOGIQUE | M GALLO | C. HERTOGH | [AP13] Analytique IF/Enzymo | Immunohistochimie AUTOMATISEE | ROCHE | benchmark Ultra B201901928 B201901932 B202300849 B202300850 | 152.14 | Anticorps anti Spectrine RBC2/3D5 | Anticorps pour histologie de preference prêt à l'emploi et marquage CE-IVD | FL (Flacon) | 1 | M GALLO m-gallo@chu-montpellier.fr 04 67 33 79 30 | Sur fiche technique | Anticorps adapté aux tissus humains fixés au formol et inclus en paraffine et aux tissus congelés
R+2 | 2440 ANATOMIE ET CYTOLOGIE PATHOLOGIQUE | M GALLO | C. HERTOGH | [AP13] Analytique IF/Enzymo | Immunohistochimie AUTOMATISEE | ROCHE | benchmark Ultra B201901928 B201901932 B202300849 B202300850 | 152.15 | Anticorps anti Mouse IgG fluo (secondaire) | Anticorps pour histologie de preference prêt à l'emploi et marquage CE-IVD | FL (Flacon) | 5 | M GALLO m-gallo@chu-montpellier.fr 04 67 33 79 30 | Sur fiche technique | Anticorps adapté aux tissus humains fixés au formol et inclus en paraffine et aux tissus congelés
R+2 | 2440 ANATOMIE ET CYTOLOGIE PATHOLOGIQUE | M GALLO | C. HERTOGH | [AP13] Analytique IF/Enzymo | Immunohistochimie AUTOMATISEE | ROCHE | benchmark Ultra B201901928 B201901932 B202300849 B202300850 | 152.16 | C4d | Anticorps pour histologie de preference prêt à l'emploi et marquage CE-IVD | FL (Flacon) | 4 | M GALLO m-gallo@chu-montpellier.fr 04 67 33 79 30 | Sur fiche technique | Anticorps adapté aux tissus humains non fixés au formol et au tissu congelé
R+2 | 2440 ANATOMIE ET CYTOLOGIE PATHOLOGIQUE | M GALLO | C. HERTOGH | [AP13] Analytique IF/Enzymo | Immunohistochimie AUTOMATISEE | ROCHE | benchmark Ultra B201901928 B201901932 B202300849 B202300850 | 152.17 | Cytochrome C | poudre pour la coloration " COX" | FL (Flacon) | 1,5g | M GALLO m-gallo@chu-montpellier.fr 04 67 33 79 30 | Sur fiche technique
[8 empty] | 153 | Solutions pour techniques anlytytique automatisée IF/Enzymo
R+2 | 2440 ANATOMIE ET CYTOLOGIE PATHOLOGIQUEACP | M GALLO | C. HERTOGH | [AP13] Analytique IF/Enzymo | MANUELLE |  |  | 153.1 | Solution Fixateur Liquide de Bens Michel pour pieces destinées a l'immunofluorescence | fixateur et milieu de transport pour les tissus destinés à l'immunofluorescence Norme CE Entre 10 mL et 50mL | FL (Flacon) | 200 FL | M GALLO m-gallo@chu-montpellier.fr 04 67 33 79 30 | Sur fiche technique
R+2 | 2440 ANATOMIE ET CYTOLOGIE PATHOLOGIQUEACP | M GALLO | C. HERTOGH | [AP13] Analytique IF/Enzymo | MANUELLE |  |  | 153.2 | Solution Tampon / Buffer Liquide de Michel | Tampon de lavage pour les pièces conservées dans le liquide de Michel Norme CE Entre 500mL et 1,5L | BO (Bouteille) | 20L | M GALLO m-gallo@chu-montpellier.fr 04 67 33 79 30 | Sur fiche technique
[8 empty] | 154 | Tampons pour techniques anlytytique automatisée IF/Enzymo
R+2 | 2440 ANATOMIE ET CYTOLOGIE PATHOLOGIQUEACP | M GALLO | C. HERTOGH | [AP13] Analytique IF/Enzymo | Automate | SI ANALYTICS | PH metre delaboratoire 202001164 | 154.1 | Tampon étalonnage de PH metre à pH4 | solution Entre 20mL et 100mL | FL (Flacon) | 350mL | M GALLO m-gallo@chu-montpellier.fr 04 67 33 79 30 | Sur fiche technique
R+2 | 2440 ANATOMIE ET CYTOLOGIE PATHOLOGIQUEACP | M GALLO | C. HERTOGH | [AP13] Analytique IF/Enzymo | Automate | SI ANALYTICS | PH metre 202001164 | 154.2 | Tampon étalonnage de pH meter à pH 7 | solution Entre 20mL et 100mL | FL (Flacon) | 350mL | M GALLO m-gallo@chu-montpellier.fr 04 67 33 79 30 | Sur fiche technique
R+2 | 2440 ANATOMIE ET CYTOLOGIE PATHOLOGIQUEACP | M GALLO | C. HERTOGH | [AP13] Analytique IF/Enzymo, [DI2] Achat | MANUELLE |  |  | 154.3 | Tampon phospahate salin ( PBS) | Entre 250mL et 1L Norme CE | BO (Bouteille) | 10L | M GALLO m-gallo@chu-montpellier.fr 04 67 33 79 30 | Sur fiche technique
[8 empty] | 155 | Milieux pour techniques anlytytique automatisée IF/Enzymo
R+2 | 2440 ANATOMIE ET CYTOLOGIE PATHOLOGIQUE | M GALLO | C. HERTOGH | [AP13] Analytique IF/Enzymo | MANUELLE |  |  | 155.1 | Glutaraldéhyde 50% | millieu de transport Muscle à diluer | FL (Flacon) | 1L en petite ampoule | M GALLO m-gallo@chu-montpellier.fr 04 67 33 79 30 | Sur fiche technique
R+2 | 2440 ANATOMIE ET CYTOLOGIE PATHOLOGIQUE | M GALLO | C. HERTOGH | [AP13] Analytique IF/Enzymo |  |  |  | 155.2 | Glutaraldéhyde 3% | millieu de transport Muscle pretr a l'emploi en ampoule entre 2mL et 10 mL | AM (Ampoule) | 1L | M GALLO m-gallo@chu-montpellier.fr 04 67 33 79 30 | Sur fiche technique
R+2 | 2440 ANATOMIE ET CYTOLOGIE PATHOLOGIQUE | M GALLO | C. HERTOGH | [AP13] Analytique IF/Enzymo | MANUELLE |  |  | 155.3 | milieu de montage pour immunofluorescence | milieu de montage pour immunifluorence entre 10mL et 50mL Norme CE | FL (Flacon) | 240mL | M GALLO m-gallo@chu-montpellier.fr 04 67 33 79 30 | Sur paillasse
R+2 | 2440 ANATOMIE ET CYTOLOGIE PATHOLOGIQUE | M GALLO | C. HERTOGH | [AP13] Analytique IF/Enzymo | MANUELLE |  |  | 155.4 | Milieu de montage aqueux pour les muscles | Milieu de montage aqueux pour les muscles entre 10mL et 50mL Norme CE | FL (Flacon) | 100mL | M GALLO m-gallo@chu-montpellier.fr 04 67 33 79 30 | Sur paillasse
[8 empty] | 156 | Réactifs et produits chimiques pour technique analytique manuelle de coloration
R+2 | 2440 ANATOMIE ET CYTOLOGIE PATHOLOGIQUE | M GALLO | C. HERTOGH | [AP11] Analytique Colorations | MANUELLE |  |  | 156.1 | kit de coloration gram pour histologie | Kit pour coloration pour recherche de bacteries sur coupe histologique fixée et incluse en paraffine | BT (Boite) | 15 | M GALLO m-gallo@chu-montpellier.fr 04 67 33 79 30 | Sur paillasse | utilisation en histologie
R+2 | 2440 ANATOMIE ET CYTOLOGIE PATHOLOGIQUE | M GALLO | C. HERTOGH | [AP11] Analytique Colorations | MANUELLE |  |  | 156.2 | kit de Coloration rouge Sirius pour histologie | Kit de coloration pour coloration ROUGE SIRIUS sur coupe histologique fixée et incluse en paraffine Norme CE | BT (Boite) | 30 | M GALLO m-gallo@chu-montpellier.fr 04 67 33 79 30 | Sur paillasse | utilisation en histologie
R+2 | 2440 ANATOMIE ET CYTOLOGIE PATHOLOGIQUE | M GALLO | C. HERTOGH | [AP11] Analytique Colorations | MANUELLE |  |  | 156.3 | nitrate d'argent |  | SA (Sachet) | 1 | M GALLO m-gallo@chu-montpellier.fr 04 67 33 79 30 | Sur paillasse
R+2 | 2440 ANATOMIE ET CYTOLOGIE PATHOLOGIQUE | M GALLO | C. HERTOGH | [AP11] Analytique Colorations | MANUELLE |  |  | 156.4 | Orange G (OG6) | colorant pour la coloration de papanicolaou Entre 500mL et 2,5L | BO (Bouteille) | 30L | M GALLO m-gallo@chu-montpellier.fr 04 67 33 79 30 | Sur paillasse | utilisation en histologie
R+2 | 2440 ANATOMIE ET CYTOLOGIE PATHOLOGIQUE | M GALLO | C. HERTOGH | [AP11] Analytique Colorations | MANUELLE |  |  | 156.5 | REACTIF DE SCHIFF | colorant pour la coloration de PAS Entre 500mL et 2,5L | BO (Bouteille) | 20L | M GALLO m-gallo@chu-montpellier.fr 04 67 33 79 30 | Sur paillasse
R+2 | 2440 ANATOMIE ET CYTOLOGIE PATHOLOGIQUE | M GALLO | C. HERTOGH | [AP11] Analytique Colorations | MANUELLE |  |  | 156.6 | Coloratnt EA50 pour coloration papanicolau | Entre 500mL et 3L | FL (Flacon) | 15L | M GALLO m-gallo@chu-montpellier.fr 04 67 33 79 30 | Sur paillasse
R+2 | 2440 ANATOMIE ET CYTOLOGIE PATHOLOGIQUE | M GALLO | C. HERTOGH | [AP11] Analytique Colorations | MANUELLE |  |  | 156.7 | Eosine 225 en poudre | Entre 50g et 250gr | BO (Bouteille) | 500g | M GALLO m-gallo@chu-montpellier.fr 04 67 33 79 30 | Sur paillasse | utilisation en histologie en poudre pour fabrication maison
R+2 | 2440 ANATOMIE ET CYTOLOGIE PATHOLOGIQUE | M GALLO | C. HERTOGH | [AP11] Analytique Colorations | MANUELLE |  |  | 156.8 | Hématoxyline en solution modifiée selon GILL II | colorant pour la coloration de papanicolaou Norme CE | BO (Bouteille) | 50L | M GALLO m-gallo@chu-montpellier.fr 04 67 33 79 30 | Sur paillasse | utilisation en histologie
R+2 | 2440 ANATOMIE ET CYTOLOGIE PATHOLOGIQUE | M GALLO | C. HERTOGH | [AP11] Analytique Colorations | MANUELLE |  |  | 156.9 | Colorant au bleu lugol rapide | liquide entre 100mL et 1L Norme CE | FL (Flacon) | 200g | M GALLO m-gallo@chu-montpellier.fr 04 67 33 79 30 | Sur fiche technique | utilisation en histologie
R+2 | 2440 ANATOMIE ET CYTOLOGIE PATHOLOGIQUE | M GALLO | C. HERTOGH | [AP11] Analytique Colorations | MANUELLE |  |  | 156.10 | colorant Vert lumière | poudre entre 250mg et 1 kG | FL (Flacon) | 200g | M GALLO m-gallo@chu-montpellier.fr 04 67 33 79 30 | Sur fiche technique | utilisation en histologie
R+2 | 2440 ANATOMIE ET CYTOLOGIE PATHOLOGIQUE | M GALLO | C. HERTOGH | [AP11] Analytique Colorations | MANUELLE |  |  | 156.11 | Chlorure de Cobalt II hexahydraté | poudre entre 250mg et 1 kG | FL (Flacon) | 200g | M GALLO m-gallo@chu-montpellier.fr 04 67 33 79 30 | Sur fiche technique
R+2 | 2440 ANATOMIE ET CYTOLOGIE PATHOLOGIQUE | M GALLO | C. HERTOGH | [AP11] Analytique Colorations | MANUELLE |  |  | 156.12 | Chromotrope 2R | poudre entre 250mg et 1 kG | FL (Flacon) | 200g | M GALLO m-gallo@chu-montpellier.fr 04 67 33 79 30 | Sur fiche technique
R+2 | 2440 ANATOMIE ET CYTOLOGIE PATHOLOGIQUE | M GALLO | C. HERTOGH | [AP11] Analytique Colorations | MANUELLE |  |  | 156.13 | Fuschine basique (pararasaniline) | poudre entre 250mg et 1 kG | FL (Flacon) | 200g | M GALLO m-gallo@chu-montpellier.fr 04 67 33 79 30 | Sur fiche technique | utilisation en histologie
R+2 | 2440 ANATOMIE ET CYTOLOGIE PATHOLOGIQUE | M GALLO | C. HERTOGH | [AP11] Analytique Colorations | MANUELLE |  |  | 156.14 | Oil RED O pas en stok | poudre entre 250mg et 1 kG | FL (Flacon) | 200g | M GALLO m-gallo@chu-montpellier.fr 04 67 33 79 30 | Sur fiche technique | utilisation en histologie
R+2 | 2440 ANATOMIE ET CYTOLOGIE PATHOLOGIQUE | M GALLO | C. HERTOGH | [AP11] Analytique Colorations | MANUELLE |  |  | 156.15 | Kit de coloration Bleu de toluidine |  | PC (Pièce) | 2 | M GALLO m-gallo@chu-montpellier.fr 04 67 33 79 30 | Sur paillasse | marquage CE
R+2 | 2440 ANATOMIE ET CYTOLOGIE PATHOLOGIQUE | M GALLO | C. HERTOGH | [AP11] Analytique Colorations | MANUELLE |  |  | 156.16 | Kit de coloration Bleu rapide de Luxol |  | PC (Pièce) | 2 | M GALLO m-gallo@chu-montpellier.fr 04 67 33 79 30 | Sur paillasse | marquage CE
R+2 | 2440 ANATOMIE ET CYTOLOGIE PATHOLOGIQUE | M GALLO | C. HERTOGH | [AP11] Analytique Colorations | MANUELLE |  |  | 156.17 | Kit de coloration Bleu Victoria |  | PC (Pièce) | 2 | M GALLO m-gallo@chu-montpellier.fr 04 67 33 79 30 | Sur paillasse | marquage CE
R+2 | 2440 ANATOMIE ET CYTOLOGIE PATHOLOGIQUE | M GALLO | C. HERTOGH | [AP11] Analytique Colorations | MANUELLE |  |  | 156.18 | Kit de coloration Gram (contre coloration Fuschine) |  | PC (Pièce) | 2 | M GALLO m-gallo@chu-montpellier.fr 04 67 33 79 30 | Sur paillasse | marquage CE
R+2 | 2440 ANATOMIE ET CYTOLOGIE PATHOLOGIQUE | M GALLO | C. HERTOGH | [AP11] Analytique Colorations | MANUELLE |  |  | 156.19 | Kit de coloration Gram (Hucker&Conn) |  | PC (Pièce) | 2 | M GALLO m-gallo@chu-montpellier.fr 04 67 33 79 30 | Sur paillasse | marquage CE
R+2 | 2440 ANATOMIE ET CYTOLOGIE PATHOLOGIQUE | M GALLO | C. HERTOGH | [AP11] Analytique Colorations | MANUELLE |  |  | 156.20 | Kit de coloration Gram (Contre coloration Rouge neutre) |  | PC (Pièce) | 2 | M GALLO m-gallo@chu-montpellier.fr 04 67 33 79 30 | Sur paillasse | marquage CE
R+2 | 2440 ANATOMIE ET CYTOLOGIE PATHOLOGIQUE | M GALLO | C. HERTOGH | [AP11] Analytique Colorations | MANUELLE |  |  | 156.21 | Kit de coloration Gram (Contre coloration Safranine) |  | PC (Pièce) | 2 | M GALLO m-gallo@chu-montpellier.fr 04 67 33 79 30 | Sur paillasse | marquage CE
R+2 | 2440 ANATOMIE ET CYTOLOGIE PATHOLOGIQUE | M GALLO | C. HERTOGH | [AP11] Analytique Colorations | MANUELLE |  |  | 156.22 | Kit de coloration (Contre couleur de Twort) |  | PC (Pièce) | 2 | M GALLO m-gallo@chu-montpellier.fr 04 67 33 79 30 | Sur paillasse | marquage CE
R+2 | 2440 ANATOMIE ET CYTOLOGIE PATHOLOGIQUE | M GALLO | C. HERTOGH | [AP11] Analytique Colorations | MANUELLE |  |  | 156.23 | Kit de coloration d'Huile rouge O |  | PC (Pièce) | 2 | M GALLO m-gallo@chu-montpellier.fr 04 67 33 79 30 | Sur paillasse | marquage CE
R+2 | 2440 ANATOMIE ET CYTOLOGIE PATHOLOGIQUE | M GALLO | C. HERTOGH | [AP11] Analytique Colorations | MANUELLE |  |  | 156.24 | Kit de coloration Masson Fontana |  | PC (Pièce) | 2 | M GALLO m-gallo@chu-montpellier.fr 04 67 33 79 30 | Sur paillasse | marquage CE
R+2 | 2440 ANATOMIE ET CYTOLOGIE PATHOLOGIQUE | M GALLO | C. HERTOGH | [AP11] Analytique Colorations | MANUELLE |  |  | 156.25 | Kit de coloration Von kossa |  | PC (Pièce) | 2 | M GALLO m-gallo@chu-montpellier.fr 04 67 33 79 30 | Sur paillasse | marquage CE
R+2 | 2440 ANATOMIE ET CYTOLOGIE PATHOLOGIQUE | M GALLO | C. HERTOGH | [AP11] Analytique Colorations | MANUELLE |  |  | 156.26 | Kit trichrome de GOMORI |  | PC (Pièce) | 1 | M GALLO m-gallo@chu-montpellier.fr 04 67 33 79 30 | Sur paillasse
R+2 | 2440 ANATOMIE ET CYTOLOGIE PATHOLOGIQUE | M GALLO | C. HERTOGH | [AP11] Analytique Colorations | MANUELLE |  |  | 156.27 | Kit Coloration PAS |  | PC (Pièce) | 1 | M GALLO m-gallo@chu-montpellier.fr 04 67 33 79 30 | Sur paillasse
R+2 | 2440 ANATOMIE ET CYTOLOGIE PATHOLOGIQUE | M GALLO | C. HERTOGH | [AP11] Analytique Colorations | MANUELLE |  |  | 156.28 | DMF (N,N-Diméthylformamide) | Entre 250mL et 1L | BO (Bouteille) | 1 | M GALLO m-gallo@chu-montpellier.fr 04 67 33 79 30 | Sur fiche technique
R+2 | 2440 ANATOMIE ET CYTOLOGIE PATHOLOGIQUE | M GALLO | C. HERTOGH | [AP11] Analytique Colorations | MANUELLE |  |  | 156.29 | Cerium (IV) | Entre 250mL et 1L | BO (Bouteille) | 1 | M GALLO m-gallo@chu-montpellier.fr 04 67 33 79 30 | Sur fiche technique
R+2 | 2440 ANATOMIE ET CYTOLOGIE PATHOLOGIQUE | M GALLO | C. HERTOGH | [AP11] Analytique Colorations | MANUELLE |  | pH metre B202001164 | 156.30 | KCI-250 | 3MOL/L entre 100mL et 300mL | BO (Bouteille) | 1 | M GALLO m-gallo@chu-montpellier.fr 04 67 33 79 30 | Sur fiche technique
[8 empty] | 157 | LOT DIVERS - Réactifs et produits chimique pour techniques analytiques communes manuelles
R+2 | 2440 ANATOMIE ET CYTOLOGIE PATHOLOGIQUE | M GALLO | C. HERTOGH | [AP15] Analytique commun Anapath | MANUELLE |  |  | 157.1 | Acide acétique 99,5% | Bouteilles entre 500mL et 1,5L | BO (Bouteille) | 18L | M GALLO m-gallo@chu-montpellier.fr 04 67 33 79 30 | Sur fiche technique
R+2 | 2440 ANATOMIE ET CYTOLOGIE PATHOLOGIQUE | M GALLO | C. HERTOGH | [AP15] Analytique commun Anapath | MANUELLE |  |  | 157.2 | Acide Acétique (glacial) 100% | Entre 500mL et 1,5L | BO (Bouteille) | 5L | M GALLO m-gallo@chu-montpellier.fr 04 67 33 79 30 | Sur paillasse
R+2 | 2440 ANATOMIE ET CYTOLOGIE PATHOLOGIQUE | M GALLO | C. HERTOGH | [AP15] Analytique commun Anapath | MANUELLE |  |  | 157.3 | HYDROXYDE DE SODIUM (NAOH) | Entre 250gr et 1Kg | SA (Sachet) | 1KG | M GALLO m-gallo@chu-montpellier.fr 04 67 33 79 30 | Sur paillasse
R+2 | 2440 ANATOMIE ET CYTOLOGIE PATHOLOGIQUE | M GALLO | C. HERTOGH | [AP15] Analytique commun Anapath | MANUELLE |  |  | 157.4 | ACIDE CHLORHYDRIQUE 37 % |  | BO (Bouteille) | 2 | M GALLO m-gallo@chu-montpellier.fr 04 67 33 79 30 | Sur paillasse
R+2 | 2440 ANATOMIE ET CYTOLOGIE PATHOLOGIQUE | M GALLO | C. HERTOGH | [AP15] Analytique commun Anapath | MANUELLE |  |  | 157.5 | ACIDE PERIODIQUE | poudre | FL (Flacon) | 2 | M GALLO m-gallo@chu-montpellier.fr 04 67 33 79 30 | Sur paillasse
R+2 | 2440 ANATOMIE ET CYTOLOGIE PATHOLOGIQUE | M GALLO | C. HERTOGH | [AP15] Analytique commun Anapath | MANUELLE |  |  | 157.6 | Alcool butylique |  | BO (Bouteille) | 2 | M GALLO m-gallo@chu-montpellier.fr 04 67 33 79 30 | Sur paillasse
R+2 | 2440 ANATOMIE ET CYTOLOGIE PATHOLOGIQUE | M GALLO | C. HERTOGH | [AP15] Analytique commun Anapath | MANUELLE |  |  | 157.7 | Carbonate de lithium | poudre entre 250mg et 1 kG | FL (Flacon) | 500g | M GALLO m-gallo@chu-montpellier.fr 04 67 33 79 30 | Sur paillasse
R+2 | 2440 ANATOMIE ET CYTOLOGIE PATHOLOGIQUE | M GALLO | C. HERTOGH | [AP15] Analytique commun Anapath | MANUELLE |  |  | 157.8 | Potassium hydroxyde | solution de traitement des ongles (poudre) entre 250 mg et 1 kG | FL (Flacon) | 1kg | M GALLO m-gallo@chu-montpellier.fr 04 67 33 79 30 | Sur paillasse
R+2 | 2440 ANATOMIE ET CYTOLOGIE PATHOLOGIQUE | M GALLO | C. HERTOGH | [AP15] Analytique commun Anapath | MANUELLE |  |  | 157.9 | Polyethylène glycol 400 | Entre 100mL et 1L | BO (Bouteille) | 10L | M GALLO m-gallo@chu-montpellier.fr 04 67 33 79 30 | Sur paillasse
R+2 | 2440 ANATOMIE ET CYTOLOGIE PATHOLOGIQUE | M GALLO | C. HERTOGH | [AP15] Analytique commun Anapath | MANUELLE |  |  | 157.10 | decontaminant de RNAse et DNA Norme CE | vaporisateur marquage CE | FL (Flacon) | 1 | M GALLO m-gallo@chu-montpellier.fr 04 67 33 79 30 | Sur paillasse
R+2 | 2440 ANATOMIE ET CYTOLOGIE PATHOLOGIQUE | M GALLO | C. HERTOGH | [AP15] Analytique commun Anapath | MANUELLE |  |  | 157.11 | Methanol | Entre 1L et 5L | FL (Flacon) | 25 L | M GALLO m-gallo@chu-montpellier.fr 04 67 33 79 30 | Sur paillasse
R+2 | 2440 ANATOMIE ET CYTOLOGIE PATHOLOGIQUE | M GALLO | C. HERTOGH | [AP15] Analytique commun Anapath | MANUELLE |  |  | 157.12 | Decalcifiant à Biopsie osseuse | preserve les acides nucleiques pour biologie moleculaire et les epitopes pour IHC entre 800mL et 4L Marquage CE | BO (Bouteille) | 15L | M GALLO m-gallo@chu-montpellier.fr 04 67 33 79 30 | Sur paillasse
R+2 | 2440 ANATOMIE ET CYTOLOGIE PATHOLOGIQUE | M GALLO | C. HERTOGH | [AP15] Analytique commun Anapath | MANUELLE |  |  | 157.13 | Formaldéhyde 4% pour histologie tamponné | Solution formol a 4% tamponée pour fixation de pieces anatomique et transport Norme CE | BD (Bidon) | 6000L | M GALLO m-gallo@chu-montpellier.fr 04 67 33 79 30 | Sur fiche technique
R+2 | 2440 ANATOMIE ET CYTOLOGIE PATHOLOGIQUE | M GALLO | C. HERTOGH | [AP15] Analytique commun Anapath | MANUELLE |  |  | 157.14 | Pot personnalisé - 20 à 30ml de formol tamponné 4% | Solution formol a 4% tamponée pour fixation de pieces anatomique et transport Norme CE | PO (Pot) | 400 pots/ jours | M GALLO m-gallo@chu-montpellier.fr 04 67 33 79 30 | Sur fiche technique | il faut que l'etiquette pastel ne cache par l'equitette du pot
R+2 | 2440 ANATOMIE ET CYTOLOGIE PATHOLOGIQUE | M GALLO | C. HERTOGH | [AP15] Analytique commun Anapath | MANUELLE |  |  | 157.15 | Naphtol Phosphate As-MIX | poudre | FL (Flacon) | 3 | M GALLO m-gallo@chu-montpellier.fr 04 67 33 79 30 | Sur paillasse
R+2 | 2440 ANATOMIE ET CYTOLOGIE PATHOLOGIQUE | M GALLO | C. HERTOGH | [AP15] Analytique commun Anapath | MANUELLE |  |  | 157.16 | Decalcifiant pour pièce operatoire osseuse | preserve les acides nucleiques pour biologie moleculaire et les epitopes pour IHC Entre 800mL et 3L | BO (Bouteille) | 60L | M GALLO m-gallo@chu-montpellier.fr 04 67 33 79 30 | Sur paillasse | MULTI avec l'autre decalciant
R+2 | 2440 ANATOMIE ET CYTOLOGIE PATHOLOGIQUE | M GALLO | C. HERTOGH | [AP15] Analytique commun Anapath | MANUELLE |  |  | 157.17 | Milieu de montage des lamelles à séchage rapide | colle pour lamelles sur tissu entre 200mL et 600mL Norme CE | quantite max 200mL | 10 | M GALLO m-gallo@chu-montpellier.fr 04 67 33 79 30 | Sur paillasse
R+2 | 2440 ANATOMIE ET CYTOLOGIE PATHOLOGIQUE | M GALLO | C. HERTOGH | [AP15] Analytique commun Anapath | MANUELLE |  |  | 157.18 | aerosol de congelation pour piece operatoire pour tissus congelés ou en paraffine | permet de refroidir le prelevement | FL (Flacon) | 50 | M GALLO m-gallo@chu-montpellier.fr 04 67 33 79 30 | Sur paillasse
[8 empty] | 158 | LOT DIVERS - Produits chimique pour techniques analytiques communes automatisée
R+2 | 2440 ANATOMIE ET CYTOLOGIE PATHOLOGIQUE | M GALLO | C. HERTOGH | [AP15] Analytique commun Anapath | AUTOMATISEE | SAKURA | PRISMA B201301212 | 158.1 | bleu de methylène pour May-Grunwald Giemsa | Entre 400mL et 1L Norme CE | BO (Bouteille) | 20L | M GALLO m-gallo@chu-montpellier.fr 04 67 33 79 30 | Sur paillasse | utilisation en histologie
R+2 | 2440 ANATOMIE ET CYTOLOGIE PATHOLOGIQUE | M GALLO | C. HERTOGH | [AP15] Analytique commun Anapath | AUTOMATISEE | SAKURA | PRISMA B201301212 | 158.2 | Fixateur pour May-Grunwald Giemsa | Entre 400mL et 1L Norme CE | BO (Bouteille) | 20L | M GALLO m-gallo@chu-montpellier.fr 04 67 33 79 30 | Sur paillasse
R+2 | 2440 ANATOMIE ET CYTOLOGIE PATHOLOGIQUE | M GALLO | C. HERTOGH | [AP15] Analytique commun Anapath, [IN2] Achat | AUTOMATISEE | SAKURA | PRISMA B201301212 | 158.3 | colorant eosine pour coloration May-Grunwald Giemsa | Entre 400mL et 1L Norme CE | BO (Bouteille) | 20L | M GALLO m-gallo@chu-montpellier.fr 04 67 33 79 30 | Sur paillasse | utilisation en histologie
R+2 | 2440 ANATOMIE ET CYTOLOGIE PATHOLOGIQUE | M GALLO | C. HERTOGH | [AP15] Analytique commun Anapath | AUTOMATISEE | CRYONEXT | CRYOBAIN B200901856 CRYOBAIN B101501455 | 158.4 | iso-pentane | Entre 500mL et 1,5L | BO (Bouteille) | 5L | M GALLO m-gallo@chu-montpellier.fr 04 67 33 79 30 | Sur paillasse
R+2 | 2440 ANATOMIE ET CYTOLOGIE PATHOLOGIQUE | M GALLO | C. HERTOGH | [AP15] Analytique commun Anapath | MANUELLE |  |  | 158.5 | Milieu de montage des lamelles à séchage rapide | colle pour lamelles sur tissu entre 200mL et 600mL Norme CE | quantite max 200mL | 10 | M GALLO m-gallo@chu-montpellier.fr 04 67 33 79 30 | Sur paillasse
R+2 | 2440 ANATOMIE ET CYTOLOGIE PATHOLOGIQUE | M GALLO | C. HERTOGH | [AP15] Analytique commun Anapath | MANUELLE |  |  | 158.6 | aerosol de congelation pour piece operatoire pour tissus congelés ou en paraffine | permet de refroidir le prelevement | FL (Flacon) | 50 | M GALLO m-gallo@chu-montpellier.fr 04 67 33 79 30 | Sur paillasse
[8 empty] | 159 | Produits chimique pour techniques analytique Cytologie
R9 | 2440 ANATOMIE ET CYTOLOGIE PATHOLOGIQUE | M GALLO | C. HERTOGH | [AP10] Analytique Cytologie | MANUELLE |  |  | 159.1 | Reactifs permettent d'obtenir un materiel tissulaire à partir d'une cytologie ou d'une cytoponction | technique de référence pour inclusion cytologique et histologique de micro-prélèvements, comprend 1 flacon de réactif 1, 1 flacon de réactif 2, et 50 cassettes avec papiers protecteurs et inserts en carton de preference Norme CE | PQ (Paquet) | 30 | M GALLO m-gallo@chu-montpellier.fr 04 67 33 79 30 | Sur paillasse | reactif + Cassette
[8 empty] | 160 | Produits chimique pour techniques analytiques Macro
R+2 | 2440 ANATOMIE ET CYTOLOGIE PATHOLOGIQUE | M GALLO | C. HERTOGH | [AP9] Analytique Macro | MANUELLE |  |  | 160.1 | Colorant histologique indélébile Noir | Colorants semi solides de preferences indélébiles noir pour repérage des pièces chirurgicales <100mL | UN (Unité) | 20 | M GALLO m-gallo@chu-montpellier.fr 04 67 33 79 30 | Sur paillasse
R+2 | 2440 ANATOMIE ET CYTOLOGIE PATHOLOGIQUE | M GALLO | C. HERTOGH | [AP9] Analytique Macro | MANUELLE |  |  | 160.2 | Colorant histologique indélébile Vert | Colorant semi solides de preferences indélébile vert pour repérage des pièces chirurgicales <100mL | UN (Unité) | 20 | M GALLO m-gallo@chu-montpellier.fr 04 67 33 79 30 | Sur paillasse
R+2 | 2440 ANATOMIE ET CYTOLOGIE PATHOLOGIQUE | M GALLO | C. HERTOGH | [AP9] Analytique Macro | MANUELLE |  |  | 160.3 | Colorant histologique indélébile Bleu | Colorant semi solides de preferences indélébile bleu pour repérage des pièces chirurgicales <100mL | UN (Unité) | 3 | M GALLO m-gallo@chu-montpellier.fr 04 67 33 79 30 | Sur paillasse
R+2 | 2440 ANATOMIE ET CYTOLOGIE PATHOLOGIQUE | M GALLO | C. HERTOGH | [AP9] Analytique Macro | MANUELLE |  |  | 160.4 | Colorant histologique indélébile Orange | Colorant semi solides de preferences indélébile orange pour repérage des pièces chirurgicales <100mL | UN (Unité) | 3 | M GALLO m-gallo@chu-montpellier.fr 04 67 33 79 30 | Sur paillasse
R+2 | 2440 ANATOMIE ET CYTOLOGIE PATHOLOGIQUE | M GALLO | C. HERTOGH | [AP9] Analytique Macro | MANUELLE |  |  | 160.5 | Colorant histologique indélébile Jaune | Colorant semi solides de preferences indélébile jaune pour repérage des pièces chirurgicales <100mL | UN (Unité) | 3 | M GALLO m-gallo@chu-montpellier.fr 04 67 33 79 30 | Sur paillasse
R+2 | 2440 ANATOMIE ET CYTOLOGIE PATHOLOGIQUE | M GALLO | C. HERTOGH | [AP9] Analytique Macro | MANUELLE |  |  | 160.6 | Colorant histologique indélébile Rouge | Colorant semi solides de preferences indélébile rouge pour repérage des pièces chirurgicales <100mL | UN (Unité) | 3 | M GALLO m-gallo@chu-montpellier.fr 04 67 33 79 30 | Sur paillasse
R+2 | 2440 ANATOMIE ET CYTOLOGIE PATHOLOGIQUE | M GALLO | C. HERTOGH | [AP9] Analytique Macro | MANUELLE |  |  | 160.7 | Colorant histologique indélébile Violet | Colorant semi solides de preferences indélébile violet pour repérage des pièces chirurgicales <100mL | UN (Unité) | 3 | M GALLO m-gallo@chu-montpellier.fr 04 67 33 79 30 | Sur paillasse
R+2 | 2440 ANATOMIE ET CYTOLOGIE PATHOLOGIQUE | M GALLO | C. HERTOGH | [AP9] Analytique Macro | MANUELLE |  |  | 160.8 | Poudre absorbante neutralisante produit chimique 800g | Entre 500 g et 2kg | UN (Unité) | 4 | M GALLO m-gallo@chu-montpellier.fr 04 67 33 79 30 | Sur paillasse
R+2 | 2440 ANATOMIE ET CYTOLOGIE PATHOLOGIQUE | M GALLO | C. HERTOGH | [AP9] Analytique Macro | MANUELLE |  |  | 160.9 | Poudre absorbante neutralisante produit chimique 10Kg | Entre 3 kg et 10 kg | UN (Unité) | 3 | M GALLO m-gallo@chu-montpellier.fr 04 67 33 79 30 | Sur paillasse
R+2 | 2440 ANATOMIE ET CYTOLOGIE PATHOLOGIQUE | M GALLO | C. HERTOGH | [AP9] Analytique Macro | MANUELLE |  |  | 160.10 | desinfectant vaporisable sechage rapide pour cryostats | Bactéricide, fongicide, virucide, conforme aux normes AFNOR, EN et CE, idéal pour les cryostats, séchage rapide | BO (Bouteille) | 20 | M GALLO m-gallo@chu-montpellier.fr 04 67 33 79 30 | Sur fiche technique
[8 empty] | 161 | Kits bandelettes pour detection du formaldéhyde
R+2 | 2440 ANATOMIE ET CYTOLOGIE PATHOLOGIQUE | M GALLO | C. HERTOGH | [AP7] Pré-analytique Anapath | MANUELLE |  |  | 161.1 | Kits bandelettes pour detection du formaldéhyde |  | PQ (Paquet) | 10 kits | M GALLO m-gallo@chu-montpellier.fr 04 67 33 79 30 | Sur paillasse
[8 empty] | 162 | Réactifs et produits chimiques pour Epidrop
R+2 | 2441 Laboratoire Cellules Circulantes Rares Humaines | L.CAYREFOURCQ | C. HERTOGH | Epidrop | Manuelle |  |  | 162.1 | anti-MUC16/CA125antibody X75 | Anticorps | TB (Tube) | 1 | L.CAYREFOURCQ l-cayrefourcq@chu-montpellier.fr 04 67 33 33 24 | Sur fiche technique
R+2 | 2442 Laboratoire Cellules Circulantes Rares Humaines | L.CAYREFOURCQ | C. HERTOGH | Epidrop | Manuelle |  |  | 162.2 | CA125 antibody [X306] (Biotin) | Anticorps | TB (Tube) | 1 | L.CAYREFOURCQ l-cayrefourcq@chu-montpellier.fr 04 67 33 33 24 | Sur fiche technique
R+2 | 2443 Laboratoire Cellules Circulantes Rares Humaines | L.CAYREFOURCQ | C. HERTOGH | Epidrop | Manuelle |  |  | 162.3 | Human Axl Phycoerythrin MAb | Anticorps | TB (Tube) | 1 | L.CAYREFOURCQ l-cayrefourcq@chu-montpellier.fr 04 67 33 33 24 | Sur fiche technique
R+2 | 2444 Laboratoire Cellules Circulantes Rares Humaines | L.CAYREFOURCQ | C. HERTOGH | Epidrop | Manuelle |  |  | 162.4 | Human Axl Biotinylated Antibody | Anticorps | TB (Tube) | 1 | L.CAYREFOURCQ l-cayrefourcq@chu-montpellier.fr 04 67 33 33 24 | Sur fiche technique
R+2 | 2445 Laboratoire Cellules Circulantes Rares Humaines | L.CAYREFOURCQ | C. HERTOGH | Epidrop | Manuelle |  |  | 162.5 | Bio-Adembeads Streptavidin | Billes magnétiques | TB (Tube) | 1 | L.CAYREFOURCQ l-cayrefourcq@chu-montpellier.fr 04 67 33 33 24 | Sur fiche technique
R+2 | 2446 Laboratoire Cellules Circulantes Rares Humaines | L.CAYREFOURCQ | C. HERTOGH | Epidrop | Manuelle |  |  | 162.6 | CD45 APC clone 5B1 | Anticorps | FL (Flacon) | 1 | L.CAYREFOURCQ l-cayrefourcq@chu-montpellier.fr 04 67 33 33 24 | Sur fiche technique
R+2 | 2447 Laboratoire Cellules Circulantes Rares Humaines | L.CAYREFOURCQ | C. HERTOGH | Epidrop | Manuelle |  |  | 162.7 | EGF Receptor Antibody, human, APC | Anticorps | FL (Flacon) | 1 | L.CAYREFOURCQ l-cayrefourcq@chu-montpellier.fr 04 67 33 33 24 | Sur fiche technique
R+2 | 2448 Laboratoire Cellules Circulantes Rares Humaines | L.CAYREFOURCQ | C. HERTOGH | Epidrop | Manuelle |  |  | 162.8 | CD326 (EpCAM) Antibody, human, APC | Anticorps | FL (Flacon) | 1 | L.CAYREFOURCQ l-cayrefourcq@chu-montpellier.fr 04 67 33 33 24 | Sur fiche technique
R+2 | 2449 Laboratoire Cellules Circulantes Rares Humaines | L.CAYREFOURCQ | C. HERTOGH | Epidrop | Manuelle |  |  | 162.9 | CD326 (EpCAM) Antibody, human, FITC | Anticorps | FL (Flacon) | 1 | L.CAYREFOURCQ l-cayrefourcq@chu-montpellier.fr 04 67 33 33 24 | Sur fiche technique
R+2 | 2450 Laboratoire Cellules Circulantes Rares Humaines | L.CAYREFOURCQ | C. HERTOGH | Epidrop | Manuelle |  |  | 162.10 | PSMA Antibody, human, PE | Anticorps | FL (Flacon) | 1 | L.CAYREFOURCQ l-cayrefourcq@chu-montpellier.fr 04 67 33 33 24 | Sur fiche technique
R+2 | 2451 Laboratoire Cellules Circulantes Rares Humaines | L.CAYREFOURCQ | C. HERTOGH | Epidrop | Manuelle |  |  | 162.11 | Mineral oil | huile | BT (Boite) | 1 | L.CAYREFOURCQ l-cayrefourcq@chu-montpellier.fr 04 67 33 33 24 | Sur fiche technique
[8 empty] | 163 | Réactifs et produits chimiques pour détection de CTC automatisée
R+2 | 2441 Laboratoire Cellules Circulantes Rares Humaines | L.CAYREFOURCQ | C. HERTOGH | Detection de CTC | Automatisée | Menarini | CellSearch | 163.1 | Human Axl Phycoerythrin MAb | Anticorps | TB (Tube) | 3 | L.CAYREFOURCQ l-cayrefourcq@chu-montpellier.fr 04 67 33 33 24 | Sur fiche technique
R+2 | 2441 Laboratoire Cellules Circulantes Rares Humaines | L.CAYREFOURCQ | C. HERTOGH | Detection de CTC | Automatisée | Menarini | CellSearch | 163.2 | AF 488 Rabbit mono[EPR4226] to Hes1 | Anticorps | TB (Tube) | 2 | L.CAYREFOURCQ l-cayrefourcq@chu-montpellier.fr 04 67 33 33 24 | Sur fiche technique
R+2 | 2441 Laboratoire Cellules Circulantes Rares Humaines | L.CAYREFOURCQ | C. HERTOGH | Detection de CTC | Automatisée | Menarini | CellSearch | 163.3 | CD274 (B7-H1)-VioBright V423, human, 100t | Anticorps | TB (Tube) | 6 | L.CAYREFOURCQ l-cayrefourcq@chu-montpellier.fr 04 67 33 33 24 | Sur fiche technique
[8 empty] | 164 | Réactifs et produits chimiques pour culture cellulaire
R+2 | 2441 Laboratoire Cellules Circulantes Rares Humaines | L.CAYREFOURCQ | C. HERTOGH | Culture cellulaire | Manuelle |  |  | 164.1 | MEM α, pas de nucléosides | Milieu de culture | BO (Bouteille) | 10 | L.CAYREFOURCQ l-cayrefourcq@chu-montpellier.fr 04 67 33 33 24 | Sur fiche technique
R+2 | 2441 Laboratoire Cellules Circulantes Rares Humaines | L.CAYREFOURCQ | C. HERTOGH | Culture cellulaire | Manuelle |  |  | 164.2 | RPMI 1640 2mM L-GLUT 1mM PYRU | Milieu de culture | BO (Bouteille) | 10 | L.CAYREFOURCQ l-cayrefourcq@chu-montpellier.fr 04 67 33 33 24 | Sur fiche technique
R+2 | 2441 Laboratoire Cellules Circulantes Rares Humaines | L.CAYREFOURCQ | C. HERTOGH | Culture cellulaire | Manuelle |  |  | 164.3 | RPMI 1640 SANS L-GLUTAMINE 500ml | Milieu de culture | BO (Bouteille) | 30 | L.CAYREFOURCQ l-cayrefourcq@chu-montpellier.fr 04 67 33 33 24 | Sur fiche technique
R+2 | 2441 Laboratoire Cellules Circulantes Rares Humaines | L.CAYREFOURCQ | C. HERTOGH | Culture cellulaire | Manuelle |  |  | 164.4 | DMEM GLUC + GLUT STAB + PYRUV SO | Milieu de culture | BO (Bouteille) | 30 | L.CAYREFOURCQ l-cayrefourcq@chu-montpellier.fr 04 67 33 33 24 | Sur fiche technique
R+2 | 2441 Laboratoire Cellules Circulantes Rares Humaines | L.CAYREFOURCQ | C. HERTOGH | Culture cellulaire | Manuelle |  |  | 164.5 | Add pour milieux de culture - ITS | Additifs Milieu de culture | FL (Flacon) | 20 | L.CAYREFOURCQ l-cayrefourcq@chu-montpellier.fr 04 67 33 33 24 | Sur fiche technique
R+2 | 2441 Laboratoire Cellules Circulantes Rares Humaines | L.CAYREFOURCQ | C. HERTOGH | Culture cellulaire | Manuelle |  |  | 164.6 | L-Glutamine (200 MM) 100X CE | Additifs Milieu de culture | BO (Bouteille) | 20 | L.CAYREFOURCQ l-cayrefourcq@chu-montpellier.fr 04 67 33 33 24 | Sur fiche technique
R+2 | 2441 Laboratoire Cellules Circulantes Rares Humaines | L.CAYREFOURCQ | C. HERTOGH | Culture cellulaire | Manuelle |  |  | 164.7 | SERUM DE VEAU | Additifs Milieu de culture | BO (Bouteille) | 20 | L.CAYREFOURCQ l-cayrefourcq@chu-montpellier.fr 04 67 33 33 24 | Sur fiche technique
R+2 | 2441 Laboratoire Cellules Circulantes Rares Humaines | L.CAYREFOURCQ | C. HERTOGH | Culture cellulaire | Manuelle |  |  | 164.8 | Human FGF-2, premium gr. (100 µg) | Additifs Milieu de culture | FL (Flacon) | 3 | L.CAYREFOURCQ l-cayrefourcq@chu-montpellier.fr 04 67 33 33 24 | Sur fiche technique
R+2 | 2441 Laboratoire Cellules Circulantes Rares Humaines | L.CAYREFOURCQ | C. HERTOGH | Culture cellulaire | Manuelle |  |  | 164.9 | Human EGF, premium | Additifs Milieu de culture | FL (Flacon) | 3 | L.CAYREFOURCQ l-cayrefourcq@chu-montpellier.fr 04 67 33 33 24 | Sur fiche technique
R+2 | 2441 Laboratoire Cellules Circulantes Rares Humaines | L.CAYREFOURCQ | C. HERTOGH | Culture cellulaire | Manuelle |  |  | 164.10 | TRYPSIN SOLN 0.25% | Agent de dissociation cellulaire | BO (Bouteille) | 5 | L.CAYREFOURCQ l-cayrefourcq@chu-montpellier.fr 04 67 33 33 24 | Sur fiche technique
R+2 | 2441 Laboratoire Cellules Circulantes Rares Humaines | L.CAYREFOURCQ | C. HERTOGH | Culture cellulaire | Manuelle |  |  | 164.11 | Versene 1:5000 (1X) | Agent de dissociation cellulaire | BT (Boite) | 3 | L.CAYREFOURCQ l-cayrefourcq@chu-montpellier.fr 04 67 33 33 24 | Sur fiche technique
R+2 | 2441 Laboratoire Cellules Circulantes Rares Humaines | L.CAYREFOURCQ | C. HERTOGH | Culture cellulaire | Manuelle |  |  | 164.12 | Mycoalert detection kit 100 tests | kit de détection des mycoplasmes | BT (Boite) | 1 | L.CAYREFOURCQ l-cayrefourcq@chu-montpellier.fr 04 67 33 33 24 | Sur fiche technique
R+2 | 2441 Laboratoire Cellules Circulantes Rares Humaines | L.CAYREFOURCQ | C. HERTOGH | Culture cellulaire | Manuelle |  |  | 164.13 | BETA-ENDOTHELIAL CELL | Additifs Milieu de culture | BT (Boite) | 1 | L.CAYREFOURCQ l-cayrefourcq@chu-montpellier.fr 04 67 33 33 24 | Sur fiche technique
[8 empty] | 165 | Réactifs et produits chimiques pour immunomarquage
R+2 | 2441 Laboratoire Cellules Circulantes Rares Humaines | L.CAYREFOURCQ | C. HERTOGH | Immunomarquage | Manuelle |  |  | 165.1 | Molecular Probes™ Milieu de montage anti-atténuation ProLong™ Diamond avec DAPI | Milieu de montage | BT (Boite) | 2 | L.CAYREFOURCQ l-cayrefourcq@chu-montpellier.fr 04 67 33 33 24 | Sur fiche technique
R+2 | 2441 Laboratoire Cellules Circulantes Rares Humaines | L.CAYREFOURCQ | C. HERTOGH | Immunomarquage | Manuelle |  |  | 165.2 | Intraprep Permeabilization Reagent | Perméabilisant | FL (Flacon) | 1 | L.CAYREFOURCQ l-cayrefourcq@chu-montpellier.fr 04 67 33 33 24 | Sur fiche technique
[8 empty] | 166 | Réactifs et produits chimiques pour panel CIC
R+2 | 2441 Laboratoire Cellules Circulantes Rares Humaines | L.CAYREFOURCQ | C. HERTOGH | Panel CIC | Manuelle |  |  | 166.1 | 7AAD Viability Dye | marqueur de viabilité | FL (Flacon) | 1 | L.CAYREFOURCQ l-cayrefourcq@chu-montpellier.fr 04 67 33 33 24 | Sur fiche technique
R+2 | 2441 Laboratoire Cellules Circulantes Rares Humaines | L.CAYREFOURCQ | C. HERTOGH | Panel CIC | Manuelle |  |  | 166.2 | ViaKrome 808 Fixable Viability Dye | marqueur de viabilité | FL (Flacon) | 3 | L.CAYREFOURCQ l-cayrefourcq@chu-montpellier.fr 04 67 33 33 24 | Sur fiche technique
R+2 | 2441 Laboratoire Cellules Circulantes Rares Humaines | L.CAYREFOURCQ | C. HERTOGH | Panel CIC | Manuelle |  |  | 166.3 | Alexa Fluor® 700 anti-human CD19 | Anticorps | FL (Flacon) | 5 | L.CAYREFOURCQ l-cayrefourcq@chu-montpellier.fr 04 67 33 33 24 | Sur fiche technique
R+2 | 2441 Laboratoire Cellules Circulantes Rares Humaines | L.CAYREFOURCQ | C. HERTOGH | Panel CIC | Manuelle |  |  | 166.4 | APC anti-human CD11b | Anticorps | FL (Flacon) | 5 | L.CAYREFOURCQ l-cayrefourcq@chu-montpellier.fr 04 67 33 33 24 | Sur fiche technique
R+2 | 2441 Laboratoire Cellules Circulantes Rares Humaines | L.CAYREFOURCQ | C. HERTOGH | Panel CIC | Manuelle |  |  | 166.5 | APC anti-human CD279 (PD-1) | Anticorps | FL (Flacon) | 5 | L.CAYREFOURCQ l-cayrefourcq@chu-montpellier.fr 04 67 33 33 24 | Sur fiche technique
R+2 | 2441 Laboratoire Cellules Circulantes Rares Humaines | L.CAYREFOURCQ | C. HERTOGH | Panel CIC | Manuelle |  |  | 166.6 | APC anti-human CD4 | Anticorps | FL (Flacon) | 5 | L.CAYREFOURCQ l-cayrefourcq@chu-montpellier.fr 04 67 33 33 24 | Sur fiche technique
R+2 | 2441 Laboratoire Cellules Circulantes Rares Humaines | L.CAYREFOURCQ | C. HERTOGH | Panel CIC | Manuelle |  |  | 166.7 | APC/Cyanine7 anti-human CD45 | Anticorps | FL (Flacon) | 5 | L.CAYREFOURCQ l-cayrefourcq@chu-montpellier.fr 04 67 33 33 24 | Sur fiche technique
R+2 | 2441 Laboratoire Cellules Circulantes Rares Humaines | L.CAYREFOURCQ | C. HERTOGH | Panel CIC | Manuelle |  |  | 166.8 | BPE/Dazzle™ 594 anti-human CD223 LAG-3 | Anticorps | FL (Flacon) | 5 | L.CAYREFOURCQ l-cayrefourcq@chu-montpellier.fr 04 67 33 33 24 | Sur fiche technique
R+2 | 2441 Laboratoire Cellules Circulantes Rares Humaines | L.CAYREFOURCQ | C. HERTOGH | Panel CIC | Manuelle |  |  | 166.9 | Brilliant Violet 421™ anti-human CD163 | Anticorps | FL (Flacon) | 5 | L.CAYREFOURCQ l-cayrefourcq@chu-montpellier.fr 04 67 33 33 24 | Sur fiche technique
R+2 | 2441 Laboratoire Cellules Circulantes Rares Humaines | L.CAYREFOURCQ | C. HERTOGH | Panel CIC | Manuelle |  |  | 166.10 | Brilliant Violet 421™ anti-human CD56 | Anticorps | FL (Flacon) | 5 | L.CAYREFOURCQ l-cayrefourcq@chu-montpellier.fr 04 67 33 33 24 | Sur fiche technique
R+2 | 2441 Laboratoire Cellules Circulantes Rares Humaines | L.CAYREFOURCQ | C. HERTOGH | Panel CIC | Manuelle |  |  | 166.11 | Brilliant Violet 605™ anti-humanCD159a | Anticorps | FL (Flacon) | 5 | L.CAYREFOURCQ l-cayrefourcq@chu-montpellier.fr 04 67 33 33 24 | Sur fiche technique
R+2 | 2441 Laboratoire Cellules Circulantes Rares Humaines | L.CAYREFOURCQ | C. HERTOGH | Panel CIC | Manuelle |  |  | 166.12 | Brilliant Violet 570™ anti-human CD14 | Anticorps | FL (Flacon) | 5 | L.CAYREFOURCQ l-cayrefourcq@chu-montpellier.fr 04 67 33 33 24 | Sur fiche technique
R+2 | 2441 Laboratoire Cellules Circulantes Rares Humaines | L.CAYREFOURCQ | C. HERTOGH | Panel CIC | Manuelle |  |  | 166.13 | FITC anti-human CD3 | Anticorps | FL (Flacon) | 5 | L.CAYREFOURCQ l-cayrefourcq@chu-montpellier.fr 04 67 33 33 24 | Sur fiche technique
R+2 | 2441 Laboratoire Cellules Circulantes Rares Humaines | L.CAYREFOURCQ | C. HERTOGH | Panel CIC | Manuelle |  |  | 166.14 | PE/Cyanine7 anti-human CD8 | Anticorps | FL (Flacon) | 5 | L.CAYREFOURCQ l-cayrefourcq@chu-montpellier.fr 04 67 33 33 24 | Sur fiche technique
R+2 | 2441 Laboratoire Cellules Circulantes Rares Humaines | L.CAYREFOURCQ | C. HERTOGH | Panel CIC | Manuelle |  |  | 166.15 | PE/Cyanine5 anti-human CD25 | Anticorps | FL (Flacon) | 5 | L.CAYREFOURCQ l-cayrefourcq@chu-montpellier.fr 04 67 33 33 24 | Sur fiche technique
R+2 | 2441 Laboratoire Cellules Circulantes Rares Humaines | L.CAYREFOURCQ | C. HERTOGH | Panel CIC | Manuelle |  |  | 166.16 | PE anti-human CD127 (IL-7Rα) | Anticorps | FL (Flacon) | 5 | L.CAYREFOURCQ l-cayrefourcq@chu-montpellier.fr 04 67 33 33 24 | Sur fiche technique
R+2 | 2441 Laboratoire Cellules Circulantes Rares Humaines | L.CAYREFOURCQ | C. HERTOGH | Panel CIC | Manuelle |  |  | 166.17 | PE anti-human CD152 (CTLA-4) | Anticorps | FL (Flacon) | 5 | L.CAYREFOURCQ l-cayrefourcq@chu-montpellier.fr 04 67 33 33 24 | Sur fiche technique
R+2 | 2441 Laboratoire Cellules Circulantes Rares Humaines | L.CAYREFOURCQ | C. HERTOGH | Panel CIC | Manuelle |  |  | 166.18 | PE/Cyanine5.5 anti-human CD366 (Tim-3) | Anticorps | FL (Flacon) | 5 | L.CAYREFOURCQ l-cayrefourcq@chu-montpellier.fr 04 67 33 33 24 | Sur fiche technique
R+2 | 2441 Laboratoire Cellules Circulantes Rares Humaines | L.CAYREFOURCQ | C. HERTOGH | Panel CIC | Manuelle |  |  | 166.19 | PE anti-human CD80 | Anticorps | FL (Flacon) | 5 | L.CAYREFOURCQ l-cayrefourcq@chu-montpellier.fr 04 67 33 33 24 | Sur fiche technique
R+2 | 2441 Laboratoire Cellules Circulantes Rares Humaines | L.CAYREFOURCQ | C. HERTOGH | Panel CIC | Manuelle |  |  | 166.20 | PE/Cyanine7 anti-human CD86 | Anticorps | FL (Flacon) | 5 | L.CAYREFOURCQ l-cayrefourcq@chu-montpellier.fr 04 67 33 33 24 | Sur fiche technique
R+2 | 2441 Laboratoire Cellules Circulantes Rares Humaines | L.CAYREFOURCQ | C. HERTOGH | Panel CIC | Manuelle |  |  | 166.21 | PE/Cyanine5 anti-human CD206 (MMR) | Anticorps | FL (Flacon) | 5 | L.CAYREFOURCQ l-cayrefourcq@chu-montpellier.fr 04 67 33 33 24 | Sur fiche technique
R+2 | 2441 Laboratoire Cellules Circulantes Rares Humaines | L.CAYREFOURCQ | C. HERTOGH | Panel CIC | Manuelle |  |  | 166.22 | Anti-Human CD45 BV421 | Anticorps | FL (Flacon) | 1 | L.CAYREFOURCQ l-cayrefourcq@chu-montpellier.fr 04 67 33 33 24 | Sur fiche technique
R+2 | 2441 Laboratoire Cellules Circulantes Rares Humaines | L.CAYREFOURCQ | C. HERTOGH | Panel CIC | Manuelle |  |  | 166.23 | CD274 (B7-H1)-Vio B515, REAfinity™ | Anticorps | FL (Flacon) | 1 | L.CAYREFOURCQ l-cayrefourcq@chu-montpellier.fr 04 67 33 33 24 | Sur fiche technique
R+2 | 2441 Laboratoire Cellules Circulantes Rares Humaines | L.CAYREFOURCQ | C. HERTOGH | Panel CIC | Manuelle |  |  | 166.24 | CD41-PEmouseREA1194 100tests | Anticorps | FL (Flacon) | 1 | L.CAYREFOURCQ l-cayrefourcq@chu-montpellier.fr 04 67 33 33 24 | Sur fiche technique
R+2 | 2441 Laboratoire Cellules Circulantes Rares Humaines | L.CAYREFOURCQ | C. HERTOGH | Panel CIC | Manuelle |  |  | 166.25 | Brilliant Violet 605 anti-human CD107a | Anticorps | FL (Flacon) | 4 | L.CAYREFOURCQ l-cayrefourcq@chu-montpellier.fr 04 67 33 33 24 | Sur fiche technique
[8 empty] | 167 | Réactifs et produits chimiques pour extraction ARN
R+2 | 2441 Laboratoire Cellules Circulantes Rares Humaines | L.CAYREFOURCQ | C. HERTOGH | Extraction ARN | Manuelle |  |  | 167.1 | RNeasy Plus Mini Kit (50) |  | BT (Boite) | 3 | L.CAYREFOURCQ l-cayrefourcq@chu-montpellier.fr 04 67 33 33 24 | Sur fiche technique
R+2 | 2441 Laboratoire Cellules Circulantes Rares Humaines | L.CAYREFOURCQ | C. HERTOGH | Extraction ARN | Manuelle |  |  | 167.2 | miRNeasy Micro Kit (50) |  | BT (Boite) | 3 | L.CAYREFOURCQ l-cayrefourcq@chu-montpellier.fr 04 67 33 33 24 | Sur fiche technique
R+2 | 2441 Laboratoire Cellules Circulantes Rares Humaines | L.CAYREFOURCQ | C. HERTOGH | Extraction ARN | Manuelle |  |  | 167.3 | RNase-free Dnase |  | BT (Boite) | 1 | L.CAYREFOURCQ l-cayrefourcq@chu-montpellier.fr 04 67 33 33 24 | Sur fiche technique
[8 empty] | 168 | Réactifs et produits chimiques pour enrichissement CTC
R+2 | 2441 Laboratoire Cellules Circulantes Rares Humaines | L.CAYREFOURCQ | C. HERTOGH | Enrichissement CTC | Manuelle |  |  | 168.1 | SOL SALINE TAMP PHOS DULBE -Ca - | solution tampon | BO (Bouteille) | 80 | L.CAYREFOURCQ l-cayrefourcq@chu-montpellier.fr 04 67 33 33 24 | Sur fiche technique
R+2 | 2441 Laboratoire Cellules Circulantes Rares Humaines | L.CAYREFOURCQ | C. HERTOGH | Enrichissement CTC | Manuelle |  |  | 168.2 | Milieu Sépar. Lymphocytes; fl. 5 | milieu de densité | FL (Flacon) | 15 | L.CAYREFOURCQ l-cayrefourcq@chu-montpellier.fr 04 67 33 33 24 | Sur fiche technique
R+2 | 2441 Laboratoire Cellules Circulantes Rares Humaines | L.CAYREFOURCQ | C. HERTOGH | Enrichissement CTC | Manuelle |  |  | 168.3 | RosetteSep Hu CTC Enrich w/CD36d | Cocktail d'Anticorps | BT (Boite) | 10 | L.CAYREFOURCQ l-cayrefourcq@chu-montpellier.fr 04 67 33 33 24 | Sur fiche technique
R+2 | 2441 Laboratoire Cellules Circulantes Rares Humaines | L.CAYREFOURCQ | C. HERTOGH | Enrichissement CTC | Manuelle |  |  | 168.4 | Human Erythrocyte Lysing Kit | kit de lyse GR | BT (Boite) | 1 | L.CAYREFOURCQ l-cayrefourcq@chu-montpellier.fr 04 67 33 33 24 | Sur fiche technique
[8 empty] | 169 | Réactifs et produits chimiques pour diverses techniques et analyses pour le LCCRH
R+2 | 2441 Laboratoire Cellules Circulantes Rares Humaines | L.CAYREFOURCQ | C. HERTOGH | Detection Evs | Manuelle |  |  | 169.1 | MACSPlex EV Kit IO, human |  | BT (Boite) | 5 | L.CAYREFOURCQ l-cayrefourcq@chu-montpellier.fr 04 67 33 33 24 | Sur fiche technique
R+2 | 2441 Laboratoire Cellules Circulantes Rares Humaines | L.CAYREFOURCQ | C. HERTOGH | Extraction ADN | Manuelle |  |  | 169.2 | Kit d'extraction DNA QIAamp DNA |  | BT (Boite) | 1 | L.CAYREFOURCQ l-cayrefourcq@chu-montpellier.fr 04 67 33 33 24 | Sur fiche technique
R+2 | 2441 Laboratoire Cellules Circulantes Rares Humaines | L.CAYREFOURCQ | C. HERTOGH | Viabilité/ proloferation cellulaire | Manuelle |  |  | 169.3 | CellTiter 96® AQueous One Solution Cell Proliferation Assay (MTS) |  | BT (Boite) | 1 | L.CAYREFOURCQ l-cayrefourcq@chu-montpellier.fr 04 67 33 33 24 | Sur fiche technique
R+2 | 2441 Laboratoire Cellules Circulantes Rares Humaines | L.CAYREFOURCQ | C. HERTOGH | Activité LDH | Manuelle |  |  | 169.4 | ALDEFLUOR Stem Cell |  | BT (Boite) | 1 | L.CAYREFOURCQ l-cayrefourcq@chu-montpellier.fr 04 67 33 33 24 | Sur fiche technique
| 2441 Laboratoire Cellules Circulantes Rares Humaines | L.CAYREFOURCQ | C. HERTOGH | RT-PCR | Manuelle |  |  | 169.5 | SuperScript™ III First-Strand Synthesis SuperMix |  | BT (Boite) | 5 | L.CAYREFOURCQ l-cayrefourcq@chu-montpellier.fr 04 67 33 33 24 | Sur fiche technique
R+2 | 2441 Laboratoire Cellules Circulantes Rares Humaines | L.CAYREFOURCQ | C. HERTOGH | qPCR | Manuelle |  |  | 169.6 | Brilliant III Ultra-Fast SYBR Green |  | BT (Boite) | 10 | L.CAYREFOURCQ l-cayrefourcq@chu-montpellier.fr 04 67 33 33 24 | Sur fiche technique
R+2 | 2441 Laboratoire Cellules Circulantes Rares Humaines | L.CAYREFOURCQ | C. HERTOGH | Enrichissement NK | Manuelle |  |  | 169.7 | RosetteSep Human NK | Cocktail d'Anticorps | BT (Boite) | 4 | L.CAYREFOURCQ l-cayrefourcq@chu-montpellier.fr 04 67 33 33 24 | Sur fiche technique
R+2 | 2441 Laboratoire Cellules Circulantes Rares Humaines | L.CAYREFOURCQ | C. HERTOGH | Stockage plaquettes | Manuelle |  |  | 169.8 | RNAlaterTM Solution | solution tampon | BT (Boite) | 1 | L.CAYREFOURCQ l-cayrefourcq@chu-montpellier.fr 04 67 33 33 24 | Sur fiche technique
R+2 | 2441 Laboratoire Cellules Circulantes Rares Humaines | L.CAYREFOURCQ | C. HERTOGH | Congélation cellule | Manuelle |  |  | 169.9 | Diméthyl sulphoxyde | solution tampon congélation | BO (Bouteille) | 1 | L.CAYREFOURCQ l-cayrefourcq@chu-montpellier.fr 04 67 33 33 24 | Sur fiche technique
[8 empty] | 170 | Réactifs pour désinfections
R+2 | 2441 Laboratoire Cellules Circulantes Rares Humaines | L.CAYREFOURCQ | C. HERTOGH | Desinfection Incubateur | Manuelle |  |  | 170.1 | Réactif H₂O₂ | désinfectant | BT (Boite) | 2 | L.CAYREFOURCQ l-cayrefourcq@chu-montpellier.fr 04 67 33 33 24 | Sur fiche technique
R+2 | 2441 Laboratoire Cellules Circulantes Rares Humaines | L.CAYREFOURCQ | C. HERTOGH | Desinfection Bain marie | Manuelle |  |  | 170.2 | Désinfectant pour Bain marie JULABO AQUA STABIL | désinfectant | BO (Bouteille) | 1 | L.CAYREFOURCQ l-cayrefourcq@chu-montpellier.fr 04 67 33 33 24 | Sur fiche technique
[8 empty] | 171 | Réactifs et produits chimiques pour technique manuelle de culture en génétique chromosomique
R+2 | 2442 GENETIQUE CHROMOSOMIQUE | Gaillard | C. HERTOGH | Culture | Manuelle |  |  | 171.1 | Milieu pour culture de villosités choriales et liquide amniotique | Mileu de culture prêt à l'emploi pour analyse cytogénétique sur villosités choriales ou liquide amniotique, conditionnement de 100 ml | BO (Bouteille) | 160 | Lénaïg GOUIL lenaig.mahe@chu-montpellier.fr 04 7 33 77 88 | Sur paillasse | Marquage CE IVD/IVDR de préférence
R+2 | 2442 GENETIQUE CHROMOSOMIQUE | Gaillard | C. HERTOGH | Culture | Manuelle |  |  | 171.2 | Collagénase Type I | Collagénase type I en poudre , conditionnement 500mg à 1g | PO (Pot) | 1 | Lénaïg GOUIL lenaig.mahe@chu-montpellier.fr 04 7 33 77 88 | Sur fiche technique | Marquage CE IVD/IVDR de préférence
R+2 | 2442 GENETIQUE CHROMOSOMIQUE | Gaillard | C. HERTOGH | Culture | Manuelle |  |  | 171.3 | Amphotéricine B en solution pour culture cellulaire | Amphotericine B (Fungizone) en solution 250 µg/ml, bouteille de 50 à 100ml | BO (Bouteille) | 15 | Lénaïg GOUIL lenaig.mahe@chu-montpellier.fr 04 7 33 77 88 | Sur fiche technique | Marquage CE IVD/IVDR de préférence
R+2 | 2442 GENETIQUE CHROMOSOMIQUE | Gaillard | C. HERTOGH | Culture | Manuelle |  |  | 171.4 | Penicilline/Streptomycine en solution pour culture cellulaire | Pénicilline Streptomycine (penicil.10000U/ml-strepto.10000µg/ml) en solution pour culture cellulaire, en bouteille de 20 à 100ml | BO (Bouteille) | 5 | Lénaïg GOUIL lenaig.mahe@chu-montpellier.fr 04 7 33 77 88 | Sur fiche technique | Marquage CE IVD/IVDR de préférence
R+2 | 2442 GENETIQUE CHROMOSOMIQUE | Gaillard | C. HERTOGH | Culture | Manuelle |  |  | 171.5 | Sérum de veau Fœtal | Sérum de Veau foetal pour culture cellulaire en bouteille de 100 ml | BO (Bouteille) | 10 | Lénaïg GOUIL lenaig.mahe@chu-montpellier.fr 04 7 33 77 88 | Sur fiche technique | Marquage CE IVD/IVDR de préférence
R+2 | 2442 GENETIQUE CHROMOSOMIQUE | Gaillard | C. HERTOGH | Culture | Manuelle |  |  | 171.6 | Tampon PBS en solution sans Ca et Mg | Tampon PBS sans Ca & Mg en solution 1X, en bouteille de 100 ml | BO (Bouteille) | 25 | Lénaïg GOUIL lenaig.mahe@chu-montpellier.fr 04 7 33 77 88 | Sur fiche technique | Marquage CE IVD/IVDR de préférence
R+2 | 2442 GENETIQUE CHROMOSOMIQUE | Gaillard | C. HERTOGH | Culture | Manuelle |  |  | 171.7 | Solution de trypsine EDTA 1X sans Ca et Mg avec rouge de phénol | Trypsin EDTA en solution 1X sans Ca, sans Mg et avec rouge phénol, bouteille de 100ml | BO (Bouteille) | 80 | Lénaïg GOUIL lenaig.mahe@chu-montpellier.fr 04 7 33 77 88 | Sur fiche technique | Marquage CE IVD/IVDR de préférence
R+2 | 2442 GENETIQUE CHROMOSOMIQUE | Gaillard | C. HERTOGH | Culture | Manuelle |  |  | 171.8 | Milieu pour Cryoconservation cellulaire sans DMSO | Milieu pour Cryoconservation cellulaire sans DMSO, conditionnement 100ml | BO (Bouteille) | 2 | Lénaïg GOUIL lenaig.mahe@chu-montpellier.fr 04 7 33 77 88 | Sur fiche technique | Marquage CE IVD/IVDR de préférence
R+2 | 2442 GENETIQUE CHROMOSOMIQUE | Gaillard | C. HERTOGH | Culture | Manuelle |  |  | 171.9 | Kit culture (milieu de culture et réactifs pour synchonisation) pour sang périphérique | Kit culture (milieu de culture et réactifs pour synchonisation) prêt à l'emploi pour analyse cytogénétique sur sang périphérique, conditionnement bouteille milieu de culture en 100 ml | UN (Unité) | 35 | Lénaïg GOUIL lenaig.mahe@chu-montpellier.fr 04 7 33 77 88 | Sur paillasse | Marquage CE IVD/IVDR de préférence
R+2 | 2442 GENETIQUE CHROMOSOMIQUE | Gaillard | C. HERTOGH | Culture | Manuelle |  |  | 171.10 | Synchronisation de culture cellulaire pour analyse cytogénétique | Kit de synchronisation cellulaire pour analyse cytogénétique, environ 50 tests | UN (Unité) | 25 | Lénaïg GOUIL lenaig.mahe@chu-montpellier.fr 04 7 33 77 88 | Sur fiche technique | Marquage CE IVD/IVDR de préférence
R+2 | 2442 GENETIQUE CHROMOSOMIQUE | Gaillard | C. HERTOGH | Culture | Manuelle |  |  | 171.11 | Milieu pour culture de moelle osseuse | Mileu de culture prêt à l'emploi pour analyse cytogénétique sur moelle osseuse, conditionnement de 100 ml | BO (Bouteille) | 120 | Lénaïg GOUIL lenaig.mahe@chu-montpellier.fr 04 7 33 77 88 | Sur paillasse | Marquage CE IVD/IVDR de préférence
R+2 | 2442 GENETIQUE CHROMOSOMIQUE | Gaillard | C. HERTOGH | Culture | Manuelle | Panasonic | Etuve à CO2 B202300881/882 | 171.12 | Réactif décontamination H2O2 pour étuve à CO2 PHCBi | Réactif décontamination H2O2 pour étuve à CO2 de la marque PHCBi, 1 flacon par cycle de décontamination | UN (Unité) | 2 | Lénaïg GOUIL lenaig.mahe@chu-montpellier.fr 04 7 33 77 88 | Sur fiche technique | Marquage CE IVD/IVDR de préférence
R+2 | 2442 GENETIQUE CHROMOSOMIQUE | Gaillard | C. HERTOGH | Culture | Manuelle |  |  | 171.13 | RPMI 1640 avec L-Glutamine | RPMI 1640 avec L-Glutamine en bouteille de 500ml | BO (Bouteille) | 80 | Lénaïg GOUIL lenaig.mahe@chu-montpellier.fr 04 7 33 77 88 | Sur fiche technique | Marquage CE IVD/IVDR de préférence
R+2 | 2442 GENETIQUE CHROMOSOMIQUE | Gaillard | C. HERTOGH | Culture | Manuelle |  |  | 171.14 | Lignée cellulaire 5637 (HTB-9) | Lignée cellulaire 5637 (HTB-9), 1 tube de cellules cryopréservées avec conservation en vapeur d'azote | TB (Tube) | 1 | Lénaïg GOUIL lenaig.mahe@chu-montpellier.fr 04 7 33 77 88 | Sur fiche technique | Marquage CE IVD/IVDR de préférence
R+2 | 2442 GENETIQUE CHROMOSOMIQUE | Gaillard | C. HERTOGH | Culture | Manuelle |  |  | 171.15 | CpG Oligonucléotides DSP30 pour stimulation lymphocytes B | CpG Oligonucléotides DSP30 pour stimulation lymphocytes B, 500nmol par conditionnement | TB (Tube) | 1 | Lénaïg GOUIL lenaig.mahe@chu-montpellier.fr 04 7 33 77 88 | Sur paillasse | Marquage CE IVD/IVDR de préférence
R+2 | 2442 GENETIQUE CHROMOSOMIQUE | Gaillard | C. HERTOGH | Culture | Manuelle |  |  | 171.16 | Interleukine 2 Humaine | Interleukine 2 humaine, conditionnement 10µg | FL (Flacon) | 1 | Lénaïg GOUIL lenaig.mahe@chu-montpellier.fr 04 7 33 77 88 | Sur paillasse | Marquage CE IVD/IVDR de préférence
R+2 | 2442 GENETIQUE CHROMOSOMIQUE | Gaillard | C. HERTOGH | Culture | Manuelle |  |  | 171.17 | Réactif culture cellulaire d'immunomodulation pour analyse cytogénétique des lymphocytes B | Réactif prêt à l'emploit en format lyophilisé d'immunomodulation (mélange type DSP30+IL2) pour analyse cytogénétique des lymphocytes B, format 50 tests | BT (Boite) | 5 | Lénaïg GOUIL lenaig.mahe@chu-montpellier.fr 04 7 33 77 88 | Sur paillasse | Marquage CE IVD/IVDR de préférence
[8 empty] | 172 | Contrôles automate Horiba ABX Micros 60
R+2 | 2442 GENETIQUE CHROMOSOMIQUE | Gaillard | C. HERTOGH |  | Manuelle | HORIBA | ABX Micros 60 B200900197 | 172.1 | Contrôle valeurs hautes pour automate de numération sanguine | Contrôle pour automate Horiba ABX Micros 60, niveau valeurs hautes -tube de 2,5 à 5 ml | TB (Tube) | 15 | Lénaïg GOUIL lenaig.mahe@chu-montpellier.fr 04 7 33 77 88 | Sur machine | Marquage CE IVD/IVDR de préférence
R+2 | 2442 GENETIQUE CHROMOSOMIQUE | Gaillard | C. HERTOGH |  | Manuelle | HORIBA | ABX Micros 60 B200900197 | 172.2 | Contrôle valeurs basses pour automate de numération sanguine | Contrôle pour automate Horiba ABX Micros 60, niveau valeurs basses -tube de 2,5 à 5 ml | TB (Tube) | 15 | Lénaïg GOUIL lenaig.mahe@chu-montpellier.fr 04 7 33 77 88 | Sur machine | Marquage CE IVD/IVDR de préférence
R+2 | 2442 GENETIQUE CHROMOSOMIQUE | Gaillard | C. HERTOGH |  | Manuelle | HORIBA | ABX Micros 60 B200900197 | 172.3 | Contrôle valeurs normales pour automate de numération sanguine | Contrôle pour automate Horiba ABX Micros 60, niveau valeurs normales -tube de 2,5 à 5 ml | TB (Tube) | 30 | Lénaïg GOUIL lenaig.mahe@chu-montpellier.fr 04 7 33 77 88 | Sur machine | Marquage CE IVD/IVDR de préférence
[8 empty] | 173 | Réactifs et produits chimiques pour technique manuelle de sortir de culture
R+2 | 2442 GENETIQUE CHROMOSOMIQUE | Depierreux | C. HERTOGH | Sortie de culture | Manuelle |  |  | 173.1 | Colchicine en solution saline (Hank) pour analyse cytogénétique | Colchicine en solution saline (Hank) pour analyse cytogénétique 10µg/ml. Stérile. Conditionnement 10mL | UN (Unité) | 70 | Lénaïg GOUIL lenaig.mahe@chu-montpellier.fr 04 7 33 77 88 | Sur paillasse | Marquage CE IVD/IVDR de préférence
R+2 | 2442 GENETIQUE CHROMOSOMIQUE | Depierreux | C. HERTOGH | Sortie de culture | Manuelle |  |  | 173.2 | Colchicine en solution PBS pour analyse cytogénétique | Colchicine en solution PBS pour analyse cytogénétique 10µg/ml. Stérile. Conditionnement 10mL | UN (Unité) | 30 | Lénaïg GOUIL lenaig.mahe@chu-montpellier.fr 04 7 33 77 88 | Sur paillasse | Marquage CE IVD/IVDR de préférence
R+2 | 2442 GENETIQUE CHROMOSOMIQUE | Depierreux | C. HERTOGH | Sortie de culture | Manuelle |  |  | 173.3 | chlorure de potassium (KCl) | chlorure de potassium (KCl) en poudre, 200 à 500g | PO (Pot) | 5 | Lénaïg GOUIL lenaig.mahe@chu-montpellier.fr 04 7 33 77 88 | Sur fiche technique | Marquage CE IVD/IVDR de préférence
R+2 | 2442 GENETIQUE CHROMOSOMIQUE | Depierreux | C. HERTOGH | Sortie de culture | Manuelle |  |  | 173.4 | Acide acétique glacial 100% | Acide acétique glacial 100%, environ 1L, bouteille en verre | BO (Bouteille) | 800 | Lénaïg GOUIL lenaig.mahe@chu-montpellier.fr 04 7 33 77 88 | Sur paillasse | Marquage CE IVD/IVDR de préférence
R+2 | 2442 GENETIQUE CHROMOSOMIQUE | Depierreux | C. HERTOGH | Sortie de culture | Manuelle |  |  | 173.5 | Tri Sodium Citrate Dihydraté C6H5Na3O7*2H2O | Tri Sodium Citrate Dihydraté C6H5Na3O7*2H2O en poudre, 100 à 500g | PO (Pot) | 1 | Lénaïg GOUIL lenaig.mahe@chu-montpellier.fr 04 7 33 77 88 | Sur fiche technique | Marquage CE IVD/IVDR de préférence
R+2 | 2442 GENETIQUE CHROMOSOMIQUE | Depierreux | C. HERTOGH | Sortie de culture | Manuelle |  |  | 173.6 | Alcool Méthylique extra pur | Alcool Méthylique extra pur adapté à une utilisation comme excipient (Ph. Eur., BP, JPE, NF), conditionnement entre 1L et 5L, bouteille en verre | BO (Bouteille) | 65 | Lénaïg GOUIL lenaig.mahe@chu-montpellier.fr 04 7 33 77 88 | Sur paillasse | Marquage CE IVD/IVDR de préférence
[8 empty] | 174 | Réactifs et produits chimiques pour technique manuelle de dénaturation prénatale
R+2 | 2442 GENETIQUE CHROMOSOMIQUE | Depierreux | C. HERTOGH | Dénaturation Pré Natal | Manuelle |  |  | 174.1 | Solution saline de Earle 10X HT sans NAHCO3 | Solution saline de Earle 10X haute température sans NAHCO3 - conditionnement entre 100 et 500 ml | BO (Bouteille) | 25 | Lénaïg GOUIL lenaig.mahe@chu-montpellier.fr 04 7 33 77 88 | Sur paillasse | Marquage CE IVD/IVDR de préférence
R+2 | 2442 GENETIQUE CHROMOSOMIQUE | Depierreux | C. HERTOGH | Dénaturation Pré Natal | Manuelle |  |  | 174.2 | Solution tampon pH 4 | Solution tampon pH 4- conditionnement 200 à 500 ml | BO (Bouteille) | 3 | Lénaïg GOUIL lenaig.mahe@chu-montpellier.fr 04 7 33 77 88 | Sur fiche technique | Marquage CE IVD/IVDR de préférence
R+2 | 2442 GENETIQUE CHROMOSOMIQUE | Depierreux | C. HERTOGH | Dénaturation Pré Natal | Manuelle |  |  | 174.3 | Solution tampon pH 7 | Solution tampon pH 7- Conditionnement 200 à 500 ml | BO (Bouteille) | 3 | Lénaïg GOUIL lenaig.mahe@chu-montpellier.fr 04 7 33 77 88 | Sur fiche technique | Marquage CE IVD/IVDR de préférence
R+2 | 2442 GENETIQUE CHROMOSOMIQUE | Depierreux | C. HERTOGH | Dénaturation Pré Natal | Manuelle |  |  | 174.4 | DIPOTASSIUM HYDROGENOPHOSPHATE TRIHYDRATE K2HPO4 3H2O | en poudre - 100g | PO (Pot) | 1 | Lénaïg GOUIL lenaig.mahe@chu-montpellier.fr 04 7 33 77 88 | Sur fiche technique | Marquage CE IVD/IVDR de préférence
R+2 | 2442 GENETIQUE CHROMOSOMIQUE | Depierreux | C. HERTOGH | Dénaturation Pré Natal | Manuelle |  |  | 174.5 | Argent nitrate AgNO3 | AgNO3 Argent nitrate en poudre conditionnement 25-50gr | PO (Pot) | 1 | Lénaïg GOUIL lenaig.mahe@chu-montpellier.fr 04 7 33 77 88 | Sur fiche technique | Marquage CE IVD/IVDR de préférence
R+2 | 2442 GENETIQUE CHROMOSOMIQUE | Depierreux | C. HERTOGH | Dénaturation Pré Natal | Manuelle |  |  | 174.6 | Acide citrique monohydraté | Acide citrique monohydraté, en poudre, 100g-1000g | PO (Pot) | 1 | Lénaïg GOUIL lenaig.mahe@chu-montpellier.fr 04 7 33 77 88 | Sur fiche technique | Marquage CE IVD/IVDR de préférence
R+2 | 2442 GENETIQUE CHROMOSOMIQUE | Depierreux | C. HERTOGH | Dénaturation Pré Natal | Manuelle |  |  | 174.7 | Ethanol absolu | Ethanol absolu, environ 1l, conditionnement bouteille en verre | BO (Bouteille) | 3 | Lénaïg GOUIL lenaig.mahe@chu-montpellier.fr 04 7 33 77 88 | Sur paillasse | Marquage CE IVD/IVDR de préférence
R+2 | 2442 GENETIQUE CHROMOSOMIQUE | Depierreux | C. HERTOGH | Dénaturation Pré Natal | Manuelle |  |  | 174.8 | NaCl 0,9% | Solution de NaCl 0,9%, conditionnement de 500 ml | BO (Bouteille) | 25 | Lénaïg GOUIL lenaig.mahe@chu-montpellier.fr 04 7 33 77 88 | Sur fiche technique | Marquage CE IVD/IVDR de préférence
R+2 | 2442 GENETIQUE CHROMOSOMIQUE | Depierreux | C. HERTOGH | Dénaturation Pré Natal | Manuelle |  |  | 174.9 | Acide formique 98-100% | Acide formique 98-100%, 100 à 500ml | BO (Bouteille) | 1 | Lénaïg GOUIL lenaig.mahe@chu-montpellier.fr 04 7 33 77 88 | Sur fiche technique | Marquage CE IVD/IVDR de préférence
R+2 | 2442 GENETIQUE CHROMOSOMIQUE | Depierreux | C. HERTOGH | Dénaturation Pré Natal | Manuelle |  |  | 174.10 | Gélatine | gélatine en poudre (inscrit à la pharmacopée européenne) - conditionnement 50 à 500g | PO (Pot) | 1 | Lénaïg GOUIL lenaig.mahe@chu-montpellier.fr 04 7 33 77 88 | Sur fiche technique | Marquage CE IVD/IVDR de préférence
R+2 | 2442 GENETIQUE CHROMOSOMIQUE | Depierreux | C. HERTOGH | Dénaturation Pré Natal | Manuelle |  |  | 174.11 | NaH2PO4, 2H2O, Sodium Phosphate Monobasic Dihydraté | NaH2PO4, 2H2O, Sodium Phosphate Monobasic Dihydraté, en poudre, environ 500g | PO (Pot) | 1 | Lénaïg GOUIL lenaig.mahe@chu-montpellier.fr 04 7 33 77 88 | Sur fiche technique | Marquage CE IVD/IVDR de préférence
R+2 | 2442 GENETIQUE CHROMOSOMIQUE | Depierreux | C. HERTOGH | Dénaturation Pré Natal | Manuelle |  |  | 174.12 | Na2HPO4, 12H2O, Di-Sodium Hydrogen Phosphate Dodécahydraté, | Na2HPO4, 12H2O, Di-Sodium Hydrogen Phosphate Dodécahydraté, en poudre, environ 500g | PO (Pot) | 1 | Lénaïg GOUIL lenaig.mahe@chu-montpellier.fr 04 7 33 77 88 | Sur fiche technique | Marquage CE IVD/IVDR de préférence
R+2 | 2442 GENETIQUE CHROMOSOMIQUE | Depierreux | C. HERTOGH | Dénaturation Pré Natal | Manuelle |  |  | 174.13 | Ba(OH)2, 8H2O | Barium hydroxide octahydrate Ba(OH)2, 8H2O, en poudre 100g | PO (Pot) | 1 | Lénaïg GOUIL lenaig.mahe@chu-montpellier.fr 04 7 33 77 88 | Sur fiche technique | Marquage CE IVD/IVDR de préférence
R+2 | 2442 GENETIQUE CHROMOSOMIQUE | Depierreux | C. HERTOGH | Dénaturation Pré Natal | Manuelle |  |  | 174.14 | HCl 1N | HCl 1N, environ 1l | BO (Bouteille) | 2 | Lénaïg GOUIL lenaig.mahe@chu-montpellier.fr 04 7 33 77 88 | Sur fiche technique | Marquage CE IVD/IVDR de préférence
R+2 | 2442 GENETIQUE CHROMOSOMIQUE | Depierreux | C. HERTOGH | Dénaturation Pré Natal | Manuelle |  |  | 174.15 | Trypsine 1/250 | Trypsine 1/250, d'origine porcine, en poudre, 100g | PO (Pot) | 1 | Lénaïg GOUIL lenaig.mahe@chu-montpellier.fr 04 7 33 77 88 | Sur paillasse | Marquage CE IVD/IVDR de préférence
[8 empty] | 175 | Réactifs et produits chimiques pour technique manuelle de dénaturation post natale
R+2 | 2442 GENETIQUE CHROMOSOMIQUE | Depierreux | C. HERTOGH | Dénaturation Post natal | Manuelle |  |  | 175.1 | Colorant de Wright | Colorant de Wright en poudre, pot de 10g | FL (Flacon) | 1 | Lénaïg GOUIL lenaig.mahe@chu-montpellier.fr 04 7 33 77 88 | Sur paillasse | Marquage CE IVD/IVDR de préférence
R+2 | 2442 GENETIQUE CHROMOSOMIQUE | Depierreux | C. HERTOGH | Dénaturation Post natal | Manuelle |  |  | 175.2 | Sodium Dihydrogen phosphate monohydrate | Sodium Dihydrogen phosphate monohydrate en poudre- environ 1kg | FL (Flacon) | 10 | Lénaïg GOUIL lenaig.mahe@chu-montpellier.fr 04 7 33 77 88 | Sur paillasse | Marquage CE IVD/IVDR de préférence
R+2 | 2442 GENETIQUE CHROMOSOMIQUE | Depierreux | C. HERTOGH | Dénaturation Post natal | Manuelle |  |  | 175.3 | Tampon Gurr pH 6,8 | Tampon Gurr pH 6,8, tablette à dissoudre (environ 100 tablettes) | PO (Pot) | 4 | Lénaïg GOUIL lenaig.mahe@chu-montpellier.fr 04 7 33 77 88 | Sur fiche technique | Marquage CE IVD/IVDR de préférence
R+2 | 2442 GENETIQUE CHROMOSOMIQUE | Depierreux | C. HERTOGH | Dénaturation Post natal | Manuelle |  |  | 175.4 | Pancreatine 4X | Pancreatine 4X (25µg/ml) poudre entre 50 et 200g | PO (Pot) | 2 | Lénaïg GOUIL lenaig.mahe@chu-montpellier.fr 04 7 33 77 88 | Sur paillasse | Marquage CE IVD/IVDR de préférence
R+2 | 2442 GENETIQUE CHROMOSOMIQUE | Depierreux | C. HERTOGH | Dénaturation Post natal | Manuelle |  |  | 175.5 | Colorant Giemsa | Colorant Giemsa, conditionnement entre 100 et 500ml | BO (Bouteille) | 10 | Lénaïg GOUIL lenaig.mahe@chu-montpellier.fr 04 7 33 77 88 | Sur paillasse | Marquage CE IVD/IVDR de préférence
R+2 | 2442 GENETIQUE CHROMOSOMIQUE | Depierreux | C. HERTOGH | Dénaturation Post natal | Manuelle |  |  | 175.6 | Eau stérile | Eau stérile | BO (Bouteille) | 2100 | Lénaïg GOUIL lenaig.mahe@chu-montpellier.fr 04 7 33 77 88 | Sur fiche technique | Marquage CE IVD/IVDR de préférence
[8 empty] | 176 | Produits chimiques pour lecture de caryotype
R+2 | 2442 GENETIQUE CHROMOSOMIQUE | Depierreux | C. HERTOGH | Lecture de caryotype | Manuelle |  |  | 176.1 | Ether Ethylique | Ether Ethylique technique entre 500ml et 1L | BO (Bouteille) | 2 | Lénaïg GOUIL lenaig.mahe@chu-montpellier.fr 04 7 33 77 88 | Sur fiche technique | Marquage CE IVD/IVDR de préférence
R+2 | 2442 GENETIQUE CHROMOSOMIQUE | Depierreux | C. HERTOGH | Lecture de caryotype | Semi automatisé | Metasystems | Chercheur de métaphases | 176.2 | Huile à immersion de type F | Huile à immersion de type F - Ve=46 - Conditionnement entre 10 et 100 ml | BO (Bouteille) | 200 | Lénaïg GOUIL lenaig.mahe@chu-montpellier.fr 04 7 33 77 88 | Sur paillasse | Marquage CE IVD/IVDR de préférence
[8 empty] | 177 | Réactifs et produits chimique pour techniques FISH
R+2 | 2442 GENETIQUE CHROMOSOMIQUE | Schneider | C. HERTOGH | FISH | Manuelle |  |  | 177.1 | ACIDE chlorhydrique 37% analytique (HCL -12N) | conditionnement entre 100ml et 1L | BO (Bouteille) | 5 | Lénaïg GOUIL lenaig.mahe@chu-montpellier.fr 04 7 33 77 88 | Sur fiche technique | Marquage CE IVD/IVDR de préférence
R+2 | 2442 GENETIQUE CHROMOSOMIQUE | Schneider | C. HERTOGH | FISH | Manuelle |  |  | 177.2 | Colle au latex type Rubber Cement FIXOGUM ou équivalent | En tube | TB (Tube) | 30 | Lénaïg GOUIL lenaig.mahe@chu-montpellier.fr 04 7 33 77 88 | Sur fiche technique | Marquage CE IVD/IVDR de préférence
R+2 | 2442 GENETIQUE CHROMOSOMIQUE | Schneider | C. HERTOGH | FISH | Manuelle |  |  | 177.3 | Pepsin From Porcine Gastric Mucosa | en poudre- entre 5 et 100 gr | PO (Pot) | 1 | Lénaïg GOUIL lenaig.mahe@chu-montpellier.fr 04 7 33 77 88 | Sur fiche technique | Marquage CE IVD/IVDR de préférence
R+2 | 2442 GENETIQUE CHROMOSOMIQUE | Schneider | C. HERTOGH | FISH | Manuelle |  |  | 177.4 | DAPI 0.125µg/ml | 0.125µg/ml, En poudre, Petit conditionnement de 500µL à 1ml | BO (Bouteille) | 1 | Lénaïg GOUIL lenaig.mahe@chu-montpellier.fr 04 7 33 77 88 | Sur fiche technique | Marquage CE IVD/IVDR de préférence
R+2 | 2442 GENETIQUE CHROMOSOMIQUE | Schneider | C. HERTOGH | FISH | Manuelle |  |  | 177.5 | Chlorure de magnésium | en solution- de 25 à 100 ml | BO (Bouteille) | 10 | Lénaïg GOUIL lenaig.mahe@chu-montpellier.fr 04 7 33 77 88 | Sur fiche technique | Marquage CE IVD/IVDR de préférence
R+2 | 2442 GENETIQUE CHROMOSOMIQUE | Schneider | C. HERTOGH | FISH | Manuelle |  |  | 177.6 | Formaldéhyde en solution 37% | entre 25 et 100ml | BO (Bouteille) | 10 | Lénaïg GOUIL lenaig.mahe@chu-montpellier.fr 04 7 33 77 88 | Sur fiche technique | Marquage CE IVD/IVDR de préférence
R+2 | 2442 GENETIQUE CHROMOSOMIQUE | Schneider | C. HERTOGH | FISH | Manuelle |  |  | 177.7 | Solution 20X SSC | Conditionnement entre 500 ml et 2L | BO (Bouteille) | 5 | Lénaïg GOUIL lenaig.mahe@chu-montpellier.fr 04 7 33 77 88 | Sur fiche technique | Marquage CE IVD/IVDR de préférence
R+2 | 2442 GENETIQUE CHROMOSOMIQUE | Schneider | C. HERTOGH | FISH | Manuelle |  |  | 177.8 | Tampon PBS en solution sans Ca et Mg | PBS 1X sans Calcium ni magnésium, Conditionnement de 500ml à 2L | BO (Bouteille) | 90 | Lénaïg GOUIL lenaig.mahe@chu-montpellier.fr 04 7 33 77 88 | Sur fiche technique | Marquage CE IVD/IVDR de préférence
R+2 | 2442 GENETIQUE CHROMOSOMIQUE | Schneider | C. HERTOGH | FISH | Manuelle |  |  | 177.9 | Milieu de montage pour IF de type vectashield ou équivalent | Conditionnement 5 à 20 ml | BO (Bouteille) | 10 | Lénaïg GOUIL lenaig.mahe@chu-montpellier.fr 04 7 33 77 88 | Sur paillasse | Marquage CE IVD/IVDR de préférence
R+2 | 2442 GENETIQUE CHROMOSOMIQUE | Schneider | C. HERTOGH | FISH | Manuelle |  |  | 177.10 | Kit de prétraitement FISH FFPE | Kit contenant solution de prétraitement et digestion enzymatique pour lames FFPE | UN (Unité) | 15 | Lénaïg GOUIL lenaig.mahe@chu-montpellier.fr 04 7 33 77 88 | Sur fiche technique | Marquage CE IVD/IVDR de préférence
R+2 | 2442 GENETIQUE CHROMOSOMIQUE | Schneider | C. HERTOGH | FISH | Manuelle |  |  | 177.11 | Solution de rinçage pour FISH prête à l'emploi (0,4xssc/0,3% détergent type IGEPAL ou NP40) | pH7 Conditionnement entre 500ml et 2L | BO (Bouteille) | 65 | Lénaïg GOUIL lenaig.mahe@chu-montpellier.fr 04 7 33 77 88 | Sur paillasse | Marquage CE IVD/IVDR de préférence
R+2 | 2442 GENETIQUE CHROMOSOMIQUE | Schneider | C. HERTOGH | FISH | Manuelle |  |  | 177.12 | Solution de rinçage pour FISH prête à l'emploi (2xssc/0,1% détergent type IGEPAL ou NP40) | pH7 Conditionnement entre 500ml et 2L | BO (Bouteille) | 35 | Lénaïg GOUIL lenaig.mahe@chu-montpellier.fr 04 7 33 77 88 | Sur paillasse | Marquage CE IVD/IVDR de préférence
R+2 | 2442 GENETIQUE CHROMOSOMIQUE | Schneider | C. HERTOGH | FISH | Manuelle |  |  | 177.13 | Xylène | Pour déparaffinage des prélèvements de FFPE, Conditionnement environ 1L | BO (Bouteille) | 15 | Lénaïg GOUIL lenaig.mahe@chu-montpellier.fr 04 7 33 77 88 | Sur fiche technique | Marquage CE IVD/IVDR de préférence
R+2 | 2442 GENETIQUE CHROMOSOMIQUE | Schneider | C. HERTOGH | FISH | Manuelle |  |  | 177.14 | Substitut de Xylène | Pour déparaffinage des prélèvements de FFPE, Conditionnement environ 1L-5L | BO (Bouteille) | 5 | Lénaïg GOUIL lenaig.mahe@chu-montpellier.fr 04 7 33 77 88 | Sur paillasse | Marquage CE IVD/IVDR de préférence
R+2 | 2442 GENETIQUE CHROMOSOMIQUE | Schneider | C. HERTOGH | FISH | Manuelle |  |  | 177.15 | Ethanol Absolu | Conditonnement de 1L à 5L | BO (Bouteille) | 700 | Lénaïg GOUIL lenaig.mahe@chu-montpellier.fr 04 7 33 77 88 | Sur fiche technique | Marquage CE IVD/IVDR de préférence
[8 empty] | 178 | Sondes pour réalisation technique FISH pour peinture chromosome
R+2 | 2442 GENETIQUE CHROMOSOMIQUE | Schneider | C. HERTOGH | FISH | Manuelle |  |  | 178.1 | Sonde FISH peinture chromosome1 | Prêt à l'emploi. de 5 à 10 tests. Rouge, Orange Vert ou Bleu | TB (Tube) | 1 | Lénaïg GOUIL lenaig.mahe@chu-montpellier.fr 04 7 33 77 88 | Sur paillasse | Marquage CE IVD/IVDR de préférence
R+2 | 2442 GENETIQUE CHROMOSOMIQUE | Schneider | C. HERTOGH | FISH | Manuelle |  |  | 178.2 | Sonde FISH peinture chromosome2 | Prêt à l'emploi. de 5 à 10 tests. Rouge, Orange Vert ou Bleu | TB (Tube) | 1 | Lénaïg GOUIL lenaig.mahe@chu-montpellier.fr 04 7 33 77 88 | Sur fiche technique | Marquage CE IVD/IVDR de préférence
R+2 | 2442 GENETIQUE CHROMOSOMIQUE | Schneider | C. HERTOGH | FISH | Manuelle |  |  | 178.3 | Sonde FISH peinture chromosome3 | Prêt à l'emploi. de 5 à 10 tests. Rouge, Orange Vert ou Bleu | TB (Tube) | 1 | Lénaïg GOUIL lenaig.mahe@chu-montpellier.fr 04 7 33 77 88 | Sur fiche technique | Marquage CE IVD/IVDR de préférence
R+2 | 2442 GENETIQUE CHROMOSOMIQUE | Schneider | C. HERTOGH | FISH | Manuelle |  |  | 178.4 | Sonde FISH peinture chromosome4 | Prêt à l'emploi. de 5 à 10 tests. Rouge, Orange Vert ou Bleu | TB (Tube) | 1 | Lénaïg GOUIL lenaig.mahe@chu-montpellier.fr 04 7 33 77 88 | Sur fiche technique | Marquage CE IVD/IVDR de préférence
R+2 | 2442 GENETIQUE CHROMOSOMIQUE | Schneider | C. HERTOGH | FISH | Manuelle |  |  | 178.5 | Sonde FISH peinture chromosome5 | Prêt à l'emploi. de 5 à 10 tests. Rouge, Orange Vert ou Bleu | TB (Tube) | 1 | Lénaïg GOUIL lenaig.mahe@chu-montpellier.fr 04 7 33 77 88 | Sur fiche technique | Marquage CE IVD/IVDR de préférence
R+2 | 2442 GENETIQUE CHROMOSOMIQUE | Schneider | C. HERTOGH | FISH | Manuelle |  |  | 178.6 | Sonde FISH peinture chromosome6 | Prêt à l'emploi. de 5 à 10 tests. Rouge, Orange Vert ou Bleu | TB (Tube) | 1 | Lénaïg GOUIL lenaig.mahe@chu-montpellier.fr 04 7 33 77 88 | Sur fiche technique | Marquage CE IVD/IVDR de préférence
R+2 | 2442 GENETIQUE CHROMOSOMIQUE | Schneider | C. HERTOGH | FISH | Manuelle |  |  | 178.7 | Sonde FISH peinture chromosome7 | Prêt à l'emploi. de 5 à 10 tests. Rouge, Orange Vert ou Bleu | TB (Tube) | 1 | Lénaïg GOUIL lenaig.mahe@chu-montpellier.fr 04 7 33 77 88 | Sur fiche technique | Marquage CE IVD/IVDR de préférence
R+2 | 2442 GENETIQUE CHROMOSOMIQUE | Schneider | C. HERTOGH | FISH | Manuelle |  |  | 178.8 | Sonde FISH peinture chromosome8 | Prêt à l'emploi. de 5 à 10 tests. Rouge, Orange Vert ou Bleu | TB (Tube) | 1 | Lénaïg GOUIL lenaig.mahe@chu-montpellier.fr 04 7 33 77 88 | Sur fiche technique | Marquage CE IVD/IVDR de préférence
R+2 | 2442 GENETIQUE CHROMOSOMIQUE | Schneider | C. HERTOGH | FISH | Manuelle |  |  | 178.9 | Sonde FISH peinture chromosome9 | Prêt à l'emploi. de 5 à 10 tests. Rouge, Orange Vert ou Bleu | TB (Tube) | 1 | Lénaïg GOUIL lenaig.mahe@chu-montpellier.fr 04 7 33 77 88 | Sur fiche technique | Marquage CE IVD/IVDR de préférence
R+2 | 2442 GENETIQUE CHROMOSOMIQUE | Schneider | C. HERTOGH | FISH | Manuelle |  |  | 178.10 | Sonde FISH peinture chromosome10 | Prêt à l'emploi. de 5 à 10 tests. Rouge, Orange Vert ou Bleu | TB (Tube) | 1 | Lénaïg GOUIL lenaig.mahe@chu-montpellier.fr 04 7 33 77 88 | Sur fiche technique | Marquage CE IVD/IVDR de préférence
R+2 | 2442 GENETIQUE CHROMOSOMIQUE | Schneider | C. HERTOGH | FISH | Manuelle |  |  | 178.11 | Sonde FISH peinture chromosome11 | Prêt à l'emploi. de 5 à 10 tests. Rouge, Orange Vert ou Bleu | TB (Tube) | 1 | Lénaïg GOUIL lenaig.mahe@chu-montpellier.fr 04 7 33 77 88 | Sur fiche technique | Marquage CE IVD/IVDR de préférence
R+2 | 2442 GENETIQUE CHROMOSOMIQUE | Schneider | C. HERTOGH | FISH | Manuelle |  |  | 178.12 | Sonde FISH peinture chromosome12 | Prêt à l'emploi. de 5 à 10 tests. Rouge, Orange Vert ou Bleu | TB (Tube) | 1 | Lénaïg GOUIL lenaig.mahe@chu-montpellier.fr 04 7 33 77 88 | Sur fiche technique | Marquage CE IVD/IVDR de préférence
R+2 | 2442 GENETIQUE CHROMOSOMIQUE | Schneider | C. HERTOGH | FISH | Manuelle |  |  | 178.13 | Sonde FISH peinture chromosome13 | Prêt à l'emploi. de 5 à 10 tests. Rouge, Orange Vert ou Bleu | TB (Tube) | 1 | Lénaïg GOUIL lenaig.mahe@chu-montpellier.fr 04 7 33 77 88 | Sur fiche technique | Marquage CE IVD/IVDR de préférence
R+2 | 2442 GENETIQUE CHROMOSOMIQUE | Schneider | C. HERTOGH | FISH | Manuelle |  |  | 178.14 | Sonde FISH peinture chromosome14 | Prêt à l'emploi. de 5 à 10 tests. Rouge, Orange Vert ou Bleu | TB (Tube) | 1 | Lénaïg GOUIL lenaig.mahe@chu-montpellier.fr 04 7 33 77 88 | Sur fiche technique | Marquage CE IVD/IVDR de préférence
R+2 | 2442 GENETIQUE CHROMOSOMIQUE | Schneider | C. HERTOGH | FISH | Manuelle |  |  | 178.15 | Sonde FISH peinture chromosome15 | Prêt à l'emploi. de 5 à 10 tests. Rouge, Orange Vert ou Bleu | TB (Tube) | 1 | Lénaïg GOUIL lenaig.mahe@chu-montpellier.fr 04 7 33 77 88 | Sur fiche technique | Marquage CE IVD/IVDR de préférence
R+2 | 2442 GENETIQUE CHROMOSOMIQUE | Schneider | C. HERTOGH | FISH | Manuelle |  |  | 178.16 | Sonde FISH peinture chromosome16 | Prêt à l'emploi. de 5 à 10 tests. Rouge, Orange Vert ou Bleu | TB (Tube) | 1 | Lénaïg GOUIL lenaig.mahe@chu-montpellier.fr 04 7 33 77 88 | Sur fiche technique | Marquage CE IVD/IVDR de préférence
R+2 | 2442 GENETIQUE CHROMOSOMIQUE | Schneider | C. HERTOGH | FISH | Manuelle |  |  | 178.17 | Sonde FISH peinture chromosome17 | Prêt à l'emploi. de 5 à 10 tests. Rouge, Orange Vert ou Bleu | TB (Tube) | 1 | Lénaïg GOUIL lenaig.mahe@chu-montpellier.fr 04 7 33 77 88 | Sur fiche technique | Marquage CE IVD/IVDR de préférence
R+2 | 2442 GENETIQUE CHROMOSOMIQUE | Schneider | C. HERTOGH | FISH | Manuelle |  |  | 178.18 | Sonde FISH peinture chromosome18 | Prêt à l'emploi. de 5 à 10 tests. Rouge, Orange Vert ou Bleu | TB (Tube) | 1 | Lénaïg GOUIL lenaig.mahe@chu-montpellier.fr 04 7 33 77 88 | Sur fiche technique | Marquage CE IVD/IVDR de préférence
R+2 | 2442 GENETIQUE CHROMOSOMIQUE | Schneider | C. HERTOGH | FISH | Manuelle |  |  | 178.19 | Sonde FISH peinture chromosome19 | Prêt à l'emploi. de 5 à 10 tests. Rouge, Orange Vert ou Bleu | TB (Tube) | 1 | Lénaïg GOUIL lenaig.mahe@chu-montpellier.fr 04 7 33 77 88 | Sur fiche technique | Marquage CE IVD/IVDR de préférence
R+2 | 2442 GENETIQUE CHROMOSOMIQUE | Schneider | C. HERTOGH | FISH | Manuelle |  |  | 178.20 | Sonde FISH peinture chromosome20 | Prêt à l'emploi. de 5 à 10 tests. Rouge, Orange Vert ou Bleu | TB (Tube) | 1 | Lénaïg GOUIL lenaig.mahe@chu-montpellier.fr 04 7 33 77 88 | Sur fiche technique | Marquage CE IVD/IVDR de préférence
R+2 | 2442 GENETIQUE CHROMOSOMIQUE | Schneider | C. HERTOGH | FISH | Manuelle |  |  | 178.21 | Sonde FISH peinture chromosome21 | Prêt à l'emploi. de 5 à 10 tests. Rouge, Orange Vert ou Bleu | TB (Tube) | 1 | Lénaïg GOUIL lenaig.mahe@chu-montpellier.fr 04 7 33 77 88 | Sur fiche technique | Marquage CE IVD/IVDR de préférence
R+2 | 2442 GENETIQUE CHROMOSOMIQUE | Schneider | C. HERTOGH | FISH | Manuelle |  |  | 178.22 | Sonde FISH peinture chromosome22 | Prêt à l'emploi. de 5 à 10 tests. Rouge, Orange Vert ou Bleu | TB (Tube) | 1 | Lénaïg GOUIL lenaig.mahe@chu-montpellier.fr 04 7 33 77 88 | Sur fiche technique | Marquage CE IVD/IVDR de préférence
R+2 | 2442 GENETIQUE CHROMOSOMIQUE | Schneider | C. HERTOGH | FISH | Manuelle |  |  | 178.23 | Sonde FISH peinture chromosome X | Prêt à l'emploi. de 5 à 10 tests. Rouge, Orange Vert ou Bleu | TB (Tube) | 1 | Lénaïg GOUIL lenaig.mahe@chu-montpellier.fr 04 7 33 77 88 | Sur fiche technique | Marquage CE IVD/IVDR de préférence
R+2 | 2442 GENETIQUE CHROMOSOMIQUE | Schneider | C. HERTOGH | FISH | Manuelle |  |  | 178.24 | Sonde FISH peinture chromosome Y | Prêt à l'emploi. de 5 à 10 tests. Rouge, Orange Vert ou Bleu | TB (Tube) | 1 | Lénaïg GOUIL lenaig.mahe@chu-montpellier.fr 04 7 33 77 88 | Sur fiche technique | Marquage CE IVD/IVDR de préférence
[8 empty] | 179 | Autres sondes diverses pour réalisation technique FISH
R+2 | 2442 GENETIQUE CHROMOSOMIQUE | Schneider | C. HERTOGH | FISH | Manuelle |  |  | 179.1 | Sonde FISH PAX5 break apart | Prêt à l'emploi. de 5 à 10 tests | TB (Tube) | 1 | Lénaïg GOUIL lenaig.mahe@chu-montpellier.fr 04 7 33 77 88 | Sur fiche technique | Marquage CE IVD/IVDR de préférence
R+2 | 2442 GENETIQUE CHROMOSOMIQUE | Schneider | C. HERTOGH | FISH | Manuelle |  |  | 179.2 | Sonde Fish CBFB/MYH11 (inv16) Dual Fusion | Prêt à l'emploi. de 5 à 10 tests | TB (Tube) | 1 | Lénaïg GOUIL lenaig.mahe@chu-montpellier.fr 04 7 33 77 88 | Sur fiche technique | Marquage CE IVD/IVDR de préférence
R+2 | 2442 GENETIQUE CHROMOSOMIQUE | Schneider | C. HERTOGH | FISH | Manuelle |  |  | 179.3 | Sonde FISH Délétion 13q14,3 | Prêt à l'emploi. de 5 à 10 tests | TB (Tube) | 1 | Lénaïg GOUIL lenaig.mahe@chu-montpellier.fr 04 7 33 77 88 | Sur fiche technique | Marquage CE IVD/IVDR de préférence
R+2 | 2442 GENETIQUE CHROMOSOMIQUE | Schneider | C. HERTOGH | FISH | Manuelle |  |  | 179.4 | Sonde FISH AML1 ou bien RUNX1 Break Apart | Prêt à l'emploi. de 5 à 10 tests | TB (Tube) | 1 | Lénaïg GOUIL lenaig.mahe@chu-montpellier.fr 04 7 33 77 88 | Sur fiche technique | Marquage CE IVD/IVDR de préférence
R+2 | 2442 GENETIQUE CHROMOSOMIQUE | Schneider | C. HERTOGH | FISH | Manuelle |  |  | 179.5 | Sonde FISH IGK Break apart | Prêt à l'emploi. de 5 à 10 tests | TB (Tube) | 1 | Lénaïg GOUIL lenaig.mahe@chu-montpellier.fr 04 7 33 77 88 | Sur fiche technique | Marquage CE IVD/IVDR de préférence
R+2 | 2442 GENETIQUE CHROMOSOMIQUE | Schneider | C. HERTOGH | FISH | Manuelle |  |  | 179.6 | Sonde FISH IGH/FGFR3 (4;14) Dual Fusion | Prêt à l'emploi. de 5 à 10 tests | TB (Tube) | 1 | Lénaïg GOUIL lenaig.mahe@chu-montpellier.fr 04 7 33 77 88 | Sur fiche technique | Marquage CE IVD/IVDR de préférence
R+2 | 2442 GENETIQUE CHROMOSOMIQUE | Schneider | C. HERTOGH | FISH | Manuelle |  |  | 179.7 | Sonde FISH TCRB Break Apart | Prêt à l'emploi. de 5 à 10 tests | TB (Tube) | 1 | Lénaïg GOUIL lenaig.mahe@chu-montpellier.fr 04 7 33 77 88 | Sur fiche technique | Marquage CE IVD/IVDR de préférence
R+2 | 2442 GENETIQUE CHROMOSOMIQUE | Schneider | C. HERTOGH | FISH | Manuelle |  |  | 179.8 | Sonde FISH CRLF2 Breakapart | Prêt à l'emploi. de 5 à 10 tests | TB (Tube) | 2 | Lénaïg GOUIL lenaig.mahe@chu-montpellier.fr 04 7 33 77 88 | Sur fiche technique | Marquage CE IVD/IVDR de préférence
R+2 | 2442 GENETIQUE CHROMOSOMIQUE | Schneider | C. HERTOGH | FISH | Manuelle |  |  | 179.9 | Sonde FISH Délétion (5q) | Prêt à l'emploi. de 5 à 10 tests | TB (Tube) | 1 | Lénaïg GOUIL lenaig.mahe@chu-montpellier.fr 04 7 33 77 88 | Sur fiche technique | Marquage CE IVD/IVDR de préférence
R+2 | 2442 GENETIQUE CHROMOSOMIQUE | Schneider | C. HERTOGH | FISH | Manuelle |  |  | 179.10 | Sonde FISH TLX3 Breakapart | Prêt à l'emploi. de 5 à 10 tests | TB (Tube) | 1 | Lénaïg GOUIL lenaig.mahe@chu-montpellier.fr 04 7 33 77 88 | Sur fiche technique | Marquage CE IVD/IVDR de préférence
R+2 | 2442 GENETIQUE CHROMOSOMIQUE | Schneider | C. HERTOGH | FISH | Manuelle |  |  | 179.11 | Sonde FISH TLX1 Breakapart | Prêt à l'emploi. de 5 à 10 tests | TB (Tube) | 1 | Lénaïg GOUIL lenaig.mahe@chu-montpellier.fr 04 7 33 77 88 | Sur fiche technique | Marquage CE IVD/IVDR de préférence
R+2 | 2442 GENETIQUE CHROMOSOMIQUE | Schneider | C. HERTOGH | FISH | Manuelle |  |  | 179.12 | Sonde FISH FGFR3 Break Apart | Prêt à l'emploi. 5 à 20 tests | TB (Tube) | 5 | Lénaïg GOUIL lenaig.mahe@chu-montpellier.fr 04 7 33 77 88 | Sur paillasse | Marquage CE IVD/IVDR de préférence
R+2 | 2442 GENETIQUE CHROMOSOMIQUE | Schneider | C. HERTOGH | FISH | Manuelle |  |  | 179.13 | Sonde FISH FGFR1 Break Apart | Prêt à l'emploi. de 5 à 10 tests | TB (Tube) | 2 | Lénaïg GOUIL lenaig.mahe@chu-montpellier.fr 04 7 33 77 88 | Sur fiche technique | Marquage CE IVD/IVDR de préférence
R+2 | 2442 GENETIQUE CHROMOSOMIQUE | Schneider | C. HERTOGH | FISH | Manuelle |  |  | 179.14 | Sonde FISH E2A/PBX1 Dual Fusion | Prêt à l'emploi. de 5 à 10 tests | TB (Tube) | 1 | Lénaïg GOUIL lenaig.mahe@chu-montpellier.fr 04 7 33 77 88 | Sur fiche technique | Marquage CE IVD/IVDR de préférence
R+2 | 2442 GENETIQUE CHROMOSOMIQUE | Schneider | C. HERTOGH | FISH | Manuelle |  |  | 179.15 | Sonde FAST FISH t(15;17) PML/RARA Dual Fusion | Prêt à l'emploi. de 5 à 10 tests | TB (Tube) | 2 | Lénaïg GOUIL lenaig.mahe@chu-montpellier.fr 04 7 33 77 88 | Sur fiche technique | Marquage CE IVD/IVDR de préférence
R+2 | 2442 GENETIQUE CHROMOSOMIQUE | Schneider | C. HERTOGH | FISH | Manuelle |  |  | 179.16 | Sonde FISH TCRAD Break apart | Prêt à l'emploi. de 5 à 10 tests | TB (Tube) | 5 | Lénaïg GOUIL lenaig.mahe@chu-montpellier.fr 04 7 33 77 88 | Sur fiche technique | Marquage CE IVD/IVDR de préférence
R+2 | 2442 GENETIQUE CHROMOSOMIQUE | Schneider | C. HERTOGH | FISH | Manuelle |  |  | 179.17 | Sonde FISH FIP1L1 /CHIC PDGFRA 4q12 Dual Fusion | Prêt à l'emploi. de 5 à 10 tests | TB (Tube) | 2 | Lénaïg GOUIL lenaig.mahe@chu-montpellier.fr 04 7 33 77 88 | Sur fiche technique | Marquage CE IVD/IVDR de préférence
R+2 | 2442 GENETIQUE CHROMOSOMIQUE | Schneider | C. HERTOGH | FISH | Manuelle |  |  | 179.18 | Sonde FISH E2A Break Apart | Prêt à l'emploi. de 5 à 10 tests | TB (Tube) | 3 | Lénaïg GOUIL lenaig.mahe@chu-montpellier.fr 04 7 33 77 88 | Sur fiche technique | Marquage CE IVD/IVDR de préférence
R+2 | 2442 GENETIQUE CHROMOSOMIQUE | Schneider | C. HERTOGH | FISH | Manuelle |  |  | 179.19 | Sonde FISH BCL2 Break Apart | Prêt à l'emploi. de 5 à 10 tests | TB (Tube) | 5 | Lénaïg GOUIL lenaig.mahe@chu-montpellier.fr 04 7 33 77 88 | Sur fiche technique | Marquage CE IVD/IVDR de préférence
R+2 | 2442 GENETIQUE CHROMOSOMIQUE | Schneider | C. HERTOGH | FISH | Manuelle |  |  | 179.20 | Sonde FISH BCL6 Break Apart | Prêt à l'emploi. de 5 à 10 tests | TB (Tube) | 3 | Lénaïg GOUIL lenaig.mahe@chu-montpellier.fr 04 7 33 77 88 | Sur fiche technique | Marquage CE IVD/IVDR de préférence
R+2 | 2442 GENETIQUE CHROMOSOMIQUE | Schneider | C. HERTOGH | FISH | Manuelle |  |  | 179.21 | Sonde FISH BAC type RP11 | Prêt à l'emploi. de 5 à 10 tests | TB (Tube) | 1 | Lénaïg GOUIL lenaig.mahe@chu-montpellier.fr 04 7 33 77 88 | Sur fiche technique | Marquage CE IVD/IVDR de préférence
R+2 | 2442 GENETIQUE CHROMOSOMIQUE | Schneider | C. HERTOGH | FISH | Manuelle |  |  | 179.22 | Sonde FISH PDGFRB Break Apart | Prêt à l'emploi. de 5 à 10 tests | TB (Tube) | 2 | Lénaïg GOUIL lenaig.mahe@chu-montpellier.fr 04 7 33 77 88 | Sur fiche technique | Marquage CE IVD/IVDR de préférence
R+2 | 2442 GENETIQUE CHROMOSOMIQUE | Schneider | C. HERTOGH | FISH | Manuelle |  |  | 179.23 | Sonde FISH Délétion 6q (6q21/SE 6) | Prêt à l'emploi. de 5 à 10 tests | TB (Tube) | 1 | Lénaïg GOUIL lenaig.mahe@chu-montpellier.fr 04 7 33 77 88 | Sur fiche technique | Marquage CE IVD/IVDR de préférence
R+2 | 2442 GENETIQUE CHROMOSOMIQUE | Schneider | C. HERTOGH | FISH | Manuelle |  |  | 179.24 | Sonde FISH délétion 7q Triple Color | Prêt à l'emploi. de 5 à 10 tests. Rouge, Orange Vert ou Bleu | TB (Tube) | 2 | Lénaïg GOUIL lenaig.mahe@chu-montpellier.fr 04 7 33 77 88 | Sur paillasse | Marquage CE IVD/IVDR de préférence
R+2 | 2442 GENETIQUE CHROMOSOMIQUE | Schneider | C. HERTOGH | FISH | Manuelle |  |  | 179.25 | Sonde FISH CCND1 Break Apart | Prêt à l'emploi. de 5 à 10 tests | TB (Tube) | 1 | Lénaïg GOUIL lenaig.mahe@chu-montpellier.fr 04 7 33 77 88 | Sur fiche technique | Marquage CE IVD/IVDR de préférence
R+2 | 2442 GENETIQUE CHROMOSOMIQUE | Schneider | C. HERTOGH | FISH | Manuelle |  |  | 179.26 | Sonde FISH NUP98 Break Apart | Prêt à l'emploi. de 5 à 10 tests | TB (Tube) | 2 | Lénaïg GOUIL lenaig.mahe@chu-montpellier.fr 04 7 33 77 88 | Sur fiche technique | Marquage CE IVD/IVDR de préférence
R+2 | 2442 GENETIQUE CHROMOSOMIQUE | Schneider | C. HERTOGH | FISH | Manuelle |  |  | 179.27 | Sonde FISH MECOM Break Apart | Prêt à l'emploi. de 5 à 10 tests | TB (Tube) | 5 | Lénaïg GOUIL lenaig.mahe@chu-montpellier.fr 04 7 33 77 88 | Sur paillasse | Marquage CE IVD/IVDR de préférence
R+2 | 2442 GENETIQUE CHROMOSOMIQUE | Schneider | C. HERTOGH | FISH | Manuelle |  |  | 179.28 | Sonde FISH t(9;22) BCR/ABL | Prêt à l'emploi. de 5 à 10 tests | TB (Tube) | 1 | Lénaïg GOUIL lenaig.mahe@chu-montpellier.fr 04 7 33 77 88 | Sur fiche technique | Marquage CE IVD/IVDR de préférence
R+2 | 2442 GENETIQUE CHROMOSOMIQUE | Schneider | C. HERTOGH | FISH | Manuelle |  |  | 179.29 | Sonde FISH MLL | Prêt à l'emploi. de 5 à 10 tests | TB (Tube) | 1 | Lénaïg GOUIL lenaig.mahe@chu-montpellier.fr 04 7 33 77 88 | Sur fiche technique | Marquage CE IVD/IVDR de préférence
R+2 | 2442 GENETIQUE CHROMOSOMIQUE | Schneider | C. HERTOGH | FISH | Manuelle |  |  | 179.30 | Sonde FISH CDKN2A | Prêt à l'emploi. de 5 à 10 tests | TB (Tube) | 1 | Lénaïg GOUIL lenaig.mahe@chu-montpellier.fr 04 7 33 77 88 | Sur fiche technique | Marquage CE IVD/IVDR de préférence
R+2 | 2442 GENETIQUE CHROMOSOMIQUE | Schneider | C. HERTOGH | FISH | Manuelle |  |  | 179.31 | Sonde FISH t(8;14) Triple Color Dual Fusion | Prêt à l'emploi. de 5 à 10 tests | TB (Tube) | 2 | Lénaïg GOUIL lenaig.mahe@chu-montpellier.fr 04 7 33 77 88 | Sur fiche technique | Marquage CE IVD/IVDR de préférence
R+2 | 2442 GENETIQUE CHROMOSOMIQUE | Schneider | C. HERTOGH | FISH | Manuelle |  |  | 179.32 | Sonde FISH RB1/D13S25 | Prêt à l'emploi. de 5 à 10 tests | TB (Tube) | 1 | Lénaïg GOUIL lenaig.mahe@chu-montpellier.fr 04 7 33 77 88 | Sur fiche technique | Marquage CE IVD/IVDR de préférence
R+2 | 2442 GENETIQUE CHROMOSOMIQUE | Schneider | C. HERTOGH | FISH | Manuelle |  |  | 179.33 | Sonde FISH t(14;18) IGH/BCL2 | Prêt à l'emploi. de 5 à 10 tests | TB (Tube) | 1 | Lénaïg GOUIL lenaig.mahe@chu-montpellier.fr 04 7 33 77 88 | Sur fiche technique | Marquage CE IVD/IVDR de préférence
R+2 | 2442 GENETIQUE CHROMOSOMIQUE | Schneider | C. HERTOGH | FISH | Manuelle |  |  | 179.34 | Sonde FISH délétion 20q | Prêt à l'emploi. de 5 à 10 tests | TB (Tube) | 2 | Lénaïg GOUIL lenaig.mahe@chu-montpellier.fr 04 7 33 77 88 | Sur fiche technique | Marquage CE IVD/IVDR de préférence
R+2 | 2442 GENETIQUE CHROMOSOMIQUE | Schneider | C. HERTOGH | FISH | Manuelle |  |  | 179.35 | Sonde FISH IGL (22q11) Break Apart | Prêt à l'emploi. de 5 à 10 tests | TB (Tube) | 1 | Lénaïg GOUIL lenaig.mahe@chu-montpellier.fr 04 7 33 77 88 | Sur fiche technique | Marquage CE IVD/IVDR de préférence
R+2 | 2442 GENETIQUE CHROMOSOMIQUE | Schneider | C. HERTOGH | FISH | Manuelle |  |  | 179.36 | Sonde FISH IGH Break Apart | Prêt à l'emploi. de 5 à 10 tests | TB (Tube) | 1 | Lénaïg GOUIL lenaig.mahe@chu-montpellier.fr 04 7 33 77 88 | Sur fiche technique | Marquage CE IVD/IVDR de préférence
R+2 | 2442 GENETIQUE CHROMOSOMIQUE | Schneider | C. HERTOGH | FISH | Manuelle |  |  | 179.37 | Sonde FISH BCL3 Break Apart | Prêt à l'emploi. de 5 à 10 tests | TB (Tube) | 1 | Lénaïg GOUIL lenaig.mahe@chu-montpellier.fr 04 7 33 77 88 | Sur fiche technique | Marquage CE IVD/IVDR de préférence
R+2 | 2442 GENETIQUE CHROMOSOMIQUE | Schneider | C. HERTOGH | FISH | Manuelle |  |  | 179.38 | Sonde FISH inv(16) CBFB Break Apart | Prêt à l'emploi. de 5 à 10 tests | TB (Tube) | 2 | Lénaïg GOUIL lenaig.mahe@chu-montpellier.fr 04 7 33 77 88 | Sur fiche technique | Marquage CE IVD/IVDR de préférence
R+2 | 2442 GENETIQUE CHROMOSOMIQUE | Schneider | C. HERTOGH | FISH | Manuelle |  |  | 179.39 | Sonde FISH Délétion 6q Triple Color | Prêt à l'emploi. de 5 à 10 tests. Rouge, Orange Vert ou Bleu | TB (Tube) | 1 | Lénaïg GOUIL lenaig.mahe@chu-montpellier.fr 04 7 33 77 88 | Sur fiche technique | Marquage CE IVD/IVDR de préférence
R+2 | 2442 GENETIQUE CHROMOSOMIQUE | Schneider | C. HERTOGH | FISH | Manuelle |  |  | 179.40 | Sonde FISH ETV6 Break Apart | Prêt à l'emploi. de 5 à 10 tests | TB (Tube) | 1 | Lénaïg GOUIL lenaig.mahe@chu-montpellier.fr 04 7 33 77 88 | Sur fiche technique | Marquage CE IVD/IVDR de préférence
R+2 | 2442 GENETIQUE CHROMOSOMIQUE | Schneider | C. HERTOGH | FISH | Manuelle |  |  | 179.41 | Sonde FISH t(6;9) DEK/NUP214 Dual Fusion | Prêt à l'emploi. de 5 à 10 tests | TB (Tube) | 1 | Lénaïg GOUIL lenaig.mahe@chu-montpellier.fr 04 7 33 77 88 | Sur fiche technique | Marquage CE IVD/IVDR de préférence
R+2 | 2442 GENETIQUE CHROMOSOMIQUE | Schneider | C. HERTOGH | FISH | Manuelle |  |  | 179.42 | Sonde FISH RARA Break Apart | Prêt à l'emploi. de 5 à 10 tests | TB (Tube) | 2 | Lénaïg GOUIL lenaig.mahe@chu-montpellier.fr 04 7 33 77 88 | Sur fiche technique | Marquage CE IVD/IVDR de préférence
R+2 | 2442 GENETIQUE CHROMOSOMIQUE | Schneider | C. HERTOGH | FISH | Manuelle |  |  | 179.43 | Sonde FISH TCRA/D Break Apart | Prêt à l'emploi. de 5 à 10 tests | TB (Tube) | 4 | Lénaïg GOUIL lenaig.mahe@chu-montpellier.fr 04 7 33 77 88 | Sur fiche technique | Marquage CE IVD/IVDR de préférence
R+2 | 2442 GENETIQUE CHROMOSOMIQUE | Schneider | C. HERTOGH | FISH | Manuelle |  |  | 179.44 | Sonde FISH TCL1 Break Apart | Prêt à l'emploi. de 5 à 10 tests | TB (Tube) | 1 | Lénaïg GOUIL lenaig.mahe@chu-montpellier.fr 04 7 33 77 88 | Sur fiche technique | Marquage CE IVD/IVDR de préférence
R+2 | 2442 GENETIQUE CHROMOSOMIQUE | Schneider | C. HERTOGH | FISH | Manuelle |  |  | 179.45 | Sonde FISH t(12;21) Dual Fusion | Prêt à l'emploi. de 5 à 10 tests | TB (Tube) | 1 | Lénaïg GOUIL lenaig.mahe@chu-montpellier.fr 04 7 33 77 88 | Sur fiche technique | Marquage CE IVD/IVDR de préférence
R+2 | 2442 GENETIQUE CHROMOSOMIQUE | Schneider | C. HERTOGH | FISH | Manuelle |  |  | 179.46 | Sonde FISH CDKN2C/CKS1B | Prêt à l'emploi. de 5 à 10 tests | TB (Tube) | 1 | Lénaïg GOUIL lenaig.mahe@chu-montpellier.fr 04 7 33 77 88 | Sur fiche technique | Marquage CE IVD/IVDR de préférence
R+2 | 2442 GENETIQUE CHROMOSOMIQUE | Schneider | C. HERTOGH | FISH | Manuelle |  |  | 179.47 | Sonde FISH Délétion 7q Tri color | Prêt à l'emploi. de 5 à 10 tests. Rouge, Orange Vert ou Bleu | TB (Tube) | 1 | Lénaïg GOUIL lenaig.mahe@chu-montpellier.fr 04 7 33 77 88 | Sur fiche technique | Marquage CE IVD/IVDR de préférence
R+2 | 2442 GENETIQUE CHROMOSOMIQUE | Schneider | C. HERTOGH | FISH | Manuelle |  |  | 179.48 | Sonde FISH ABL2 Break Apart | Prêt à l'emploi. de 5 à 10 tests | TB (Tube) | 1 | Lénaïg GOUIL lenaig.mahe@chu-montpellier.fr 04 7 33 77 88 | Sur fiche technique | Marquage CE IVD/IVDR de préférence
R+2 | 2442 GENETIQUE CHROMOSOMIQUE | Schneider | C. HERTOGH | FISH | Manuelle |  |  | 179.49 | Sonde FISH PDGFRB (5q32) Break Apart | Prêt à l'emploi. de 5 à 10 tests | TB (Tube) | 1 | Lénaïg GOUIL lenaig.mahe@chu-montpellier.fr 04 7 33 77 88 | Sur fiche technique | Marquage CE IVD/IVDR de préférence
R+2 | 2442 GENETIQUE CHROMOSOMIQUE | Schneider | C. HERTOGH | FISH | Manuelle |  |  | 179.50 | Sonde FISH ABL1 Break Apart | Prêt à l'emploi. de 5 à 10 tests | TB (Tube) | 1 | Lénaïg GOUIL lenaig.mahe@chu-montpellier.fr 04 7 33 77 88 | Sur fiche technique | Marquage CE IVD/IVDR de préférence
R+2 | 2442 GENETIQUE CHROMOSOMIQUE | Schneider | C. HERTOGH | FISH | Manuelle |  |  | 179.51 | Sonde FISH JAK2 Break Apart | Prêt à l'emploi. de 5 à 10 tests | TB (Tube) | 2 | Lénaïg GOUIL lenaig.mahe@chu-montpellier.fr 04 7 33 77 88 | Sur fiche technique | Marquage CE IVD/IVDR de préférence
R+2 | 2442 GENETIQUE CHROMOSOMIQUE | Schneider | C. HERTOGH | FISH | Manuelle |  |  | 179.52 | Sonde FISH Délétion 11q (ATM) | Prêt à l'emploi. de 5 à 10 tests | TB (Tube) | 1 | Lénaïg GOUIL lenaig.mahe@chu-montpellier.fr 04 7 33 77 88 | Sur fiche technique | Marquage CE IVD/IVDR de préférence
R+2 | 2442 GENETIQUE CHROMOSOMIQUE | Schneider | C. HERTOGH | FISH | Manuelle |  |  | 179.53 | Sond eFISH t(11;14) Myeov/IGH Dual Fusion | Prêt à l'emploi. de 5 à 10 tests | TB (Tube) | 5 | Lénaïg GOUIL lenaig.mahe@chu-montpellier.fr 04 7 33 77 88 | Sur paillasse | Marquage CE IVD/IVDR de préférence
R+2 | 2442 GENETIQUE CHROMOSOMIQUE | Schneider | C. HERTOGH | FISH | Manuelle |  |  | 179.54 | Sonde FISH délétion 5q Triple color | Prêt à l'emploi. de 5 à 10 tests | TB (Tube) | 2 | Lénaïg GOUIL lenaig.mahe@chu-montpellier.fr 04 7 33 77 88 | Sur paillasse | Marquage CE IVD/IVDR de préférence
R+2 | 2442 GENETIQUE CHROMOSOMIQUE | Schneider | C. HERTOGH | FISH | Manuelle |  |  | 179.55 | Sonde FISH KMT2A Break Apart | Prêt à l'emploi. de 5 à 10 tests | TB (Tube) | 3 | Lénaïg GOUIL lenaig.mahe@chu-montpellier.fr 04 7 33 77 88 | Sur paillasse | Marquage CE IVD/IVDR de préférence
R+2 | 2442 GENETIQUE CHROMOSOMIQUE | Schneider | C. HERTOGH | FISH | Manuelle |  |  | 179.56 | Sonde FISH MYC Break Apart | Prêt à l'emploi. de 5 à 10 tests | TB (Tube) | 1 | Lénaïg GOUIL lenaig.mahe@chu-montpellier.fr 04 7 33 77 88 | Sur fiche technique | Marquage CE IVD/IVDR de préférence
R+2 | 2442 GENETIQUE CHROMOSOMIQUE | Schneider | C. HERTOGH | FISH | Manuelle |  |  | 179.57 | Sonde FISH délétion 13q dual color | Prêt à l'emploi. de 5 à 10 tests | TB (Tube) | 1 | Lénaïg GOUIL lenaig.mahe@chu-montpellier.fr 04 7 33 77 88 | Sur fiche technique | Marquage CE IVD/IVDR de préférence
R+2 | 2442 GENETIQUE CHROMOSOMIQUE | Schneider | C. HERTOGH | FISH | Manuelle |  |  | 179.58 | Sonde FISH délétion TP53/NF1 | Prêt à l'emploi. de 5 à 10 tests | TB (Tube) | 5 | Lénaïg GOUIL lenaig.mahe@chu-montpellier.fr 04 7 33 77 88 | Sur paillasse | Marquage CE IVD/IVDR de préférence
R+2 | 2442 GENETIQUE CHROMOSOMIQUE | Schneider | C. HERTOGH | FISH | Manuelle |  |  | 179.59 | Sonde FISH ALK Break Apart Dual color | Prêt à l'emploi. de 5 à 10 tests | TB (Tube) | 1 | Lénaïg GOUIL lenaig.mahe@chu-montpellier.fr 04 7 33 77 88 | Sur fiche technique | Marquage CE IVD/IVDR de préférence
R+2 | 2442 GENETIQUE CHROMOSOMIQUE | Schneider | C. HERTOGH | FISH | Manuelle |  |  | 179.60 | Sonde FISH ZNF384 Break Apart Dual color | Prêt à l'emploi. de 5 à 10 tests | TB (Tube) | 1 | Lénaïg GOUIL lenaig.mahe@chu-montpellier.fr 04 7 33 77 88 | Sur fiche technique | Marquage CE IVD/IVDR de préférence
R+2 | 2442 GENETIQUE CHROMOSOMIQUE | Schneider | C. HERTOGH | FISH | Manuelle |  |  | 179.61 | Sonde FISH FUS Break Apart Dual color | Prêt à l'emploi. de 5 à 10 tests | TB (Tube) | 1 | Lénaïg GOUIL lenaig.mahe@chu-montpellier.fr 04 7 33 77 88 | Sur fiche technique | Marquage CE IVD/IVDR de préférence
R+2 | 2442 GENETIQUE CHROMOSOMIQUE | Schneider | C. HERTOGH | FISH | Manuelle |  |  | 179.62 | Sonde FISH 11q gain/loss | Prêt à l'emploi. de 5 à 10 tests | TB (Tube) | 1 | Lénaïg GOUIL lenaig.mahe@chu-montpellier.fr 04 7 33 77 88 | Sur fiche technique | Marquage CE IVD/IVDR de préférence
R+2 | 2442 GENETIQUE CHROMOSOMIQUE | Schneider | C. HERTOGH | FISH | Manuelle |  |  | 179.63 | Sonde FISH RUNX1/RUN1T1 Dual fusion | Prêt à l'emploi. de 5 à 10 tests | TB (Tube) | 1 | Lénaïg GOUIL lenaig.mahe@chu-montpellier.fr 04 7 33 77 88 | Sur fiche technique | Marquage CE IVD/IVDR de préférence
R+2 | 2442 GENETIQUE CHROMOSOMIQUE | Schneider | C. HERTOGH | FISH | Manuelle |  |  | 179.64 | Sonde FISH 1p36/1q25 | Prêt à l'emploi. de 5 à 10 tests | TB (Tube) | 1 | Lénaïg GOUIL lenaig.mahe@chu-montpellier.fr 04 7 33 77 88 | Sur fiche technique | Marquage CE IVD/IVDR de préférence
R+2 | 2442 GENETIQUE CHROMOSOMIQUE | Schneider | C. HERTOGH | FISH | Manuelle |  |  | 179.65 | Sonde FISH IGH/CCND1 t(11;14) Dual fusion | Prêt à l'emploi. de 5 à 10 tests | TB (Tube) | 1 | Lénaïg GOUIL lenaig.mahe@chu-montpellier.fr 04 7 33 77 88 | Sur fiche technique | Marquage CE IVD/IVDR de préférence
R+2 | 2442 GENETIQUE CHROMOSOMIQUE | Schneider | C. HERTOGH | FISH | Manuelle |  |  | 179.66 | Sonde FISH IKZF1 | Prêt à l'emploi. de 5 à 10 tests | TB (Tube) | 1 | Lénaïg GOUIL lenaig.mahe@chu-montpellier.fr 04 7 33 77 88 | Sur fiche technique | Marquage CE IVD/IVDR de préférence
R+2 | 2442 GENETIQUE CHROMOSOMIQUE | Schneider | C. HERTOGH | FISH | Manuelle |  |  | 179.67 | Sonde FISH MALT1 Break Apart Dual color | Prêt à l'emploi. de 5 à 10 tests | TB (Tube) | 1 | Lénaïg GOUIL lenaig.mahe@chu-montpellier.fr 04 7 33 77 88 | Sur fiche technique | Marquage CE IVD/IVDR de préférence
R+2 | 2442 GENETIQUE CHROMOSOMIQUE | Schneider | C. HERTOGH | FISH | Manuelle |  |  | 179.68 | Sonde FISH 19p13/19q13 | Prêt à l'emploi. de 5 à 10 tests | TB (Tube) | 1 | Lénaïg GOUIL lenaig.mahe@chu-montpellier.fr 04 7 33 77 88 | Sur fiche technique | Marquage CE IVD/IVDR de préférence
R+2 | 2442 GENETIQUE CHROMOSOMIQUE | Schneider | C. HERTOGH | FISH | Manuelle |  |  | 179.69 | Sonde FISH Cri du chat | Prêt à l'emploi. de 5 à 10 tests | TB (Tube) | 1 | Lénaïg GOUIL lenaig.mahe@chu-montpellier.fr 04 7 33 77 88 | Sur fiche technique | Marquage CE IVD/IVDR de préférence
R+2 | 2442 GENETIQUE CHROMOSOMIQUE | Schneider | C. HERTOGH | FISH | Manuelle |  |  | 179.70 | Sonde FISH fast centromérique X/Y/18 | Prêt à l'emploi. de 5 à 10 tests | TB (Tube) | 7 | Lénaïg GOUIL lenaig.mahe@chu-montpellier.fr 04 7 33 77 88 | Sur fiche technique | Marquage CE IVD/IVDR de préférence
R+2 | 2442 GENETIQUE CHROMOSOMIQUE | Schneider | C. HERTOGH | FISH | Manuelle |  |  | 179.71 | Sonde FISH fast 13/21 | Prêt à l'emploi. de 5 à 10 tests | TB (Tube) | 1 | Lénaïg GOUIL lenaig.mahe@chu-montpellier.fr 04 7 33 77 88 | Sur fiche technique | Marquage CE IVD/IVDR de préférence
R+2 | 2442 GENETIQUE CHROMOSOMIQUE | Schneider | C. HERTOGH | FISH | Manuelle |  |  | 179.72 | Sonde FISH t(8;14) IGH/cMYC dual fusion | Prêt à l'emploi. de 5 à 10 tests | TB (Tube) | 1 | Lénaïg GOUIL lenaig.mahe@chu-montpellier.fr 04 7 33 77 88 | Sur fiche technique | Marquage CE IVD/IVDR de préférence
R+2 | 2442 GENETIQUE CHROMOSOMIQUE | Schneider | C. HERTOGH | FISH | Manuelle |  |  | 179.73 | Sonde FISH SHOX | Prêt à l'emploi. de 5 à 10 tests | TB (Tube) | 5 | Lénaïg GOUIL lenaig.mahe@chu-montpellier.fr 04 7 33 77 88 | Sur paillasse | Marquage CE IVD/IVDR de préférence
R+2 | 2442 GENETIQUE CHROMOSOMIQUE | Schneider | C. HERTOGH | FISH | Manuelle |  |  | 179.74 | Sonde FISH Prader-Willi | Prêt à l'emploi. de 5 à 10 tests | TB (Tube) | 2 | Lénaïg GOUIL lenaig.mahe@chu-montpellier.fr 04 7 33 77 88 | Sur fiche technique | Marquage CE IVD/IVDR de préférence
R+2 | 2442 GENETIQUE CHROMOSOMIQUE | Schneider | C. HERTOGH | FISH | Manuelle |  |  | 179.75 | Sonde FISH Angelman | Prêt à l'emploi. de 5 à 10 tests | TB (Tube) | 2 | Lénaïg GOUIL lenaig.mahe@chu-montpellier.fr 04 7 33 77 88 | Sur fiche technique | Marquage CE IVD/IVDR de préférence
R+2 | 2442 GENETIQUE CHROMOSOMIQUE | Schneider | C. HERTOGH | FISH | Manuelle |  |  | 179.76 | Sonde FISH TBX1 | Prêt à l'emploi. de 5 à 10 tests | TB (Tube) | 2 | Lénaïg GOUIL lenaig.mahe@chu-montpellier.fr 04 7 33 77 88 | Sur fiche technique | Marquage CE IVD/IVDR de préférence
R+2 | 2442 GENETIQUE CHROMOSOMIQUE | Schneider | C. HERTOGH | FISH | Manuelle |  |  | 179.77 | Sonde FISH SRY | Prêt à l'emploi. de 5 à 10 tests | TB (Tube) | 10 | Lénaïg GOUIL lenaig.mahe@chu-montpellier.fr 04 7 33 77 88 | Sur paillasse | Marquage CE IVD/IVDR de préférence
R+2 | 2442 GENETIQUE CHROMOSOMIQUE | Schneider | C. HERTOGH | FISH | Manuelle |  |  | 179.78 | Sonde FISH Chromosome 1 classical satellite | Prêt à l'emploi. de 5 à 10 tests. Rouge, Orange Vert ou Bleu | TB (Tube) | 1 | Lénaïg GOUIL lenaig.mahe@chu-montpellier.fr 04 7 33 77 88 | Sur fiche technique | Marquage CE IVD/IVDR de préférence
R+2 | 2442 GENETIQUE CHROMOSOMIQUE | Schneider | C. HERTOGH | FISH | Manuelle |  |  | 179.79 | Sonde FISH hétérochromatine du chromosome 1 | Prêt à l'emploi. de 5 à 10 tests. Rouge, Orange Vert ou Bleu | TB (Tube) | 1 | Lénaïg GOUIL lenaig.mahe@chu-montpellier.fr 04 7 33 77 88 | Sur fiche technique | Marquage CE IVD/IVDR de préférence
R+2 | 2442 GENETIQUE CHROMOSOMIQUE | Schneider | C. HERTOGH | FISH | Manuelle |  |  | 179.80 | Sonde FISH Wolf-Hirscchorn | Prêt à l'emploi. de 5 à 10 tests | TB (Tube) | 1 | Lénaïg GOUIL lenaig.mahe@chu-montpellier.fr 04 7 33 77 88 | Sur fiche technique | Marquage CE IVD/IVDR de préférence
R+2 | 2442 GENETIQUE CHROMOSOMIQUE | Schneider | C. HERTOGH | FISH | Manuelle |  |  | 179.81 | Sonde FISH Williams-Beuren | Prêt à l'emploi. de 5 à 10 tests | TB (Tube) | 1 | Lénaïg GOUIL lenaig.mahe@chu-montpellier.fr 04 7 33 77 88 | Sur fiche technique | Marquage CE IVD/IVDR de préférence
R+2 | 2442 GENETIQUE CHROMOSOMIQUE | Schneider | C. HERTOGH | FISH | Manuelle |  |  | 179.82 | Sonde FISH Saethre-Chotzen Region | Prêt à l'emploi. de 5 à 10 tests | TB (Tube) | 1 | Lénaïg GOUIL lenaig.mahe@chu-montpellier.fr 04 7 33 77 88 | Sur fiche technique | Marquage CE IVD/IVDR de préférence
R+2 | 2442 GENETIQUE CHROMOSOMIQUE | Schneider | C. HERTOGH | FISH | Manuelle |  |  | 179.83 | Sonde FISH GATA4 | Prêt à l'emploi. de 5 à 10 tests. Rouge, Orange Vert ou Bleu | TB (Tube) | 1 | Lénaïg GOUIL lenaig.mahe@chu-montpellier.fr 04 7 33 77 88 | Sur fiche technique | Marquage CE IVD/IVDR de préférence
R+2 | 2442 GENETIQUE CHROMOSOMIQUE | Schneider | C. HERTOGH | FISH | Manuelle |  |  | 179.84 | Sonde FISH Langer-Giedon | Prêt à l'emploi. de 5 à 10 tests | TB (Tube) | 1 | Lénaïg GOUIL lenaig.mahe@chu-montpellier.fr 04 7 33 77 88 | Sur fiche technique | Marquage CE IVD/IVDR de préférence
R+2 | 2442 GENETIQUE CHROMOSOMIQUE | Schneider | C. HERTOGH | FISH | Manuelle |  |  | 179.85 | Sonde FISH CHARGE | Prêt à l'emploi. de 5 à 10 tests | TB (Tube) | 1 | Lénaïg GOUIL lenaig.mahe@chu-montpellier.fr 04 7 33 77 88 | Sur fiche technique | Marquage CE IVD/IVDR de préférence
R+2 | 2442 GENETIQUE CHROMOSOMIQUE | Schneider | C. HERTOGH | FISH | Manuelle |  |  | 179.86 | Sonde FISH DGCR II (10p14) | Prêt à l'emploi. de 5 à 10 tests. Rouge, Orange Vert ou Bleu | TB (Tube) | 1 | Lénaïg GOUIL lenaig.mahe@chu-montpellier.fr 04 7 33 77 88 | Sur fiche technique | Marquage CE IVD/IVDR de préférence
R+2 | 2442 GENETIQUE CHROMOSOMIQUE | Schneider | C. HERTOGH | FISH | Manuelle |  |  | 179.87 | Sonde FISH NORs | Prêt à l'emploi. de 5 à 10 tests. Rouge, Orange Vert ou Bleu | TB (Tube) | 1 | Lénaïg GOUIL lenaig.mahe@chu-montpellier.fr 04 7 33 77 88 | Sur fiche technique | Marquage CE IVD/IVDR de préférence
R+2 | 2442 GENETIQUE CHROMOSOMIQUE | Schneider | C. HERTOGH | FISH | Manuelle |  |  | 179.88 | Sonde FISH IGF1R (15q26) | Prêt à l'emploi. de 5 à 10 tests. Rouge, Orange Vert ou Bleu | TB (Tube) | 1 | Lénaïg GOUIL lenaig.mahe@chu-montpellier.fr 04 7 33 77 88 | Sur fiche technique | Marquage CE IVD/IVDR de préférence
R+2 | 2442 GENETIQUE CHROMOSOMIQUE | Schneider | C. HERTOGH | FISH | Manuelle |  |  | 179.89 | Sonde FISH Smith-Magenis Region | Prêt à l'emploi. de 5 à 10 tests | TB (Tube) | 1 | Lénaïg GOUIL lenaig.mahe@chu-montpellier.fr 04 7 33 77 88 | Sur fiche technique | Marquage CE IVD/IVDR de préférence
R+2 | 2442 GENETIQUE CHROMOSOMIQUE | Schneider | C. HERTOGH | FISH | Manuelle |  |  | 179.90 | Sonde FISH Miller Dieker | Prêt à l'emploi. de 5 à 10 tests | TB (Tube) | 1 | Lénaïg GOUIL lenaig.mahe@chu-montpellier.fr 04 7 33 77 88 | Sur fiche technique | Marquage CE IVD/IVDR de préférence
R+2 | 2442 GENETIQUE CHROMOSOMIQUE | Schneider | C. HERTOGH | FISH | Manuelle |  |  | 179.91 | Sonde FISH MAPT 17q21 SG | Prêt à l'emploi. de 5 à 10 tests | TB (Tube) | 1 | Lénaïg GOUIL lenaig.mahe@chu-montpellier.fr 04 7 33 77 88 | Sur fiche technique | Marquage CE IVD/IVDR de préférence
R+2 | 2442 GENETIQUE CHROMOSOMIQUE | Schneider | C. HERTOGH | FISH | Manuelle |  |  | 179.92 | Sonde FISH NF1 (17q11) | Prêt à l'emploi. de 5 à 10 tests. Rouge, Orange Vert ou Bleu | TB (Tube) |  | Lénaïg GOUIL lenaig.mahe@chu-montpellier.fr 04 7 33 77 88 | Sur fiche technique | Marquage CE IVD/IVDR de préférence
R+2 | 2442 GENETIQUE CHROMOSOMIQUE | Schneider | C. HERTOGH | FISH | Manuelle |  |  | 179.93 | Sonde FISH Alagille | Prêt à l'emploi. de 5 à 10 tests | TB (Tube) | 1 | Lénaïg GOUIL lenaig.mahe@chu-montpellier.fr 04 7 33 77 88 | Sur fiche technique | Marquage CE IVD/IVDR de préférence
R+2 | 2442 GENETIQUE CHROMOSOMIQUE | Schneider | C. HERTOGH | FISH | Manuelle |  |  | 179.94 | Sonde FISH TUPLE1 | Prêt à l'emploi. de 5 à 10 tests | TB (Tube) | 1 | Lénaïg GOUIL lenaig.mahe@chu-montpellier.fr 04 7 33 77 88 | Sur fiche technique | Marquage CE IVD/IVDR de préférence
R+2 | 2442 GENETIQUE CHROMOSOMIQUE | Schneider | C. HERTOGH | FISH | Manuelle |  |  | 179.95 | Sonde FISH chrom 1/5/19 alpha satellit | Prêt à l'emploi. de 5 à 10 tests. Rouge, Orange Vert ou Bleu | TB (Tube) | 1 | Lénaïg GOUIL lenaig.mahe@chu-montpellier.fr 04 7 33 77 88 | Sur fiche technique | Marquage CE IVD/IVDR de préférence
R+2 | 2442 GENETIQUE CHROMOSOMIQUE | Schneider | C. HERTOGH | FISH | Manuelle |  |  | 179.96 | Sonde FISH Kallmann | Prêt à l'emploi. de 5 à 10 tests | TB (Tube) | 1 | Lénaïg GOUIL lenaig.mahe@chu-montpellier.fr 04 7 33 77 88 | Sur fiche technique | Marquage CE IVD/IVDR de préférence
R+2 | 2442 GENETIQUE CHROMOSOMIQUE | Schneider | C. HERTOGH | FISH | Manuelle |  |  | 179.97 | Sonde FISH STS | Prêt à l'emploi. de 5 à 10 tests | TB (Tube) | 1 | Lénaïg GOUIL lenaig.mahe@chu-montpellier.fr 04 7 33 77 88 | Sur fiche technique | Marquage CE IVD/IVDR de préférence
R+2 | 2442 GENETIQUE CHROMOSOMIQUE | Schneider | C. HERTOGH | FISH | Manuelle |  |  | 179.98 | Sonde FISH XIST | Prêt à l'emploi. de 5 à 10 tests | TB (Tube) | 1 | Lénaïg GOUIL lenaig.mahe@chu-montpellier.fr 04 7 33 77 88 | Sur fiche technique | Marquage CE IVD/IVDR de préférence
[8 empty] | 180 | Sondes pour réalisation technique FISH pour centromètre de chromosome
R+2 | 2442 GENETIQUE CHROMOSOMIQUE | Schneider | C. HERTOGH | FISH | Manuelle |  |  | 180.1 | Sonde FISH centromère du chromosome 1 | Prêt à l'emploi. de 5 à 10 tests. Rouge, Orange Vert ou Bleu | TB (Tube) | 1 | Lénaïg GOUIL lenaig.mahe@chu-montpellier.fr 04 7 33 77 88 | Sur fiche technique | Marquage CE IVD/IVDR de préférence
R+2 | 2442 GENETIQUE CHROMOSOMIQUE | Schneider | C. HERTOGH | FISH | Manuelle |  |  | 180.2 | Sonde FISH centromère du chromosome 2 | Prêt à l'emploi. de 5 à 10 tests. Rouge, Orange Vert ou Bleu | TB (Tube) | 3 | Lénaïg GOUIL lenaig.mahe@chu-montpellier.fr 04 7 33 77 88 | Sur paillasse | Marquage CE IVD/IVDR de préférence
R+2 | 2442 GENETIQUE CHROMOSOMIQUE | Schneider | C. HERTOGH | FISH | Manuelle |  |  | 180.3 | Sonde FISH centromère du chromosome 3 | Prêt à l'emploi. de 5 à 10 tests. Rouge, Orange Vert ou Bleu | TB (Tube) | 1 | Lénaïg GOUIL lenaig.mahe@chu-montpellier.fr 04 7 33 77 88 | Sur fiche technique | Marquage CE IVD/IVDR de préférence
R+2 | 2442 GENETIQUE CHROMOSOMIQUE | Schneider | C. HERTOGH | FISH | Manuelle |  |  | 180.4 | Sonde FISH centromère du chromosome 4 | Prêt à l'emploi. de 5 à 10 tests. Rouge, Orange Vert ou Bleu | TB (Tube) | 1 | Lénaïg GOUIL lenaig.mahe@chu-montpellier.fr 04 7 33 77 88 | Sur fiche technique | Marquage CE IVD/IVDR de préférence
R+2 | 2442 GENETIQUE CHROMOSOMIQUE | Schneider | C. HERTOGH | FISH | Manuelle |  |  | 180.5 | Sonde FISH centromère du chromosome 5 | Prêt à l'emploi. de 5 à 10 tests. Rouge, Orange Vert ou Bleu | TB (Tube) | 1 | Lénaïg GOUIL lenaig.mahe@chu-montpellier.fr 04 7 33 77 88 | Sur fiche technique | Marquage CE IVD/IVDR de préférence
R+2 | 2442 GENETIQUE CHROMOSOMIQUE | Schneider | C. HERTOGH | FISH | Manuelle |  |  | 180.6 | Sonde FISH centromère du chromosome 6 | Prêt à l'emploi. de 5 à 10 tests. Rouge, Orange Vert ou Bleu | TB (Tube) | 1 | Lénaïg GOUIL lenaig.mahe@chu-montpellier.fr 04 7 33 77 88 | Sur fiche technique | Marquage CE IVD/IVDR de préférence
R+2 | 2442 GENETIQUE CHROMOSOMIQUE | Schneider | C. HERTOGH | FISH | Manuelle |  |  | 180.7 | Sonde FISH centromère du chromosome 7 | Prêt à l'emploi. de 5 à 10 tests. Rouge, Orange Vert ou Bleu | TB (Tube) | 3 | Lénaïg GOUIL lenaig.mahe@chu-montpellier.fr 04 7 33 77 88 | Sur fiche technique | Marquage CE IVD/IVDR de préférence
R+2 | 2442 GENETIQUE CHROMOSOMIQUE | Schneider | C. HERTOGH | FISH | Manuelle |  |  | 180.8 | Sonde FISH centromère du chromosome 8 | Prêt à l'emploi. de 5 à 10 tests. Rouge, Orange Vert ou Bleu | TB (Tube) | 1 | Lénaïg GOUIL lenaig.mahe@chu-montpellier.fr 04 7 33 77 88 | Sur fiche technique | Marquage CE IVD/IVDR de préférence
R+2 | 2442 GENETIQUE CHROMOSOMIQUE | Schneider | C. HERTOGH | FISH | Manuelle |  |  | 180.9 | Sonde FISH centromère du chromosome 9 | Prêt à l'emploi. de 5 à 10 tests. Rouge, Orange Vert ou Bleu | TB (Tube) | 1 | Lénaïg GOUIL lenaig.mahe@chu-montpellier.fr 04 7 33 77 88 | Sur fiche technique | Marquage CE IVD/IVDR de préférence
R+2 | 2442 GENETIQUE CHROMOSOMIQUE | Schneider | C. HERTOGH | FISH | Manuelle |  |  | 180.10 | Sonde FISH centromère du chromosome 10 | Prêt à l'emploi. de 5 à 10 tests. Rouge, Orange Vert ou Bleu | TB (Tube) | 1 | Lénaïg GOUIL lenaig.mahe@chu-montpellier.fr 04 7 33 77 88 | Sur fiche technique | Marquage CE IVD/IVDR de préférence
R+2 | 2442 GENETIQUE CHROMOSOMIQUE | Schneider | C. HERTOGH | FISH | Manuelle |  |  | 180.11 | Sonde FISH centromère du chromosome 11 | Prêt à l'emploi. de 5 à 10 tests. Rouge, Orange Vert ou Bleu | TB (Tube) | 1 | Lénaïg GOUIL lenaig.mahe@chu-montpellier.fr 04 7 33 77 88 | Sur fiche technique | Marquage CE IVD/IVDR de préférence
R+2 | 2442 GENETIQUE CHROMOSOMIQUE | Schneider | C. HERTOGH | FISH | Manuelle |  |  | 180.12 | Sonde FISH centromère du chromosome 12 | Prêt à l'emploi. de 5 à 10 tests. Rouge, Orange Vert ou Bleu | TB (Tube) | 1 | Lénaïg GOUIL lenaig.mahe@chu-montpellier.fr 04 7 33 77 88 | Sur fiche technique | Marquage CE IVD/IVDR de préférence
R+2 | 2442 GENETIQUE CHROMOSOMIQUE | Schneider | C. HERTOGH | FISH | Manuelle |  |  | 180.13 | Sonde FISH centromère du chromosome 13 | Prêt à l'emploi. de 5 à 10 tests. Rouge, Orange Vert ou Bleu | TB (Tube) | 1 | Lénaïg GOUIL lenaig.mahe@chu-montpellier.fr 04 7 33 77 88 | Sur fiche technique | Marquage CE IVD/IVDR de préférence
R+2 | 2442 GENETIQUE CHROMOSOMIQUE | Schneider | C. HERTOGH | FISH | Manuelle |  |  | 180.14 | Sonde FISH centromère du chromosome 14 | Prêt à l'emploi. de 5 à 10 tests. Rouge, Orange Vert ou Bleu | TB (Tube) | 1 | Lénaïg GOUIL lenaig.mahe@chu-montpellier.fr 04 7 33 77 88 | Sur fiche technique | Marquage CE IVD/IVDR de préférence
R+2 | 2442 GENETIQUE CHROMOSOMIQUE | Schneider | C. HERTOGH | FISH | Manuelle |  |  | 180.15 | Sonde FISH centromère du chromosome 15 | Prêt à l'emploi. de 5 à 10 tests. Rouge, Orange Vert ou Bleu | TB (Tube) | 1 | Lénaïg GOUIL lenaig.mahe@chu-montpellier.fr 04 7 33 77 88 | Sur fiche technique | Marquage CE IVD/IVDR de préférence
R+2 | 2442 GENETIQUE CHROMOSOMIQUE | Schneider | C. HERTOGH | FISH | Manuelle |  |  | 180.16 | Sonde FISH centromère du chromosome 16 | Prêt à l'emploi. de 5 à 10 tests. Rouge, Orange Vert ou Bleu | TB (Tube) | 1 | Lénaïg GOUIL lenaig.mahe@chu-montpellier.fr 04 7 33 77 88 | Sur fiche technique | Marquage CE IVD/IVDR de préférence
R+2 | 2442 GENETIQUE CHROMOSOMIQUE | Schneider | C. HERTOGH | FISH | Manuelle |  |  | 180.17 | Sonde FISH centromère du chromosome 17 | Prêt à l'emploi. de 5 à 10 tests. Rouge, Orange Vert ou Bleu | TB (Tube) | 1 | Lénaïg GOUIL lenaig.mahe@chu-montpellier.fr 04 7 33 77 88 | Sur fiche technique | Marquage CE IVD/IVDR de préférence
R+2 | 2442 GENETIQUE CHROMOSOMIQUE | Schneider | C. HERTOGH | FISH | Manuelle |  |  | 180.18 | Sonde FISH centromère du chromosome 18 | Prêt à l'emploi. de 5 à 10 tests. Rouge, Orange Vert ou Bleu | TB (Tube) | 1 | Lénaïg GOUIL lenaig.mahe@chu-montpellier.fr 04 7 33 77 88 | Sur fiche technique | Marquage CE IVD/IVDR de préférence
R+2 | 2442 GENETIQUE CHROMOSOMIQUE | Schneider | C. HERTOGH | FISH | Manuelle |  |  | 180.19 | Sonde FISH centromère du chromosome 19 | Prêt à l'emploi. de 5 à 10 tests. Rouge, Orange Vert ou Bleu | TB (Tube) | 1 | Lénaïg GOUIL lenaig.mahe@chu-montpellier.fr 04 7 33 77 88 | Sur fiche technique | Marquage CE IVD/IVDR de préférence
R+2 | 2442 GENETIQUE CHROMOSOMIQUE | Schneider | C. HERTOGH | FISH | Manuelle |  |  | 180.20 | Sonde FISH centromère du chromosome 20 | Prêt à l'emploi. de 5 à 10 tests. Rouge, Orange Vert ou Bleu | TB (Tube) | 1 | Lénaïg GOUIL lenaig.mahe@chu-montpellier.fr 04 7 33 77 88 | Sur fiche technique | Marquage CE IVD/IVDR de préférence
R+2 | 2442 GENETIQUE CHROMOSOMIQUE | Schneider | C. HERTOGH | FISH | Manuelle |  |  | 180.21 | Sonde FISH centromère du chromosome 21 | Prêt à l'emploi. de 5 à 10 tests. Rouge, Orange Vert ou Bleu | TB (Tube) | 1 | Lénaïg GOUIL lenaig.mahe@chu-montpellier.fr 04 7 33 77 88 | Sur fiche technique | Marquage CE IVD/IVDR de préférence
R+2 | 2442 GENETIQUE CHROMOSOMIQUE | Schneider | C. HERTOGH | FISH | Manuelle |  |  | 180.22 | Sonde FISH centromère du chromosome 22 | Prêt à l'emploi. de 5 à 10 tests. Rouge, Orange Vert ou Bleu | TB (Tube) | 1 | Lénaïg GOUIL lenaig.mahe@chu-montpellier.fr 04 7 33 77 88 | Sur fiche technique | Marquage CE IVD/IVDR de préférence
R+2 | 2442 GENETIQUE CHROMOSOMIQUE | Schneider | C. HERTOGH | FISH | Manuelle |  |  | 180.23 | Sonde FISH centromère du chromosome X | Prêt à l'emploi. de 5 à 10 tests. Rouge, Orange Vert ou Bleu | TB (Tube) | 1 | Lénaïg GOUIL lenaig.mahe@chu-montpellier.fr 04 7 33 77 88 | Sur fiche technique | Marquage CE IVD/IVDR de préférence
R+2 | 2442 GENETIQUE CHROMOSOMIQUE | Schneider | C. HERTOGH | FISH | Manuelle |  |  | 180.24 | Sonde FISH centromère du chromosome Y | Prêt à l'emploi. de 5 à 10 tests. Rouge, Orange Vert ou Bleu | TB (Tube) | 1 | Lénaïg GOUIL lenaig.mahe@chu-montpellier.fr 04 7 33 77 88 | Sur fiche technique | Marquage CE IVD/IVDR de préférence
R+2 | 2442 GENETIQUE CHROMOSOMIQUE | Schneider | C. HERTOGH | FISH | Manuelle |  |  | 180.25 | Sonde FISH centromère du X/Y | Prêt à l'emploi. de 5 à 10 tests. Rouge, Orange Vert ou Bleu | TB (Tube) | 1 | Lénaïg GOUIL lenaig.mahe@chu-montpellier.fr 04 7 33 77 88 | Sur fiche technique | Marquage CE IVD/IVDR de préférence
[8 empty] | 181 | Sondes télométriques pour réalisation technique FISH
R+2 | 2442 GENETIQUE CHROMOSOMIQUE | Schneider | C. HERTOGH | FISH | Manuelle |  |  | 181.1 | Sonde FISH Télomérique 1q | Prêt à l'emploi. de 5 à 10 tests. Rouge, Orange Vert ou Bleu | TB (Tube) | 1 | Lénaïg GOUIL lenaig.mahe@chu-montpellier.fr 04 7 33 77 88 | Sur fiche technique | Marquage CE IVD/IVDR de préférence
R+2 | 2442 GENETIQUE CHROMOSOMIQUE | Schneider | C. HERTOGH | FISH | Manuelle |  |  | 181.2 | Sonde FISH Télomérique 2p | Prêt à l'emploi. de 5 à 10 tests. Rouge, Orange Vert ou Bleu | TB (Tube) | 1 | Lénaïg GOUIL lenaig.mahe@chu-montpellier.fr 04 7 33 77 88 | Sur fiche technique | Marquage CE IVD/IVDR de préférence
R+2 | 2442 GENETIQUE CHROMOSOMIQUE | Schneider | C. HERTOGH | FISH | Manuelle |  |  | 181.3 | Sonde FISH Télomérique 2q | Prêt à l'emploi. de 5 à 10 tests. Rouge, Orange Vert ou Bleu | TB (Tube) | 1 | Lénaïg GOUIL lenaig.mahe@chu-montpellier.fr 04 7 33 77 88 | Sur fiche technique | Marquage CE IVD/IVDR de préférence
R+2 | 2442 GENETIQUE CHROMOSOMIQUE | Schneider | C. HERTOGH | FISH | Manuelle |  |  | 181.4 | Sonde FISH Télomérique 3p | Prêt à l'emploi. de 5 à 10 tests. Rouge, Orange Vert ou Bleu | TB (Tube) | 1 | Lénaïg GOUIL lenaig.mahe@chu-montpellier.fr 04 7 33 77 88 | Sur paillasse | Marquage CE IVD/IVDR de préférence
R+2 | 2442 GENETIQUE CHROMOSOMIQUE | Schneider | C. HERTOGH | FISH | Manuelle |  |  | 181.5 | Sonde FISH Télomérique 3q | Prêt à l'emploi. de 5 à 10 tests. Rouge, Orange Vert ou Bleu | TB (Tube) | 1 | Lénaïg GOUIL lenaig.mahe@chu-montpellier.fr 04 7 33 77 88 | Sur paillasse | Marquage CE IVD/IVDR de préférence
R+2 | 2442 GENETIQUE CHROMOSOMIQUE | Schneider | C. HERTOGH | FISH | Manuelle |  |  | 181.6 | Sonde FISH Télomérique 4p | Prêt à l'emploi. de 5 à 10 tests. Rouge, Orange Vert ou Bleu | TB (Tube) | 1 | Lénaïg GOUIL lenaig.mahe@chu-montpellier.fr 04 7 33 77 88 | Sur fiche technique | Marquage CE IVD/IVDR de préférence
R+2 | 2442 GENETIQUE CHROMOSOMIQUE | Schneider | C. HERTOGH | FISH | Manuelle |  |  | 181.7 | Sonde FISH Télomérique 4q | Prêt à l'emploi. de 5 à 10 tests. Rouge, Orange Vert ou Bleu | TB (Tube) | 1 | Lénaïg GOUIL lenaig.mahe@chu-montpellier.fr 04 7 33 77 88 | Sur fiche technique | Marquage CE IVD/IVDR de préférence
R+2 | 2442 GENETIQUE CHROMOSOMIQUE | Schneider | C. HERTOGH | FISH | Manuelle |  |  | 181.8 | Sonde FISH Télomérique 5p | Prêt à l'emploi. de 5 à 10 tests. Rouge, Orange Vert ou Bleu | TB (Tube) | 1 | Lénaïg GOUIL lenaig.mahe@chu-montpellier.fr 04 7 33 77 88 | Sur fiche technique | Marquage CE IVD/IVDR de préférence
R+2 | 2442 GENETIQUE CHROMOSOMIQUE | Schneider | C. HERTOGH | FISH | Manuelle |  |  | 181.9 | Sonde FISH Télomérique 5q | Prêt à l'emploi. de 5 à 10 tests. Rouge, Orange Vert ou Bleu | TB (Tube) | 1 | Lénaïg GOUIL lenaig.mahe@chu-montpellier.fr 04 7 33 77 88 | Sur fiche technique | Marquage CE IVD/IVDR de préférence
R+2 | 2442 GENETIQUE CHROMOSOMIQUE | Schneider | C. HERTOGH | FISH | Manuelle |  |  | 181.10 | Sonde FISH Télomérique 6p | Prêt à l'emploi. de 5 à 10 tests. Rouge, Orange Vert ou Bleu | TB (Tube) | 1 | Lénaïg GOUIL lenaig.mahe@chu-montpellier.fr 04 7 33 77 88 | Sur fiche technique | Marquage CE IVD/IVDR de préférence
R+2 | 2442 GENETIQUE CHROMOSOMIQUE | Schneider | C. HERTOGH | FISH | Manuelle |  |  | 181.11 | Sonde FISH Télomérique 6q | Prêt à l'emploi. de 5 à 10 tests. Rouge, Orange Vert ou Bleu | TB (Tube) | 1 | Lénaïg GOUIL lenaig.mahe@chu-montpellier.fr 04 7 33 77 88 | Sur fiche technique | Marquage CE IVD/IVDR de préférence
R+2 | 2442 GENETIQUE CHROMOSOMIQUE | Schneider | C. HERTOGH | FISH | Manuelle |  |  | 181.12 | Sonde FISH Télomérique 7p | Prêt à l'emploi. de 5 à 10 tests. Rouge, Orange Vert ou Bleu | TB (Tube) | 1 | Lénaïg GOUIL lenaig.mahe@chu-montpellier.fr 04 7 33 77 88 | Sur fiche technique | Marquage CE IVD/IVDR de préférence
R+2 | 2442 GENETIQUE CHROMOSOMIQUE | Schneider | C. HERTOGH | FISH | Manuelle |  |  | 181.13 | Sonde FISH Télomérique 7q | Prêt à l'emploi. de 5 à 10 tests. Rouge, Orange Vert ou Bleu | TB (Tube) | 1 | Lénaïg GOUIL lenaig.mahe@chu-montpellier.fr 04 7 33 77 88 | Sur fiche technique | Marquage CE IVD/IVDR de préférence
R+2 | 2442 GENETIQUE CHROMOSOMIQUE | Schneider | C. HERTOGH | FISH | Manuelle |  |  | 181.14 | Sonde FISH Télomérique 8p | Prêt à l'emploi. de 5 à 10 tests. Rouge, Orange Vert ou Bleu | TB (Tube) | 1 | Lénaïg GOUIL lenaig.mahe@chu-montpellier.fr 04 7 33 77 88 | Sur fiche technique | Marquage CE IVD/IVDR de préférence
R+2 | 2442 GENETIQUE CHROMOSOMIQUE | Schneider | C. HERTOGH | FISH | Manuelle |  |  | 181.15 | Sonde FISH Télomérique 8q | Prêt à l'emploi. de 5 à 10 tests. Rouge, Orange Vert ou Bleu | TB (Tube) | 1 | Lénaïg GOUIL lenaig.mahe@chu-montpellier.fr 04 7 33 77 88 | Sur fiche technique | Marquage CE IVD/IVDR de préférence
R+2 | 2442 GENETIQUE CHROMOSOMIQUE | Schneider | C. HERTOGH | FISH | Manuelle |  |  | 181.16 | Sonde FISH Télomérique 9p | Prêt à l'emploi. de 5 à 10 tests. Rouge, Orange Vert ou Bleu | TB (Tube) | 1 | Lénaïg GOUIL lenaig.mahe@chu-montpellier.fr 04 7 33 77 88 | Sur fiche technique | Marquage CE IVD/IVDR de préférence
R+2 | 2442 GENETIQUE CHROMOSOMIQUE | Schneider | C. HERTOGH | FISH | Manuelle |  |  | 181.17 | Sonde FISH Télomérique 9q | Prêt à l'emploi. de 5 à 10 tests. Rouge, Orange Vert ou Bleu | TB (Tube) | 1 | Lénaïg GOUIL lenaig.mahe@chu-montpellier.fr 04 7 33 77 88 | Sur fiche technique | Marquage CE IVD/IVDR de préférence
R+2 | 2442 GENETIQUE CHROMOSOMIQUE | Schneider | C. HERTOGH | FISH | Manuelle |  |  | 181.18 | Sonde FISH Télomérique 10p | Prêt à l'emploi. de 5 à 10 tests. Rouge, Orange Vert ou Bleu | TB (Tube) | 1 | Lénaïg GOUIL lenaig.mahe@chu-montpellier.fr 04 7 33 77 88 | Sur fiche technique | Marquage CE IVD/IVDR de préférence
R+2 | 2442 GENETIQUE CHROMOSOMIQUE | Schneider | C. HERTOGH | FISH | Manuelle |  |  | 181.19 | Sonde FISH Télomérique 10q | Prêt à l'emploi. de 5 à 10 tests. Rouge, Orange Vert ou Bleu | TB (Tube) | 1 | Lénaïg GOUIL lenaig.mahe@chu-montpellier.fr 04 7 33 77 88 | Sur fiche technique | Marquage CE IVD/IVDR de préférence
R+2 | 2442 GENETIQUE CHROMOSOMIQUE | Schneider | C. HERTOGH | FISH | Manuelle |  |  | 181.20 | Sonde FISH Télomérique 11p | Prêt à l'emploi. de 5 à 10 tests. Rouge, Orange Vert ou Bleu | TB (Tube) | 1 | Lénaïg GOUIL lenaig.mahe@chu-montpellier.fr 04 7 33 77 88 | Sur fiche technique | Marquage CE IVD/IVDR de préférence
R+2 | 2442 GENETIQUE CHROMOSOMIQUE | Schneider | C. HERTOGH | FISH | Manuelle |  |  | 181.21 | Sonde FISH Télomérique 11q | Prêt à l'emploi. de 5 à 10 tests. Rouge, Orange Vert ou Bleu | TB (Tube) | 1 | Lénaïg GOUIL lenaig.mahe@chu-montpellier.fr 04 7 33 77 88 | Sur fiche technique | Marquage CE IVD/IVDR de préférence
R+2 | 2442 GENETIQUE CHROMOSOMIQUE | Schneider | C. HERTOGH | FISH | Manuelle |  |  | 181.22 | Sonde FISH Télomérique 12p | Prêt à l'emploi. de 5 à 10 tests. Rouge, Orange Vert ou Bleu | TB (Tube) | 1 | Lénaïg GOUIL lenaig.mahe@chu-montpellier.fr 04 7 33 77 88 | Sur fiche technique | Marquage CE IVD/IVDR de préférence
R+2 | 2442 GENETIQUE CHROMOSOMIQUE | Schneider | C. HERTOGH | FISH | Manuelle |  |  | 181.23 | Sonde FISH Télomérique 12q | Prêt à l'emploi. de 5 à 10 tests. Rouge, Orange Vert ou Bleu | TB (Tube) | 1 | Lénaïg GOUIL lenaig.mahe@chu-montpellier.fr 04 7 33 77 88 | Sur fiche technique | Marquage CE IVD/IVDR de préférence
R+2 | 2442 GENETIQUE CHROMOSOMIQUE | Schneider | C. HERTOGH | FISH | Manuelle |  |  | 181.24 | Sonde FISH Télomérique 13q | Prêt à l'emploi. de 5 à 10 tests. Rouge, Orange Vert ou Bleu | TB (Tube) | 1 | Lénaïg GOUIL lenaig.mahe@chu-montpellier.fr 04 7 33 77 88 | Sur fiche technique | Marquage CE IVD/IVDR de préférence
R+2 | 2442 GENETIQUE CHROMOSOMIQUE | Schneider | C. HERTOGH | FISH | Manuelle |  |  | 181.25 | Sonde FISH Télomérique 14q | Prêt à l'emploi. de 5 à 10 tests. Rouge, Orange Vert ou Bleu | TB (Tube) | 1 | Lénaïg GOUIL lenaig.mahe@chu-montpellier.fr 04 7 33 77 88 | Sur fiche technique | Marquage CE IVD/IVDR de préférence
R+2 | 2442 GENETIQUE CHROMOSOMIQUE | Schneider | C. HERTOGH | FISH | Manuelle |  |  | 181.26 | Sonde FISH Télomérique 15q | Prêt à l'emploi. de 5 à 10 tests. Rouge, Orange Vert ou Bleu | TB (Tube) | 1 | Lénaïg GOUIL lenaig.mahe@chu-montpellier.fr 04 7 33 77 88 | Sur fiche technique | Marquage CE IVD/IVDR de préférence
R+2 | 2442 GENETIQUE CHROMOSOMIQUE | Schneider | C. HERTOGH | FISH | Manuelle |  |  | 181.27 | Sonde FISH Télomérique 16p | Prêt à l'emploi. de 5 à 10 tests. Rouge, Orange Vert ou Bleu | TB (Tube) | 1 | Lénaïg GOUIL lenaig.mahe@chu-montpellier.fr 04 7 33 77 88 | Sur fiche technique | Marquage CE IVD/IVDR de préférence
R+2 | 2442 GENETIQUE CHROMOSOMIQUE | Schneider | C. HERTOGH | FISH | Manuelle |  |  | 181.28 | Sonde FISH Télomérique 16q | Prêt à l'emploi. de 5 à 10 tests. Rouge, Orange Vert ou Bleu | TB (Tube) | 1 | Lénaïg GOUIL lenaig.mahe@chu-montpellier.fr 04 7 33 77 88 | Sur fiche technique | Marquage CE IVD/IVDR de préférence
R+2 | 2442 GENETIQUE CHROMOSOMIQUE | Schneider | C. HERTOGH | FISH | Manuelle |  |  | 181.29 | Sonde FISH Télomérique 17p | Prêt à l'emploi. de 5 à 10 tests. Rouge, Orange Vert ou Bleu | TB (Tube) | 1 | Lénaïg GOUIL lenaig.mahe@chu-montpellier.fr 04 7 33 77 88 | Sur fiche technique | Marquage CE IVD/IVDR de préférence
R+2 | 2442 GENETIQUE CHROMOSOMIQUE | Schneider | C. HERTOGH | FISH | Manuelle |  |  | 181.30 | Sonde FISH Télomérique 17q | Prêt à l'emploi. de 5 à 10 tests. Rouge, Orange Vert ou Bleu | TB (Tube) | 1 | Lénaïg GOUIL lenaig.mahe@chu-montpellier.fr 04 7 33 77 88 | Sur fiche technique | Marquage CE IVD/IVDR de préférence
R+2 | 2442 GENETIQUE CHROMOSOMIQUE | Schneider | C. HERTOGH | FISH | Manuelle |  |  | 181.31 | Sonde FISH Télomérique 18p | Prêt à l'emploi. de 5 à 10 tests. Rouge, Orange Vert ou Bleu | TB (Tube) | 1 | Lénaïg GOUIL lenaig.mahe@chu-montpellier.fr 04 7 33 77 88 | Sur fiche technique | Marquage CE IVD/IVDR de préférence
R+2 | 2442 GENETIQUE CHROMOSOMIQUE | Schneider | C. HERTOGH | FISH | Manuelle |  |  | 181.32 | Sonde FISH Télomérique 18q | Prêt à l'emploi. de 5 à 10 tests. Rouge, Orange Vert ou Bleu | TB (Tube) | 1 | Lénaïg GOUIL lenaig.mahe@chu-montpellier.fr 04 7 33 77 88 | Sur fiche technique | Marquage CE IVD/IVDR de préférence
R+2 | 2442 GENETIQUE CHROMOSOMIQUE | Schneider | C. HERTOGH | FISH | Manuelle |  |  | 181.33 | Sonde FISH Télomérique 19p | Prêt à l'emploi. de 5 à 10 tests. Rouge, Orange Vert ou Bleu | TB (Tube) | 1 | Lénaïg GOUIL lenaig.mahe@chu-montpellier.fr 04 7 33 77 88 | Sur fiche technique | Marquage CE IVD/IVDR de préférence
R+2 | 2442 GENETIQUE CHROMOSOMIQUE | Schneider | C. HERTOGH | FISH | Manuelle |  |  | 181.34 | Sonde FISH Télomérique 19q | Prêt à l'emploi. de 5 à 10 tests. Rouge, Orange Vert ou Bleu | TB (Tube) | 1 | Lénaïg GOUIL lenaig.mahe@chu-montpellier.fr 04 7 33 77 88 | Sur fiche technique | Marquage CE IVD/IVDR de préférence
R+2 | 2442 GENETIQUE CHROMOSOMIQUE | Schneider | C. HERTOGH | FISH | Manuelle |  |  | 181.35 | Sonde FISH Télomérique 20p | Prêt à l'emploi. de 5 à 10 tests. Rouge, Orange Vert ou Bleu | TB (Tube) | 1 | Lénaïg GOUIL lenaig.mahe@chu-montpellier.fr 04 7 33 77 88 | Sur fiche technique | Marquage CE IVD/IVDR de préférence
R+2 | 2442 GENETIQUE CHROMOSOMIQUE | Schneider | C. HERTOGH | FISH | Manuelle |  |  | 181.36 | Sonde FISH Télomérique 20q | Prêt à l'emploi. de 5 à 10 tests. Rouge, Orange Vert ou Bleu | TB (Tube) | 1 | Lénaïg GOUIL lenaig.mahe@chu-montpellier.fr 04 7 33 77 88 | Sur fiche technique | Marquage CE IVD/IVDR de préférence
R+2 | 2442 GENETIQUE CHROMOSOMIQUE | Schneider | C. HERTOGH | FISH | Manuelle |  |  | 181.37 | Sonde FISH Télomérique 21q | Prêt à l'emploi. de 5 à 10 tests. Rouge, Orange Vert ou Bleu | TB (Tube) | 1 | Lénaïg GOUIL lenaig.mahe@chu-montpellier.fr 04 7 33 77 88 | Sur fiche technique | Marquage CE IVD/IVDR de préférence
R+2 | 2442 GENETIQUE CHROMOSOMIQUE | Schneider | C. HERTOGH | FISH | Manuelle |  |  | 181.38 | Sonde FISH Télomérique 22q | Prêt à l'emploi. de 5 à 10 tests. Rouge, Orange Vert ou Bleu | TB (Tube) | 1 | Lénaïg GOUIL lenaig.mahe@chu-montpellier.fr 04 7 33 77 88 | Sur fiche technique | Marquage CE IVD/IVDR de préférence
R+2 | 2442 GENETIQUE CHROMOSOMIQUE | Schneider | C. HERTOGH | FISH | Manuelle |  |  | 181.39 | Sonde FISH Télomérique XYp | Prêt à l'emploi. de 5 à 10 tests. Rouge, Orange Vert ou Bleu | TB (Tube) | 1 | Lénaïg GOUIL lenaig.mahe@chu-montpellier.fr 04 7 33 77 88 | Sur fiche technique | Marquage CE IVD/IVDR de préférence
R+2 | 2442 GENETIQUE CHROMOSOMIQUE | Schneider | C. HERTOGH | FISH | Manuelle |  |  | 181.40 | Sonde FISH Télomérique XYq | Prêt à l'emploi. de 5 à 10 tests. Rouge, Orange Vert ou Bleu | TB (Tube) | 1 | Lénaïg GOUIL lenaig.mahe@chu-montpellier.fr 04 7 33 77 88 | Sur fiche technique | Marquage CE IVD/IVDR de préférence
[8 empty] | 182 | Réactifs pour technique WGA
R+2 | 2442 GENETIQUE CHROMOSOMIQUE | Schneider | C. HERTOGH | WGA | Manuelle |  |  | 182.1 | Kit permettant la purification de produits PCR en tubes sur colonne 50 et 250 réactions (colonne, tampon et tubes de collection) | Purification des produits issus de WGA en colonne | UN (Unité) | 10 | Magali TOURNAIRE m-tournaire@chu-montpellier.fr 04.67.33.57.26 | Sur paillasse | Marquage CE IVD/IVDR de préférence
R+2 | 2442 GENETIQUE CHROMOSOMIQUE | Schneider | C. HERTOGH | WGA | Manuelle |  |  | 182.2 | Kit amplification complète de génome entier (WGA) |  | UN (Unité) | 5 | Magali TOURNAIRE m-tournaire@chu-montpellier.fr 04.67.33.57.26 | Sur paillasse | Marquage CE IVD/IVDR de préférence
[8 empty] | 183 | Réactifs et produits chimiques pour technique CGH array
R+2 | 2442 GENETIQUE CHROMOSOMIQUE | Ganne | C. HERTOGH | CGH array | Manuelle |  |  | 183.1 | BUNDLE *4 - Sure Tag G3 CGH+SNP 4*180K | Inclus 3 lames CGH+SNP 4*180K Sure Tag G3 (soit 12 patients) et les réactifs permettant de réaliser la technique avec lecture sur scanner Agilent | UN (Unité) | 3 | Magali TOURNAIRE m-tournaire@chu-montpellier.fr 04.67.33.57.26 | Sur fiche technique | Marquage CE IVD/IVDR de préférence
R+2 | 2442 GENETIQUE CHROMOSOMIQUE | Ganne | C. HERTOGH | CGH array | Manuelle |  |  | 183.2 | BUNDLE *8 - Sure Tag G3 CGH 8*60K | Inclus 6 lames CGH 8*60K Sure Tag G3 (soit 48 patients) et les réactifs permettant de réaliser la technique avec lecture sur scanner Agilent | UN (Unité) | 5 | Magali TOURNAIRE m-tournaire@chu-montpellier.fr 04.67.33.57.26 | Sur fiche technique | Marquage CE IVD/IVDR de préférence
R+2 | 2442 GENETIQUE CHROMOSOMIQUE | Ganne | C. HERTOGH | CGH array | Manuelle |  |  | 183.3 | Sure Tag complete DNA labeling kit | kit marquage d'ADN à la Cy3 et 5 + témoins ADN mâles et femelles + 1 boîte de colonnes de purification d'ADN 30K avec lecture sur scanner Agilent | UN (Unité) | 5 | Magali TOURNAIRE m-tournaire@chu-montpellier.fr 04.67.33.57.26 | Sur fiche technique | Marquage CE IVD/IVDR de préférence
R+2 | 2442 GENETIQUE CHROMOSOMIQUE | Ganne | C. HERTOGH | CGH array | Manuelle |  |  | 183.4 | Sure Tag complete DNA labeling kit sans témoins | kit marquage d'ADN Cy3 et 5 + 1 boîte de colonnes de purification d'ADN 30K avec lecture sur scanner Agilent | UN (Unité) | 5 | Magali TOURNAIRE m-tournaire@chu-montpellier.fr 04.67.33.57.26 | Sur paillasse | Marquage CE IVD/IVDR de préférence
R+2 | 2442 GENETIQUE CHROMOSOMIQUE | Ganne | C. HERTOGH | CGH array | Manuelle |  |  | 183.5 | Colonnes de purification Sure Tag complete DNA labeling kit | Colonnes de purification 30K | UN (Unité) | 3 | Magali TOURNAIRE m-tournaire@chu-montpellier.fr 04.67.33.57.26 | Sur fiche technique | Marquage CE IVD/IVDR de préférence
R+2 | 2442 GENETIQUE CHROMOSOMIQUE | Ganne | C. HERTOGH | CGH array | Manuelle |  |  | 183.6 | ADN humain féminin de référence | ADN humain Européen féminin de référence. Concentration de 200ng/µL. | TB (Tube) | 2 | Magali TOURNAIRE m-tournaire@chu-montpellier.fr 04.67.33.57.26 | Sur paillasse | Marquage CE IVD/IVDR de préférence
R+2 | 2442 GENETIQUE CHROMOSOMIQUE | Ganne | C. HERTOGH | CGH array | Manuelle |  |  | 183.7 | ADN humain masculin de Référence | ADN humain Européen masculin de référence. Concentration de 200ng/µL. | TB (Tube) | 2 | Magali TOURNAIRE m-tournaire@chu-montpellier.fr 04.67.33.57.26 | Sur paillasse | Marquage CE IVD/IVDR de préférence
R+2 | 2442 GENETIQUE CHROMOSOMIQUE | Ganne | C. HERTOGH | CGH array | Manuelle |  |  | 183.8 | 5 Hybridization Gasket Slide Kit pour 4*180K | Lot de 5 supports de lames format type Agilent CGH 4*180K pour hybridation. | UN (Unité) | 10 | Magali TOURNAIRE m-tournaire@chu-montpellier.fr 04.67.33.57.26 | Sur fiche technique | Marquage CE IVD/IVDR de préférence
R+2 | 2442 GENETIQUE CHROMOSOMIQUE | Ganne | C. HERTOGH | CGH array | Manuelle |  |  | 183.9 | 5 à 20 Hybridization Gasket Slide Kit pour 8*60K | Lot de 5 à 20 supports de lames format type Agilent CGH 8*60K pour hybridation. | UN (Unité) | 2 | Magali TOURNAIRE m-tournaire@chu-montpellier.fr 04.67.33.57.26 | Sur fiche technique | Marquage CE IVD/IVDR de préférence
R+2 | 2442 GENETIQUE CHROMOSOMIQUE | Ganne | C. HERTOGH | CGH array | Manuelle |  |  | 183.10 | Cot-1 DNA Human | Human Cot-1 DNA (1.0 mg/mL) | TB (Tube) | 5 | Magali TOURNAIRE m-tournaire@chu-montpellier.fr 04.67.33.57.26 | Sur fiche technique | Marquage CE IVD/IVDR de préférence
R+2 | 2442 GENETIQUE CHROMOSOMIQUE | Ganne | C. HERTOGH | CGH array | Manuelle |  |  | 183.11 | Oligo aCGH/ChIP-on-Chip Hybridization Kit | 2× HI-RPM Hybridization Buffer 10× aCGH Blocking Agent | UN (Unité) | 10 | Magali TOURNAIRE m-tournaire@chu-montpellier.fr 04.67.33.57.26 | Sur fiche technique | Marquage CE IVD/IVDR de préférence
R+2 | 2442 GENETIQUE CHROMOSOMIQUE | Ganne | C. HERTOGH | CGH array | Manuelle |  |  | 183.12 | Sure Tag G3 CGH+SNP 4*180K | 6 lames CGH 8*60K Sure Tag G3 (soit 48 patients) | UN (Unité) | 5 | Magali TOURNAIRE m-tournaire@chu-montpellier.fr 04.67.33.57.26 | Sur fiche technique | Marquage CE IVD/IVDR de préférence
R+2 | 2442 GENETIQUE CHROMOSOMIQUE | Ganne | C. HERTOGH | CGH array | Manuelle |  |  | 183.13 | Lame GenetiSure Cyto CGH Microarray customisé identito-vigilence, 8x60K | 1 lame GenetiSure Cyto CGH Microarray customisé identito-vigilance, 8x60K (soit 8 patients) | UN (Unité) | 200 | Magali TOURNAIRE m-tournaire@chu-montpellier.fr 04.67.33.57.26 | Sur fiche technique | Marquage CE IVD/IVDR de préférence
R+2 | 2442 GENETIQUE CHROMOSOMIQUE | Ganne | C. HERTOGH | CGH array | Manuelle |  |  | 183.14 | SurePrint G3 Human CGH Microarray Kit, 8x60K | 3 lames SurePrint G3 Human CGH Microarray Kit, 8x60K (18 lames) | UN (Unité) | 3 | Magali TOURNAIRE m-tournaire@chu-montpellier.fr 04.67.33.57.26 | Sur fiche technique | Marquage CE IVD/IVDR de préférence
R+2 | 2442 GENETIQUE CHROMOSOMIQUE | Ganne | C. HERTOGH | CGH array | Manuelle |  |  | 183.15 | Tampons de rinçage Wash Buffer 1 pour CGH array | Conditionnement de 2 à 4 L | CA (Carton) | 7 | Magali TOURNAIRE m-tournaire@chu-montpellier.fr 04.67.33.57.26 | Sur fiche technique | Marquage CE IVD/IVDR de préférence
R+2 | 2442 GENETIQUE CHROMOSOMIQUE | Ganne | C. HERTOGH | CGH array | Manuelle |  |  | 183.16 | Tampons de rinçage Wash Buffer 2 pour CGH array | Conditionnement de 2 à 4 L | CA (Carton) | 7 | Magali TOURNAIRE m-tournaire@chu-montpellier.fr 04.67.33.57.26 | Sur fiche technique | Marquage CE IVD/IVDR de préférence
R+2 | 2442 GENETIQUE CHROMOSOMIQUE | Ganne | C. HERTOGH | CGH array | Manuelle |  |  | 183.17 | Tampons de rinçage Wash Buffer 1 et 2 pour CGH array | Conditionnement de 2 à 4 L | CA (Carton) | 3 | Magali TOURNAIRE m-tournaire@chu-montpellier.fr 04.67.33.57.26 | Sur fiche technique | Marquage CE IVD/IVDR de préférence
R+2 | 2442 GENETIQUE CHROMOSOMIQUE | Ganne | C. HERTOGH | CGH array | Manuelle |  |  | 183.18 | Tampon TE 1X qualité biologie moléculaire en solution pH8, contenant 10mM Tris-HCl et 1mM EDTA•Na2 | 10mM Tris-HCl containing 1mM EDTA-Na2 Conditionnement entre 500ml et 2,5 L | BO (Bouteille) | 5 | Magali TOURNAIRE m-tournaire@chu-montpellier.fr 04.67.33.57.26 | Sur fiche technique | Marquage CE IVD/IVDR de préférence
R+2 | 2442 GENETIQUE CHROMOSOMIQUE | Ganne | C. HERTOGH | CGH array | Manuelle |  |  | 183.19 | DNAse RNAse free water | Eau sans nucléases (certifiée sans DNase et Rnase) sans DTT qualité biologie moléculaire. Conditionnement entre 10 et 100 ml | CA (Carton) | 5 | Magali TOURNAIRE m-tournaire@chu-montpellier.fr 04.67.33.57.26 | Sur fiche technique | Marquage CE IVD/IVDR de préférence
[8 empty] | 184 | Réactifs et produits chimiques pour technique TLC-FFPE
R+2 | 2442 GENETIQUE CHROMOSOMIQUE | Gaillard | C. HERTOGH | FFPE-TLC | Manuelle |  |  | 184.1 | Tampon de digestion enzymatique type "rCutsmart Buffer" | Composition : 50 mM Potassium Acetate 20 mM Tris-acetate 10 mM Magnesium Acetate 100 µg/ml Recombinant Albumin pH 7.9@25°C & Petit conditionnement : 5-10mL | TB (Tube) | 1 | GUERET Elise elise.gueret@chu-montpellier.fr 04 67 33 77 88 | Sur paillasse | Marquage CE IVD/IVDR de préférence sinon RUO
R+2 | 2442 GENETIQUE CHROMOSOMIQUE | Gaillard | C. HERTOGH | FFPE-TLC | Manuelle |  |  | 184.2 | IGEPAL™ CA-630 | détergent non ionique utilisé pour la solubilisation, l’isolement et la purification de complexes protéiques membranaires & Petit conditionnement (<500mL) | BO (Bouteille) | 1 | GUERET Elise elise.gueret@chu-montpellier.fr 04 67 33 77 88 | Sur paillasse | Marquage CE IVD/IVDR de préférence sinon RUO
R+2 | 2442 GENETIQUE CHROMOSOMIQUE | Gaillard | C. HERTOGH | FFPE-TLC | Manuelle |  |  | 184.3 | TRIS ultrapure | Qualité (> 98.5 %) de TRIS hautement purifiée avec d'excellentes propriétés pour la biologie moléculaire et les tampons biologiques. Petit conditionnement (<1kg) | PO (Pot) | 1 | GUERET Elise elise.gueret@chu-montpellier.fr 04 67 33 77 88 | Sur paillasse | Marquage CE IVD/IVDR de préférence sinon RUO
R+2 | 2442 GENETIQUE CHROMOSOMIQUE | Gaillard | C. HERTOGH | FFPE-TLC | Manuelle |  |  | 184.4 | Solution de Tris-HCl | Concentration à 1M et un pH de 8, de qualité biologie moléculaire et ultra-pure (sans DNAse et sans RNase) & Petit conditionnement (<500mL) | BO (Bouteille) | 1 | GUERET Elise elise.gueret@chu-montpellier.fr 04 67 33 77 88 | Sur paillasse | Marquage CE IVD/IVDR de préférence sinon RUO
R+2 | 2442 GENETIQUE CHROMOSOMIQUE | Gaillard | C. HERTOGH | FFPE-TLC | Manuelle |  |  | 184.5 | Solution d'EDTA à 0.5M à pH de 8,0 | Concentration à 0,5M et un pH de 8 de qualité biologie moléculaire et ultra-pur (sans DNAse et sans RNase) & Petit conditionnement(<500mL) | BO (Bouteille) | 1 | GUERET Elise elise.gueret@chu-montpellier.fr 04 67 33 77 88 | Sur paillasse | Marquage CE IVD/IVDR de préférence sinon RUO
R+2 | 2442 GENETIQUE CHROMOSOMIQUE | Gaillard | C. HERTOGH | FFPE-TLC | Manuelle |  |  | 184.6 | Polyéthylène glycol 8000 en solution | Polyéthylène glycol d'un poids moléculaire de 8000 à 40% (p/p) dans de l'eau & Petit conditionnement (<500mL) | BO (Bouteille) | 1 | GUERET Elise elise.gueret@chu-montpellier.fr 04 67 33 77 88 | Sur paillasse | Marquage CE IVD/IVDR de préférence sinon RUO
R+2 | 2442 GENETIQUE CHROMOSOMIQUE | Gaillard | C. HERTOGH | FFPE-TLC | Manuelle |  |  | 184.7 | Solution de Tris-EDTA | Solution de Tris-EDTA à 1X à pH8 de qualité biologie moléculaire (sans DNAse et sans RNase) & Petit conditionnement (<500mL) | BO (Bouteille) | 1 | GUERET Elise elise.gueret@chu-montpellier.fr 04 67 33 77 88 | Sur paillasse | Marquage CE IVD/IVDR de préférence sinon RUO
R+2 | 2442 GENETIQUE CHROMOSOMIQUE | Gaillard | C. HERTOGH | FFPE-TLC | Manuelle |  |  | 184.8 | Solution ATP (adénosine 5’-triphosphate) | Concentration à 100mM avec une pureté supérieure à 99% & Petit conditionnement (250µL à 1mL) | TB (Tube) | 1 | GUERET Elise elise.gueret@chu-montpellier.fr 04 67 33 77 88 | Sur paillasse | Marquage CE IVD/IVDR de préférence sinon RUO
R+2 | 2442 GENETIQUE CHROMOSOMIQUE | Gaillard | C. HERTOGH | FFPE-TLC | Manuelle |  |  | 184.9 | solution de SDS (dodécylsulfate de sodium) à 20 % | De qualité biologie moléculaire (sans DNAse, RNAse et protéase) contenant 20% de SDS (dodécylsulfate de sodium) & Petit conditionnement (<500mL) | BO (Bouteille) | 1 | GUERET Elise elise.gueret@chu-montpellier.fr 04 67 33 77 88 | Sur paillasse | Marquage CE IVD/IVDR de préférence sinon RUO
R+2 | 2442 GENETIQUE CHROMOSOMIQUE | Gaillard | C. HERTOGH | FFPE-TLC | Manuelle |  |  | 184.10 | Ecosurf SA-9 Non ionic surfactant | ECOSURF SA-9 est un tensioactif à base d'huile de graines contenant 55-80% d'alcools éthoxylés et propoxylés en C6-C12 et 15-40% en C10-C16 & Petit conditionnement (<500mL) | BO (Bouteille) | 1 | GUERET Elise elise.gueret@chu-montpellier.fr 04 67 33 77 88 | Sur paillasse | Marquage CE IVD/IVDR de préférence sinon RUO
R+2 | 2442 GENETIQUE CHROMOSOMIQUE | Gaillard | C. HERTOGH | FFPE-TLC | Manuelle |  |  | 184.11 | Endonucléase de restriction : NlaIII | 10 000U/mL & format : 500 U à 2500U | TB (Tube) | 2 | GUERET Elise elise.gueret@chu-montpellier.fr 04 67 33 77 88 | Sur paillasse | Marquage CE IVD/IVDR de préférence sinon RUO
R+2 | 2442 GENETIQUE CHROMOSOMIQUE | Gaillard | C. HERTOGH | FFPE-TLC | Manuelle |  |  | 184.12 | T4 DNA ligase concentrée | 2 000 000U/mL & format 100 000U | TB (Tube) | 2 | GUERET Elise elise.gueret@chu-montpellier.fr 04 67 33 77 88 | Sur paillasse | Marquage CE IVD/IVDR de préférence sinon RUO
R+2 | 2442 GENETIQUE CHROMOSOMIQUE | Gaillard | C. HERTOGH | FFPE-TLC | Manuelle |  |  | 184.13 | Chlorure de sodium en solution 5M Sans DNAse, RNAse, et protéase | Chlorure de sodium en solution à 5M de qualité biologie moléculaire (sans DNAse, RNAse et protéase) & Petit conditionnement (<500mL) | BO (Bouteille) | 1 | GUERET Elise elise.gueret@chu-montpellier.fr 04 67 33 77 88 | Sur paillasse | Marquage CE IVD/IVDR de préférence sinon RUO
R+2 | 2442 GENETIQUE CHROMOSOMIQUE | Gaillard | C. HERTOGH | FFPE-TLC | Manuelle |  |  | 184.14 | Solution de protéinase K stabilisée | Protéinase K en solution stabilisée à 20mg/mL & Petit conditionnement : 5 à 10 mL | TB (Tube) | 2 | GUERET Elise elise.gueret@chu-montpellier.fr 04 67 33 77 88 | Sur paillasse | Marquage CE IVD/IVDR de préférence sinon RUO
R+2 | 2442 GENETIQUE CHROMOSOMIQUE | Gaillard | C. HERTOGH | FFPE-TLC | Manuelle |  |  | 184.15 | Billes magnétiques pour sélection de fragment d'ADN en fonction de leur taille | Billes magnétiques pour sélection de fragment d'ADN en fonction de leur taille avec un minimum de variation entre différent lot et stable à température ambiante & Format 50 ou 60mL | FL (Flacon) | 1 | GUERET Elise elise.gueret@chu-montpellier.fr 04 67 33 77 88 | Sur paillasse | Marquage CE IVD/IVDR de préférence sinon RUO
R+2 | 2442 GENETIQUE CHROMOSOMIQUE | Gaillard | C. HERTOGH | FFPE-TLC | Manuelle |  |  | 184.16 | NEBNext companion module v2 for Oxford Nanopore technologies Ligation Sequencing | NEBNext companion module v2 for Oxford Nanopore technologies Ligation Sequencing | BT (Boite) | 1 | GUERET Elise elise.gueret@chu-montpellier.fr 04 67 33 77 88 | Sur fiche technique | Marquage CE IVD/IVDR de préférence sinon RUO
R+2 | 2442 GENETIQUE CHROMOSOMIQUE | Gaillard | C. HERTOGH | FFPE-TLC | Manuelle |  |  | 184.17 | 2-Propanol 99.5% for molecular biology DNase-, RNase-, protease-free | Propan-2-ol à 99,5% de qualité biologie moléculaire (sans DNAse, sans RNAse et sans protéase) & Petit conditionnement (<500mL) | BO (Bouteille) | 1 | GUERET Elise elise.gueret@chu-montpellier.fr 04 67 33 77 88 | Sur paillasse | Marquage CE IVD/IVDR de préférence sinon RUO
R+2 | 2442 GENETIQUE CHROMOSOMIQUE | Gaillard | C. HERTOGH | FFPE-TLC | Manuelle |  |  | 184.18 | Solution de magnésium chloride (MgCl2) | Concentration à 1M et de qualité biologie moléculaire (sans DNAse, RNAse et protéase) & Petit conditionnement (<500mL) | BO (Bouteille) | 1 | GUERET Elise elise.gueret@chu-montpellier.fr 04 67 33 77 88 | Sur paillasse | Marquage CE IVD/IVDR de préférence sinon RUO
R+2 | 2442 GENETIQUE CHROMOSOMIQUE | Gaillard | C. HERTOGH | FFPE-TLC | Manuelle |  |  | 184.19 | Solution d'albumine sérique bovine (BSA) non acétylée | Concentration à 50mg/mL et validée pour une utilisation en biologie moléculaire (préserve l'intégritée de l'ADN/ARN) & format 50mg ou 1mL | TB (Tube) | 1 | GUERET Elise elise.gueret@chu-montpellier.fr 04 67 33 77 88 | Sur paillasse | Marquage CE IVD/IVDR de préférence sinon RUO
[8 empty] | 185 | Réactifs et produits chimiques pour extraction d'ADN
R+2 | 2442 GENETIQUE CHROMOSOMIQUE | Dr ANAHORY | C. HERTOGH | extraction d'ADN | Manuelle |  |  | 185.1 | Alcool isopropylique (=propan-2-ol) | précipitation ADN | BO (Bouteille) | 2 | Dr ANAHORY t-anahory@chu-montpellier.fr 04 67 33 59 55 | Sur fiche technique
R+2 | 2443 GENETIQUE CHROMOSOMIQUE | Dr ANAHORY | C. HERTOGH | extraction d'ADN | Manuelle |  |  | 185.2 | Sodium hydroxyde (NaOH - 1N) | technique de spermFish | BO (Bouteille) | 5 | Dr ANAHORY t-anahory@chu-montpellier.fr 04 67 33 59 55 | Sur fiche technique
[8 empty] | 186 | Produits chimique pour TK FISH
R+2 | 2443 GENETIQUE CHROMOSOMIQUE | Dr ANAHORY | C. HERTOGH | TK FISH | Manuelle |  |  | 186.1 | Désinfectant pour Bain marie JULABO AQUA STABIL | entretien mensuel des bain maries | FL (Flacon) | 12 | Dr ANAHORY t-anahory@chu-montpellier.fr 04 67 33 59 55 | Sur fiche technique
[8 empty] | 187 | Réactifs et produits chimiques pour réalisation analyse Extraction cellulaire ADN
R+3 | 2442 GENETIQUE CHROMOSOMIQUE | GANNE Benjamin | M. PITOT | Extraction cellulaire ADN | Manuelle |  |  | 187.1 | DNA Clean and Concentrator-5 (50 colonnes avec bouchons) | Colonnes de purification de l'ADN | BT (Boite) | 18 | P. BLATEAU=p-blateau@chu-montpellier.fr B. GANNE=benjamin.ganne@chu-montpellier.fr 04.67.33.68.67 | Sur fiche technique
R+3 | 2442 GENETIQUE CHROMOSOMIQUE | GANNE Benjamin | M. PITOT | Extraction cellulaire ADN | Automate | Qiagen | QIASYMPHONY | 187.2 | Buffer AE (240 ml) | Tampon d'élution AE | FL (Flacon) | 7 | P. BLATEAU=p-blateau@chu-montpellier.fr B. GANNE=benjamin.ganne@chu-montpellier.fr 04.67.33.68.67 | Sur fiche technique
R+3 | 2442 GENETIQUE CHROMOSOMIQUE | GANNE Benjamin | M. PITOT | Extraction cellulaire ADN | Manuelle |  |  | 187.3 | Tampon PBS de Dulbecco 1X sans Ca et Mg | PBS 1X sans Ca++ et Mg+ | FL (Flacon) | 9 | P. BLATEAU=p-blateau@chu-montpellier.fr B. GANNE=benjamin.ganne@chu-montpellier.fr 04.67.33.68.67 | Sur fiche technique
[8 empty] | 188 | Réactifs et produits chimiques pour réalisation analyse Microsatellites
R+3 | 2442 GENETIQUE CHROMOSOMIQUE | GANNE Benjamin | M. PITOT | Microsatellites | Manuelle |  |  | 188.1 | ChromoQuant STaR Optima basic 1 - 136 tests 1 tube, 22 marqueurs Chr. 13, 18, 21, X/Y (Taq polymerase incluse) | Kit de détection des aneuploïdies en diagnostic prénatal par amplification de marqueurs microsatellitaires (marqueurs de première intention) | TB (Tube) | 16 | P. BLATEAU=p-blateau@chu-montpellier.fr B. GANNE=benjamin.ganne@chu-montpellier.fr 04.67.33.68.67 | Sur fiche technique
R+3 | 2442 GENETIQUE CHROMOSOMIQUE | GANNE Benjamin | M. PITOT | Microsatellites | Manuelle |  |  | 188.2 | ChromoQuant STaR Optima basic 2 - 26 tests 1 tube, 14 extra marqueurs Chr. 13, 18, 21, X/Y (Taq polymerase incluse) (Kit extra marqueur à utiliser avec la réf. 514.100) | Kit de détection des aneuploïdies en diagnostic prénatal par amplification de marqueurs microsatellitaires (marqueurs supplémentaires) | TB (Tube) | 1 | P. BLATEAU=p-blateau@chu-montpellier.fr B. GANNE=benjamin.ganne@chu-montpellier.fr 04.67.33.68.67 | Sur fiche technique
R+3 | 2442 GENETIQUE CHROMOSOMIQUE | GANNE Benjamin | M. PITOT | Microsatellites | Manuelle |  |  | 188.3 | ChromoQuant kit Spectral Calibration Matrix HS-5Dye | Kit de calibration spatiale haute sensibilité pour analyse de fragment par électrophorèse capilaire | TB (Tube) | 1 | P. BLATEAU=p-blateau@chu-montpellier.fr B. GANNE=benjamin.ganne@chu-montpellier.fr 04.67.33.68.67 | Sur fiche technique
R+3 | 2442 GENETIQUE CHROMOSOMIQUE | GANNE Benjamin | M. PITOT | Microsatellites | Manuelle |  |  | 188.4 | nuclease free water (4 x 25) | Eau de grade moléculaire sans ADN | FL (Flacon) | 2 | P. BLATEAU=p-blateau@chu-montpellier.fr B. GANNE=benjamin.ganne@chu-montpellier.fr 04.67.33.68.67 | Sur fiche technique
[8 empty] | 189 | Réactifs et produits chimiques pour réalisation analyse ddPCR
R+3 | 2442 GENETIQUE CHROMOSOMIQUE | GANNE Benjamin | M. PITOT | ddPCR | Automate | Biorad | Auto DG | 189.1 | Automated Droplet Generation Oil for EvaGreen | Huile pour générateur de gouttelettes de droplet digital PCR (ddPCR) | FL (Flacon) | 4 | P. BLATEAU=p-blateau@chu-montpellier.fr B. GANNE=benjamin.ganne@chu-montpellier.fr 04.67.33.68.67 | Sur fiche technique
R+3 | 2442 GENETIQUE CHROMOSOMIQUE | GANNE Benjamin | M. PITOT | ddPCR | Manuelle |  |  | 189.2 | QX200™ ddPCR™ EvaGreen Supermix (5x1ml = 500rxn) | Mix d'amplification pour droplet digital PCR (ddPCR) avec marquage EvaGreen | TB (Tube) | 7 | P. BLATEAU=p-blateau@chu-montpellier.fr B. GANNE=benjamin.ganne@chu-montpellier.fr 04.67.33.68.67 | Sur fiche technique
R+3 | 2442 GENETIQUE CHROMOSOMIQUE | GANNE Benjamin | M. PITOT | ddPCR | Automate | Biorad | Lecteur | 189.3 | Droplet reader oil (2 x 1 L) | Huile pour appareil lecture de droplet digital PCR (ddPCR) | FL (Flacon) | 1 | P. BLATEAU=p-blateau@chu-montpellier.fr B. GANNE=benjamin.ganne@chu-montpellier.fr 04.67.33.68.67 | Sur fiche technique
R+3 | 2442 GENETIQUE CHROMOSOMIQUE | GANNE Benjamin | M. PITOT | ddPCR | Manuelle |  |  | 189.4 | Amorces IDT (demander devis à IDT mail : vruelle@idtdna.com) | Amorces/Sondes | TB (Tube) | 200 | P. BLATEAU=p-blateau@chu-montpellier.fr B. GANNE=benjamin.ganne@chu-montpellier.fr 04.67.33.68.67 | Sur fiche technique
R+3 | 2442 GENETIQUE CHROMOSOMIQUE | GANNE Benjamin | M. PITOT | ddPCR | Manuelle | Biorad |  | 189.5 | ddPCR Control for probes | Control | TB (Tube) | 1 | P. BLATEAU=p-blateau@chu-montpellier.fr B. GANNE=benjamin.ganne@chu-montpellier.fr 04.67.33.68.67 | Sur fiche technique
R+3 | 2442 GENETIQUE CHROMOSOMIQUE | GANNE Benjamin | M. PITOT | ddPCR | Manuelle | Biorad |  | 189.6 | ddPCR Supermix for probes (No dUTP) | Supermix | TB (Tube) | 3 | P. BLATEAU=p-blateau@chu-montpellier.fr B. GANNE=benjamin.ganne@chu-montpellier.fr 04.67.33.68.67 | Sur fiche technique
[8 empty] | 190 | Réactifs et produits chimiques pour réalisation Analyse de fragments
R+3 | 2442 GENETIQUE CHROMOSOMIQUE | GANNE Benjamin | M. PITOT | Analyse de fragments | Manuelle |  |  | 190.1 | dNTP 10 mMol ( 4x5µM ) | dNTP 10 mMol | TB (Tube) | 7x5 | P. BLATEAU=p-blateau@chu-montpellier.fr B. GANNE=benjamin.ganne@chu-montpellier.fr 04.67.33.68.67 | Sur fiche technique
R+3 | 2442 GENETIQUE CHROMOSOMIQUE | GANNE Benjamin | M. PITOT | Analyse de fragments | Manuelle |  |  | 190.2 | Hot start Taq DNA Polymerase | Hot start Taq DNA Polymerase + tampon | TB (Tube) | 7 | P. BLATEAU=p-blateau@chu-montpellier.fr B. GANNE=benjamin.ganne@chu-montpellier.fr 04.67.33.68.67 | Sur paillasse
R+3 | 2442 GENETIQUE CHROMOSOMIQUE | GANNE Benjamin | M. PITOT | Analyse de fragments | Manuelle |  |  | 190.3 | Oligonucléotides à la demande | Amorces/Sondes | TB (Tube) | NA | P. BLATEAU=p-blateau@chu-montpellier.fr B. GANNE=benjamin.ganne@chu-montpellier.fr 04.67.33.68.67 | Sur fiche technique
R+3 | 2442 GENETIQUE CHROMOSOMIQUE | GANNE Benjamin | M. PITOT | Analyse de fragments | Manuelle |  |  | 190.4 | Eco321 (EcoRV) (10U/µl) | Enzyme de digestion EcoRV | TB (Tube) | 1 | P. BLATEAU=p-blateau@chu-montpellier.fr B. GANNE=benjamin.ganne@chu-montpellier.fr 04.67.33.68.67 | Sur paillasse
R+3 | 2442 GENETIQUE CHROMOSOMIQUE | GANNE Benjamin | M. PITOT | Analyse de fragments | Manuelle |  |  | 190.5 | Multiplex PCR Kit | Kit pour applications PCR multiplexe | TB (Tube) | 3 | P. BLATEAU=p-blateau@chu-montpellier.fr B. GANNE=benjamin.ganne@chu-montpellier.fr 04.67.33.68.67 | Sur fiche technique
[8 empty] | 191 | Réactifs et produits chimiques pour réalisation Analyse RQ PCR
R+3 | 2442 GENETIQUE CHROMOSOMIQUE | GANNE Benjamin | M. PITOT | RQ PCR | Automate | Roche | LC480 | 191.1 | LC480 Probes Master (10x5ml) | LC480 Probes Master | TB (Tube) | 2 | P. BLATEAU=p-blateau@chu-montpellier.fr B. GANNE=benjamin.ganne@chu-montpellier.fr 04.67.33.68.67 | Sur fiche technique
R+3 | 2442 GENETIQUE CHROMOSOMIQUE | GANNE Benjamin | M. PITOT | RQ PCR | Manuelle |  |  | 191.2 | plasmides NPM1A | plasmides NPM1A | TB (Tube) | 2 | P. BLATEAU=p-blateau@chu-montpellier.fr B. GANNE=benjamin.ganne@chu-montpellier.fr 04.67.33.68.67 | Sur fiche technique
R+3 | 2442 GENETIQUE CHROMOSOMIQUE | GANNE Benjamin | M. PITOT | RQ PCR | Manuelle |  |  | 191.3 | plasmides NPM1 B et D | plasmides NPM1 B et D | TB (Tube) | 2 | P. BLATEAU=p-blateau@chu-montpellier.fr B. GANNE=benjamin.ganne@chu-montpellier.fr 04.67.33.68.67 | Sur fiche technique
R+3 | 2442 GENETIQUE CHROMOSOMIQUE | GANNE Benjamin | M. PITOT | RQ PCR | Manuelle |  |  | 191.4 | plasmides ABL 4 points | plasmides ABL 4 points | TB (Tube) | 6 | P. BLATEAU=p-blateau@chu-montpellier.fr B. GANNE=benjamin.ganne@chu-montpellier.fr 04.67.33.68.67 | Sur fiche technique
R+3 | 2442 GENETIQUE CHROMOSOMIQUE | GANNE Benjamin | M. PITOT | RQ PCR | Manuelle |  |  | 191.5 | Plasmides CBFB-MYH11 A | Plasmides CBFB-MYH11 A | TB (Tube) | 2 | P. BLATEAU=p-blateau@chu-montpellier.fr B. GANNE=benjamin.ganne@chu-montpellier.fr 04.67.33.68.67 | Sur fiche technique
R+3 | 2442 GENETIQUE CHROMOSOMIQUE | GANNE Benjamin | M. PITOT | RQ PCR | Manuelle |  |  | 191.6 | Plasmides CBFB-MYH11 D | Plasmides CBFB-MYH11 D | TB (Tube) | 2 | P. BLATEAU=p-blateau@chu-montpellier.fr B. GANNE=benjamin.ganne@chu-montpellier.fr 04.67.33.68.67 | Sur fiche technique
R+3 | 2442 GENETIQUE CHROMOSOMIQUE | GANNE Benjamin | M. PITOT | RQ PCR | Manuelle |  |  | 191.7 | Plasmides CBFB-MYH11 E | Plasmides CBFB-MYH11 E | TB (Tube) | 2 | P. BLATEAU=p-blateau@chu-montpellier.fr B. GANNE=benjamin.ganne@chu-montpellier.fr 04.67.33.68.67 | Sur fiche technique
R+3 | 2442 GENETIQUE CHROMOSOMIQUE | GANNE Benjamin | M. PITOT | RQ PCR | Manuelle |  |  | 191.8 | plasmides t15;17 BCR1 | plasmides t15;17 BCR1 | TB (Tube) | 2 | P. BLATEAU=p-blateau@chu-montpellier.fr B. GANNE=benjamin.ganne@chu-montpellier.fr 04.67.33.68.67 | Sur fiche technique
R+3 | 2442 GENETIQUE CHROMOSOMIQUE | GANNE Benjamin | M. PITOT | RQ PCR | Manuelle |  |  | 191.9 | plasmides t15;17 BCR2 | plasmides t15;17 BCR2 | TB (Tube) | 2 | P. BLATEAU=p-blateau@chu-montpellier.fr B. GANNE=benjamin.ganne@chu-montpellier.fr 04.67.33.68.67 | Sur fiche technique
R+3 | 2442 GENETIQUE CHROMOSOMIQUE | GANNE Benjamin | M. PITOT | RQ PCR | Manuelle |  |  | 191.10 | plasmides t15;17 BCR3 | plasmides t15;17 BCR3 | TB (Tube) | 2 | P. BLATEAU=p-blateau@chu-montpellier.fr B. GANNE=benjamin.ganne@chu-montpellier.fr 04.67.33.68.67 | Sur fiche technique
R+3 | 2442 GENETIQUE CHROMOSOMIQUE | GANNE Benjamin | M. PITOT | RQ PCR | Manuelle |  |  | 191.11 | Kit calcul facteur de conversion M-bcr | Kit de raccordement à l'International Standard pour qPCR transcrit BCR::ABL majeur | TB (Tube) | <1 | P. BLATEAU=p-blateau@chu-montpellier.fr B. GANNE=benjamin.ganne@chu-montpellier.fr 04.67.33.68.67 | Sur fiche technique
R+3 | 2442 GENETIQUE CHROMOSOMIQUE | GANNE Benjamin | M. PITOT | RQ PCR | Manuelle |  |  | 191.12 | Plasmides Mbcr | Plasmides Mbcr | TB (Tube) | 2 | P. BLATEAU=p-blateau@chu-montpellier.fr B. GANNE=benjamin.ganne@chu-montpellier.fr 04.67.33.68.67 | Sur fiche technique
R+3 | 2442 GENETIQUE CHROMOSOMIQUE | GANNE Benjamin | M. PITOT | RQ PCR | Manuelle |  |  | 191.13 | Plasmides miBCR | Plasmides miBCR | TB (Tube) | 2 | P. BLATEAU=p-blateau@chu-montpellier.fr B. GANNE=benjamin.ganne@chu-montpellier.fr 04.67.33.68.67 | Sur fiche technique
R+3 | 2442 GENETIQUE CHROMOSOMIQUE | GANNE Benjamin | M. PITOT | RQ PCR | Manuelle |  |  | 191.14 | Plasmides WT1 | Plasmides WT1 | TB (Tube) | 2 | P. BLATEAU=p-blateau@chu-montpellier.fr B. GANNE=benjamin.ganne@chu-montpellier.fr 04.67.33.68.67 | Sur fiche technique
R+3 | 2442 GENETIQUE CHROMOSOMIQUE | GANNE Benjamin | M. PITOT | RQ PCR | Manuelle |  |  | 191.15 | plasmides KMT2A-AFF1 | plasmides MLL-AF9 | TB (Tube) | 2 | P. BLATEAU=p-blateau@chu-montpellier.fr B. GANNE=benjamin.ganne@chu-montpellier.fr 04.67.33.68.67 | Sur fiche technique
R+3 | 2442 GENETIQUE CHROMOSOMIQUE | GANNE Benjamin | M. PITOT | RQ PCR | Manuelle |  |  | 191.16 | plasmides ETV6-RUNX1 | plasmides ETV6-RUNX1 | TB (Tube) | 2 | P. BLATEAU=p-blateau@chu-montpellier.fr B. GANNE=benjamin.ganne@chu-montpellier.fr 04.67.33.68.67 | Sur fiche technique
R+3 | 2442 GENETIQUE CHROMOSOMIQUE | GANNE Benjamin | M. PITOT | RQ PCR | Manuelle |  |  | 191.17 | plasmides RUNX1-RUNX1T1 | plasmides RUNX1-RUNX1T1 | TB (Tube) | 2 | P. BLATEAU=p-blateau@chu-montpellier.fr B. GANNE=benjamin.ganne@chu-montpellier.fr 04.67.33.68.67 | Sur fiche technique
[8 empty] | 192 | Réactifs et produits chimiques pour réalisation analyse RT PCR
R+3 | 2442 GENETIQUE CHROMOSOMIQUE | GANNE Benjamin | M. PITOT | RT PCR | Manuelle |  |  | 192.1 | DTT | Dithiothréitol | TB (Tube) | 5 | P. BLATEAU=p-blateau@chu-montpellier.fr B. GANNE=benjamin.ganne@chu-montpellier.fr 04.67.33.68.67 | Sur fiche technique
R+3 | 2442 GENETIQUE CHROMOSOMIQUE | GANNE Benjamin | M. PITOT | RT PCR | Manuelle |  |  | 192.2 | Random primers | Random primers | TB (Tube) | 8 | P. BLATEAU=p-blateau@chu-montpellier.fr B. GANNE=benjamin.ganne@chu-montpellier.fr 04.67.33.68.67 | Sur fiche technique
R+3 | 2442 GENETIQUE CHROMOSOMIQUE | GANNE Benjamin | M. PITOT | RT PCR | Manuelle |  |  | 192.3 | Rnase Inhibiteur | Rnase Inhibiteur | TB (Tube) | 8 | P. BLATEAU=p-blateau@chu-montpellier.fr B. GANNE=benjamin.ganne@chu-montpellier.fr 04.67.33.68.67 | Sur paillasse
R+3 | 2442 GENETIQUE CHROMOSOMIQUE | GANNE Benjamin | M. PITOT | RT PCR | Manuelle |  |  | 192.4 | Kit OneStep RT-qPCR | Kit de réalisation simultanée d'une Rétrotranscriptase+qPCR | TB (Tube) | 5 | P. BLATEAU=p-blateau@chu-montpellier.fr B. GANNE=benjamin.ganne@chu-montpellier.fr 04.67.33.68.67 | Sur paillasse
R+3 | 2442 GENETIQUE CHROMOSOMIQUE | GANNE Benjamin | M. PITOT | RT PCR | Manuelle |  |  | 192.5 | MMLV Rtase | Rétrotranscriptase MMLV | TB (Tube) | 5 | P. BLATEAU=p-blateau@chu-montpellier.fr B. GANNE=benjamin.ganne@chu-montpellier.fr 04.67.33.68.67 | Sur fiche technique
R+3 | 2442 GENETIQUE CHROMOSOMIQUE | GANNE Benjamin | M. PITOT | RT PCR | Manuelle |  |  | 192.6 | H2O | Eau de grade moléculaire sans ADN | FL (Flacon) | 5x6 | P. BLATEAU=p-blateau@chu-montpellier.fr B. GANNE=benjamin.ganne@chu-montpellier.fr 04.67.33.68.67 | Sur fiche technique
R+3 | 2442 GENETIQUE CHROMOSOMIQUE | GANNE Benjamin | M. PITOT | RT PCR | Manuelle |  |  | 192.7 | MgCl2 25 mMol | MgCl2 25 mMol | TB (Tube) | 7 | P. BLATEAU=p-blateau@chu-montpellier.fr B. GANNE=benjamin.ganne@chu-montpellier.fr 04.67.33.68.67 | Sur fiche technique
[8 empty] | 193 | Réactifs et produits chimiques pour réalisation analyse Lyse
R+3 | 2442 GENETIQUE CHROMOSOMIQUE | GANNE Benjamin | M. PITOT | Lyse | Manuelle |  |  | 193.1 | Buffer EL Erythrocyte Lysis Buffer 1L | Tampon lyse GR | FL (Flacon) | 6 | P. BLATEAU=p-blateau@chu-montpellier.fr B. GANNE=benjamin.ganne@chu-montpellier.fr 04.67.33.68.67 | Sur fiche technique
R+3 | 2442 GENETIQUE CHROMOSOMIQUE | GANNE Benjamin | M. PITOT | Lyse | Manuelle |  |  | 193.2 | Glycogène | Glycogène | TB (Tube) | <1 | P. BLATEAU=p-blateau@chu-montpellier.fr B. GANNE=benjamin.ganne@chu-montpellier.fr 04.67.33.68.67 | Sur fiche technique
R+3 | 2442 GENETIQUE CHROMOSOMIQUE | GANNE Benjamin | M. PITOT | Lyse | Automate | Horiba | MicrosEmi | 193.3 | Calibrateur compteur cellulaire minotrol 16 (2,5mL) 3 niveaux | Cq minotrol 16 | TB (Tube) | 12 contrôles B + H 24 contôles N | P. BLATEAU=p-blateau@chu-montpellier.fr B. GANNE=benjamin.ganne@chu-montpellier.fr 04.67.33.68.67 | Sur fiche technique
R+3 | 2442 GENETIQUE CHROMOSOMIQUE | GANNE Benjamin | M. PITOT | Lyse | Manuelle |  |  | 193.4 | RPMI L/Glutamine 500ml | RPMI L/Glutamine | FL (Flacon) | 4 | P. BLATEAU=p-blateau@chu-montpellier.fr B. GANNE=benjamin.ganne@chu-montpellier.fr 04.67.33.68.67 | Sur fiche technique
[8 empty] | 194 | Réactifs et produits chimiques pour Extraction Trizol
R+3 | 2442 GENETIQUE CHROMOSOMIQUE | GANNE Benjamin | M. PITOT | Extraction Trizol | Manuelle |  |  | 194.1 | Chloroforme | Chloroforme | BO (Bouteille) | <1 | P. BLATEAU=p-blateau@chu-montpellier.fr B. GANNE=benjamin.ganne@chu-montpellier.fr 04.67.33.68.67 | Sur fiche technique
R+3 | 2442 GENETIQUE CHROMOSOMIQUE | GANNE Benjamin | M. PITOT | Extraction Trizol | Manuelle |  |  | 194.2 | Isopropanol | Isopropanol | FL (Flacon) | <1 | P. BLATEAU=p-blateau@chu-montpellier.fr B. GANNE=benjamin.ganne@chu-montpellier.fr 04.67.33.68.67 | Sur fiche technique
R+3 | 2442 GENETIQUE CHROMOSOMIQUE | GANNE Benjamin | M. PITOT | Extraction Trizol | Manuelle |  |  | 194.3 | Ethanol absolu | Ethanol absolu | FL (Flacon) | <1 | P. BLATEAU=p-blateau@chu-montpellier.fr B. GANNE=benjamin.ganne@chu-montpellier.fr 04.67.33.68.67 | Sur fiche technique
R+3 | 2442 GENETIQUE CHROMOSOMIQUE | GANNE Benjamin | M. PITOT | Extraction Trizol | Manuelle |  |  | 194.4 | Guanidium thiocyanate | Réactif guanidium thiocyanate type TRIzol ou trireagent | FL (Flacon) | <1 | P. BLATEAU=p-blateau@chu-montpellier.fr B. GANNE=benjamin.ganne@chu-montpellier.fr 04.67.33.68.67 | Sur fiche technique
[8 empty] | 195 | Réactifs et produits chimiques pour réalisation NGS sur automate
R+3 | 2442 GENETIQUE CHROMOSOMIQUE | GANNE Benjamin | M. PITOT | NGS | Automate | Illumina | MiSeq | 195.1 | NaOH | NaOH | FL (Flacon) | <1 | P. BLATEAU=p-blateau@chu-montpellier.fr B. GANNE=benjamin.ganne@chu-montpellier.fr 04.67.33.68.67 | Sur fiche technique
R+3 | 2442 GENETIQUE CHROMOSOMIQUE | GANNE Benjamin | M. PITOT | NGS | Automate | Illumina | MiSeq | 195.2 | PhiX Control V3 | Contrôle de qualité de génération des clusters sur séquenceur Illumina | TB (Tube) | <1 | P. BLATEAU=p-blateau@chu-montpellier.fr B. GANNE=benjamin.ganne@chu-montpellier.fr 04.67.33.68.67 | Sur fiche technique
R+3 | 2442 GENETIQUE CHROMOSOMIQUE | GANNE Benjamin | M. PITOT | NGS | Automate | Illumina | MiSeq | 195.3 | TWEEN 20% | TWEEN 20% | FL (Flacon) | <1 | P. BLATEAU=p-blateau@chu-montpellier.fr B. GANNE=benjamin.ganne@chu-montpellier.fr 04.67.33.68.67 | Sur fiche technique
R+3 | 2442 GENETIQUE CHROMOSOMIQUE | GANNE Benjamin | M. PITOT | NGS | Automate | Agilent | Magnis | 195.4 | CQI NGS myéloïde | Contrôle interne pour analyse NGS à visée oncosomatique - panel myéloïde | TB (Tube) | <1 | P. BLATEAU=p-blateau@chu-montpellier.fr B. GANNE=benjamin.ganne@chu-montpellier.fr 04.67.33.68.67 | Sur fiche technique
R+3 | 2442 GENETIQUE CHROMOSOMIQUE | GANNE Benjamin | M. PITOT | NGS | Automate | Agilent | Magnis | 195.5 | CQI NGS lymphoïde | Contrôle interne pour analyse NGS à visée oncosomatique - panel lymphoïde | TB (Tube) | <1 | P. BLATEAU=p-blateau@chu-montpellier.fr B. GANNE=benjamin.ganne@chu-montpellier.fr 04.67.33.68.67 | Sur fiche technique
[8 empty] | 196 | Réactifs et produits chimiques pour Analyse de Fragments sur ADN génomique et à l'échelle unicellulaire
R+3 | 2443 MEDECINE MOLECULAIRE ET GENOMIQUE | NC | M. PITOT | Analyse de Fragments sur ADN génomique et à l'échelle unicellulaire | Manuelle | - | - | 196.1 | Master mix PCR (2X) prêt à l'emploi, Taq HotStart avec solution facilitant l'amplification des régions difficiles, notamment les régions riches en GC, et optimal pour le multiplexage (1000U), Tampon contenant un facteur synthétique, des dNTPS et des sels (concentration finale de MgCl2 de 3mM) |  | 1 000U | 7 kits | PITOT Michel m-pitot@chu-montpellier.fr 04 67 33 58 60 | Sur paillasse
R+3 | 2443 MEDECINE MOLECULAIRE ET GENOMIQUE | NC | M. PITOT | Analyse de Fragments sur ADN génomique et à l'échelle unicellulaire | Manuelle | - | - | 196.2 | Kit pour amplfication uniforme du génome entier par MDA à partir de cellules uniques lysées à 65°C - fragments obtenus jusqu'à 70kb - Par 24 réactions |  | 24 rxn | 3 kits | PITOT Michel m-pitot@chu-montpellier.fr 04 67 33 58 60 | Sur paillasse
R+3 | 2443 MEDECINE MOLECULAIRE ET GENOMIQUE | NC | M. PITOT | Analyse de Fragments sur ADN génomique et à l'échelle unicellulaire | Manuelle | - | - | 196.3 | Kit pour amplfication uniforme du génome entier par MDA à partir de cellules uniques lysées à 65°C - fragments obtenus jusqu'à 70kb - Par 96 réactions |  | 96 rxn | 2 kits | PITOT Michel m-pitot@chu-montpellier.fr 04 67 33 58 60 | Sur paillasse
R+3 | 2443 MEDECINE MOLECULAIRE ET GENOMIQUE | NC | M. PITOT | Analyse de Fragments sur ADN génomique | Manuelle | - | - | 196.4 | Kit pour amplfication uniforme du génome entier par MDA à partir d'ADN genomique ultra rapide |  | 100 rxn | 1 | PITOT Michel m-pitot@chu-montpellier.fr 04 67 33 58 60 | Sur paillasse
R+3 | 2443 MEDECINE MOLECULAIRE ET GENOMIQUE | NC | M. PITOT | Analyse de Fragments sur ADN génomique et à l'échelle unicellulaire | Manuelle | - | - | 196.5 | Master Mix (2X) prêt à l'emploi pour amplification ULTRA RAPIDE (45 min / 600 pb) de fragments d'ADN contenant une Taq polymérase thermostable optimisée pour augmenter la rapidité d'amplification, (250µl / 25 réactions) |  | 250 rxn | 3 x 25 réactions | PITOT Michel m-pitot@chu-montpellier.fr 04 67 33 58 60 | Sur paillasse
R+3 | 2443 MEDECINE MOLECULAIRE ET GENOMIQUE | NC | M. PITOT | Analyse de Fragments sur ADN génomique et à l'échelle unicellulaire | Manuelle | - | - | 196.6 | Phosphatase alcaline (1U/µl) thermosensible capable de catalyser l’élimination des groupes de 5’- et 3’-phosphate de l’ADN, de l’ARN, des nucléotides et des protéines. Réaction rapide (10 min) |  | 300U | 600 unités | PITOT Michel m-pitot@chu-montpellier.fr 04 67 33 58 60 | Sur paillasse
R+3 | 2443 MEDECINE MOLECULAIRE ET GENOMIQUE | NC | M. PITOT | Analyse de Fragments sur ADN génomique et à l'échelle unicellulaire | Manuelle | - | - | 196.7 | Master Mix (2X) prêt à l'emploi avec Taq Hot start DNA polymérase de type Platinum 5U/µl, et solution facilitant l'amplification des régions riches en GC (250 réactions). Solution permettant d'amplifier jusqu'à 20 amplicons en une seule réaction et d'amplifier des fragments entre 50 pb et 2,5 kb. permet de réaliser des PCR multiplex en point final |  | 250 rxn | 7 x250 rnx | PITOT Michel m-pitot@chu-montpellier.fr 04 67 33 58 60 | Sur paillasse
R+3 | 2443 MEDECINE MOLECULAIRE ET GENOMIQUE | NC | M. PITOT | Analyse de Fragments sur ADN génomique et à l'échelle unicellulaire | Manuelle | - | - | 196.8 | 7-Déaza-2′-déoxy-guanosine-5′-triphosphate 95% (7-Deaza-dGTP, HPLC), ≤4% (7-Deaza-dGDP, HPLC), en solution, 10 mM |  | 200 µl | 200 µl | PITOT Michel m-pitot@chu-montpellier.fr 04 67 33 58 60 | Sur fiche technique
R+3 | 2443 MEDECINE MOLECULAIRE ET GENOMIQUE | NC | M. PITOT | Analyse de Fragments sur ADN génomique et à l'échelle unicellulaire | Manuelle | - | - | 196.9 | Coffret de dNTP : dATP,dCTP,dGTP,dTTP en solution 250µl de chaque concentration 100 mM (soit 4 tubes de 250 µl) PCR grade |  | 4x250µl | 2x (4x250µL) | PITOT Michel m-pitot@chu-montpellier.fr 04 67 33 58 60 | Sur fiche technique
R+3 | 2443 MEDECINE MOLECULAIRE ET GENOMIQUE | NC | M. PITOT | Analyse de Fragments sur ADN génomique et à l'échelle unicellulaire | Manuelle | - | - | 196.10 | Recharge carte achat en ligne pour synthèse oligonucléotides |  |  | 1 | PITOT Michel m-pitot@chu-montpellier.fr 04 67 33 58 60
R+3 | 2443 MEDECINE MOLECULAIRE ET GENOMIQUE | NC | M. PITOT | Analyse de Fragments sur ADN génomique et à l'échelle unicellulaire | Manuelle | - | - | 196.11 | Kit de purification de produits issus de PCR (jusq'à 10 kb) sur colonnes permettant une élution entre 30 et 50 µL (250 réactions). Kit fournissant les tubes collecteurs pour les étapes de fixation et lavage et fournissant un indicateur de pH |  | 250 réactions | 2 kits | PITOT Michel m-pitot@chu-montpellier.fr 04 67 33 58 60 | Sur fiche technique
[8 empty] | 197 | Réactifs et produits chimiques pour Séparation de lymphocytes
R+3 | 2443 MEDECINE MOLECULAIRE ET GENOMIQUE | NC | M. PITOT | Séparation de lymphocytes | Manuelle | - | - | 197.1 | Solution tampon PBS de Dulbecco (D-PBS) en 1X (cond :100ml) | Solution tampon PBS de Dulbecco (D-PBS) en 1X (cond :100ml) | 100 ml | 25 bt | PITOT Michel m-pitot@chu-montpellier.fr 04 67 33 58 60 | Sur fiche technique
R+3 | 2443 MEDECINE MOLECULAIRE ET GENOMIQUE | NC | M. PITOT | Séparation de lymphocytes | Manuelle | - | - | 197.2 | Solution tampon PBS de Dulbecco (D-PBS) en 1X (Cond : 500 ml) | Solution tampon PBS de Dulbecco (D-PBS) en 1X (Cond : 500 ml) | 500 ml | 25 bt | PITOT Michel m-pitot@chu-montpellier.fr 04 67 33 58 60 | Sur fiche technique
R+3 | 2443 MEDECINE MOLECULAIRE ET GENOMIQUE | NC | M. PITOT | Séparation de lymphocytes | Manuelle | - | - | 197.3 | Tubes (50ml) contenant une membrane poreuse et pré-remplis de polyurethane de haute densité permettant une séparation optimale des leucocytes et PBMC à partir du sang total. | Tubes (50ml) contenant une membrane poreuse et pré-remplis de polyurethane de haute densité permettant une séparation optimale des leucocytes et PBMC à partir du sang total. | 50 tubes | 150 tubes | PITOT Michel m-pitot@chu-montpellier.fr 04 67 33 58 60 | Sur paillasse
R+3 | 2443 MEDECINE MOLECULAIRE ET GENOMIQUE | NC | M. PITOT | Séparation de lymphocytes | Manuelle | - | - | 197.4 | DMSO bio mol grade, liquide, >99,9%, Méthylsulfinylméthane, Méthylsulfoxyde, Sulfoxyde de méthyle, DMSO, Sulfoxyde de méthyle (50ml) | DMSO bio mol grade, liquide, >99,9%, Méthylsulfinylméthane, Méthylsulfoxyde, Sulfoxyde de méthyle, DMSO, Sulfoxyde de méthyle (50ml) | 50ml | 100 mL | PITOT Michel m-pitot@chu-montpellier.fr 04 67 33 58 60 | Sur fiche technique
[8 empty] | 198 | Réactifs et produits chimiques pour réalisation Electrophorèse
R+3 | 2443 MEDECINE MOLECULAIRE ET GENOMIQUE | NC | M. PITOT | Electrophorèse | Manuelle | - | - | 198.1 | DNA Ladder prêt à l'emploi (plage de tailles : 100 à 1500 bp) | DNA Ladder prêt à l'emploi (plage de tailles : 100 à 1500 bp) | 500 lanes | 4 cdt | PITOT Michel m-pitot@chu-montpellier.fr 04 67 33 58 60 | Sur paillasse
R+3 | 2443 MEDECINE MOLECULAIRE ET GENOMIQUE | NC | M. PITOT | Electrophorèse | Manuelle | - | - | 198.2 | Agarose standard qualité biologie moléculaire DNA et RNA free (cond 500g) en poudre | Agarose standard qualité biologie moléculaire DNA et RNA free (cond 500g) en poudre | 500 g | 1 bt | PITOT Michel m-pitot@chu-montpellier.fr 04 67 33 58 60 | Sur fiche technique
R+3 | 2443 MEDECINE MOLECULAIRE ET GENOMIQUE | NC | M. PITOT | Electrophorèse | Manuelle | - | - | 198.3 | Bromure d'ethidium en solution diluée < ou = à 0,7 mg/ml en compte goutte de 5 ml (cond : 5x 5ml) | Bromure d'ethidium en solution diluée < ou = à 0,7 mg/ml en compte goutte de 5 ml (cond : 5x 5ml) | 5 X 5 ml | 5 x (5x5) | PITOT Michel m-pitot@chu-montpellier.fr 04 67 33 58 60 | Sur fiche technique
R+3 | 2443 MEDECINE MOLECULAIRE ET GENOMIQUE | NC | M. PITOT | Electrophorèse | Manuelle | - | - | 198.4 | DNA Ladder prêt à l'emploi (plages de tailles : 100 à 10 000pb) | DNA Ladder prêt à l'emploi (plages de tailles : 100 à 10 000pb) | 500 rxn (5X50µg) | 4 cdt | PITOT Michel m-pitot@chu-montpellier.fr 04 67 33 58 60 | Sur fiche technique
R+3 | 2443 MEDECINE MOLECULAIRE ET GENOMIQUE | NC | M. PITOT | Electrophorèse | Manuelle | - | - | 198.5 | Solution de dépôt (bleu de bromophénol) 5X ou 6X , en 1ml | Solution de dépôt (bleu de bromophénol) 5X ou 6X , en 1ml | 4 ml | 5 x 4 mL | PITOT Michel m-pitot@chu-montpellier.fr 04 67 33 58 60 | Sur paillasse
R+3 | 2443 MEDECINE MOLECULAIRE ET GENOMIQUE | NC | M. PITOT | Electrophorèse | Manuelle | - | - | 198.6 | Tae 25X Liquid Conc Ultra Pure (1L) | Tae 25X Liquid Conc Ultra Pure (1L) | 1L | 5 l | PITOT Michel m-pitot@chu-montpellier.fr 04 67 33 58 60 | Sur fiche technique
[8 empty] | 199 | Décontaminant de surface DNA et/ou RNAse away
R+3 | 2443 MEDECINE MOLECULAIRE ET GENOMIQUE | NC | M. PITOT | Nettoyant pour analyse unicellulaire | Manuelle | - | - | 199.1 | Décontaminant de surface DNA et/ou RNAse away, en spray, qui ne mousse pas | Décontaminant de surface DNA et/ou RNAse away, en spray, qui ne mousse pas | 475ml | 12 sprays | PITOT Michel m-pitot@chu-montpellier.fr 04 67 33 58 60 | Sur paillasse
[8 empty] | 200 | Réactifs et produits chimiques pour réalisation Séparation de lymphocytes et isolement de cellules
R+3 | 2443 MEDECINE MOLECULAIRE ET GENOMIQUE | NC | M. PITOT | Séparation de lymphocytes et isolement de cellules | Manuelle | - | - | 200.1 | Milieu RPMI 1640 avec L glutamine (Cond : 500ml) | Milieu RPMI 1640 avec L glutamine (Cond : 500ml) | 500 ml | 60 bt | PITOT Michel m-pitot@chu-montpellier.fr 04 67 33 58 60 | Sur fiche technique
R+3 | 2443 MEDECINE MOLECULAIRE ET GENOMIQUE | NC | M. PITOT | Isolement de cellules | Manuelle | - | - | 200.2 | Sérum de veau foetal (cond 500ml) | Sérum de veau foetal (cond 500ml) | 500 ml | 500 mL | PITOT Michel m-pitot@chu-montpellier.fr 04 67 33 58 60 | Sur fiche technique
R+3 | 2443 MEDECINE MOLECULAIRE ET GENOMIQUE | NC | M. PITOT | Isolement de cellules | Manuelle | - | - | 200.3 | DTT, 0,1M Solution, ste 0,22µM | DTT, 0,1M Solution, ste 0,22µM | 5ml | 5 x 5mL | PITOT Michel m-pitot@chu-montpellier.fr 04 67 33 58 60 | Sur fiche technique
R+3 | 2443 MEDECINE MOLECULAIRE ET GENOMIQUE | NC | M. PITOT | Isolement de cellules | Manuelle | - | - | 200.4 | KOH - Puriss. p.a., Reag. Ph. Eur., >= 85 %, pellets - Honeywell - 500 g | KOH - Puriss. p.a., Reag. Ph. Eur., >= 85 %, pellets - Honeywell - 500 g | 500g | 500 g | PITOT Michel m-pitot@chu-montpellier.fr 04 67 33 58 60 | Sur fiche technique
R+3 | 2443 MEDECINE MOLECULAIRE ET GENOMIQUE | NC | M. PITOT | Isolement de cellules | Manuelle | - | - | 200.5 | pipette de dénudation de 100 µm de diamètre compatible avec les Micropipettes Stripper | pipette de dénudation de 100 µm de diamètre compatible avec les Micropipettes Stripper | 1 boîte de 20 strippers | 15 boites de 20 | PITOT Michel m-pitot@chu-montpellier.fr 04 67 33 58 60 | Sur fiche technique
R+3 | 2443 MEDECINE MOLECULAIRE ET GENOMIQUE | NC | M. PITOT | Isolement de cellules | Manuelle | - | - | 200.6 | pipette de dénudation de 125 µm de diamètre compatible avec les Micropipettes Stripper | pipette de dénudation de 125 µm de diamètre compatible avec les Micropipettes Stripper | 1 boîte de 20 strippers | 90 boites de 20 | PITOT Michel m-pitot@chu-montpellier.fr 04 67 33 58 60 | Sur fiche technique
R+3 | 2443 MEDECINE MOLECULAIRE ET GENOMIQUE | NC | M. PITOT | Isolement de cellules | Manuelle | - | - | 200.7 | pipette de dénudation de 150 µm de diamètre compatible avec les Micropipettes Stripper | pipette de dénudation de 150 µm de diamètre compatible avec les Micropipettes Stripper | 1 boîte de 20 strippers | 15 boites de 20 | PITOT Michel m-pitot@chu-montpellier.fr 04 67 33 58 60 | Sur fiche technique
[8 empty] | 201 | Réactifs et produits chimiques pour réalisation analyse d'ARNs
R+3 | 2443 MEDECINE MOLECULAIRE ET GENOMIQUE | Anne Bergougnoux | Michel PITOT | Analyse d'ARNs |  |  |  | 201.1 | Enzymes de restrictions | Enzymes de restrictions | 5000 unités | 1 | Anne Bergougnoux a-bergougnoux@chu-montpellier.fr 04 67 33 33 14 | fiche technique | ID181
R+3 | 2443 MEDECINE MOLECULAIRE ET GENOMIQUE | Lamisse Mansour-Hendili | Catherine HERTOGH | analyse d'ARNs |  |  |  | 201.2 | réactif pour synthèse de cDNA |  | UN | 1 | Lamisse Mansour-Hendili lamisse.mansourhendili@chu-montpellier.fr 04 67 33 33 39 | paillasse | ID003
R+3 | 2443 MEDECINE MOLECULAIRE ET GENOMIQUE | Lamisse Mansour-Hendili | Catherine HERTOGH | analyse d'ARNs |  |  |  | 201.3 | Module enzymatique permettant la synthèse efficace de la première chaîne d’ADNc à partir d’échantillons d’ARN total, compatible avec les protocoles de préparation de bibliothèques pour le séquençage à haut débit. Le produit doit être optimisé pour des quantités d’entrée d’ARN comprises entre 10 ng et 1 µg et inclure une amorce aléatoire de type hexamère |  | UN | 1 | Lamisse Mansour-Hendili lamisse.mansourhendili@chu-montpellier.fr 04 67 33 33 39 | paillasse | ID004
R+3 | 2443 MEDECINE MOLECULAIRE ET GENOMIQUE | Lamisse Mansour-Hendili | Catherine HERTOGH | analyse d'ARNs |  |  |  | 201.4 | Module enzymatique permettant la synthèse directionnelle de la seconde chaîne d'ADNc à partir de la première chaîne, dans le cadre de la préparation de bibliothèques d'ARN pour le séquençage à haut débit. Le produit recherché doit : Utiliser la méthode d'incorporation de dUTP dans la seconde chaîne pour assurer la spécificité de brin (strand specificity) Être compatible avec les étapes suivantes : réparation des extrémités, ajout de queues d'A, ligation d'adaptateurs et enrichissement par PCR |  | UN | 1 | Lamisse Mansour-Hendili lamisse.mansourhendili@chu-montpellier.fr 04 67 33 33 39 | paillasse | ID022
R+3 | 2443 MEDECINE MOLECULAIRE ET GENOMIQUE | G. Boursier | Michel PITOT | analyse d'ARNs | manuel |  |  | 201.5 | Kit permettant la synthèse efficace de l’ADNc double brin pleine longueur à partir d'ARN total ou d'ARN messager, les réactions de synthèse d'ADNc premier et second brin doivent se faire dans le même tube sans nécessiter d'extraction organique intermédiaire ou de précipitation à l'ethanol. Idéalement, le kit doit contenir des composants pré-mélangés pour réduire le nombre de pipettage nécessaires. |  | 10 ou 50 réactions | 1 | G. Boursier g-boursier@chu-montpellier.fr 04 67 33 58 64 | fiche technique
R+3 | 2443 MEDECINE MOLECULAIRE ET GENOMIQUE | G. Boursier | Michel PITOT | analyse d'ARNs | manuel |  |  | 201.6 | Kit permettant la purification d’ADN complémentaire double brin (de 25bp à 20kb), par une technologie rapide et efficace sur colonne à base de silice (permettant d'éliminer les amorces, les dNTPs, les enzymes et les sels) et avec une capacité de liaison allant jusqu'à 25 µg d'ADN. |  | 50 purifications | 1 | G. Boursier g-boursier@chu-montpellier.fr 04 67 33 58 64 | fiche technique
R+3 | 2443 MEDECINE MOLECULAIRE ET GENOMIQUE | Anne Bergougnoux | Michel PITOT | analyse d'ARNs |  |  |  | 201.7 | kit optimized to synthesize first-strand cDNA from purified poly(A)+ or total RNA. RNA targets from 100 bp to >12 kb can be detected with this system and the amount of starting material can vary from 1 pg to 5 μg of total RNA |  | 50 réactions | 1 | Anne Bergougnoux a-bergougnoux@chu-montpellier.fr 04 67 33 33 14 | fiche technique | ID111
R+3 | 2443 MEDECINE MOLECULAIRE ET GENOMIQUE | Anne Bergougnoux | Michel PITOT | analyse d'ARNs |  |  |  | 201.8 | Phosphatase alcaline (1U/µl) thermosensible capable de catalyser l’élimination des groupes de 5’- et 3’-phosphate de l’ADN, de l’ARN, des nucléotides et des protéines. Réaction rapide (10 min) |  | 300U | 600 unités | Anne Bergougnoux a-bergougnoux@chu-montpellier.fr 04 67 33 33 14 | Sur paillasse | ID127
R+3 | 2443 MEDECINE MOLECULAIRE ET GENOMIQUE | Anne Bergougnoux | Michel PITOT | analyse d'ARNs |  |  |  | 201.9 | TRIZOL LS REAGENT |  | UN | 1 | Anne Bergougnoux a-bergougnoux@chu-montpellier.fr 04 67 33 33 14 | Sur fiche technique | ID136
R+3 | 2443 MEDECINE MOLECULAIRE ET GENOMIQUE | Anne Bergougnoux | Michel PITOT | analyse d'ARNs |  |  |  | 201.10 | Accumax |  |  | 1 | Anne Bergougnoux a-bergougnoux@chu-montpellier.fr 04 67 33 33 14 | Sur fiche technique | ID140
R+3 | 2443 MEDECINE MOLECULAIRE ET GENOMIQUE | Anne Bergougnoux | Michel PITOT | Analyses d'ARNs | Manuelle |  |  | 201.11 | Coffret de dNTP : dATP,dCTP,dGTP,dTTP en solution 250µl de chaque concentration 100 mM (soit 4 tubes de 250 µl) PCR grade |  | 4x250µl | 2x (4x250µL) | Anne Bergougnoux a-bergougnoux@chu-montpellier.fr 04 67 33 33 14 | Sur fiche technique | ID253
[8 empty] | 202 | Réactifs et produits chimiques pour Depistage néonatal mucoviscidose
R+3 | 2443 MEDECINE MOLECULAIRE ET GENOMIQUE | C. RAYNAL | Michel PITOT | Depistage néonatal mucoviscidose | Manuelle |  |  | 202.1 | Agarose pour gel électrophorése 100g | Agarose standard qualité biologie moléculaire DNA et RNA free (cond 500g) en poudre | 500 g | 1 bt | PITOT Michel m-pitot@chu-montpellier.fr 04 67 33 58 60 | Sur fiche technique | ID005
R+3 | 2443 MEDECINE MOLECULAIRE ET GENOMIQUE | C. RAYNAL | Michel PITOT | Depistage néonatal mucoviscidose | Manuelle |  |  | 202.2 | Agarose standard qualité biologie moléculaire DNA et RNA free | Agarose standard qualité biologie moléculaire DNA et RNA free | 500 g | 1 | PITOT Michel m-pitot@chu-montpellier.fr 04 67 33 58 60 | Sur fiche technique | ID011
R+3 | 2443 MEDECINE MOLECULAIRE ET GENOMIQUE | C. RAYNAL | Michel PITOT | Depistage néonatal mucoviscidose | Manuelle |  |  | 202.3 | Bromure d'éthidium , Solution à 10 mg/ml en compte goutte | Bromure d'éthidium , Solution à 10 mg/ml en compte goutte | 10 ml | 1 | PITOT Michel m-pitot@chu-montpellier.fr 04 67 33 58 60 | Sur fiche technique | ID012
R+3 | 2443 MEDECINE MOLECULAIRE ET GENOMIQUE | C. RAYNAL | Michel PITOT | Depistage néonatal mucoviscidose | Manuelle |  |  | 202.4 | Bromure d'ethidium en solution diluée < ou = à 0,7 mg/ml en compte goutte de 5 ml | Bromure d'ethidium en solution diluée < ou = à 0,7 mg/ml en compte goutte de 5 ml (cond : 5x 5ml) | 5 X 5 ml | 5 x (5x5) | PITOT Michel m-pitot@chu-montpellier.fr 04 67 33 58 60 | Sur fiche technique | ID013
R+3 | 2443 MEDECINE MOLECULAIRE ET GENOMIQUE | C. RAYNAL | Michel PITOT | dépistage néonatal mucoviscidose |  |  |  | 202.5 | DNA marqueur de tailles de 100 à 650 pb avec bandes tous les 50 pb | DNA marqueur de tailles de 100 à 650 pb avec bandes tous les 50 pb | UN | 1 | PITOT Michel m-pitot@chu-montpellier.fr 04 67 33 58 60 | Sur paillasse | ID014
[8 empty] | 203 | Réactifs et produits chimiques pour Analyse d'ARN et Minigènes
R+3 | 2443 MEDECINE MOLECULAIRE ET GENOMIQUE | Anne Bergougnoux | Michel PITOT | Analyse d'ARN et Minigènes |  |  |  | 203.1 | Mélange d'enzymes Gateway LR clone | Mélange d'enzymes Gateway LR clone | UN | 1 | Anne Bergougnoux a-bergougnoux@chu-montpellier.fr 04 67 33 33 14 | fiche technique | ID108
R+3 | 2443 MEDECINE MOLECULAIRE ET GENOMIQUE | Anne Françoise ROUX | Michel PITOT | Analyse d'ARN et Minigènes | Manuelle |  |  | 203.2 | Solution tampon PBS de Dulbecco (D-PBS) en 1X et 10X | Solution tampon PBS de Dulbecco (D-PBS) en 1X (Cond : 500 ml) | 500 ml | 25 bt | PITOT Michel m-pitot@chu-montpellier.fr 04 67 33 58 60 | Sur fiche technique | ID095
R+3 | 2443 MEDECINE MOLECULAIRE ET GENOMIQUE | Anne Bergougnoux | Michel PITOT | Analyse d'ARN et Minigènes | Manuelle |  |  | 203.3 | DNA Ladder prêt à l'emploi (plage de tailles : 100 à 1500 bp) | DNA Ladder prêt à l'emploi (plage de tailles : 100 à 1500 bp) | 500 lanes | 4 cdt | Anne Bergougnoux a-bergougnoux@chu-montpellier.fr 04 67 33 33 14 | Sur paillasse | ID099
R+3 | 2443 MEDECINE MOLECULAIRE ET GENOMIQUE | Anne Bergougnoux | Michel PITOT | Analyse d'ARN et Minigènes | Manuelle |  |  | 203.4 | Sérum de veau foetal | Sérum de veau foetal (cond 500ml) | 500 ml | 500 ml | Anne Bergougnoux a-bergougnoux@chu-montpellier.fr 04 67 33 33 14 | Sur fiche technique | ID100
R+3 | 2443 MEDECINE MOLECULAIRE ET GENOMIQUE | Anne Bergougnoux | Michel PITOT | Analyse d'ARN et Minigènes |  |  |  | 203.5 | Phusion Flash High-Fidelity PCR | Phusion Flash High-Fidelity PCR | UN | 1 | Anne Bergougnoux a-bergougnoux@chu-montpellier.fr 04 67 33 33 14 | fiche technique | ID106
R+3 | 2443 MEDECINE MOLECULAIRE ET GENOMIQUE | Anne Bergougnoux | Michel PITOT | Analyse d'ARN et Minigènes |  |  |  | 203.6 | Mélange d'enzymes Gateway | Mélange d'enzymes Gateway | UN | 1 | Anne Bergougnoux a-bergougnoux@chu-montpellier.fr 04 67 33 33 14 | fiche technique | ID113
R+3 | 2443 MEDECINE MOLECULAIRE ET GENOMIQUE | Anne Bergougnoux | Michel PITOT | Analyse d'ARN et Minigènes |  |  |  | 203.7 | E. coli chimiquement compétente One Shot | E. coli chimiquement compétente One Shot | UN | 1 | Anne Bergougnoux a-bergougnoux@chu-montpellier.fr 04 67 33 33 14 | fiche technique | ID115
R+3 | 2443 MEDECINE MOLECULAIRE ET GENOMIQUE | Anne Bergougnoux | Michel PITOT | Analyse d'ARN et Minigènes |  |  |  | 203.8 | optimized formulation for first-strand cDNA synthesis from purified poly(A)+ or total RNA. RNA targets from 100 bp to >12 kb can be detected with this system. The amount of starting material can vary from 0.1 pg to 5 μg of total RNA. | Invitrogen SuperScript III First strand synthesis super mix | 50 reactions | 1 | Anne Bergougnoux a-bergougnoux@chu-montpellier.fr 04 67 33 33 14 | fiche technique | ID118
R+3 | 2443 MEDECINE MOLECULAIRE ET GENOMIQUE | Anne Bergougnoux | Michel PITOT | Analyse d'ARN et Minigènes |  |  |  | 203.9 | RANDOM PRIMERS 1,5 MM | RANDOM PRIMERS 1,5 MM | UN | 1 | Anne Bergougnoux a-bergougnoux@chu-montpellier.fr 04 67 33 33 14 | fiche technique | ID121
R+3 | 2443 MEDECINE MOLECULAIRE ET GENOMIQUE | Anne Bergougnoux | Michel PITOT | Analyse d'ARN et Minigènes |  |  |  | 203.10 | Max Efficiency DH5alpha T1 | Max Efficiency DH5alpha T1 | UN | 1 | Anne Bergougnoux a-bergougnoux@chu-montpellier.fr 04 67 33 33 14 | fiche technique | ID139
R+3 | 2443 MEDECINE MOLECULAIRE ET GENOMIQUE | Anne Bergougnoux | Michel PITOT | Analyse d'ARN et Minigènes |  |  |  | 203.11 | solution de trysine pour culture cellulaire | solution de trysine pour culture cellulaire | UN | 1 | Anne Bergougnoux a-bergougnoux@chu-montpellier.fr 04 67 33 33 14 | fiche technique | ID132
R+3 | 2443 MEDECINE MOLECULAIRE ET GENOMIQUE | Anne Bergougnoux | Michel PITOT | Analyse d'ARN et Minigènes | Manuelle |  |  | 203.12 | DNA Ladder prêt à l'emploi (plages de tailles : 100 à 10 000pb) | DNA Ladder prêt à l'emploi (plages de tailles : 100 à 10 000pb) | 300U | 600 unités | Anne Bergougnoux a-bergougnoux@chu-montpellier.fr 04 67 33 33 14 | Sur paillasse | ID133
R+3 | 2443 MEDECINE MOLECULAIRE ET GENOMIQUE | Anne Bergougnoux | Michel PITOT | Analyse d'ARN et Minigènes |  |  |  | 203.13 | Extraction de fragments de DNA à partir de gel de 70bp à 10Kb (en 50 extractions) pouvant être utilisé sur un système d’aspiration sous vide | Extraction de fragments de DNA à partir de gel de 70bp à 10Kb (en 50 extractions) pouvant être utilisé sur un système d’aspiration sous vide | 50 extractions | 1 | Anne Bergougnoux a-bergougnoux@chu-montpellier.fr 04 67 33 33 14 | fiche technique | ID146
R+3 | 2443 MEDECINE MOLECULAIRE ET GENOMIQUE | Anne Bergougnoux | Michel PITOT | Analyse d'ARN et Minigènes |  |  |  | 203.14 | kit de purification des ARNs sur colonne | kit de purification des ARNs sur colonne | UN | 1 | Anne Bergougnoux a-bergougnoux@chu-montpellier.fr 04 67 33 33 14 | fiche technique | ID147
R+3 | 2443 MEDECINE MOLECULAIRE ET GENOMIQUE | Anne Bergougnoux | Michel PITOT | Analyse d'ARN et Minigènes |  |  |  | 203.15 | rDNase | rDNase | UN | 1 | Anne Bergougnoux a-bergougnoux@chu-montpellier.fr 04 67 33 33 14 | fiche technique | ID148
[8 empty] | 204 | Réactifs et produits chimiques pour Génotypage par analyse de la courbe de fusion de l'allèle G20210A du gène F2 et de la mutation R506Q du gène F5 (FV Leiden)
R+3 | 2443 MEDECINE MOLECULAIRE ET GENOMIQUE | S. Cunat | Michel PITOT | Génotypage par analyse de la courbe de fusion de l'allèle G20210A du gène F2 et de la mutation R506Q du gène F5 (FV Leiden) | oui/non | Light Cycler® 480 II Roche | Light Cycler® 480 II Roche - n° de série : 25688 CHUB200900425 | 204.1 | Mélange réactionnel prêt à l'emploi spécialement conçu pour sondes d'hydrolyse et applicables en PCR en temps réel aux courbes de fusion (ou melting curve), réalisées sur des plaques multipuits à l'aide de l'instrument LightCycler® 480. Contient de l'ADN polymérase Taq FastStart pour la PCR à démarrage à chaud, améliorant la spécificité et la sensibilité de la PCR en minimisant la formation de produits d'amplification non spécifiques |  | 5x100 réactions (5x1mL) | 5 | PITOT Michel m-pitot@chu-montpellier.fr 04 67 33 58 60 | Sur paillasse | ID017
R+3 | 2443 MEDECINE MOLECULAIRE ET GENOMIQUE | S. Cunat | Michel PITOT | Génotypage par analyse de la courbe de fusion de l'allèle G20210A du gène F2 et de la mutation R506Q du gène F5 (FV Leiden) | oui/non | Light Cycler® 480 II Roche | Light Cycler® 480 II Roche - n° de série : 25688 CHUB200900425 | 204.2 | kit réactif : mélange lyophilisé d'amorces et de sondes spécifiques utilisé pour le génotypage par courbe de fusion de l’allèle G20210A du facteur II (F2, prothrombine, OMIM 176930) à partir d'ADN génomique humain extrait de sang périphérique (analyseur LightCycler® 480 II Roche Diagnostics), comprenant tous les contrôles internes de qualité, et utilisable simultanément avec le kit réactif de génotypage par courbe de fusion du FV Leiden |  | 64 réactions | 1 | S. CUNAT s-cunat@chu-montpellier.fr 04 67 33 77 81 | Sur paillasse | ID018
R+3 | 2443 MEDECINE MOLECULAIRE ET GENOMIQUE | S. Cunat | Michel PITOT | Génotypage par analyse de la courbe de fusion de l'allèle G20210A du gène F2 et de la mutation R506Q du gène F5 (FV Leiden) | oui/non | Light Cycler® 480 II Roche | Light Cycler® 480 II Roche - n° de série : 25688 CHUB200900425 | 204.3 | kit réactif : mélange lyophilisé d'amorces et de sondes spécifiques utilisé pour le génotypage par analyse de courbe de fusion de la transition 1691G-A (NCBI dbSNP : rs6025, « Factor V Leiden »)du gène du facteur V de la coagulation (OMIM : 612309), entraînant la substitution de l'acide aminé Arginine position 506 en Glutamine (R506Q ou HGVS : NP_000121. 2:p.Arg534Gln) à partir d'ADN génomique humain extrait de sang périphérique (analyseur LightCycler® 480 II Roche Diagnostics), comprenant tous les contrôles internes de qualité, et utilisé simultanément avec le kit réactif de génotypage par courbe de fusion de l’allèle G20210A du facteur II |  | 64 réactions | 1 | S. CUNAT s-cunat@chu-montpellier.fr 04 67 33 77 81 | Sur paillasse | ID019
R+3 | 2443 MEDECINE MOLECULAIRE ET GENOMIQUE | S. Cunat | Michel PITOT | Génotypage par analyse de la courbe de fusion de l'allèle G20210A du gène F2 et de la mutation R506Q du gène F5 (FV Leiden) | oui/non | Light Cycler® 480 II Roche | Light Cycler® 480 II Roche - n° de série : 25688 CHUB200900425 | 204.4 | Mélange réactionnel pour PCR quantitative et détection de SNP utilisant des sondes HybProbe pour amplification par courbes de fusion et optimisé pour l'usage des kits décrits plus haut |  | 96 réactions | 1 | PITOT Michel m-pitot@chu-montpellier.fr 04 67 33 58 60 | Sur paillasse | ID020
[8 empty] | 205 | Contrôle qualité ADN utilisé en oncogénétique constitutionnelle
R+3 | 2443 MEDECINE MOLECULAIRE ET GENOMIQUE | Lamisse Mansour-Hendili | Catherine HERTOGH | contrôle qualité |  |  |  | 205.1 | contrôle qualité ADN utilisé en oncogénétique constitutionnelle et comportant des variations connues, définies par leur VAF dans les gènes BRCA1, BRCA2 et BRIP1 | contrôle qualité ADN utilisé en oncogénétique constitutionnelle et comportant des variations connues, définies par leur VAF dans les gènes BRCA1, BRCA2 et BRIP1 | UN | 3 | Lamisse Mansour-Hendili lamisse.mansourhendili@chu-montpellier.fr 04 67 33 33 39 | fiche technique | ID023
R+3 | 2443 MEDECINE MOLECULAIRE ET GENOMIQUE | Lamisse Mansour-Hendili | Catherine HERTOGH | contrôle qualité |  |  |  | 205.2 | contrôle qualité ADN utilisé en oncogénétique constitutionnelle et comportant des variations connues, définies par leur VAF dans les gènes BRCA1, BRCA2 et BRIP1 | contrôle qualité ADN utilisé en oncogénétique constitutionnelle et comportant des variations connues, définies par leur VAF dans les gènes BRCA1, BRCA2 et BRIP1 | UN | 3 | Lamisse Mansour-Hendili lamisse.mansourhendili@chu-montpellier.fr 04 67 33 33 39 | fiche technique | ID024
[8 empty] | 206 | Réactifs et produits chimiques pour Recherche par MLPA
R+3 | 2443 MEDECINE MOLECULAIRE ET GENOMIQUE | M. Giansily | Michel PITOT | Recherche par MLPA de grands réarrangements des loci alpha et beta globine |  |  |  | 206.1 | Sondes MLPA spécifiques | Kit MLPA - sondes pour détections de délétions ou duplications dans des gènes spécifiques = locus alpha globine | UN | 8 | M. Giansily m-giansily@chu-montpellier.fr 04 67 33 75 65 | paillasse | ID025
R+3 | 2443 MEDECINE MOLECULAIRE ET GENOMIQUE | M. Giansily | Michel PITOT | Recherche par MLPA de grands réarrangements des loci alpha et beta globine |  |  |  | 206.2 | Sondes MLPA spécifiques | Kit MLPA - sondes pour détections de délétions ou duplications dans des gènes spécifiques = locus bêta globine | UN | 16 | M. Giansily m-giansily@chu-montpellier.fr 04 67 33 75 65 | paillasse | ID026
R+3 | 2443 MEDECINE MOLECULAIRE ET GENOMIQUE | M. COSSEE | Michel PITOT | MLPA gène DMD |  |  |  | 206.3 | mélange de sondes spécifiques du gène DMD partie 1 nécessaire pour réaliser une réaction de type MLPA (multiple ligation probe hybridization) |  | UN | 1 | M. Giansily m-giansily@chu-montpellier.fr 04 67 33 75 65 | fiche technique | ID027
R+3 | 2443 MEDECINE MOLECULAIRE ET GENOMIQUE | M. COSSEE | Michel PITOT | MLPA gène DMD |  |  |  | 206.4 | mélange de sondes spécifiques du gène DMD partie 2 nécessaire pour réaliser une réaction de type MLPA (multiple ligation probe hybridization) |  | UN | 1 | M. Giansily m-giansily@chu-montpellier.fr 04 67 33 75 65 | #REF! | ID028
R+3 | 2443 MEDECINE MOLECULAIRE ET GENOMIQUE | C. RAYNAL | Michel PITOT | MPLA CFTR |  |  |  | 206.5 | mélange de sondes spécifiques du gène CFTR nécessaire pour réaliser une réaction de type MLPA (multiple ligation probe hybridization) | mélange de sondes spécifiques du gène CFTR nécessaire pour réaliser une réaction de type MLPA (multiple ligation probe hybridization) | UN | 3 | C. RAYNAL cca-raynal@chu-montpellier.fr 04 67 33 33 41 | fiche technique | ID029
[8 empty] | 207 | LOT DIVERS - Réactifs et produits chimiques pour divers analyse de médecine moléculaire
R+3 | 2443 MEDECINE MOLECULAIRE ET GENOMIQUE | J. Solassol | Catherine HERTOGH | mutations actionables sur le gène EGFR |  |  |  | 207.1 | Kit permettant la détection de mutations actionables sur le gène EGFR à partir ADN extrait à partir d'échantillons inclus en paraffine et compatible avec un LC480 | Kit permettant la détection de mutations actionables sur le gène EGFR à partir ADN extrait à partir d'échantillons inclus en paraffine et compatible avec un LC480 | 50 preps | 10 | Julie Vendrell j-vendrell@chu-montpellier.fr 04 67 33 07 85 | fiche technique | ID031
R+3 | 2443 MEDECINE MOLECULAIRE ET GENOMIQUE | M. Giansily | Michel PITOT | Recherche de variation(s) de séquence par séquençage Sanger en génétique constitutionnelle |  |  |  | 207.2 | Mix PCR 2X prêt à l'emploi pour 100 réactions ( contenant Taq DNA polymérase + tampon + Mg Cl2 + dNTP ) | Mix PCR 2X prêt à l'emploi pour 100 réactions ( contenant Taq DNA polymérase + tampon + Mg Cl2 + dNTP ) | 100 réactions | 1 | M. Giansily m-giansily@chu-montpellier.fr 04 67 33 75 65 | sur paillasse | ID039
R+3 | 2443 MEDECINE MOLECULAIRE ET GENOMIQUE | NC | Michel PITOT | analyse de l'ADN | Manuelle |  |  | 207.3 | Kit d'extraction d'ADN par précipitation et purification à partir de volumes de sang variant entre 0,1 et 20ml , de buffy coat (0,1 à 2 ml), ou de cultures cellulaires | Kit d'extraction d'ADN par précipitation et purification à partir de volumes de sang variant entre 0,1 et 20ml , de buffy coat (0,1 à 2 ml), ou de cultures cellulaires | 250 réactions | 30 kits | PITOT Michel m-pitot@chu-montpellier.fr 04 67 33 58 60 | paillasse | ID047
R+3 | 2443 MEDECINE MOLECULAIRE ET GENOMIQUE | Mireille Cossée | Michel PITOT | Amplification régions GC riches | Manuelle |  |  | 207.4 | Kit de mix PCR prêt à l'emploi, pour l'amplification des régions riches en GC (1000U) | Master mix PCR (2X) prêt à l'emploi, Taq HotStart avec solution facilitant l'amplification des régions difficiles, notamment les régions riches en GC, et optimal pour le multiplexage (1000U), Tampon contenant le nouveau facteur synthétique MP, avec une concentration finale de MgCl2 de 3mM | 1 000 unités | 5 kits | V AYRAULT v-viart@chu-montpellier.fr 04 67 33 58 60 | paillasse | ID048
R+3 | 2443 MEDECINE MOLECULAIRE ET GENOMIQUE | Mireille Cossée | Michel PITOT | Analyses de routine | Manuelle |  |  | 207.5 | BUFFER AE | tampon AE | 240 mL | 20 bt | C Bareil c-bareil@chu-montpellier.fr 04 67 33 33 44 | fiche technique | ID049
R+3 | 2443 MEDECINE MOLECULAIRE ET GENOMIQUE | NC | Michel PITOT | recherch ADN |  |  |  | 207.6 | Mix PCR pour amplification de régions complexes et riches en GC | Kit contenant une Taq DNA Polymèrase thermostable recombinante hautement purifiée, possédant une activité 5'-3' exonuclèase, mais d'activité 3'-5' exonucléase, des dNTPS 10mM, tampon PCR sans MgCl2 et du MgCl2 à 50mM. Présence de (NH4)2SO4 dans le buffer qui facilite l'amplification des régions complexes (comme les exons 1 des gènes) et riches en GC. | UN | 1 | PITOT Michel m-pitot@chu-montpellier.fr 04 67 33 58 60 | fiche technique
R+3 | 2443 MEDECINE MOLECULAIRE ET GENOMIQUE | Lamisse Mansour-Hendili | Catherine HERTOGH | exome |  |  |  | 207.7 | sondes capture doubles brins pour exome humain entier en hg38 couvrant 36,5Mbases avec 99% des cibles couvertes au dessus de 20X de profondeur et avec un paramètre d'uniformité fold 80 base penalty inférieur à 1,4, avec Spike-in de sondes additionnelles possible, avec un délai de livraison des sondes de 2 à 4 semaines pour un nouveau design et 5 jours pour un design existant |  | UN | 1 | Lamisse Mansour-Hendili lamisse.mansourhendili@chu-montpellier.fr 04 67 33 33 39 | paillasse | ID087
R+3 | 2443 MEDECINE MOLECULAIRE ET GENOMIQUE | Lamisse Mansour-Hendili | Catherine HERTOGH | panels NGS |  |  |  | 207.8 | réactif à base de billes paramagnétiques SPRI pour éliminer les contaminants (dNTPs, sels, amorces, dimères d'amorces) tout au long des workflows NGS. |  | flacon | 1 | Lamisse Mansour-Hendili lamisse.mansourhendili@chu-montpellier.fr 04 67 33 33 39 | fiche technique | ID161
[8 empty] | 208 | Réactifs et produits chimiques pour réalisation analyse NGS CFTR
R+3 | 2443 MEDECINE MOLECULAIRE ET GENOMIQUE | C. RAYNAL | Michel PITOT | NGS CFTR |  |  |  | 208.1 | microbilles supermagnétiques diamètre 1 µm recouverte d'une monocouche de strepatvidine recombinante | microbilles supermagnétiques diamètre 1 µm recouverte d'une monocouche de strepatvidine recombinante | UN | 1 | C Bareil c-bareil@chu-montpellier.fr 04 67 33 33 44 | paillasse | ID032
R+3 | 2443 MEDECINE MOLECULAIRE ET GENOMIQUE | C. RAYNAL | Michel PITOT | NGS CFTR |  |  |  | 208.2 | réactif à base de billes paramagnétiques SPRI pour éliminer les contaminants (dNTPs, sels, amorces, dimères d'amorces) tout au long des workflows NGS. | réactif à base de billes paramagnétiques SPRI pour éliminer les contaminants (dNTPs, sels, amorces, dimères d'amorces) tout au long des workflows NGS. | UN | 15 | C Bareil c-bareil@chu-montpellier.fr 04 67 33 33 44 | fiche technique | ID033
R+3 | 2443 MEDECINE MOLECULAIRE ET GENOMIQUE | C. RAYNAL | Michel PITOT | NGS CFTR |  | ILLUMINA | MiSeq | 208.3 | Kit SureSelect XT Low Input | Kit SureSelect XT Low Input | 96 réactions | 12 | PITOT Michel m-pitot@chu-montpellier.fr 04 67 33 58 60 | fiche technique | ID034
R+3 | 2443 MEDECINE MOLECULAIRE ET GENOMIQUE | C. RAYNAL | Michel PITOT | NGS CFTR |  | ILLUMINA | MiSeq | 208.4 | Sondes double brin de haute qualité permettant une uniformité de couverture, pooling en pré-capture (design entre 1 Kb et 24 Mb) | Sondes double brin de haute qualité permettant une uniformité de couverture, pooling en pré-capture (design entre 1 Kb et 24 Mb) | 6 hybridations | 1 | PITOT Michel m-pitot@chu-montpellier.fr 04 67 33 58 60 | fiche technique | ID035
R+3 | 2443 MEDECINE MOLECULAIRE ET GENOMIQUE | C. RAYNAL | Michel PITOT | NGS CFTR |  | ILLUMINA | MiSeq | 208.5 | Enzyme pour fragmentation ADN pour préparartion de librairie NGS | Enzyme pour fragmentation ADN pour préparartion de librairie NGS | 96 réactions | 1 | PITOT Michel m-pitot@chu-montpellier.fr 04 67 33 58 60 | fiche technique | ID036
[8 empty] | 209 | Réactifs, sondes et consommables pour fragmentation enzymatique, préparation de banque en capture et enrichissement ciblé à façon
R+3 | 2443 MEDECINE MOLECULAIRE ET GENOMIQUE | M. Giansily | Michel PITOT | Analyse par séquençage haut débit NGS après capture d’un panel de gènes impliqués dans les maladies constitutionnelles hématologiques et la pharmacogénétique | Automatisee | AGILENT | MAGNIS | 209.1 | réactifs, sondes et consommables pour fragmentation enzymatique, préparation de banque en capture et enrichissement ciblé à façon (design entre 1–499 kb et jusqu'à 60 500 sondes) . | réactifs, sondes et consommables pour fragmentation enzymatique, préparation de banque en capture et enrichissement ciblé à façon (design entre 1–499 kb et jusqu'à 60 500 sondes) . | 96 réactions | 10 | PITOT Michel m-pitot@chu-montpellier.fr 04 67 33 58 60 | fiche technique | ID037
[8 empty] | 210 | Réactifs et produits chimiques pour Recherche de délétions communes du locus alpha-globine par GAP-PCR Multiplex
R+3 | 2443 MEDECINE MOLECULAIRE ET GENOMIQUE | M. Giansily | Michel PITOT | Recherche de délétions communes du locus alpha-globine par GAP-PCR Multiplex | Manuelle |  |  | 210.1 | dNTP pour PCR multiplex (fragments de entre 1000 et 2500 pb) | dATP, dCTP, dGTP et dTTP suspendus dans de l'eau désionisée, ultrafiltrée, autoclavée et avec un pH à 7,0. | 25nM de chaque dNTP | 1 commande tous les deux à trois ans | PITOT Michel m-pitot@chu-montpellier.fr 04 67 33 58 60 | fiche technique | ID038
[8 empty] | 211 | Réactifs et produits chimiques pour réalisation DPNi d'exclusion
R+3 | 2443 MEDECINE MOLECULAIRE ET GENOMIQUE | Luke Mansard | Michel PITOT | DPNi d'exclusion |  |  |  | 211.1 | Assay CFTR p.F508deiF,human |  | UN | 1 | PITOT Michel m-pitot@chu-montpellier.fr 04 67 33 58 60 | Sur fiche technique | ID067
R+3 | 2443 MEDECINE MOLECULAIRE ET GENOMIQUE | Luke Mansard | Michel PITOT | DPNi d'exclusion |  |  |  | 211.2 | Droplet reader oil, 2 x 1L bottle |  | UN | 1 | PITOT Michel m-pitot@chu-montpellier.fr 04 67 33 58 60 | Sur fiche technique | ID071
R+3 | 2443 MEDECINE MOLECULAIRE ET GENOMIQUE | Luke Mansard | Michel PITOT | DPNi d'exclusion |  |  |  | 211.3 | DG32 Droplet Generator Cartridge |  | UN | 1 | PITOT Michel m-pitot@chu-montpellier.fr 04 67 33 58 60 | Sur fiche technique | ID073
R+3 | 2443 MEDECINE MOLECULAIRE ET GENOMIQUE | Luke Mansard | Michel PITOT | DPNi d'exclusion |  |  |  | 211.4 | Autom. Droplet Generation Oil Probes |  | UN | 1 | PITOT Michel m-pitot@chu-montpellier.fr 04 67 33 58 60 | Sur fiche technique | ID074
R+3 | 2443 MEDECINE MOLECULAIRE ET GENOMIQUE | Luke Mansard | Michel PITOT | DPNi d'exclusion |  |  |  | 211.5 | Alcool isopropylique PA en 1L |  | 1 l | 1 | PITOT Michel m-pitot@chu-montpellier.fr 04 67 33 58 60 | Sur fiche technique | ID075
[8 empty] | 212 | Réactifs et produits chimiques pour réalisation Dosage de l'activité enzymatique de ADA2
R+3 | 2443 MEDECINE MOLECULAIRE ET GENOMIQUE | G. Boursier | Michel PITOT | Dosage de l'activité enzymatique de ADA2 |  |  |  | 212.1 | Calibrateur pour mesurer l'activité enzymatique Adenosine Deaminase (ADA) |  | UN | 1 | PITOT Michel m-pitot@chu-montpellier.fr 04 67 33 58 60 | Sur paillasse | ID044
R+3 | 2443 MEDECINE MOLECULAIRE ET GENOMIQUE | G. Boursier | Michel PITOT | Dosage de l'activité enzymatique de ADA2 |  |  |  | 212.2 | Contrôles pour mesurer l'activité enzymatique Adenosine Deaminase (ADA) |  | UN | 1 | PITOT Michel m-pitot@chu-montpellier.fr 04 67 33 58 60 | Sur paillasse | ID063
R+3 | 2443 MEDECINE MOLECULAIRE ET GENOMIQUE | G. Boursier | Michel PITOT | Dosage de l'activité enzymatique de ADA2 |  |  |  | 212.3 | Kit pour mesurer l'activité enzymatique Adenosine Deaminase (ADA) |  | UN | 1 | PITOT Michel m-pitot@chu-montpellier.fr 04 67 33 58 60 | Sur paillasse | ID085
R+3 | 2443 MEDECINE MOLECULAIRE ET GENOMIQUE | G. Boursier | Michel PITOT | Dosage de l'activité enzymatique de ADA2 |  |  |  | 212.4 | Inhibiteur ADA1 de type EHNA hydrochloride |  | UN | 1 | Guilaine BOURSIER g-boursier@chu-montpellier.fr 04 67 33 58 64 | Sur fiche technique | ID086
[8 empty] | 213 | Réactifs et produits chimiques pour réalisation Analyse protéine
R+3 | 2443 MEDECINE MOLECULAIRE ET GENOMIQUE | Anne Bergougnoux | Michel PITOT | Analyse protéine |  |  |  | 213.1 | 4x LAEMMLI SAMPLE BUFFER 10M |  | UN | 1 | PITOT Michel m-pitot@chu-montpellier.fr 04 67 33 58 60 | Sur fiche technique | ID070
R+3 | 2443 MEDECINE MOLECULAIRE ET GENOMIQUE | Anne Bergougnoux | Michel PITOT | Analyse proteine | Manuelle |  |  | 213.2 | Solution tampon PBS de Dulbecco (D-PBS) en 1X et 10X | Solution tampon PBS de Dulbecco (D-PBS) en 1X (cond :100ml) | 100 ml | 25 bt | Anne Bergougnoux a-bergougnoux@chu-montpellier.fr 04 67 33 33 14 | Sur fiche technique | ID093
[8 empty] | 214 | Réactifs et produits chimiques pour réalisation analyse Analyse proteine, ADN, ARN, Minigènes
R+3 | 2443 MEDECINE MOLECULAIRE ET GENOMIQUE | Anne Bergougnoux | Michel PITOT | Analyse proteine, ARN, Minigènes |  |  |  | 214.1 | Solution tampon PBS de Dulbecco (D-PBS) sans calcium et sans magnésium en 1X | Solution tampon PBS de Dulbecco (D-PBS) sans calcium et sans magnésium en 1X | 500ml | 1 | Anne Bergougnoux a-bergougnoux@chu-montpellier.fr 04 67 33 33 14 | sur fiche technique | ID094
R+3 | 2443 MEDECINE MOLECULAIRE ET GENOMIQUE | Mireille Cossée | Michel PITOT | analyses ARN et ADN |  |  |  | 214.2 | RNASE AWAY SPRAY | Décontaminant de surface DNA et/ou RNAse away, en spray, qui ne mousse pas | 475ml | 20 sprays | PITOT Michel m-pitot@chu-montpellier.fr 04 67 33 58 60 | Sur fiche technique | ID122
[8 empty] | 215 | Réactifs et produits chimiques pour réalisation de panels et exomes NGS
R+3 | 2443 MEDECINE MOLECULAIRE ET GENOMIQUE | Lamisse Mansour-Hendili | Catherine HERTOGH | panels et exomes NGS |  |  |  | 215.1 | Tween 20 | détergent non ionique d′un poids moléculaire de 1 225 daltons, en se basant sur 20 motifs oxyde d'éthylène, 1 motif sorbitol et 1 motif acide laurique en tant qu'acide gras primaire.Convient à l'extraction d'ADN et d'ARN, à la culture des cellules de mammifères et à la purification des protéines. | UN | 2 | Lamisse Mansour-Hendili lamisse.mansourhendili@chu-montpellier.fr 04 67 33 33 39 | fiche technique | ID109
R+3 | 2443 MEDECINE MOLECULAIRE ET GENOMIQUE | Mireille Cossée | Michel PITOT | panels et exomes NGS |  |  |  | 215.2 | library d'ADN contrôle issu du génome du bacteriophage PhiX à la concentration de10 nM dans 10 µl et utilisé comme contrôles qualité dans les runs de séquençage NGS sur les séquenceurs |  | UN | 1 | PITOT Michel m-pitot@chu-montpellier.fr 04 67 33 58 60 |  | ID143
R+3 | 2443 MEDECINE MOLECULAIRE ET GENOMIQUE | Mireille Cossée | Michel PITOT | panels et exomes NGS |  |  |  | 215.3 | MiniSeq High Output Kit (300 cycles) |  | UN | 1 | PITOT Michel m-pitot@chu-montpellier.fr 04 67 33 58 60 |  | ID144
R+3 | 2443 MEDECINE MOLECULAIRE ET GENOMIQUE | Mireille Cossée | Michel PITOT | panels et exomes NGS |  |  |  | 215.4 | MiniSeq Mid Output Kit (300 cycles) |  | UN | 1 | PITOT Michel m-pitot@chu-montpellier.fr 04 67 33 58 60 |  | ID145
R+3 | 2443 MEDECINE MOLECULAIRE ET GENOMIQUE | Lamisse Mansour-Hendili | Catherine HERTOGH | panels et exomes NGS |  |  |  | 215.5 | kit de préparation de librarie ADN pour séquençage NGS en capture utilisant des sondes doubles brins. Intègrant les réactifs et enzymes nécessaires à la fragmentation de l'ADN, ainsi que ceux nécessaires à la réparation des extrémités, à la formation de queues dA et à la ligation des adaptateurs, le tout en une seule réaction. le fournisseur du kit doit être le fabricant des sondes doubles brins utilisées pour la capture et il doit proposer le pooling en pré-capture dans le workflow. |  | UN | 1 | Lamisse Mansour-Hendili lamisse.mansourhendili@chu-montpellier.fr 04 67 33 33 39 | fiche technique | ID149
R+3 | 2443 MEDECINE MOLECULAIRE ET GENOMIQUE | Lamisse Mansour-Hendili | Catherine HERTOGH | panels et exomes NGS |  |  |  | 215.6 | Bloqueurs universels augmentant la spécifiicité de capture en bloquant les hybridations non spécifiques entre adapteurs de séquences dans le cadre d'une capture avec des sondes double brins. le fournisseur du kit doit être le fabricant des sondes doubles brins utilisées pour la capture et il doit proposer le pooling en pré-capture dans le workflow. |  | UN | 1 | PITOT Michel m-pitot@chu-montpellier.fr 04 67 33 58 60 | fiche technique | ID150
R+3 | 2443 MEDECINE MOLECULAIRE ET GENOMIQUE | Lamisse Mansour-Hendili | Catherine HERTOGH | panels et exomes NGS |  |  |  | 215.7 | Réactifs permettant l'hybridation des sondes de capture NGS double brin. le fournisseur du kit doit être le fabricant des sondes doubles brins utilisées pour la capture et il doit proposer le pooling en pré-capture dans le workflow. |  | UN | 1 | PITOT Michel m-pitot@chu-montpellier.fr 04 67 33 58 60 | fiche technique | ID151
R+3 | 2443 MEDECINE MOLECULAIRE ET GENOMIQUE | Lamisse Mansour-Hendili | Catherine HERTOGH | panels et exomes NGS |  |  |  | 215.8 | Tampons de lavage post hybridation dans le cadre d'une capture NGS avec des sondes doubles brins |  | UN | 1 | PITOT Michel m-pitot@chu-montpellier.fr 04 67 33 58 60 | fiche technique | ID152
R+3 | 2443 MEDECINE MOLECULAIRE ET GENOMIQUE | Lamisse Mansour-Hendili | Catherine HERTOGH | panels et exomes NGS |  |  |  | 215.9 | Sondes double brin de haute qualité permettant une uniformité de couverture avec une hybridation sur 16h, le fournisseur doit proposer le pooling en pré-capture dans le workflow. |  | UN | 1 | PITOT Michel m-pitot@chu-montpellier.fr 04 67 33 58 60 | fiche technique
R+3 | 2443 MEDECINE MOLECULAIRE ET GENOMIQUE | Lamisse Mansour-Hendili | Catherine HERTOGH | panels et exomes NGS |  |  |  | 215.10 | Adaptateurs pour ligation et barre code unique de type Udi allant jusqu'à 1536/plaques fourni par le fabricant des sondes doubles brins utilisées pour la capture avec un pooling en pré-capture dans le workflow. |  | UN | 1 | PITOT Michel m-pitot@chu-montpellier.fr 04 67 33 58 60 | fiche technique
R+3 | 2443 MEDECINE MOLECULAIRE ET GENOMIQUE | Lamisse Mansour-Hendili | Catherine HERTOGH | panels et exomes NGS |  |  |  | 215.11 | Adaptateurs pour ligation fournis par le fabricant des sondes doubles brins utilisées pour la capture et avec un pooling en pré-capture dans le workflow. |  | UN | 1 | PITOT Michel m-pitot@chu-montpellier.fr 04 67 33 58 60 | fiche technique | ID153
R+3 | 2443 MEDECINE MOLECULAIRE ET GENOMIQUE | Lamisse Mansour-Hendili | Catherine HERTOGH | panels et exomes NGS |  |  |  | 215.12 | Sondes de captures double brin pour séquencer l'exome |  | UN | 1 | PITOT Michel m-pitot@chu-montpellier.fr 04 67 33 58 60 | fiche technique | ID155
R+3 | 2443 MEDECINE MOLECULAIRE ET GENOMIQUE | Lamisse Mansour-Hendili | Catherine HERTOGH | panels et exomes NGS |  |  |  | 215.13 | kit de préparation de libraries d'ADN pour séquençage NGS en capture utilisant des sondes doubles brins, intègrant les réactifs et enzymes nécessaires à la fragmentation de l'ADN, ainsi que ceux nécessaires à la réparation des extrémités, à la formation de queues dA et à la ligation des adaptateurs, le tout en une seule réaction. le fournisseur du kit doit être le fabricant des sondes doubles brins utilisées et il doit proposer le pooling en pré-capture dans le workflow. |  | UN | 1 | PITOT Michel m-pitot@chu-montpellier.fr 04 67 33 58 60 | fiche technique | ID156
R+3 | 2443 MEDECINE MOLECULAIRE ET GENOMIQUE | Lamisse Mansour-Hendili | Catherine HERTOGH | panels et exomes NGS |  |  |  | 215.14 | kit de préparation de libraries d'ADN pour séquençage NGS en capture utilisant des sondes doubles brins et adaptateurs et barre codes . Intègrant les réactifs et enzymes nécessaires à la fragmentation de l'ADN, ainsi que ceux nécessaires à la réparation des extrémités, à la formation de queues dA et à la ligation des adaptateurs, le tout en une seule réaction. le fournisseur du kit doit être le fabricant des sondes doubles brins utilisées |  | UN | 1 | PITOT Michel m-pitot@chu-montpellier.fr 04 67 33 58 60 | fiche technique | ID158
R+3 | 2443 MEDECINE MOLECULAIRE ET GENOMIQUE | Lamisse Mansour-Hendili | Catherine HERTOGH | panels et exomes NGS |  |  |  | 215.15 | kit de préparation de libraries d'ADN pour séquençage NGS en capture utilisant des sondes doubles brins et adaptateurs et barre codes. Intègrant les réactifs et enzymes nécessaires à la fragmentation de l'ADN, ainsi que ceux nécessaires à la réparation des extrémités, à la formation de queues dA et à la ligation des adaptateurs, le tout en une seule réaction. le fournisseur du kit doit être le fabricant des sondes doubles brins utilsiées et il doit proposer le pooling en pré-capture dans le workflow. |  | UN | 1 | PITOT Michel m-pitot@chu-montpellier.fr 04 67 33 58 60 | fiche technique | ID159
R+3 | 2443 MEDECINE MOLECULAIRE ET GENOMIQUE | G. Boursier | Michel PITOT | panels et exomes NGS | manuel |  |  | 215.16 | Technique de vérification d'identité permettant le génotypage simultané de 15 polymorphismes bi-alléliques par PCR multiplexe fluorescente spécifique d'allèle et la détermination du sexe, à partir d'ADN de concentration variant de 0,5 à 700 ng/µl. |  | 130 réactions | 30 | G. Boursier g-boursier@chu-montpellier.fr 04 67 33 58 64 | fiche technique | ID274
R+3 | 2443 MEDECINE MOLECULAIRE ET GENOMIQUE | Mireille Cossée | Michel PITOT | panels et exomes NGS |  |  |  | 215.17 | DNA from LCL female template |  | 2 | 2 | PITOT Michel m-pitot@chu-montpellier.fr 04 67 33 58 60 | Sur fiche technique | ID078
R+3 | 2443 MEDECINE MOLECULAIRE ET GENOMIQUE | Mireille Cossée | Michel PITOT | panels et exomes NGS |  |  |  | 215.18 | DNA from LCL male template |  | 2 | 2 | PITOT Michel m-pitot@chu-montpellier.fr 04 67 33 58 60 | Sur fiche technique | ID079
R+3 | 2443 MEDECINE MOLECULAIRE ET GENOMIQUE | Mireille Cossée | Michel PITOT | panels et exomes NGS |  |  |  | 215.19 | DNA from LCL |  | 2 | 2 | PITOT Michel m-pitot@chu-montpellier.fr 04 67 33 58 60 | Sur fiche technique | ID080
R+3 | 2443 MEDECINE MOLECULAIRE ET GENOMIQUE | Mireille Cossée | Michel PITOT | panels et exomes NGS |  |  |  | 215.20 | PERSONAL GENOME PROJECT: Female |  | 2 | 2 | PITOT Michel m-pitot@chu-montpellier.fr 04 67 33 58 60 | Sur fiche technique | ID081
R+3 | 2443 MEDECINE MOLECULAIRE ET GENOMIQUE | Mireille Cossée | Michel PITOT | panels et exomes NGS |  |  |  | 215.21 | PERSONAL GENOME PROJECT |  | 2 | 2 | PITOT Michel m-pitot@chu-montpellier.fr 04 67 33 58 60 | Sur fiche technique | ID082
R+3 | 2443 MEDECINE MOLECULAIRE ET GENOMIQUE | Mireille Cossée | Michel PITOT | panels et exomes NGS |  |  |  | 215.22 | PERSONAL GENOME PROJECT: Male 45 |  | 2 | 2 | PITOT Michel m-pitot@chu-montpellier.fr 04 67 33 58 60 | Sur fiche technique | ID083
[8 empty] | 216 | Réactifs et produits chimiques pour réalisation analyse d'ARN
R+3 | 2443 MEDECINE MOLECULAIRE ET GENOMIQUE | Anne Bergougnoux | Michel PITOT | Analyse d'ARN |  |  |  | 216.1 | DNase I Reaction Buffer | 10X | 6 mL | 1 | Anne Bergougnoux a-bergougnoux@chu-montpellier.fr 04 67 33 33 14 |  | ID169
R+3 | 2443 MEDECINE MOLECULAIRE ET GENOMIQUE | AF. ROUX | Michel PITOT | Analyse ARN |  |  |  | 216.2 | milieu de culture pour lymphocytes | Milieu complet de caryotypage RPMI 1640 optimisé avec SVF, L-glutamine et PHA pour culture à court terme des lymphocytes sanguins périphériques | 100ml | 1 | PITOT Michel m-pitot@chu-montpellier.fr 04 67 33 58 60 | échantillon
R+3 | 2443 MEDECINE MOLECULAIRE ET GENOMIQUE | Anne Francoise ROUX | Michel PITOT | Analyses ARN | Manuelle |  |  | 216.3 | kit extraction ARN et proteines | Kit d'extraction ARN et proteines sur colonnes à partir du même échantillon avec traitement Dnase pouvant être utilisé avec le sang prélevé sur tubes paxgene | 50 préparations | 10 | PITOT Michel m-pitot@chu-montpellier.fr 04 67 33 58 60 | fiche technique
R+3 | 2443 MEDECINE MOLECULAIRE ET GENOMIQUE | Anne Francoise ROUX | Michel PITOT | Analyses ARN | analyse automatisée | Maxwell RSC |  | 216.4 | kit de purifiaction robotisé ARN du sang | purification ARN automatisée sur robot Maxwell | 48 préparations | 10 | PITOT Michel m-pitot@chu-montpellier.fr 04 67 33 58 60 | fiche technique
R+3 | 2443 MEDECINE MOLECULAIRE ET GENOMIQUE | ROUX anne françoise | Michel PITOT | Analyse ARN | manuel |  |  | 216.5 | Master Mix pour synthèse d'ADNc avec technologie VILO pour applications de RT-PCR | Master Mix pour synthèse d'ADNc avec technologie VILO pour applications de RT-PCR | 50 réactions | 1 | PITOT Michel m-pitot@chu-montpellier.fr 04 67 33 58 60 | échantillon
R+3 | 2443 MEDECINE MOLECULAIRE ET GENOMIQUE | ROUX anne françoise | Michel PITOT | Analyse ARN | manuel |  |  | 216.6 | Master Mix avec Dnase pour synthèse d'ADNc avec technologie VILO pour applications de RT-PCR | Master Mix avec Dnase pour synthèse d'ADNc avec technologie VILO pour applications de RT-PCR | 50 réactions | 1 | PITOT Michel m-pitot@chu-montpellier.fr 04 67 33 58 60 | échantillon
R+3 | 2443 MEDECINE MOLECULAIRE ET GENOMIQUE | Anne Bergougnoux | Michel PITOT | Analyse ARN |  | Manuelle |  | 216.7 | Décontaminant de surface RNASE | Décontaminant de surface RNASE 250 mL | 250 mL | 20 bt | PITOT Michel m-pitot@chu-montpellier.fr 04 67 33 58 60 | Sur fiche technique
R+3 | 2443 MEDECINE MOLECULAIRE ET GENOMIQUE | Anne Bergougnoux | Michel PITOT | Analyse ARN |  | Manuelle |  | 216.8 | Décontaminant de surface DNASE | Décontaminant de surface RNASE 250 mL | 250 mL | 20 bt | PITOT Michel m-pitot@chu-montpellier.fr 04 67 33 58 60 | Sur fiche technique
R+3 | 2443 MEDECINE MOLECULAIRE ET GENOMIQUE | Anne Bergougnoux | Michel PITOT | Analyse d'ARN | Manuelle |  | 4071 | 216.9 | Solution de dépôt (bleu de bromophénol) 5X ou 6X , en 1ml | Bleu de charge 6 X pour gel agarose ou polyacrylamide avec un seul colorant bleu de Bromophénol en 1 ml | 4 ml | 5 x 4 mL | Anne Bergougnoux a-bergougnoux@chu-montpellier.fr 04 67 33 33 14 | Sur paillasse | ID171
R+3 | 2443 MEDECINE MOLECULAIRE ET GENOMIQUE | Anne Bergougnoux | Michel PITOT | Analyse ARN | Manuelle |  |  | 216.10 | TAMPON TBE 10X EN 1 L |  | 1 l | 1 | Anne Bergougnoux a-bergougnoux@chu-montpellier.fr 04 67 33 33 14 | Sur fiche technique | ID090
R+3 | 2443 MEDECINE MOLECULAIRE ET GENOMIQUE | Anne Bergougnoux | Michel PITOT | Analyse ARN | Manuelle |  |  | 216.11 | DMEM avec Glutamine stabilisée ou Glutamax - Milieu prêt à l'emploi en 500 ml | DMEM avec Glutamine stabilisée ou Glutamax - Milieu prêt à l'emploi en 500 ml | 500 ml | 1 | Anne Bergougnoux a-bergougnoux@chu-montpellier.fr 04 67 33 33 14 | Sur fiche technique | ID091
R+3 | 2443 MEDECINE MOLECULAIRE ET GENOMIQUE | Anne Bergougnoux | Michel PITOT | Analyse ARN | Manuelle |  |  | 216.12 | Milieux de Eagle et milieu de congélation | Milieux de Eagle et milieu de congélation | 500 ml | 1 | Anne Bergougnoux a-bergougnoux@chu-montpellier.fr 04 67 33 33 14 | Sur fiche technique | ID092
[8 empty] | 217 | Réactifs et produits chimiques pour réalisation Long Read Sequencing Nanopore
R+3 | 2443 MEDECINE MOLECULAIRE ET GENOMIQUE | Anne Françoise ROUX | Michel PITOT | Long Read Sequencing Nanopore |  |  |  | 217.1 | Next Quick Ligation Module | Next Quick Ligation Module | 20 réactions | 1 | PITOT Michel m-pitot@chu-montpellier.fr 04 67 33 58 60 | fiche technique | ID173
R+3 | 2443 MEDECINE MOLECULAIRE ET GENOMIQUE | Anne Françoise ROUX | Michel PITOT | Long Read Sequencing Nanopore |  |  |  | 217.2 | NextCompanion Module for Oxfo | NextCompanion Module for Oxfo | UN | 1 | PITOT Michel m-pitot@chu-montpellier.fr 04 67 33 58 60 | fiche technique | ID174
R+3 | 2443 MEDECINE MOLECULAIRE ET GENOMIQUE | Anne Françoise ROUX | Michel PITOT | Long Read Sequencing Nanopore |  |  |  | 217.3 | Next Ultra IIEnd Repair/dA-Ta | Next Ultra IIEnd Repair/dA-Ta | UN | 1 | PITOT Michel m-pitot@chu-montpellier.fr 04 67 33 58 60 | fiche technique | ID175
R+3 | 2443 MEDECINE MOLECULAIRE ET GENOMIQUE | Anne Bergougnoux | Michel PITOT | Long Read Sequencing Nanopore | Manuelle |  |  | 217.4 | Kit pour amplification de long fragments d'ADN jusqu'à 20 Kb contenant un mélange de Taq polymerase thermostable et thermostable de haute fidélité et 3 tampons spécifiques pour les fragments de 0,5kb-9 kb, de 9-12 kb et > 12 kb | Kit pour amplification de long fragments d'ADN jusqu'à 20 Kb contenant un mélange de Taq polymerase thermostable et thermostable de haute fidélité et 3 tampons spécifiques pour les fragments de 0,5kb-9 kb, de 9-12 kb et > 12 kb | 150 Unités | 1 | Anne Bergougnoux a-bergougnoux@chu-montpellier.fr 04 67 33 33 14 |  | ID252
[8 empty] | 218 | Réactifs et produits chimiques pour recherche de mutation(s) ponctuelle(s) par PCR-RFLP
R+3 | 2443 MEDECINE MOLECULAIRE ET GENOMIQUE | S. Cunat | Michel PITOT | Recherche de mutation(s) ponctuelle(s) par PCR-RFLP |  |  |  | 218.1 | Mspl | 20 000 U/mL | 5000 unités | 1 | S. CUNAT s-cunat@chu-montpellier.fr 04 67 33 77 81 | fiche technique | ID191
R+3 | 2443 MEDECINE MOLECULAIRE ET GENOMIQUE | S. Cunat | Michel PITOT | Recherche de mutation(s) ponctuelle(s) par PCR-RFLP |  |  |  | 218.2 | KpnI | 10 000 U/mL | 2 000 unités | 1 | S. CUNAT s-cunat@chu-montpellier.fr 04 67 33 77 81 | fiche technique | ID192
R+3 | 2443 MEDECINE MOLECULAIRE ET GENOMIQUE | S. Cunat | Michel PITOT | Recherche de mutation(s) ponctuelle(s) par PCR-RFLP |  |  |  | 218.3 | AvaII | 10 000 U/mL | 2 000 unités | 1 | S. CUNAT s-cunat@chu-montpellier.fr 04 67 33 77 81 | fiche technique | ID195
R+3 | 2443 MEDECINE MOLECULAIRE ET GENOMIQUE | S. Cunat | Michel PITOT | Recherche de mutation(s) ponctuelle(s) par PCR-RFLP |  |  |  | 218.4 | BcLl | 10 000 U/mL | 3 000 unités | 2 | S. CUNAT s-cunat@chu-montpellier.fr 04 67 33 77 81 | fiche technique | ID203
R+3 | 2443 MEDECINE MOLECULAIRE ET GENOMIQUE | S. Cunat | Michel PITOT | Recherche de mutation(s) ponctuelle(s) par PCR-RFLP |  |  |  | 218.5 | Rsa I | 10 000 U/mL | 1 000 unités | 2 | S. CUNAT s-cunat@chu-montpellier.fr 04 67 33 77 81 | fiche technique | ID205
R+3 | 2443 MEDECINE MOLECULAIRE ET GENOMIQUE | S. Cunat | Michel PITOT | Recherche de mutation(s) ponctuelle(s) par PCR-RFLP |  |  |  | 218.6 | KpnI-HF | 20 000 U/mL | 4000 unités | 1 | S. CUNAT s-cunat@chu-montpellier.fr 04 67 33 77 81 | fiche technqiue | ID213
R+3 | 2443 MEDECINE MOLECULAIRE ET GENOMIQUE | S. Cunat | Michel PITOT | Recherche de mutation(s) ponctuelle(s) par PCR-RFLP |  |  |  | 218.7 | XmnI | 20 000 U/mL | 1 000 unités | 4 | S. CUNAT s-cunat@chu-montpellier.fr 04 67 33 77 81 | fiche technqiue | ID021
[8 empty] | 219 | Réactifs et produits chimiques pour Analyse fonctionnelle de variants du promoteur
R+3 | 2443 MEDECINE MOLECULAIRE ET GENOMIQUE | Anne BERGOUGNOUX | Michel PITOT | Analyse fonctionnelle de variants du promoteur |  |  |  | 219.1 | Test gène rapporteur à la Luciferase en 1000 tests | Test gène rapporteur à la Luciferase en 1000 tests | 1 000 tests | 1 | PITOT Michel m-pitot@chu-montpellier.fr 04 67 33 58 60 | notice fournisseur | ID221
[8 empty] | 220 | Réactifs et produits chimiques pour réalisation de recherches de grands réarrangement sur différents gènes
R+3 | 2443 MEDECINE MOLECULAIRE ET GENOMIQUE | Anne Bergougnoux | Michel PITOT | recherche de grands réarrangement sur le gène FOXL2 |  |  |  | 220.1 | mélange de sondes spécifiques du gène ATM nécessaire pour réaliser une réaction de type MLPA (multiple ligation probe hybridization) |  | UN | 1 | PITOT Michel m-pitot@chu-montpellier.fr 04 67 33 58 60 | fiche technique | ID154
R+3 | 2443 MEDECINE MOLECULAIRE ET GENOMIQUE | Lamisse Mansour-Hendili | Catherine HERTOGH | recherche de grands réarrangements du gène BRCA1 |  |  |  | 220.2 | mélange de sondes spécifiques du gène BRCA1 nécessaire pour réaliser une réaction de type MLPA (multiple ligation probe hybridization) |  | UN | 4 | Lamisse Mansour-Hendili lamisse.mansourhendili@chu-montpellier.fr 04 67 33 33 39 | fiche technique | ID167
R+3 | 2443 MEDECINE MOLECULAIRE ET GENOMIQUE | Lamisse Mansour-Hendili | Catherine HERTOGH | recherche de grands réarrangements du gène APC |  |  |  | 220.3 | mélange de sondes spécifiques du gène APC nécessaire pour réaliser une réaction de type MLPA (multiple ligation probe hybridization) |  | UN | 8 | Lamisse Mansour-Hendili lamisse.mansourhendili@chu-montpellier.fr 04 67 33 33 39 | fiche technique | ID168
R+3 | 2443 MEDECINE MOLECULAIRE ET GENOMIQUE | Anne Bergougnoux | Michel PITOT | recherche de grands réarrangements sur le gène AR |  |  |  | 220.4 | mélange de sondes spécifiques du gène ATM nécessaire pour réaliser une réaction de type MLPA (multiple ligation probe hybridization) |  | UN | 1 | PITOT Michel m-pitot@chu-montpellier.fr 04 67 33 58 60 | fiche technique | ID157
R+3 | 2443 MEDECINE MOLECULAIRE ET GENOMIQUE | Anne Bergougnoux | Michel PITOT | recherche de grands réarrangements sur les gène DMRT1, CYP17A1, SRD5A2 et HSD17B3 |  |  |  | 220.5 | mélange de sondes spécifiques du gène ATM nécessaire pour réaliser une réaction de type MLPA (multiple ligation probe hybridization) |  | UN | 8 | Anne Bergougnoux a-bergougnoux@chu-montpellier.fr 04 67 33 33 14 |  | ID164
R+3 | 2443 MEDECINE MOLECULAIRE ET GENOMIQUE | Lamisse Mansour-Hendili | Catherine HERTOGH | recherche de grands réarrangements (MLPA) |  |  |  | 220.6 | réactif commun nécessaire pour réaliser une réaction de type MLPA (multiple ligation probe hybridization) | Réactifs dédiés à la détection de grands réarrangements (délétions/duplications) de gènes | 100 réactions | 4 | Lamisse Mansour-Hendili lamisse.mansourhendili@chu-montpellier.fr 04 67 33 33 39 | fiche technique | ID162
R+3 | 2443 MEDECINE MOLECULAIRE ET GENOMIQUE | Lamisse Mansour-Hendili | Catherine HERTOGH | recherche de grands réarrangements (MLPA) |  |  |  | 220.7 | réactif commun nécessaire pour réaliser une réaction de type MLPA (multiple ligation probe hybridization) |  | 500 réactions | 2 | Lamisse Mansour-Hendili lamisse.mansourhendili@chu-montpellier.fr 04 67 33 33 39 | fiche technique | ID163
R+3 | 2443 MEDECINE MOLECULAIRE ET GENOMIQUE | Lamisse Mansour-Hendili | Catherine HERTOGH | recherche de grands réarrangements (MLPA) |  |  |  | 220.8 | mélange de sondes spécifiques du gène MSH3 nécessaire pour réaliser une réaction de type MLPA (multiple ligation probe hybridization) |  | UN | 2 | Lamisse Mansour-Hendili lamisse.mansourhendili@chu-montpellier.fr 04 67 33 33 39 | fiche technique | ID165
R+3 | 2443 MEDECINE MOLECULAIRE ET GENOMIQUE | Lamisse Mansour-Hendili | Catherine HERTOGH | recherche de grands réarrangements du gène ATM |  |  |  | 220.9 | mélange de sondes spécifiques du gène ATM nécessaire pour réaliser une réaction de type MLPA (multiple ligation probe hybridization) |  | UN | 2 | Lamisse Mansour-Hendili lamisse.mansourhendili@chu-montpellier.fr 04 67 33 33 39 | fiche technique | ID188
R+3 | 2443 MEDECINE MOLECULAIRE ET GENOMIQUE | Lamisse Mansour-Hendili | Catherine HERTOGH | recherche de grands réarrangements du gène ATM |  |  |  | 220.10 | mélange de sondes spécifiques du gène ATM nécessaire pour réaliser une réaction de type MLPA (multiple ligation probe hybridization) |  | UN | 2 | Lamisse Mansour-Hendili lamisse.mansourhendili@chu-montpellier.fr 04 67 33 33 39 | fiche technique | ID254
R+3 | 2443 MEDECINE MOLECULAIRE ET GENOMIQUE | Lamisse Mansour-Hendili | Catherine HERTOGH | recherche de grands réarrangements du gène BRCA2 |  |  |  | 220.11 | mélange de sondes spécifiques du gène BRCA2 nécessaire pour réaliser une réaction de type MLPA (multiple ligation probe hybridization) |  | UN | 8 | Lamisse Mansour-Hendili lamisse.mansourhendili@chu-montpellier.fr 04 67 33 33 39 | fiche technique | ID255
R+3 | 2443 MEDECINE MOLECULAIRE ET GENOMIQUE | Lamisse Mansour-Hendili | Catherine HERTOGH | recherche de grands réarrangements du gène CDH1 |  |  |  | 220.12 | mélange de sondes spécifiques du gène CDH1 nécessaire pour réaliser une réaction de type MLPA (multiple ligation probe hybridization) |  | UN | 2 | Lamisse Mansour-Hendili lamisse.mansourhendili@chu-montpellier.fr 04 67 33 33 39 | fiche technique | ID256
R+3 | 2443 MEDECINE MOLECULAIRE ET GENOMIQUE | Lamisse Mansour-Hendili | Catherine HERTOGH | recherche de grands réarrangements du gène CHEK2 |  |  |  | 220.13 | mélange de sondes spécifiques du gène CHEK2 nécessaire pour réaliser une réaction de type MLPA (multiple ligation probe hybridization) |  | UN | 2 | Lamisse Mansour-Hendili lamisse.mansourhendili@chu-montpellier.fr 04 67 33 33 39 | fiche technique | ID257
R+3 | 2443 MEDECINE MOLECULAIRE ET GENOMIQUE | Lamisse Mansour-Hendili | Catherine HERTOGH | recherche de grands réarrangements du gène GREM1 SCG5 |  |  |  | 220.14 | mélange de sondes spécifiques du gène MUTYH GREM1 et SCG5 nécessaire pour réaliser une réaction de type MLPA (multiple ligation probe hybridization) |  | UN | 1 | Lamisse Mansour-Hendili lamisse.mansourhendili@chu-montpellier.fr 04 67 33 33 39 | fiche technique | ID258
R+3 | 2443 MEDECINE MOLECULAIRE ET GENOMIQUE | Lamisse Mansour-Hendili | Catherine HERTOGH | recherche de grands réarrangements du gène MLH1 ou MSH2 |  |  |  | 220.15 | mélange de sondes spécifiques des gènes MLH1 et MSH2 nécessaire pour réaliser une réaction de type MLPA (multiple ligation probe hybridization) |  | UN | 2 | Lamisse Mansour-Hendili lamisse.mansourhendili@chu-montpellier.fr 04 67 33 33 39 | fiche technique | ID259
R+3 | 2443 MEDECINE MOLECULAIRE ET GENOMIQUE | Lamisse Mansour-Hendili | Catherine HERTOGH | recherche de grands réarrangements du gène MUTYH |  |  |  | 220.16 | mélange de sondes spécifiques du gène MSH6 et MUTYH nécessaire pour réaliser une réaction de type MLPA (multiple ligation probe hybridization) |  | UN | 4 | Lamisse Mansour-Hendili lamisse.mansourhendili@chu-montpellier.fr 04 67 33 33 39 | fiche technique | ID260
R+3 | 2443 MEDECINE MOLECULAIRE ET GENOMIQUE | Lamisse Mansour-Hendili | Catherine HERTOGH | recherche de grands réarrangements du gène PALB2 RAD50 RAD51C et RAD51D |  |  |  | 220.17 | mélange de sondes spécifiques du gène PALB2, RAD50, RAD51C et RAD51D nécessaire pour réaliser une réaction de type MLPA (multiple ligation probe hybridization) |  | UN | 3 | Lamisse Mansour-Hendili lamisse.mansourhendili@chu-montpellier.fr 04 67 33 33 39 | fiche technique | ID261
R+3 | 2443 MEDECINE MOLECULAIRE ET GENOMIQUE | Lamisse Mansour-Hendili | Catherine HERTOGH | recherche de grands réarrangements du gène PMS2 |  |  |  | 220.18 | mélange de sondes spécifiques du gène PMS2 nécessaire pour réaliser une réaction de type MLPA (multiple ligation probe hybridization) |  | UN | 4 | Lamisse Mansour-Hendili lamisse.mansourhendili@chu-montpellier.fr 04 67 33 33 39 | fiche technique | ID262
R+3 | 2443 MEDECINE MOLECULAIRE ET GENOMIQUE | M. Barat | Michel PITOT | recherche de grands réarrangements du gène SHOX |  |  |  | 220.19 | mélange de sondes spécifiques du gène SHOX nécessaire pour réaliser une réaction de type MLPA (multiple ligation probe hybridization) |  | 25 Réactions | 2 | M. COSSEE m-cossee@chu-montpellier.fr 04 67 33 33 13 | fiche technique | ID264
R+3 | 2443 MEDECINE MOLECULAIRE ET GENOMIQUE | M. Barat | Michel PITOT | recherche de grands réarrangements du gène SHOX |  |  |  | 220.20 | mélange de sondes spécifiques du gène SHOX nécessaire pour réaliser une réaction de type MLPA (multiple ligation probe hybridization) |  | 50 Réactions | 2 | M. COSSEE m-cossee@chu-montpellier.fr 04 67 33 33 13 | fiche technique | ID266
R+3 | 2443 MEDECINE MOLECULAIRE ET GENOMIQUE | Lamisse Mansour-Hendili | Catherine HERTOGH | recherche de grands réarrangements du gène SMAD4 BMPR1A PTEN |  |  |  | 220.21 | mélange de sondes spécifiques du gène SMAD4, BMPR1a et PTEN nécessaire pour réaliser une réaction de type MLPA (multiple ligation probe hybridization) |  | UN | 6 | Lamisse Mansour-Hendili lamisse.mansourhendili@chu-montpellier.fr 04 67 33 33 39 | fiche technique | ID267
R+3 | 2443 MEDECINE MOLECULAIRE ET GENOMIQUE | Lamisse Mansour-Hendili | Catherine HERTOGH | recherche de grands réarrangements du gène STK11 |  |  |  | 220.22 | mélange de sondes spécifiques du gène STK11 nécessaire pour réaliser une réaction de type MLPA (multiple ligation probe hybridization) |  | UN | 2 | Lamisse Mansour-Hendili lamisse.mansourhendili@chu-montpellier.fr 04 67 33 33 39 | fiche technique | ID268
R+3 | 2443 MEDECINE MOLECULAIRE ET GENOMIQUE | Lamisse Mansour-Hendili | Catherine HERTOGH | recherche de grands réarrangements du gène TP53 |  |  |  | 220.23 | mélange de sondes spécifiques du gène TP53 nécessaire pour réaliser une réaction de type MLPA (multiple ligation probe hybridization) |  | UN | 2 | Lamisse Mansour-Hendili lamisse.mansourhendili@chu-montpellier.fr 04 67 33 33 39 | fiche technique | ID269
R+3 | 2443 MEDECINE MOLECULAIRE ET GENOMIQUE | Anne Bergougnoux | Michel PITOT | Recherche de grands réarrangements sur gènes GATA4 |  |  |  | 220.24 | Sondes MLPA spécifiques | Kit MLPA - sondes pour détections de délétions ou duplications dans des gènes spécifiques = GATA3 - GATA4 | UN | 1 | PITOT Michel m-pitot@chu-montpellier.fr 04 67 33 58 60 | fiche technique
R+3 | 2443 MEDECINE MOLECULAIRE ET GENOMIQUE | Anne Bergougnoux | Michel PITOT | Recherche de grands réarrangements sur gènes NR0B1 (DAX1), SOX9, SRY, WNT4 ou NR5A1 |  |  |  | 220.25 | Sondes MLPA spécifiques | Kit MLPA - sondes pour détections de délétions ou duplications dans des gènes spécifiques = NR0B1 - SOX9 - SRY - WNT4 - NR5A1-SHOX | UN | 1 | PITOT Michel m-pitot@chu-montpellier.fr 04 67 33 58 60 | fiche technique
[8 empty] | 221 | Réactifs et produits chimiques pour réalisation séquençage sanger
R+3 | 2443 MEDECINE MOLECULAIRE ET GENOMIQUE | Lamisse Mansour-Hendili | Catherine HERTOGH | séquençage sanger |  | ABI3500XL |  | 221.1 | taq polymerase haute fidélité avec une capacité de synthèse de 2 à 4kb par minute à 72°C. la demie vie doit être de 10 minutes à 97°c et 60 minutes à 94°C. l'efficacité d'amplification doit être supérieure à 100000 fois. elle doit posséder une activité 5'-3' exonucléasique et pas d'activité 3'-5' exonucléasique. Elle doit pouvoir réaliser l'ajout de bases A additionnelles. elle ne doit pas être contanminée par des nucléases ni des RNAases. elle ne doit pas avoir d'actviité self priming |  | UN | 1 | Lamisse Mansour-Hendili lamisse.mansourhendili@chu-montpellier.fr 04 67 33 33 39 | fiche technique
R+3 | 2443 MEDECINE MOLECULAIRE ET GENOMIQUE | Lamisse Mansour-Hendili | Catherine HERTOGH | séquençage sanger |  |  |  | 221.2 | mélange de déoxyribonucléotides de type dATP, dCTP, dGTP et dTTP pour préparation de PCR avec 25mM en concentration pour chaque dNTP |  | UN | 1 | PITOT Michel m-pitot@chu-montpellier.fr 04 67 33 58 60 | fiche technique
R+3 | 2443 MEDECINE MOLECULAIRE ET GENOMIQUE | Lamisse Mansour-Hendili | Catherine HERTOGH | séquençage Sanger |  |  |  | 221.3 | Kit de mix PCR prêt à l'emploi, pour l'amplification des régions riches en GC et Solution favorisant la copie des régions riches en GC |  | 500 réactions | 1 | Lamisse Mansour-Hendili lamisse.mansourhendili@chu-montpellier.fr 04 67 33 33 39 | fiche technique
R+3 | 2443 MEDECINE MOLECULAIRE ET GENOMIQUE | Lamisse Mansour-Hendili | Catherine HERTOGH | séquençage Sanger |  |  |  | 221.4 | Sephadex G-50 Superfine | Billes dextran de 20 à 50µm de diamètre de type Sephadex G50 ou équivalent superfine en 100g | 100 g | 8 | Lamisse Mansour-Hendili lamisse.mansourhendili@chu-montpellier.fr 04 67 33 33 39 | fiche technique | ID276
R+3 | 2443 MEDECINE MOLECULAIRE ET GENOMIQUE | Lamisse Mansour-Hendili | Catherine HERTOGH | séquençage Sanger |  |  |  | 221.5 | réactif de purification de PCR en une étape pour des résultats de séquençage optimaux, composé d'une combinaison équilibrée d'une exonucléase I thermolabile (HL-ExoI) et d'une phosphatase alcaline de crevette recombinante (rSAP). |  | UN | 15 | Lamisse Mansour-Hendili lamisse.mansourhendili@chu-montpellier.fr 04 67 33 33 39 | fiche technique | ID277
R+3 | 2443 MEDECINE MOLECULAIRE ET GENOMIQUE | Anne Bergougnoux | Michel PITOT | séquençage Sanger | Manuelle |  |  | 221.6 | Recharge carte achat en ligne pour synthèse oligonucléotides |  | UN | 1 | PITOT Michel m-pitot@chu-montpellier.fr 04 67 33 58 60 | fiche technique | ID278
R+3 | 2443 MEDECINE MOLECULAIRE ET GENOMIQUE | C. RAYNAL | Michel PITOT | Sequençage Sanger |  |  |  | 221.7 | Mix PCR 2X prêt à l'emploi pour 1000 réactions ( contenant Taq DNA polymérase + tampon + Mg Cl2 + dNTP ) |  | 1 000 réactions | 8 | C. RAYNAL cca-raynal@chu-montpellier.fr 04 67 33 33 41 | sur paillasse | ID041
[8 empty] | 222 | Réactifs et produits chimiques pour réalisation Analyse du gène STRC
R+3 | 2443 MEDECINE MOLECULAIRE ET GENOMIQUE | AF. ROUX | Michel PITOT | Analyse du gène STRC |  |  |  | 222.1 | Sondes MLPA spécifiques | sondes pour detection des deletions duplications et convertions des gènes STRC, OTOA et CATSPER2 par MLPA | 100 réactions | 1 | PITOT Michel m-pitot@chu-montpellier.fr 04 67 33 58 60 | fiche technique
R+3 | 2443 MEDECINE MOLECULAIRE ET GENOMIQUE | AF. ROUX | Michel PITOT | Analyse du gène STRC |  |  |  | 222.2 | Mix PCR pour amplification de longs fragments | Mix de PCR 2X pour amplification d'ADN génomique humain jusqu'à 30 kb avec polymerase thermiquement stable (hot start) | 100 réactions | 1 | PITOT Michel m-pitot@chu-montpellier.fr 04 67 33 58 60 | fiche technique
[8 empty] | 223 | Réactifs et produits chimiques pourMinigènes
R+3 | 2443 MEDECINE MOLECULAIRE ET GENOMIQUE | Anne Bergougnoux | Michel PITOT | Minigènes |  |  |  | 223.1 | EndoFree Plasmid |  | UN |  | Anne Bergougnoux a-bergougnoux@chu-montpellier.fr 04 67 33 33 14 | paillasse | ID053
R+3 | 2443 MEDECINE MOLECULAIRE ET GENOMIQUE | Anne Bergougnoux | Michel PITOT | Minigènes |  |  |  | 223.2 | bactéries compétentes One Shot | Cellules compétentes One Shot | UN |  | Anne Bergougnoux a-bergougnoux@chu-montpellier.fr 04 67 33 33 14 | fiche technique | ID124
R+3 | 2443 MEDECINE MOLECULAIRE ET GENOMIQUE | Anne Bergougnoux | Michel PITOT | Minigènes |  |  |  | 223.3 | Invitrogen Vecteur Gateway pDONR 221 | Invitrogen Vecteur Gateway pDONR 221 | UN |  | Anne Bergougnoux a-bergougnoux@chu-montpellier.fr 04 67 33 33 14 | fiche technique | ID134
R+3 | 2443 MEDECINE MOLECULAIRE ET GENOMIQUE | Anne Bergougnoux | Michel PITOT | Minigènes |  |  |  | 223.4 | DMEM (HG) W/NA PYR (CE) | DMEM (HG) W/NA PYR (CE) | UN |  | Anne Bergougnoux a-bergougnoux@chu-montpellier.fr 04 67 33 33 14 | fiche technique | ID137
R+3 | 2443 MEDECINE MOLECULAIRE ET GENOMIQUE | Anne Bergougnoux | Michel PITOT | Minigènes |  |  |  | 223.5 | XhoI | 20 000 U/mL | 5 000 unités |  | S CUNAT s-cunat@chu-montpellier.fr 04 67 33 77 81 | fiche technique | ID193
R+3 | 2443 MEDECINE MOLECULAIRE ET GENOMIQUE | Anne Francoise ROUX | Michel PITOT | Minigènes | Manuelle |  |  | 223.6 | LB Agar | flacon de poudre pour Gélose LB (Gélose LennoxL) | 500g | 3 | PITOT Michel m-pitot@chu-montpellier.fr 04 67 33 58 60 | fiche technique
R+3 | 2443 MEDECINE MOLECULAIRE ET GENOMIQUE | Anne Francoise ROUX | Michel PITOT | Minigènes | Manuelle |  |  | 223.7 | Base de bouillon LB | flacon de poudre pour base de bouillon LB | 500g | 3 | PITOT Michel m-pitot@chu-montpellier.fr 04 67 33 58 60 | fiche technique
R+3 | 2443 MEDECINE MOLECULAIRE ET GENOMIQUE | Anne Francoise ROUX | Michel PITOT | Minigènes | Manuelle |  |  | 223.8 | Enzyme de Restriction | 10 000 units/ml | 2500 unités | 5 | PITOT Michel m-pitot@chu-montpellier.fr 04 67 33 58 60 | fiche technique
R+3 | 2443 MEDECINE MOLECULAIRE ET GENOMIQUE | Anne Francoise ROUX | Michel PITOT | Minigènes | Manuelle |  |  | 223.9 | Enzyme de Restriction | 20 000 units/ml | 10 000 unités | 5 | PITOT Michel m-pitot@chu-montpellier.fr 04 67 33 58 60 | fiche technique
R+3 | 2443 MEDECINE MOLECULAIRE ET GENOMIQUE | Anne Francoise ROUX | Michel PITOT | Minigènes | Manuelle |  |  | 223.10 | Enzyme de Restriction | 400 000 units/ml | 100 000 unités | 5 | PITOT Michel m-pitot@chu-montpellier.fr 04 67 33 58 60 | fiche technique | ID208
R+3 | 2443 MEDECINE MOLECULAIRE ET GENOMIQUE | Anne Francoise ROUX | Michel PITOT | Minigènes | Manuelle |  |  | 223.11 | Purification de plasmides minipreps | Haute purification de plasmides minipreps | 50 R° | 4 | PITOT Michel m-pitot@chu-montpellier.fr 04 67 33 58 60 | fiche technique
R+3 | 2443 MEDECINE MOLECULAIRE ET GENOMIQUE | Anne Francoise ROUX | Michel PITOT | Minigènes | Manuelle |  |  | 223.12 | MiniElute PCR purification Kit | Kit de purification permettant de concentrer l'ADN de plasmide | 50 R° | 3 | PITOT Michel m-pitot@chu-montpellier.fr 04 67 33 58 60 | fiche technique
R+3 | 2443 MEDECINE MOLECULAIRE ET GENOMIQUE | Anne Francoise ROUX | Michel PITOT | Minigènes | Manuelle |  |  | 223.13 | Mutagénèse dirigée pour mini gènes | Kit pour modifier un nucléotide sur une séquence de vecteur | 10 R° | 2 | PITOT Michel m-pitot@chu-montpellier.fr 04 67 33 58 60 | fiche technique
R+3 | 2443 MEDECINE MOLECULAIRE ET GENOMIQUE | Anne Bergougnoux | Michel PITOT | Minigènes |  |  |  | 223.14 | ampicilline | Ampicilline en solution aqueuse prête à l'emploi 100mg/ml filtrée 0,2 micron | 10ml | 1 | Anne Bergougnoux a-bergougnoux@chu-montpellier.fr 04 67 33 33 14 | fiche technique
R+3 | 2443 MEDECINE MOLECULAIRE ET GENOMIQUE | Anne Bergougnoux | Michel PITOT | Minigènes |  |  |  | 223.15 | L-glutamine | L-glutamine en solution100X pour culture cellulaire | 100ml | 1 | Anne Bergougnoux a-bergougnoux@chu-montpellier.fr 04 67 33 33 14 | fiche technique
R+3 | 2443 MEDECINE MOLECULAIRE ET GENOMIQUE | Anne Bergougnoux | Michel PITOT | Minigènes |  |  |  | 223.16 | Trypsine EDTA 1X PBS Rouge de phenol | solution de trypsine prête à l'emploi (1X) contenant de l'EDTA et du rouge de phénol. Pour culture cellulaire | 100ml | 1 | Anne Bergougnoux a-bergougnoux@chu-montpellier.fr 04 67 33 33 14 | fiche technique
R+3 | 2443 MEDECINE MOLECULAIRE ET GENOMIQUE | Anne Bergougnoux | Michel PITOT | Minigènes |  |  |  | 223.17 | solution d'acides aminés non indispensables MEM (100X) | solution d'acides aminés non indispensables (100x) pour culture cellulaire | 100ml | 1 | Anne Bergougnoux a-bergougnoux@chu-montpellier.fr 04 67 33 33 14 | fiche technique
R+3 | 2443 MEDECINE MOLECULAIRE ET GENOMIQUE | Anne Bergougnoux | Michel PITOT | Minigènes |  |  |  | 223.18 | Milieu SOC | utilisé lors de la dernière étape de la transformation des cellules bactériennes afin d’obtenir une efficacité de transformation maximale des E. coli. | 10x 10ml | 1 | Anne Bergougnoux a-bergougnoux@chu-montpellier.fr 04 67 33 33 14 | fiche technique
R+3 | 2443 MEDECINE MOLECULAIRE ET GENOMIQUE | ROUX anne françoise | Michel PITOT | Minigènes (culture cellulaire) | manuel |  |  | 223.19 | DMEM/F12 sans glutamine | Milieu de culture Eagle modifié de Dulbecco pour culture cellulaires sans glutamine avec rouge de phénol | 500ml | 1 | PITOT Michel m-pitot@chu-montpellier.fr 04 67 33 58 60 | fiche technique
R+3 | 2443 MEDECINE MOLECULAIRE ET GENOMIQUE | Anne Bergougnoux | Michel PITOT | Minigènes |  |  |  | 223.20 | NheI-HF | 20 000 U/mL | 1000 unités | 1 | Anne Bergougnoux a-bergougnoux@chu-montpellier.fr 04 67 33 33 14 | fiche technique | ID212
R+3 | 2443 MEDECINE MOLECULAIRE ET GENOMIQUE | Anne François Roux | Michel PITOT | Minigènes |  |  |  | 223.21 | Réactif de transfection pour plasmide pour cellules adhérentes et en suspention compatible avec serum et antibiotique au moins 1 ml type JetPEI ou équivalent |  | 1 ml | 1 | PITOT Michel m-pitot@chu-montpellier.fr 04 67 33 58 60 | fiche technique | ID216
R+3 | 2443 MEDECINE MOLECULAIRE ET GENOMIQUE | Anne François Roux | Michel PITOT | Minigènes |  |  |  | 223.22 | JM109 Competent Cells | JM109 Competent Cells | UN | 2 | PITOT Michel m-pitot@chu-montpellier.fr 04 67 33 58 60 | fiche technique | ID222
R+3 | 2443 MEDECINE MOLECULAIRE ET GENOMIQUE | Anne Françoise ROUX | Michel PITOT | Minigènes |  |  |  | 223.23 | Kit pour mutagénèse dirigée contenant les enzymes de mutagénène, de digestion des séquences non mutées et les bactéries compétentes | Kit pour mutagénèse dirigée contenant les enzymes de mutagénène, de digestion des séquences non mutées et les bactéries compétentes | 10 réactions | 1 | PITOT Michel m-pitot@chu-montpellier.fr 04 67 33 58 60 | fiche technique | ID172
R+3 | 2443 MEDECINE MOLECULAIRE ET GENOMIQUE | Anne Françoise ROUX | Michel PITOT | Minigènes |  |  |  | 223.24 | T4 DNA Ligase pour clonage | 50 µl (5 U/µl) | 20 000 unités | 1 | PITOT Michel m-pitot@chu-montpellier.fr 04 67 33 58 60 | fiche technique | ID176
R+3 | 2443 MEDECINE MOLECULAIRE ET GENOMIQUE | Anne Françoise ROUX | Michel PITOT | Minigènes |  |  |  | 223.25 | T4 DNA Ligase pour clonage | 500 µl (1U/µl) | 100 000 unités | 1 | PITOT Michel m-pitot@chu-montpellier.fr 04 67 33 58 60 | fiche technique | ID177
[8 empty] | 224 | Réactifs et produits chimiques pour réalisation Séquençage Long Read DNA/RNA
R+3 | 2443 MEDECINE MOLECULAIRE ET GENOMIQUE | M. Broly | Michel PITOT | Séquençage Long Read DNA/RNA | Manuel | Oxford Nanopore Technologies | Promethion | 224.1 | PromethION Flow Cell Packs | Cartouches utilisées avec les appareils PromethION pour le séquençage de l’ADN | 4 flow cells | 1 | M. Broly martin.broly@chu-montpellier.fr 04 67 66 58 62 | Fiche technique
R+3 | 2443 MEDECINE MOLECULAIRE ET GENOMIQUE | M. Broly | Michel PITOT | Séquençage Long Read DNA/RNA | Manuel | Oxford Nanopore Technologies | Promethion | 224.2 | PromethION Flow Cell Packs (RNA) | Cartouches utilisées avec les appareils PromethION pour le séquençage de l’ARN | 4 flow cells | 1 | M. Broly martin.broly@chu-montpellier.fr 04 67 66 58 62 | Fiche technique
R+3 | 2443 MEDECINE MOLECULAIRE ET GENOMIQUE | M. Broly | Michel PITOT | Séquençage Long Read DNA/RNA | Manuel | Oxford Nanopore Technologies | Promethion | 224.3 | Ligation Sequencing Kit V14 | Permet de préparer des échantillons d’ADN pour le séquençage via ligation d’adaptateurs. | UN | 1 | M. Broly martin.broly@chu-montpellier.fr 04 67 66 58 62 | Fiche technique
R+3 | 2443 MEDECINE MOLECULAIRE ET GENOMIQUE | M. Broly | Michel PITOT | Séquençage Long Read DNA/RNA | Manuel | Oxford Nanopore Technologies | Promethion | 224.4 | Native Barcoding Kit 24 V14 | Ajoute des codes-barres à 24 échantillons pour les séquencer ensemble, sans amplification, avec la méthode de ligation native. | 24 réactions | 1 | M. Broly martin.broly@chu-montpellier.fr 04 67 66 58 62 | Fiche technique
R+3 | 2443 MEDECINE MOLECULAIRE ET GENOMIQUE | M. Broly | Michel PITOT | Séquençage Long Read DNA/RNA | Manuel | Oxford Nanopore Technologies | Promethion | 224.5 | cDNA-PCR Sequencing Kit V14 | Permet le séquençage de l’ARN après transcription inverse en ADNc et amplification par PCR. | UN | 1 | M. Broly martin.broly@chu-montpellier.fr 04 67 66 58 62 | Fiche technique
R+3 | 2443 MEDECINE MOLECULAIRE ET GENOMIQUE | M. Broly | Michel PITOT | Séquençage Long Read DNA/RNA | Manuel | Oxford Nanopore Technologies | Promethion | 224.6 | Rapid Sequencing Kit V14 | Permet une préparation d’échantillon ADN ultra-rapide (moins de 10 minutes) sans étape de ligation. | UN | 1 | M. Broly martin.broly@chu-montpellier.fr 04 67 66 58 62 | Fiche technique
R+3 | 2443 MEDECINE MOLECULAIRE ET GENOMIQUE | M. Broly | Michel PITOT | Séquençage Long Read DNA/RNA | Manuel | Oxford Nanopore Technologies | Promethion | 224.7 | Rapid Barcoding Kit 24 V14 | Permet de barcoder rapidement jusqu’à 24 échantillons pour le séquençage multiplex, sans ligation. | 24 réactions | 1 | M. Broly martin.broly@chu-montpellier.fr 04 67 66 58 62 | Fiche technique
R+3 | 2443 MEDECINE MOLECULAIRE ET GENOMIQUE | M. Broly | Michel PITOT | Séquençage Long Read DNA/RNA | Manuel | Oxford Nanopore Technologies | Promethion | 224.8 | Control Expansion Kit | Fournit un ADN de contrôle pour valider la performance des séquences ou calibrer les expériences. | UN | 1 | M. Broly martin.broly@chu-montpellier.fr 04 67 66 58 62 | Fiche technique
R+3 | 2443 MEDECINE MOLECULAIRE ET GENOMIQUE | M. Broly | Michel PITOT | Séquençage Long Read DNA/RNA | Manuel | Oxford Nanopore Technologies | Promethion | 224.9 | Flow Cell Wash Kit | Permet de laver les flow cells PromethION/MinION/Flongle pour réutilisation ou nettoyage entre deux séquençages. | UN | 1 | M. Broly martin.broly@chu-montpellier.fr 04 67 66 58 62 | Fiche technique
R+3 | 2443 MEDECINE MOLECULAIRE ET GENOMIQUE | M. Broly | Michel PITOT | Séquençage Long Read DNA/RNA | Manuel | Oxford Nanopore Technologies | Promethion | 224.10 | Direct RNA Sequencing Kit | Permet de séquencer directement l’ARN sans conversion en ADNc, conservant les modifications de base. | UN | 1 | M. Broly martin.broly@chu-montpellier.fr 04 67 66 58 62 | Fiche technique
R+3 | 2443 MEDECINE MOLECULAIRE ET GENOMIQUE | M. Broly | Michel PITOT | Séquençage Long Read DNA/RNA | Manuel | Oxford Nanopore Technologies | Promethion | 224.11 | Ligation Sequencing Kit XL V14 | Version grand format du kit de ligation, pour des volumes importants | UN | 1 | M. Broly martin.broly@chu-montpellier.fr 04 67 66 58 62 | Fiche technique
R+3 | 2443 MEDECINE MOLECULAIRE ET GENOMIQUE | M. Broly | Michel PITOT | Séquençage Long Read DNA/RNA | Manuel | Oxford Nanopore Technologies | Promethion | 224.12 | Native Barcoding Kit 96 V14 | Ajoute des codes-barres à 96 échantillons pour les séquencer ensemble sans amplification. | 96 réactions | 1 | M. Broly martin.broly@chu-montpellier.fr 04 67 66 58 62 | Fiche technique
R+3 | 2443 MEDECINE MOLECULAIRE ET GENOMIQUE | M. Broly | Michel PITOT | Séquençage Long Read DNA/RNA | Manuel | Oxford Nanopore Technologies | Promethion | 224.13 | Ultra-Long DNA Sequencing Kit V14 | Optimisé pour la lecture d’ADN ultra-long, utile pour l’étude des structures génomiques complexes. | UN | 1 | M. Broly martin.broly@chu-montpellier.fr 04 67 66 58 62 | Fiche technique
R+3 | 2443 MEDECINE MOLECULAIRE ET GENOMIQUE | M. Broly | Michel PITOT | Séquençage Long Read DNA/RNA | Manuel | Oxford Nanopore Technologies | Promethion | 224.14 | Rapid Barcoding Kit 96 V14 | Permet de coder rapidement jusqu’à 96 échantillons en une seule session, sans ligation. | 96 réactions | 1 | M. Broly martin.broly@chu-montpellier.fr 04 67 66 58 62 | Fiche technique
R+3 | 2443 MEDECINE MOLECULAIRE ET GENOMIQUE | M. Broly | Michel PITOT | Séquençage Long Read DNA/RNA | Manuel | Oxford Nanopore Technologies | Promethion | 224.15 | Rapid PCR Barcoding Kit 24 V14 | Combine PCR et barcodage rapide pour 24 échantillons, utile avec de faibles quantités d’ADN. | 24 ractions | 1 | M. Broly martin.broly@chu-montpellier.fr 04 67 66 58 62 | Fiche technique
R+3 | 2443 MEDECINE MOLECULAIRE ET GENOMIQUE | M. Broly | Michel PITOT | Séquençage Long Read DNA/RNA | Manuel | Oxford Nanopore Technologies | Promethion | 224.16 | Multiplex Ligation Sequencing Kit XL V14 | Préparation multiplexée jusqu'à 96 échantillons via la méthode de ligation (format XL). | 96 réactions | 1 | M. Broly martin.broly@chu-montpellier.fr 04 67 66 58 62 | Fiche technique
R+3 | 2443 MEDECINE MOLECULAIRE ET GENOMIQUE | M. Broly | Michel PITOT | Séquençage Long Read DNA/RNA | Manuel | Oxford Nanopore Technologies | Promethion | 224.17 | Direct RNA Sequencing Kit XL | Version XL du kit de séquençage ARN direct | UN | 1 | M. Broly martin.broly@chu-montpellier.fr 04 67 66 58 62 | Fiche technique
R+3 | 2443 MEDECINE MOLECULAIRE ET GENOMIQUE | M. Broly | Michel PITOT | Séquençage Long Read DNA/RNA | Manuel | Oxford Nanopore Technologies | Promethion | 224.18 | cDNA-PCR Barcoding Kit V14 | Ajoute des codes-barres à des échantillons d’ARN après transcription inverse + PCR, jusqu’à 24 échantillons. | 24 réactions | 1 | M. Broly martin.broly@chu-montpellier.fr 04 67 66 58 62 | Fiche technique
R+3 | 2443 MEDECINE MOLECULAIRE ET GENOMIQUE | M. Broly | Michel PITOT | Séquençage Long Read DNA/RNA | Manuel | Oxford Nanopore Technologies | Promethion | 224.19 | Flow Cell Wash Kit XL | Kit de lavage en grand format pour une utilisation intensive. | UN | 1 | M. Broly martin.broly@chu-montpellier.fr 04 67 66 58 62 | Fiche technique
R+3 | 2443 MEDECINE MOLECULAIRE ET GENOMIQUE | M. Broly | Michel PITOT | Séquençage Long Read DNA/RNA | Manuel | Oxford Nanopore Technologies | Promethion | 224.20 | RNA Control Expansion | ARN de contrôle pour valider les performances des kits de séquençage d’ARN. | UN | 1 | M. Broly martin.broly@chu-montpellier.fr 04 67 66 58 62 | Fiche technique
R+3 | 2443 MEDECINE MOLECULAIRE ET GENOMIQUE | M. Broly | Michel PITOT | Séquençage Long Read DNA/RNA | Manuel | Oxford Nanopore Technologies | Promethion | 224.21 | Flow Cell Priming Kit | Sert à préparer la flow cell avant le chargement de l’échantillon. | UN | 1 | M. Broly martin.broly@chu-montpellier.fr 04 67 66 58 62 | Fiche technique
R+3 | 2443 MEDECINE MOLECULAIRE ET GENOMIQUE | M. Broly | Michel PITOT | Séquençage Long Read DNA/RNA | Manuel | Oxford Nanopore Technologies | Promethion | 224.22 | Flow Cell Priming Kit XL | Version XL pour laboratoires à plus grand débit ou usage régulier. | UN | 1 | M. Broly martin.broly@chu-montpellier.fr 04 67 66 58 62 | Fiche technique
R+3 | 2443 MEDECINE MOLECULAIRE ET GENOMIQUE | M. Broly | Michel PITOT | Séquençage Long Read DNA/RNA | Manuel | Oxford Nanopore Technologies | Promethion | 224.23 | Sequencing Auxiliary Vials V14 | Fournitures supplémentaires nécessaires au fonctionnement des kits V14 (tampons, adaptateurs, etc.). | UN | 1 | M. Broly martin.broly@chu-montpellier.fr 04 67 66 58 62 | Fiche technique
R+3 | 2443 MEDECINE MOLECULAIRE ET GENOMIQUE | M. Broly | Michel PITOT | Séquençage Long Read DNA/RNA | Manuel | Oxford Nanopore Technologies | Promethion | 224.24 | Sequencing Auxiliary Vials V14 XL | Fournitures V14 XL pour usage intensif. | UN | 1 | M. Broly martin.broly@chu-montpellier.fr 04 67 66 58 62 | Fiche technique
R+3 | 2443 MEDECINE MOLECULAIRE ET GENOMIQUE | M. Broly | Michel PITOT | Séquençage Long Read DNA/RNA | Manuel | Oxford Nanopore Technologies | Promethion | 224.25 | Native Barcoding Auxiliary Kit V14 | Complète les kits de barcodage natif avec des composants supplémentaires. | UN | 1 | M. Broly martin.broly@chu-montpellier.fr 04 67 66 58 62 | Fiche technique
R+3 | 2443 MEDECINE MOLECULAIRE ET GENOMIQUE | M. Broly | Michel PITOT | Séquençage Long Read DNA/RNA | Manuel | Oxford Nanopore Technologies | Promethion | 224.26 | Rapid Adapter Auxiliary V14 | Fournit des adaptateurs supplémentaires pour les kits rapides. | UN | 1 | M. Broly martin.broly@chu-montpellier.fr 04 67 66 58 62 | Fiche technique
R+3 | 2443 MEDECINE MOLECULAIRE ET GENOMIQUE | M. Broly | Michel PITOT | Séquençage Long Read DNA/RNA | Manuel | Oxford Nanopore Technologies | Promethion | 224.27 | EEB Expansion | Extension utilisée dans des protocoles spécifiques ou expérimentaux. | UN | 1 | M. Broly martin.broly@chu-montpellier.fr 04 67 66 58 62 | Fiche technique
R+3 | 2443 MEDECINE MOLECULAIRE ET GENOMIQUE | M. Broly | Michel PITOT | Séquençage Long Read DNA/RNA | Manuel | Oxford Nanopore Technologies | Promethion | 224.28 | Ultra-Long Auxiliary Vials | Réactifs optimisés pour la manipulation et le séquençage d’ADN ultra-long. | UN | 1 | M. Broly martin.broly@chu-montpellier.fr 04 67 66 58 62 | Fiche technique
R+3 | 2443 MEDECINE MOLECULAIRE ET GENOMIQUE | M. Broly | Michel PITOT | Séquençage Long Read DNA/RNA | Manuel | Oxford Nanopore Technologies | Promethion | 224.29 | LFB Expansion | Tampons additionnels pour augmenter la fidélité du séquençage. | UN | 1 | M. Broly martin.broly@chu-montpellier.fr 04 67 66 58 62 | Fiche technique
R+3 | 2443 MEDECINE MOLECULAIRE ET GENOMIQUE | M. Broly | Michel PITOT | Séquençage Long Read DNA/RNA | Manuel | Oxford Nanopore Technologies | Promethion | 224.30 | SFB Expansion | Tampons pour améliorer la vitesse de lecture dans certains protocoles. | UN | 1 | M. Broly martin.broly@chu-montpellier.fr 04 67 66 58 62 | Fiche technique
R+3 | 2443 MEDECINE MOLECULAIRE ET GENOMIQUE | M. Broly | Michel PITOT | Séquençage Long Read DNA/RNA | Manuel | Oxford Nanopore Technologies | Promethion | 224.31 | Short Fragment Eliminator Kit | Permet d’enlever les petits fragments d’ADN/ARN pour enrichir les longues lectures. | UN | 1 | M. Broly martin.broly@chu-montpellier.fr 04 67 66 58 62 | Fiche technique
R+3 | 2443 MEDECINE MOLECULAIRE ET GENOMIQUE | M. Broly | Michel PITOT | Séquençage Long Read DNA/RNA | Manuel | Oxford Nanopore Technologies | Promethion | 224.32 | PCR Expansion | Réactifs complémentaires pour PCR dans les workflows ONT. | UN | 1 | M. Broly martin.broly@chu-montpellier.fr 04 67 66 58 62 | Fiche technique
R+3 | 2443 MEDECINE MOLECULAIRE ET GENOMIQUE | M. Broly | Michel PITOT | Séquençage Long Read DNA/RNA | Manuel | Oxford Nanopore Technologies | Promethion | 224.33 | PCR Barcoding Expansion 1-96 | Barcodes PCR pour 96 échantillons, à utiliser avec d'autres kits PCR ONT. | 96 réactions | 1 | M. Broly martin.broly@chu-montpellier.fr 04 67 66 58 62 | Fiche technique
R+3 | 2443 MEDECINE MOLECULAIRE ET GENOMIQUE | M. Broly | Michel PITOT | Séquençage Long Read DNA/RNA | Manuel | Oxford Nanopore Technologies | Promethion | 224.34 | PCR Barcoding Expansion 1-12 | Barcodes PCR pour 12 échantillons. | 12 échantillons | 1 | M. Broly martin.broly@chu-montpellier.fr 04 67 66 58 62 | Fiche technique
R+3 | 2443 MEDECINE MOLECULAIRE ET GENOMIQUE | M. Broly | Michel PITOT | Séquençage Long Read DNA/RNA | Manuel | Oxford Nanopore Technologies | Promethion | 224.35 | cDNA-PCR Sequencing Kit V14 | Permet de séquencer des molécules d’ARN en les convertissant d’abord en ADNc via transcription inverse, suivi d’une amplification par PCR | UN | 1 | M. Broly martin.broly@chu-montpellier.fr 04 67 66 58 62 | Fiche technique
R+3 | 2443 MEDECINE MOLECULAIRE ET GENOMIQUE | M. Broly | Michel PITOT | Séquençage Long Read DNA/RNA | Manuel | New England Biolabs | N/A | 224.36 | NEBNext® Globin & rRNA Depletion Kit (Human/Mouse/Rat) | Dépletion d'ARN de globine et ribosomaux | 6 réactions | 1 | M. Broly martin.broly@chu-montpellier.fr 04 67 66 58 62 | Fiche technique
R+3 | 2443 MEDECINE MOLECULAIRE ET GENOMIQUE | M. Broly | Michel PITOT | Séquençage Long Read DNA/RNA | Manuel | New England Biolabs | N/A | 224.37 | NEBNext® Globin & rRNA Depletion Kit (Human/Mouse/Rat) | Dépletion d'ARN de globine et ribosomaux | 24 réactions | 1 | M. Broly martin.broly@chu-montpellier.fr 04 67 66 58 62 | Fiche technique
R+3 | 2443 MEDECINE MOLECULAIRE ET GENOMIQUE | M. Broly | Michel PITOT | Séquençage Long Read DNA/RNA | Manuel | New England Biolabs | N/A | 224.38 | NEBNext® Globin & rRNA Depletion Kit (Human/Mouse/Rat) | Dépletion d'ARN de globine et ribosomaux | 96 réactions | 1 | M. Broly martin.broly@chu-montpellier.fr 04 67 66 58 62 | Fiche technique
R+3 | 2443 MEDECINE MOLECULAIRE ET GENOMIQUE | M. Broly | Michel PITOT | Séquençage Long Read DNA/RNA | Manuel | Illumina | N/A | 224.39 | Ribo-Zero Plus rRNA Depletion | Dépletion d'ARN de globine et ribosomaux | 16 échantillons | 1 | M. Broly martin.broly@chu-montpellier.fr 04 67 66 58 62 | Fiche technique
R+3 | 2443 MEDECINE MOLECULAIRE ET GENOMIQUE | M. Broly | Michel PITOT | Séquençage Long Read DNA/RNA | Manuel | Illumina | N/A | 224.40 | Ribo-Zero Plus rRNA Depletion | Dépletion d'ARN de globine et ribosomaux | 96 échantillons | 1 | M. Broly martin.broly@chu-montpellier.fr 04 67 66 58 62 | Fiche technique
R+3 | 2443 MEDECINE MOLECULAIRE ET GENOMIQUE | M. Broly | Michel PITOT | Séquençage Long Read DNA/RNA | Manuel | MGI | N/A | 224.41 | MGIEasy rRNA & Globin Depletion Kit V1.3 | Dépletion d'ARN de globine et ribosomaux | 16 échantillons | 1 | M. Broly martin.broly@chu-montpellier.fr 04 67 66 58 62 | Fiche technique
R+3 | 2443 MEDECINE MOLECULAIRE ET GENOMIQUE | M. Broly | Michel PITOT | Séquençage Long Read DNA/RNA | Manuel | MGI | N/A | 224.42 | MGIEasy rRNA & Globin Depletion Kit V1.3 | Dépletion d'ARN de globine et ribosomaux | 96 échantillons | 1 | M. Broly martin.broly@chu-montpellier.fr 04 67 66 58 62 | Fiche technique | ID216
R+3 | 2443 MEDECINE MOLECULAIRE ET GENOMIQUE | M. Broly | Michel PITOT | Séquençage Long Read DNA/RNA | Manuel | ThermoFisher | N/A | 224.43 | GLOBINclear™-Human Kit, for globin mRNA depletion | Dépletion d'ARN de globine et ribosomaux | 20 réactions | 1 | M. Broly martin.broly@chu-montpellier.fr 04 67 66 58 62 | Fiche technique | ID216
[8 empty] | 225 | Réactifs et produits chimiques pour réalisation analyse de triplets du gène DMPK
R+3 | 2443 MEDECINE MOLECULAIRE ET GENOMIQUE | M. Tharreau | Michel PITOT | analyse de triplets du gène DMPK | Manuelle |  |  | 225.1 | DYSTROPHIA MYOTONICA 1; DM1 |  | 2 | 2 | PITOT Michel m-pitot@chu-montpellier.fr 04 67 33 58 60 | Sur fiche technique | ID076
R+3 | 2443 MEDECINE MOLECULAIRE ET GENOMIQUE | M. Tharreau | Michel PITOT | analyse de triplets du gène DMPK | Manuelle |  |  | 225.2 | DYSTROPHIA MYOTONICA 1; DM1: Mal |  | 2 | 2 | PITOT Michel m-pitot@chu-montpellier.fr 04 67 33 58 60 | Sur fiche technique | ID077
R+3 | 2443 MEDECINE MOLECULAIRE ET GENOMIQUE | M. Tharreau | Michel PITOT | analyse de triplets du gène FMR1 | Manuelle |  |  | 225.3 | One Taq Hot Start 2xMaster Mix with GC | Enzyme + Mix pour amplification des répétitions CGG du gène FMR1 | 100 reactions (50 µl) | 5 | M. Tharreau m-tharreau@chu-montpellier.fr 04 67 33 79 08 | paillasse
R+3 | 2443 MEDECINE MOLECULAIRE ET GENOMIQUE | M. Tharreau | Michel PITOT | analyse de triplets du gène FMR1 | Manuelle |  |  | 225.4 | One Taq Hot Start 2xMaster Mix with GC | Enzyme + Mix pour amplification des répétitions CGG du gène FMR1 | 500 reactions (50 µl) | 1 | M. Tharreau m-tharreau@chu-montpellier.fr 04 67 33 79 08 | paillasse
R+3 | 2443 MEDECINE MOLECULAIRE ET GENOMIQUE | M. Tharreau | Michel PITOT | analyse de triplets du gène DMPK | Manuelle |  |  | 225.5 | ADN polymérase Taq from Thermus aquaticus | Enzyme + Mix pour amplification des répétitions CTG du gène DMPK | 1500 U | 1 | M. Tharreau m-tharreau@chu-montpellier.fr 04 67 33 79 08 | paillasse
R+3 | 2443 MEDECINE MOLECULAIRE ET GENOMIQUE | M. Tharreau | Michel PITOT | analyse de triplets du gène DMPK | Manuelle |  |  | 225.6 | dNTP set 100mM 1 ml each | Individual dNTPs for routine PCR; 1 mL each | 1 ml each | 1 | M. Tharreau m-tharreau@chu-montpellier.fr 04 67 33 79 08 | paillasse
R+3 | 2443 MEDECINE MOLECULAIRE ET GENOMIQUE | M. Tharreau | Michel PITOT | analyse de triplets du gène DMPK | Manuelle |  |  | 225.7 | Solution de bétaine 5M | Bétaine 5M | 5 tubes | 1 | M. Tharreau m-tharreau@chu-montpellier.fr 04 67 33 79 08 | Sur fiche technique
R+3 | 2443 MEDECINE MOLECULAIRE ET GENOMIQUE | M. Tharreau | Michel PITOT | analyse de triplets du gène FMR1 | Manuelle |  |  | 225.8 | Contrôle positif pour la détection et amplification de répétitions de triplets CGG du gène FMR1 pour le diagnostic du syndrome de l'X fragile |  | UN | 3 | M. Tharreau m-tharreau@chu-montpellier.fr 04 67 33 79 08 | paillasse
R+3 | 2443 MEDECINE MOLECULAIRE ET GENOMIQUE | M. Tharreau | Michel PITOT | analyse de triplets du gène DMPK | Manuelle |  |  | 225.9 | Kit de détection et amplification de répétitions de triplets CTG du gène DMPK pour le diagnostic de la maladie de Steinert (dystrophie myotonique de type 1) |  | UN | 3 | M. Tharreau m-tharreau@chu-montpellier.fr 04 67 33 79 08 | paillasse
R+3 | 2443 MEDECINE MOLECULAIRE ET GENOMIQUE | M. Tharreau | Michel PITOT | analyse de triplets du gène FMR1 | Manuelle |  |  | 225.10 | Kit de détection et amplification de répétitions de triplets CGG du gène FMR1 pour le diagnostic du syndrome de l'X fragile |  | UN | 3 | M. Tharreau m-tharreau@chu-montpellier.fr 04 67 33 79 08 | paillasse
[8 empty] | 226 | Réactifs et produits chimiques pour Recherche transcrits de fusion (carcinome) à partir d'ARN extrait de tissu inclus en paraffine
R+3 | 2443 MEDECINE MOLECULAIRE ET GENOMIQUE | J. Solassol | C. HERTOGH | Recherche transcrits de fusion (carcinome) à partir d'ARN extrait de tissu inclus en paraffine |  |  |  | 226.1 | Kit permettant la préparation de librairies à partir d'ARN extrait de tissus inclus en paraffine, afin de détecter des transcrits de fusion et d'identifier précisemment le partenaire. Cette technique doit être associée à une analyse bioinformatique performante, mise en place par le fournisseur et compatible avec l'infrastructure réseau disponible au CHU |  | UN (Unité) | 1 | Julie Vendrell j-vendrell@chu-montpellier.fr 04 67 33 07 85 | Sur paillasse
R+3 | 2443 MEDECINE MOLECULAIRE ET GENOMIQUE | J. Solassol | C. HERTOGH | Recherche transcrits de fusion (sarcome) à partir d'ARN extrait de tissu inclus en paraffine |  |  |  | 226.2 | Kit permettant la préparation de librairies à partir d'ARN extrait de tissus inclus en paraffine, afin de détecter des transcrits de fusion et d'identifier précisemment le partenaire. Cette technique doit être associée à une analyse bioinformatique performante, mise en place par le fournisseur et compatible avec l'infrastructure réseau disponible au CHU |  | UN (Unité) | 1 | Julie Vendrell j-vendrell@chu-montpellier.fr 04 67 33 07 85 | Sur paillasse
[8 empty] | 227 | Réactifs et produits chimiques pour Recherche d'altérations moléculaires à partir d'ADN extrait de tissu inclus en paraffine
R+3 | 2443 MEDECINE MOLECULAIRE ET GENOMIQUE | J. Solassol | C. HERTOGH | Recherche d'altérations moléculaires à partir d'ADN extrait de tissu inclus en paraffine |  |  |  | 227.1 | Ensemble de réactifs permettant la préparation de librairies à partir d'ADN extrait de tissus inclus en paraffine, par capture de régiosn d'intéret avec des sondes ADN double brin d'une longueur de 120pb biotinylés en 5' et des barcodes moléculaires de 10 pb de chaque coté, compatible séquenceurs Illumina ou similaire. |  | UN (Unité) | 1 | Julie Vendrell j-vendrell@chu-montpellier.fr 04 67 33 07 85 | Sur paillasse
R+3 | 2443 MEDECINE MOLECULAIRE ET GENOMIQUE | J. Solassol | C. HERTOGH | Recherche d'altérations moléculaires à partir d'ADN libre circulant |  |  |  | 227.2 | Ensemble de réactifs permettant la préparation de librairies à partir d'ADN libre circulant, par capture de régions d'intéret avec des sondes ADN double brin d'une longueur de 120pb biotinylés en 5' et des barcodes moléculaires de 10 pb de chaque coté, compatible séquenceurs Illumina ou similaire. Le process doit inclure la présence d'UMI de 5 bases +/- une base supplémentaire pour le déphasage, compatible avec les pipeline bioinformatique déjà en place au laboratoire |  | UN (Unité) | 1 | Julie Vendrell j-vendrell@chu-montpellier.fr 04 67 33 07 85 | Sur paillasse
[8 empty] | 228 | Réactifs et produits chimiques pour recherche de mutation(s) ponctuelle(s) par PCR-RFLP
R+3 | 2443 MEDECINE MOLECULAIRE ET GENOMIQUE |  | Michel PITOT | Recherche de mutation(s) ponctuelle(s) par PCR-RFLP |  |  |  | 228.1 | HinfI | 10 000 U/mL | 5 000 unités | 1 | S. CUNAT s-cunat@chu-montpellier.fr 04 67 33 77 81 | fiche technique | ID199
R+3 | 2443 MEDECINE MOLECULAIRE ET GENOMIQUE |  | Michel PITOT | Recherche de mutation(s) ponctuelle(s) par PCR-RFLP |  |  |  | 228.2 |  | 10 000 U/mL | 2 000 unités | 1 | S. CUNAT s-cunat@chu-montpellier.fr 04 67 33 77 81 | fiche technique | ID206
R+3 | 2443 MEDECINE MOLECULAIRE ET GENOMIQUE |  | Michel PITOT | Recherche de mutation(s) ponctuelle(s) par PCR-RFLP |  |  |  | 228.3 | BstUI | 10 000 U/mL | 1 000 unités | 1 | S. CUNAT s-cunat@chu-montpellier.fr 04 67 33 77 81 | fiche technique | ID208
R+3 | 2443 MEDECINE MOLECULAIRE ET GENOMIQUE |  | Michel PITOT | Recherche de mutation(s) ponctuelle(s) par PCR-RFLP |  |  |  | 228.4 | HindIII | 20 000 U/mL | 10 000 unités | 1 | S. CUNAT s-cunat@chu-montpellier.fr 04 67 33 77 81 | fiche technique | ID210
[8 empty] | 229 | Réactifs et produits chimiques pour réalisation typage HLA et Crossmatch en CMF
R+3 | 2444 HISTOCOMPATIBILITE ET IMMUNOGENETIQUE |  | M PITOT | Crossmatch CMF | Manuelle | Beckman coulter | DxFlex | 229.1 | IgG anti-humaine de chèvre AffiniPure conjuguée à la fluorescéine (FITC) | IgG anti-humaine de chèvre AffiniPure conjuguée à la fluorescéine (FITC), spécifique du fragment Fc (réaction croisée minimale avec les protéines sériques bovines, équines et murines) | FL | 1 | PITOT Michel m-pitot@chu-montpellier.fr 04 67 33 58 60 | Sur paillasse
R+3 | 2444 HISTOCOMPATIBILITE ET IMMUNOGENETIQUE |  | M PITOT | Typage HLA urgence | Manuelle | Thermofisher | Quantstudio 6 | 229.2 | Kit de typage HLA-A, HLA-B et HLA-C, HLA DRB1, HLA DQA1, HLA DQB1,HLA DPA1, HLADPB1, HLA DRB3-4-5 | Kit de typage HLA-A, HLA-B et HLA-C, HLA DRB1, HLA DQA1, HLA DQB1,HLA DPA1, HLADPB1, HLA DRB3-4-5 avec mix de primers et détection par sybrgreen sans colorant | BT | 17 kits | PITOT Michel m-pitot@chu-montpellier.fr 04 67 33 58 60 | Sur paillasse
R+3 | 2444 HISTOCOMPATIBILITE ET IMMUNOGENETIQUE |  | M PITOT | Typage HLA | Manuelle | Thermofisher |  | 229.3 | Éthanol absolu =99.8% pour la biologie moléculaire | Éthanol absolu =99.8% pour la biologie moléculaire | BO | 7 l | PITOT Michel m-pitot@chu-montpellier.fr 04 67 33 58 60 | Sur fiche technique
[8 empty] | 230 | Réactifs et produits chimiques pour réalisation analyse Identification des anticorps anti HLA
R+3 | 2444 HISTOCOMPATIBILITE ET IMMUNOGENETIQUE |  | M PITOT | Identification des anticorps anti HLA | Manuelle | Werfen | Luminex | 230.1 | Liquide de gaine pour automate Luminex | Liquide de gaine pour automate Luminex | BT | 5 x20 L | PITOT Michel m-pitot@chu-montpellier.fr 04 67 33 58 60 | Sur machine
R+3 | 2444 HISTOCOMPATIBILITE ET IMMUNOGENETIQUE |  | M PITOT | Identification des anticorps anti HLA | Manuelle | Werfen | Luminex | 230.2 | Identification des anticorps spécifiques de classe I (A, B, C) | Identification des anticorps spécifiques de classe I (A, B, C) | BT | 400 kits | PITOT Michel m-pitot@chu-montpellier.fr 04 67 33 58 60 | Sur machine
R+3 | 2444 HISTOCOMPATIBILITE ET IMMUNOGENETIQUE |  | M PITOT | Identification des anticorps anti HLA | Manuelle | Werfen | Luminex | 230.3 | Identification des anticorps spécifiques de classe II (DRB3, 4, 5 / DQB / DPB) | Identification des anticorps spécifiques de classe II (DRB3, 4, 5 / DQB / DPB) | BT | 350 kits | PITOT Michel m-pitot@chu-montpellier.fr 04 67 33 58 60 | Sur machine
[8 empty] | 231 | Réactifs et produits chimiques pour réalisation analyse Chimérisme
R+3 | 2444 HISTOCOMPATIBILITE ET IMMUNOGENETIQUE |  | M PITOT | Chimérisme | Manuelle | Thermofisher | Séquenceur 3500 | 231.1 | Master mix 2X prêt à l'emploi pour réactions de PCR avec Taq rapide | Master mix 2X prêt à l'emploi pour réactions de PCR avec Taq rapide | TB | 13 tb | PITOT Michel m-pitot@chu-montpellier.fr 04 67 33 58 60 | Sur paillasse
R+3 | 2444 HISTOCOMPATIBILITE ET IMMUNOGENETIQUE |  | M PITOT | Chimérisme | Manuelle | Luminex | Thermofisher | 231.2 | Milieu RPMI de culture cellulaire | Milieu RPMI de culture cellulaire | FL | 45 | PITOT Michel m-pitot@chu-montpellier.fr 04 67 33 58 60
R+3 | 2444 HISTOCOMPATIBILITE ET IMMUNOGENETIQUE |  | M PITOT | Chimérisme | Manuelle | Stem cell/Qiagen/Thermofisher | Robosep Séquenceur 3500 | 231.3 | Oligonulcéotides à facon en libre service | Oligonulcéotides à facon en libre servie carte rechargeable | UN | 1 | PITOT Michel m-pitot@chu-montpellier.fr 04 67 33 58 60 | Sur fiche technique
R+3 | 2444 HISTOCOMPATIBILITE ET IMMUNOGENETIQUE |  | M PITOT | Chimérisme | Manuelle | Stem cell | Robosep | 231.4 | Tampon pour trieur cellulaire | Tampon pourtrieur cellulaire | FL | 90 x250 mL | PITOT Michel m-pitot@chu-montpellier.fr 04 67 33 58 60 | Sur machine
R+3 | 2444 HISTOCOMPATIBILITE ET IMMUNOGENETIQUE |  | M PITOT | Chimerisme | Manuelle | Thermofisher | Séquenceur 3500 | 231.5 | Solution formamide désionisée | Solution formamide désionisée | FL | 15x25 mL | PITOT Michel m-pitot@chu-montpellier.fr 04 67 33 58 60 | Sur machine
R+3 | 2444 HISTOCOMPATIBILITE ET IMMUNOGENETIQUE |  | M PITOT | Chimerisme | Manuelle | Stem cell | Robosep | 231.6 | Albumine bovine sans nucléase sans protéase pour la biotechnologie en poudre | Albumine bovine sans nucléase sans protéase pour la biotechnologie en poudre | PO | 1 | PITOT Michel m-pitot@chu-montpellier.fr 04 67 33 58 60 | Sur fiche technique
[8 empty] | 232 | Réactifs et produits chimiques pour réalisation analyse Typage HLA par NGS
R+3 | 2444 HISTOCOMPATIBILITE ET IMMUNOGENETIQUE |  | M PITOT | Typage HLA par NGS | Manuelle | Illumina | MiSeq | 232.1 | Sodium hydroxyde 1 M NaOH (1N) | Sodium hydroxyde 1 M NaOH (1N) en solution aqueuse =99.5% solution volumétrique | BO | 2 bo | PITOT Michel m-pitot@chu-montpellier.fr 04 67 33 58 60 | Sur fiche technique
R+3 | 2444 HISTOCOMPATIBILITE ET IMMUNOGENETIQUE |  | M PITOT | Typage HLA par NGS | Manuelle | Illumina | MiSeq | 232.2 | Calibrateur pour nanodrop | Calibrateur pour nanodrop | BT | 1 | PITOT Michel m-pitot@chu-montpellier.fr 04 67 33 58 60 | Sur fiche technique
R+3 | 2444 HISTOCOMPATIBILITE ET IMMUNOGENETIQUE |  | M PITOT | Typage HLA par NGS | Manuelle | Illumina | MiSeq | 232.3 | Typage HLA NGS 11 loci |  | BT | 1 | PITOT Michel m-pitot@chu-montpellier.fr 04 67 33 58 60 | Sur machine
R+3 | 2444 HISTOCOMPATIBILITE ET IMMUNOGENETIQUE |  | M PITOT | Typage HLA par NGS | Manuelle | Illumina | MiSeq | 232.4 | Solution visqueuse de tween 20 en 25ml pour biologie moléculaire | Solution visqueuse de tween 20 en 25ml pour biologie moléculaire | FL | 2 | PITOT Michel m-pitot@chu-montpellier.fr 04 67 33 58 60 | Sur fiche technique
[8 empty] | 233 | Réactifs et produits chimiques pour réalisation de diverses analyse de biologie moléculaire
R+3 | 2444 HISTOCOMPATIBILITE ET IMMUNOGENETIQUE |  | M PITOT | Toutes les analyses de biologie moléculaire | Manuelle |  |  | 233.1 | Solution prête à l'emploi pour éliminer la contamination par l'ADN. | Solution prête à l'emploi pour éliminer la contamination par l'ADN. | FL | 16 | PITOT Michel m-pitot@chu-montpellier.fr 04 67 33 58 60 | Sur fiche technique
R+3 | 2444 HISTOCOMPATIBILITE ET IMMUNOGENETIQUE |  | M PITOT | Toutes les analyses de biologie moléculaire | Manuelle |  |  | 233.2 | Eau stérile pour préparation PCR nuclease free | Eau stérile pour préparation PCR nuclease free | FL | 40 fl | PITOT Michel m-pitot@chu-montpellier.fr 04 67 33 58 60 | Sur fiche technique
R+3 | 2444 HISTOCOMPATIBILITE ET IMMUNOGENETIQUE |  | M PITOT | Toutes les analyses de biologie moléculaire | Manuelle |  |  | 233.3 | Eau stérile pour préparation PCR nuclease free | Eau stérile pour préparation PCR nuclease free | FL | 20 fl | PITOT Michel m-pitot@chu-montpellier.fr 04 67 33 58 60 | Sur fiche technique
R+3 | 2444 HISTOCOMPATIBILITE ET IMMUNOGENETIQUE |  | M PITOT | Toutes les analyses de biologie moléculaire pour l'histocompatibilte et l'immunogéntique | Manuelle |  |  | 233.4 | Kit pour contrôle de contamination ADN laboratoire par PCRs detection par SybrGreen, sans colorant. | Kit pour contrôle de contamination ADN laboratoire par PCRs detection par SybrGreen, sans colorant. | BT | 1 | PITOT Michel m-pitot@chu-montpellier.fr 04 67 33 58 60 | Sur machine
R+3 | 2444 HISTOCOMPATIBILITE ET IMMUNOGENETIQUE |  | M PITOT | Toutes les analyses de biologie moléculaire | Manuelle |  |  | 233.5 | Tris-HCl, 1M solution, pH 8,0, | Tris-HCl, 1M solution, pH 8,0, qualite biologie moléculaire, Ultrapure | FL | 2 | PITOT Michel m-pitot@chu-montpellier.fr 04 67 33 58 60 | Sur fiche technique
[8 empty] | 234 | Réactifs et produits chimiques pour réalisation analyses Crossmatch LCT et Crossmatch CMF
R+3 | 2444 HISTOCOMPATIBILITE ET IMMUNOGENETIQUE |  | M PITOT | Crossmatch LCT | Manuelle | Leica | Microscope fluorescence | 234.1 | Anti-B Cell Controls | Témoin B LCT Anti-B Cell Controls | TB | 10 | PITOT Michel m-pitot@chu-montpellier.fr 04 67 33 58 60 | Sur fiche technique
R+3 | 2444 HISTOCOMPATIBILITE ET IMMUNOGENETIQUE |  | M PITOT | Crossmatch LCT | Manuelle | Leica | Microscope fluorescence | 234.2 | Anti-Lymphocyte Controls | Témoin IgG LCT Anti-Lymphocyte Controls | TB | 20 | PITOT Michel m-pitot@chu-montpellier.fr 04 67 33 58 60 | Sur fiche technique
R+3 | 2444 HISTOCOMPATIBILITE ET IMMUNOGENETIQUE |  | M PITOT | Crossmatch LCT | Manuelle | Leica | Microscope fluorescence | 234.3 | Anti-Lymphocyte Controls | Témoin IgM LCT Anti-Lymphocyte Controls | TB | 20 | PITOT Michel m-pitot@chu-montpellier.fr 04 67 33 58 60 | Sur fiche technique
R+3 | 2444 HISTOCOMPATIBILITE ET IMMUNOGENETIQUE |  | M PITOT | Crossmatch LCT | Manuelle | Leica | Microscope fluorescence | 234.4 | nti-T Lymphocyte Controls | Témoin T LCT anti-T Lymphocyte Controls ( | FL | 10 | PITOT Michel m-pitot@chu-montpellier.fr 04 67 33 58 60 | Sur fiche technique
R+3 | 2444 HISTOCOMPATIBILITE ET IMMUNOGENETIQUE |  | M PITOT | Crossmatch LCT | Manuelle | Leica | Microscope fluorescence | 234.5 | DL-Cystine | DL-Cystine | FL | 1 | PITOT Michel m-pitot@chu-montpellier.fr 04 67 33 58 60 | Sur fiche technique
R+3 | 2444 HISTOCOMPATIBILITE ET IMMUNOGENETIQUE |  | M PITOT | Crossmatch LCT | Manuelle | Leica | Microscope fluorescence | 234.6 | Complemenent de lapin congele | Complemenent de lapin congele pour reaction de cytotoxicité | FL | 5 | PITOT Michel m-pitot@chu-montpellier.fr 04 67 33 58 60 | Sur paillasse
R+3 | 2444 HISTOCOMPATIBILITE ET IMMUNOGENETIQUE |  | M PITOT | Crossmatch LCT | Manuelle | Leica | Microscope fluorescence | 234.7 | DL-1,4-dithiothréitol, | DL-1,4-dithiothréitol, pour la biochimie, solution 1 M dans l’eau | FL | 1 | PITOT Michel m-pitot@chu-montpellier.fr 04 67 33 58 60 | Sur paillasse
R+3 | 2444 HISTOCOMPATIBILITE ET IMMUNOGENETIQUE |  | M PITOT | Crossmatch LCT | Manuelle | Beckman coulter | DxFlex | 234.8 | Réactif de coloration FluoroQuench | Réactif de coloration FluoroQuench pour test de microcytotoxicité | FL | 2 | PITOT Michel m-pitot@chu-montpellier.fr 04 67 33 58 60 | Sur paillasse
R+3 | 2444 HISTOCOMPATIBILITE ET IMMUNOGENETIQUE |  | M PITOT | Crossmatch LCT/Crossmatch CMF | Manuelle |  | Microscope fluorescence/DxFlex | 234.9 | Sérum AB | Sérum AB | UN | 1 | PITOT Michel m-pitot@chu-montpellier.fr 04 67 33 58 60 | Sur paillasse
R+3 | 2444 HISTOCOMPATIBILITE ET IMMUNOGENETIQUE |  | M PITOT | Crossmatch LCT/Crossmatch CMF | Manuelle |  | Microscope fluorescence/DxFlex | 234.10 | TAMPON PBS SANS CALCIUM SANS MAGNESIUM | TAMPON PBS SANS CALCIUM SANS MAGNESIUM | FL | 10 | PITOT Michel m-pitot@chu-montpellier.fr 04 67 33 58 60 | Sur fiche technique
[8 empty] | 235 | Réactifs et produits chimiques pour réalisation analyse Identification et dépistage des anticorps anti HLA
R+3 | 2444 HISTOCOMPATIBILITE ET IMMUNOGENETIQUE |  | M PITOT | Identification des anticorps anti HLA | Manuelle | Luminex | Thermofisher | 235.1 | Single antigen Class 1 |  | BT | 1 | PITOT Michel m-pitot@chu-montpellier.fr 04 67 33 58 60 | Sur machine
R+3 | 2444 HISTOCOMPATIBILITE ET IMMUNOGENETIQUE |  | M PITOT | Identification des anticorps anti HLA | Manuelle | Luminex | Thermofisher | 235.2 | Single antigen Class 2 |  | BT | 1 | PITOT Michel m-pitot@chu-montpellier.fr 04 67 33 58 60 | Sur machine
R+3 | 2444 HISTOCOMPATIBILITE ET IMMUNOGENETIQUE |  | M PITOT | Identification des anticorps anti HLA | Manuelle | Luminex | Thermofisher | 235.3 | PE Conjugate Goat Anti IgG |  | FL | 1 | PITOT Michel m-pitot@chu-montpellier.fr 04 67 33 58 60 | Sur machine
R+3 | 2444 HISTOCOMPATIBILITE ET IMMUNOGENETIQUE |  | M PITOT | Identification des anticorps anti HLA | Manuelle | Luminex | Thermofisher | 235.4 | LABSCREEN NEG CNTRL SERUM |  | BT | 1 | PITOT Michel m-pitot@chu-montpellier.fr 04 67 33 58 60 | Sur machine
R+3 | 2444 HISTOCOMPATIBILITE ET IMMUNOGENETIQUE |  | M PITOT | Identification des anticorps anti HLA | Manuelle | Luminex | Thermofisher | 235.5 | Presorb |  | BT | 1 | PITOT Michel m-pitot@chu-montpellier.fr 04 67 33 58 60 | Sur machine
R+3 | 2444 HISTOCOMPATIBILITE ET IMMUNOGENETIQUE |  | M PITOT | Identification des anticorps anti HLA | Manuelle | Luminex | Thermofisher | 235.6 | Xmap SHEATH FLUID |  | BD | 1 | PITOT Michel m-pitot@chu-montpellier.fr 04 67 33 58 60 | Sur machine
R+3 | 2444 HISTOCOMPATIBILITE ET IMMUNOGENETIQUE |  | M PITOT | Identification des anticorps anti HLA | Manuelle | Luminex | Thermofisher | 235.7 | Solution EDTA | Solution EDTA | FL | 1 | PITOT Michel m-pitot@chu-montpellier.fr 04 67 33 58 60 | Sur fiche technique
R+3 | 2444 HISTOCOMPATIBILITE ET IMMUNOGENETIQUE |  | M PITOT | Dépistage Anticorps anti HLA | Manuelle | Luminex | Thermofisher | 235.8 | Lifecodes lifescreen XP ( 96 Tests) | Lifecodes lifescreen XP ( 96 Tests) | BT | 1 | PITOT Michel m-pitot@chu-montpellier.fr 04 67 33 58 60 | Sur machine
R+3 | 2444 HISTOCOMPATIBILITE ET IMMUNOGENETIQUE |  | M PITOT | Dépistage Anticorps anti HLA Identification des anticorps anti HLA | Manuelle | Luminex | Thermofisher | 235.9 | Adsorb out | Adsorb solution pour dimuner le bruit de fond | TB | 1 | PITOT Michel m-pitot@chu-montpellier.fr 04 67 33 58 60 | Sur machine
R+3 | 2444 HISTOCOMPATIBILITE ET IMMUNOGENETIQUE |  | M PITOT | Dépistage Anticorps anti HLA Identification des anticorps anti HLA | Manuelle | Luminex | Thermofisher | 235.10 | Serum cleaner | Adsorb solution pour dimuner le bruit de fond | TB | 1 | PITOT Michel m-pitot@chu-montpellier.fr 04 67 33 58 60 | Sur machine
[8 empty] | 236 | Réactifs et produits chimiques pour réalisation de diverses analyses en sérologie WB
R+4 | 2445 SEROLOGIE | L.LACHAUD | G. TRINQUIER | séro WB | semi-manuelle | BIORAD | Autoblot BIORAD | 236.1 | WESTERN BLOT Lyme | Kit pour WB maladie de Lyme |  | 100 | C LAURENS c-laurens@chu-montpellier.fr 04 67 33 58 90 | Sur paillasse
R+4 | 2445 SEROLOGIE | L.LACHAUD | G. TRINQUIER | séro WB | semi-manuelle | BIORAD | Autoblot BIORAD | 236.2 | WESTERN BLOT HIV 1 | NEW LAV-BLOT I Assay 18 tests | BT (Boite) | 1 | P.PASTOR p-pastor@chu-montpellier.fr 04 67 33 83 36 | Sur paillasse
R+4 | 2445 SEROLOGIE | L.LACHAUD | G. TRINQUIER | séro WB | semi-manuelle | BIORAD | Autoblot BIORAD | 236.3 | WESTERN BLOT HIV 2 | NEW LAV-BLOT II Assay 18 tests | BT (Boite) | 1 | P.PASTOR p-pastor@chu-montpellier.fr 04 67 33 83 36 | Sur paillasse
R+4 | 2445 SEROLOGIE | L.LACHAUD | G. TRINQUIER | séro WB | semi-manuelle | BIORAD | Autoblot BIORAD | 236.4 | WESTERNBLOT ASPERGILLUS | ASPERGILLUS WB IgG | BT (Boite) | 1 | L.LACHAUD l-lachaud@chu-montpellier.fr 04 67 33 23 64 | Sur paillasse
R+4 | 2445 SEROLOGIE | L.LACHAUD | G. TRINQUIER | séro WB | semi-manuelle | BIORAD | Autoblot BIORAD | 236.5 | WESTERNBLOT COMP TOXOPLASMOSE IGG-IGM | TOP-WBTOXOPLASMA WB IgG-IgM | BT (Boite) | 1 | L.LACHAUD l-lachaud@chu-montpellier.fr 04 67 33 23 64 | Sur paillasse
R+4 | 2445 SEROLOGIE | L.LACHAUD | G. TRINQUIER | séro WB | semi-manuelle | BIORAD | Autoblot BIORAD | 236.6 | WESTERNBLOT ECHINOCCOCOSE | ECHINOCOCCUS WB IgG | BT (Boite) | 1 | L.LACHAUD l-lachaud@chu-montpellier.fr 04 67 33 23 64 | Sur paillasse
R+4 | 2445 SEROLOGIE | L.LACHAUD | G. TRINQUIER | séro WB | semi-manuelle | BIORAD | Autoblot BIORAD | 236.7 | WESTERNBLOT II TOXOPLASMOSE IGG | TOXO ILDBIO-TOXO II IgG | BT (Boite) | 1 | L.LACHAUD l-lachaud@chu-montpellier.fr 04 67 33 23 64 | Sur paillasse
R+4 | 2445 SEROLOGIE | L.LACHAUD | G. TRINQUIER | séro WB | semi-manuelle | BIORAD | Autoblot BIORAD | 236.8 | WESTERNBLOT II TOXOPLASMOSE IGM | TOXO ILDBIO-TOXO II IgM | BT (Boite) | 1 | L.LACHAUD l-lachaud@chu-montpellier.fr 04 67 33 23 64 | Sur paillasse
R+4 | 2445 SEROLOGIE | L.LACHAUD | G. TRINQUIER | séro WB | semi-manuelle | BIORAD | Autoblot BIORAD | 236.9 | SUBSTRAT NBT-BCIP | SUBSTRAT WB | FL (Flacon) | 1 | L.LACHAUD l-lachaud@chu-montpellier.fr 04 67 33 23 64 | Sur paillasse
R+4 | 2445 SEROLOGIE | L.LACHAUD | G. TRINQUIER | séro WB | semi-manuelle | BIORAD | Autoblot BIORAD | 236.10 | WESTERNBLOT LEISHMANIOSE | LEISHMANIA WB IgG | BT (Boite) | 1 | L.LACHAUD l-lachaud@chu-montpellier.fr 04 67 33 23 64 | Sur paillasse
R+4 | 2445 SEROLOGIE | L.LACHAUD | G. TRINQUIER | séro WB | semi-manuelle | BIORAD | Autoblot BIORAD | 236.11 | WESTERNBLOT SCHISTOSOMOSE | SCHISTOSOMOSE WB IgG 24 tests | BT (Boite) | 1 | L.LACHAUD l-lachaud@chu-montpellier.fr 04 67 33 23 64 | Sur paillasse
R+4 | 2445 SEROLOGIE | L.LACHAUD | G. TRINQUIER | séro WB | semi-manuelle | BIORAD | Autoblot BIORAD | 236.12 | WESTERNBLOT TOXOCAROSE | TOXOCARA WB IgG | BT (Boite) | 1 | L.LACHAUD l-lachaud@chu-montpellier.fr 04 67 33 23 64 | Sur paillasse
R+4 | 2445 SEROLOGIE | P.PASTOR | G. TRINQUIER | séro WB | Manuelle |  |  | 236.13 | SEROLOGIE SYPHILIS IGM WESTERN BLOT | MASTABLOT TP IGM | BT (Boite) | 1 | P.PASTOR p-pastor@chu-montpellier.fr 04 67 33 83 36 | Sur paillasse
R+4 | 2445 SEROLOGIE | BONZON L | G. TRINQUIER | Séro: WB | MANUELLE |  |  | 236.14 | WB lyme | Kit pour WB maladie de lyme | BT (Boite) | 1 | C LAURENS c-laurens@chu-montpellier.fr 04 67 33 58 90 | Sur paillasse
[8 empty] | 237 | Réactifs et produits chimiques pour réalisation de diverses analyses en sérologie Blot
R4 | 2445 SEROLOGIE | L.LACHAUD | G. TRINQUIER | séro Blot | automatisée | BIORAD | GEENIUS | 237.1 | BLOT HIV CTL | GEENIUS CONTROLS HIV | BT (Boite) | 1 | P.PASTOR p-pastor@chu-montpellier.fr 04 67 33 83 36 | Sur paillasse
R4 | 2445 SEROLOGIE | L.LACHAUD | G. TRINQUIER | séro Blot | automatisée | BIORAD | GEENIUS | 237.2 | BLOT HIV1/2 | GEENIUS HIV1/2 CONFIRMART 20T | BT (Boite) | 1 | P.PASTOR p-pastor@chu-montpellier.fr 04 67 33 83 36 | Sur paillasse
[8 empty] | 238 | Réactifs et produits chimiques pour réalisation de diverses analyses en sérologie immuno chromato
R4 | 2445 SEROLOGIE | L.LACHAUD | G. TRINQUIER | séro Immuno Chromato | Manuelle |  |  | 238.1 | RECHERCHE AG CRYPTOCOQ IMMUNO CHROMATO | BIOSYNEX CRYPTO 20 TESTS | BT (Boite) | 1 | L.LACHAUD l-lachaud@chu-montpellier.fr 04 67 33 23 64 | Sur paillasse
R4 | 2445 SEROLOGIE | P.PASTOR | G. TRINQUIER | séro Immuno Chromato | Manuelle |  |  | 238.2 | SEROLOGIE TROD HIV 1/2 | DETERMINE HIV ULTRA | BT (Boite) | 1 | P.PASTOR p-pastor@chu-montpellier.fr 04 67 33 83 36 | Sur paillasse
R4 | 2445 SEROLOGIE | L.LACHAUD | G. TRINQUIER | séro Immuno Chromato | Manuelle |  |  | 238.3 | DETECTION D'ANTIGENES MUCORALES |  | UN | 1 | L.LACHAUD l-lachaud@chu-montpellier.fr 04 67 33 23 64 |  | Tests unitaires
R4 | 2445 SEROLOGIE | V.FOULONGNE | G. TRINQUIER | immuno chromato | Manuelle |  |  | 238.4 | DETECTION VIRUS GASTROENTERITES ROTA-ADENO-NORO sur prélèvements de selles | IMMUNO QUICK NorRotAdeno Tests pour diagnostic rapide triplex des Rotavirus, Adénovirus et Norovirus (sur prélèvement de selles) | UN | 1 | V.FOULONGNE v-foulongne@chu-montpellier.fr 04 67 33 02 54 | Sur paillasse | Kit MULTIPLEXE REPONSE RAPIDE
[8 empty] | 239 | Réactifs et produits chimiques pour réalisation de diverses analyses en sérologie LATEX
R4 | 2445 SEROLOGIE | L.LACHAUD | G. TRINQUIER | séro LATEX | Manuelle |  |  | 239.1 | SEROLOGIE AMIBE LATEX | ELITEX BICOLOR AMOEBA | BT (Boite) | 1 | L.LACHAUD l-lachaud@chu-montpellier.fr 04 67 33 23 64 | Sur paillasse
R4 | 2445 SEROLOGIE | L.LACHAUD | G. TRINQUIER | séro LATEX | Manuelle |  |  | 239.2 | TITRATION AG CRYPTOCOQUE LATEX | Antigène Cryptocoque | BT (Boite) | 1 | L.LACHAUD l-lachaud@chu-montpellier.fr 04 67 33 23 64 | Sur paillasse
[8 empty] | 240 | Réactifs et produits chimiques pour réalisation de diverses analyses en sérologie Agglutination
R4 | 2445 SEROLOGIE | P.PASTOR | G. TRINQUIER | séro Agglutination | Manuelle |  |  | 240.1 | DETECTION ANTICORPS NON TREPONEME RPR | ASI RPR card test | BT (Boite) | 1 | P.PASTOR p-pastor@chu-montpellier.fr 04 67 33 83 36 | Sur paillasse
R4 | 2445 SEROLOGIE | P.PASTOR | G. TRINQUIER | séro Agglutination | Manuelle |  |  | 240.2 | CARTE 6 T AC NON TREPONEME RPR | well RPR tests cards | BT (Boite) | 1 | P.PASTOR p-pastor@chu-montpellier.fr 04 67 33 83 36 | Sur paillasse
[8 empty] | 241 | Réactifs et produits chimiques pour réalisation de diverses analyses en sérologie Hemagglutination
R4 | 2445 SEROLOGIE | L.LACHAUD | G. TRINQUIER | séro Hemagglutination | Manuelle |  |  | 241.1 | SEROLOGIE AMIBE HEMAGGLUTINATION | ELI.H.A AMOEBA | BT (Boite) | 1 | L.LACHAUD l-lachaud@chu-montpellier.fr 04 67 33 23 64 | Sur paillasse
R4 | SEROLOGIE INFECTIEUSE | L.LACHAUD | G. TRINQUIER | séro Hemagglutination | Manuelle |  |  | 241.2 | SEROLOGIE ECHINOCOC HEMAGGLUTINATION | ELI.H.A ECHINOCOCCUS | BT (Boite) | 1 | L.LACHAUD l-lachaud@chu-montpellier.fr 04 67 33 23 64 | Sur paillasse
R4 | SEROLOGIE INFECTIEUSE | P.PASTOR | G. TRINQUIER | séro Hemagglutination | Manuelle |  |  | 241.3 | TPHA HEMAGLUTINATION | TPHA HEMAGLUTINATION | BT (Boite) | 1 | P.PASTOR p-pastor@chu-montpellier.fr 04 67 33 83 36 | Sur paillasse
[8 empty] | 242 | Réactifs et produits chimiques pour réalisation de diverses analyses en sérologie Turbidimétrie
R4 | 2445 SEROLOGIE | L.LACHAUD | G. TRINQUIER | séro Turbidimétrie | semi-manuelle |  |  | 242.1 | DETECTION DES DOSAGES QUANTITATIFS DE BETA D GLUCANES |  | UN | 1 | L.LACHAUD l-lachaud@chu-montpellier.fr 04 67 33 23 64 |  | Possibilité de tests en série et unitaire instrument et réactifs inclus
[8 empty] | 243 | Réactifs et produits chimiques pour réalisation analyse
R4 | 2445 SEROLOGIE | V.FOULONGNE | G. TRINQUIER | Séro Immunofluorescence | Manuelle |  |  | 243.1 | SEROLOGIE ARBO IGG IF | ARBOVIRAL FEVER MOSAIC 2 IgG | BT (Boite) | 1 | V.FOULONGNE v-foulongne@chu-montpellier.fr 04 67 33 02 54 | Sur paillasse
R4 | 2445 SEROLOGIE | V.FOULONGNE | G. TRINQUIER | Séro Immunofluorescence | Manuelle |  |  | 243.2 | SEROLOGIE ARBO IGM IF | IFI ARBOVIRAL FEVER MOSAIC 2 IgM | BT (Boite) | 1 | V.FOULONGNE v-foulongne@chu-montpellier.fr 04 67 33 02 54 | Sur paillasse
R4 | 2445 SEROLOGIE | V.FOULONGNE | G. TRINQUIER | Séro Immunofluorescence | Manuelle |  |  | 243.3 | SEROLOGIE WEST NILE VIRUS IF IGG | IFI - WEST NILE VIRUS IgG | BT (Boite) | 1 | V.FOULONGNE v-foulongne@chu-montpellier.fr 04 67 33 02 54 | Sur paillasse
R4 | 2445 SEROLOGIE | V.FOULONGNE | G. TRINQUIER | Séro Immunofluorescence | Manuelle |  |  | 243.4 | SEROLOGIE WEST NILE VIRUS IF IGM | IFI - WEST NILE VIRUS IgM | BT (Boite) | 1 | V.FOULONGNE v-foulongne@chu-montpellier.fr 04 67 33 02 54 | Sur paillasse
R4 | 2445 SEROLOGIE | V.FOULONGNE | G. TRINQUIER | Séro Immunofluorescence | Manuelle |  |  | 243.5 | ABSORBANT FACTEUR RHUMATOIDE POUR IF | Eurosorb | BT (Boite) | 1 | V.FOULONGNE v-foulongne@chu-montpellier.fr 04 67 33 02 54 | Sur paillasse
R4 | 2445 SEROLOGIE | V.FOULONGNE | G. TRINQUIER | Séro Immunofluorescence | Manuelle |  |  | 243.6 | CONTROLE POS ANTI-WEST NILE IGG IF | CONTROLE POSITIF ANTI-WEST NILE IgG | BT (Boite) | 1 | V.FOULONGNE v-foulongne@chu-montpellier.fr 04 67 33 02 54 | Sur paillasse
R4 | 2445 SEROLOGIE | V.FOULONGNE | G. TRINQUIER | Séro Immunofluorescence | Manuelle |  |  | 243.7 | CONTROLE POSI ANTI-WEST NILE IGM IF | CONTROLE POSITIF ANTI-WEST NILE IgM | BT (Boite) | 1 | V.FOULONGNE v-foulongne@chu-montpellier.fr 04 67 33 02 54 | Sur paillasse
[8 empty] | 244 | Contrôles qualité interne sérologie aspergillaire
R4 | 2445 SEROLOGIE | L.LACHAUD | G. TRINQUIER |  | Manuelle |  |  | 241.1 | CONTRÔLE QUAL INTERNE SEROLOGIE Ag Aspergillaire |  | UN | 1 | L.LACHAUD l-lachaud@chu-montpellier.fr 04 67 33 23 64
R4 | 2445 SEROLOGIE | L.LACHAUD | G. TRINQUIER |  | Manuelle |  |  | 241.2 | CONTRÔLE QUAL INTERNE SEROLOGIE AC Aspergillaire |  | UN | 1 | L.LACHAUD l-lachaud@chu-montpellier.fr 04 67 33 23 64
[8 empty] | 245 | Réactifs et produits chimiques pour réalisation de diverses analyses en sérologie ELISA
R4 | 2445 SEROLOGIE | L.LACHAUD | G. TRINQUIER | séro ELISA | automatisée | BIORAD | Automate EVOLIS | 245.1 | SEROLOGIE ELISA ANGUILLULOSE | Strongyloïdes ratti IgG ELISA | BT (Boite) | 1 | L.LACHAUD l-lachaud@chu-montpellier.fr 04 67 33 23 64 | Sur machine
R4 | 2445 SEROLOGIE | L.LACHAUD | G. TRINQUIER | séro ELISA | automatisée | BIORAD | Automate EVOLIS | 245.2 | SEROLOGIE ELISA ECCHINOCCUS | ELISA Kit Ecchinococus | BT (Boite) | 1 | L.LACHAUD l-lachaud@chu-montpellier.fr 04 67 33 23 64 | Sur machine
R4 | 2445 SEROLOGIE | L.LACHAUD | G. TRINQUIER | séro ELISA | automatisée | BIORAD | Automate EVOLIS | 245.3 | SEROLOGIE ELISA ENTAMOEBA HISTOLYTICA | ELISA Kit Entamoeba Histolytica | BT (Boite) | 1 | L.LACHAUD l-lachaud@chu-montpellier.fr 04 67 33 23 64 | Sur machine
R4 | 2445 SEROLOGIE | L.LACHAUD | G. TRINQUIER | séro ELISA | automatisée | BIORAD | Automate EVOLIS | 245.4 | SEROLOGIE ELISA SHISTOSOMA MANSONI | ELISA Kit Schistosoma Mansoni | BT (Boite) | 1 | L.LACHAUD l-lachaud@chu-montpellier.fr 04 67 33 23 64 | Sur machine
R4 | 2445 SEROLOGIE | L.LACHAUD | G. TRINQUIER | séro ELISA | automatisée | BIORAD | Automate EVOLIS | 245.5 | SEROLOGIE ELISA TOXOCARA | ELISA Kit Toxocara | BT (Boite) | 1 | L.LACHAUD l-lachaud@chu-montpellier.fr 04 67 33 23 64 | Sur machine
R4 | 2445 SEROLOGIE | L.LACHAUD | G. TRINQUIER | séro ELISA | automatisée | BIORAD | Automate EVOLIS | 245.6 | SEROLOGIE ELISA LEISHMANIA | ELISA Kit Leishmania Infantum | BT (Boite) | 1 | L.LACHAUD l-lachaud@chu-montpellier.fr 04 67 33 23 64 | Sur machine
R4 | 2445 SEROLOGIE | L.LACHAUD | G. TRINQUIER | séro ELISA | automatisée | BIORAD | Automate EVOLIS | 245.7 | SEROLOGIE ELISA ASPERGILLUS Ac | PLATELIA ASPERGILLUS AG | BT (Boite) | 1 | L.LACHAUD l-lachaud@chu-montpellier.fr 04 67 33 23 64 | Sur machine
R4 | 2445 SEROLOGIE | L.LACHAUD | G. TRINQUIER | séro ELISA | automatisée | BIORAD | Automate EVOLIS | 245.8 | SEROLOGIE ELISA ASPERGILLUS Ag | PLATELIA ASPERGILLUS IgG | BT (Boite) | 1 | L.LACHAUD l-lachaud@chu-montpellier.fr 04 67 33 23 64 | Sur machine
R4 | 2445 SEROLOGIE | L.LACHAUD | G. TRINQUIER | séro ELISA | automatisée | BIORAD | Automate EVOLIS | 245.9 | SEROLOGIE ELISA TOXOPLASMOSE PLATELIA IgG | PLATELIA TOXO IgM | BT (Boite) | 1 | L.LACHAUD l-lachaud@chu-montpellier.fr 04 67 33 23 64 | Sur machine
R4 | 2445 SEROLOGIE | L.LACHAUD | G. TRINQUIER | séro ELISA | automatisée | BIORAD | Automate EVOLIS | 245.10 | SEROLOGIE ELISA TOXOPLASMOSE PLATELIA IgM | PLATELIA TOXO IgG | BT (Boite) | 1 | L.LACHAUD l-lachaud@chu-montpellier.fr 04 67 33 23 64 | Sur machine
R4 | 2445 SEROLOGIE | L.LACHAUD | G. TRINQUIER | séro ELISA | semi-manuelle |  |  | 245.11 | CONTRÔLE QUALITE INTERNE TOXO IGM | ACCURUN 136 Toxo IgM | UN | 1 | L.LACHAUD l-lachaud@chu-montpellier.fr 04 67 33 23 64 | Sur fiche technique
R4 | 2445 SEROLOGIE | L.LACHAUD | G. TRINQUIER | séro ELISA | semi-manuelle |  |  | 245.12 | CQI AUTO SERO MULTIPARAMETRIQUE 1 | Accurun 2 série 2700 | UN | 1 | L.LACHAUD l-lachaud@chu-montpellier.fr 04 67 33 23 64 | Sur fiche technique
R4 | 2445 SEROLOGIE | P.PASTOR | G. TRINQUIER | séro ELISA | Manuelle |  |  | 245.13 | CONTRÔLE QUAL INTERNE SEROLOGIE HEP E | HEVM Optitrol HEPA-1 | UN | 1 | P.PASTOR p-pastor@chu-montpellier.fr 04 67 33 83 36
R4 | 2445 SEROLOGIE | P.PASTOR | G. TRINQUIER | séro ELISA | Manuelle |  |  | 245.14 | HTLV | HTLV Murex | UN | 1 | P.PASTOR p-pastor@chu-montpellier.fr 04 67 33 83 36 | Sur fiche technique | KIT obligatoire pour 2eme technique de confirmation analyse obligatoire médicolégale dans le cadre de la qualification des dons d’organes réalisée en urgence
R4 | 2445 SEROLOGIE | L.LACHAUD | G. TRINQUIER | séro ELISA | semi-manuelle |  |  | 245.15 | CQI AUTOMATE SEROLOGIE TOXO IGG | ACCURUN 135 Toxo IgG | UN | 1 | L.LACHAUD l-lachaud@chu-montpellier.fr 04 67 33 23 64 | Sur fiche technique
[8 empty] | 246 | Réactifs et produits chimiques pour réalisation analyse de sérologie par technique d'ImmunoFluorescence Indirecte (IFI)
R+4 | 2445 SEROLOGIE | BONZON L | G. TRINQUIER | sérologie par technique d'ImmunoFluorescence Indirecte (IFI) | MANUELLE |  |  | 246.1 | LAME IFI COXIELLA BURNETII | LAME IFI COXIELLA BURNETII IgG + IgM | UN | 1 | C LAURENS c-laurens@chu-montpellier.fr 04 67 33 58 90 | Sur paillasse
R+4 | 2445 SEROLOGIE | BONZON L | G. TRINQUIER | sérologie par technique d'ImmunoFluorescence Indirecte (IFI) | MANUELLE |  |  | 246.2 | LAME IFI RICKETTSIA IGG | LAME IFI RICKETTSIA IGG | UN | 1 | C LAURENS c-laurens@chu-montpellier.fr 04 67 33 58 90 | Sur paillasse
R+4 | 2445 SEROLOGIE | BONZON L | G. TRINQUIER | sérologie par technique d'ImmunoFluorescence Indirecte (IFI) | MANUELLE |  |  | 246.3 | LAME IFI RICKETTSIA IGM | LAME IFI RICKETTSIA IGM | UN | 1 | C LAURENS c-laurens@chu-montpellier.fr 04 67 33 58 90 | Sur paillasse
R+4 | 2445 SEROLOGIE | BONZON L | G. TRINQUIER | sérologie par technique d'ImmunoFluorescence Indirecte (IFI) | MANUELLE |  |  | 246.4 | KIT SEROLOGIE BARTONELLA IGG | LAME IFI BARTONELLA IGG | UN | 1 | C LAURENS c-laurens@chu-montpellier.fr 04 67 33 58 90 | Sur paillasse
[8 empty] | 247 | Bandelette antibiotique pour antibiogramme
R+4 | 2446 MORPHOLOGIE | BONZON L | A. RENARD | Bandelette antibiotique pour antibiogramme | AUTOMATISEE | I2A | Sirscan | 247.1 | CMI AMIKACIN | BANDELETTE BANDELETTE CMI AMIKACIN | PQ (Paquet) | 1 | Didelot Marie-noëlle mn-didelot@chu-montpellier.fr 04 67 33 34 50 | Sur fiche technique
R+4 | 2446 MORPHOLOGIE | BONZON L | A. RENARD | Bandelette antibiotique pour antibiogramme | AUTOMATISEE | I2A | Sirscan | 247.2 | CMI AMOXICILLIN | BANDELETTE CMI AMOXICILLIN | PQ (Paquet) | 1 | Didelot Marie-noëlle mn-didelot@chu-montpellier.fr 04 67 33 34 50 | Sur fiche technique
R+4 | 2446 MORPHOLOGIE | BONZON L | A. RENARD | Bandelette antibiotique pour antibiogramme | AUTOMATISEE | I2A | Sirscan | 247.3 | CMI CEFOTAXIME | BANDELETTE CMI CEFOTAXIME | PQ (Paquet) | 1 | Didelot Marie-noëlle mn-didelot@chu-montpellier.fr 04 67 33 34 50 | Sur fiche technique
R+4 | 2446 MORPHOLOGIE | BONZON L | A. RENARD | Bandelette antibiotique pour antibiogramme | AUTOMATISEE | I2A | Sirscan | 247.4 | CMI CIPROFLOXACINE | BANDELETTE CMI CIPROFLOXACINE | PQ (Paquet) | 1 | Didelot Marie-noëlle mn-didelot@chu-montpellier.fr 04 67 33 34 50 | Sur fiche technique
R+4 | 2446 MORPHOLOGIE | BONZON L | A. RENARD | Bandelette antibiotique pour antibiogramme | AUTOMATISEE | I2A | Sirscan | 247.5 | CMI CLINDAMYCINE | BANDELETTE CMI CLINDAMYCINE | PQ (Paquet) | 1 | Didelot Marie-noëlle mn-didelot@chu-montpellier.fr 04 67 33 34 50 | Sur fiche technique
R+4 | 2446 MORPHOLOGIE | BONZON L | A. RENARD | Bandelette antibiotique pour antibiogramme | AUTOMATISEE | I2A | Sirscan | 247.6 | CMI ERTAPENEM | BANDELETTE CMI ERTAPENEM | PQ (Paquet) | 1 | Didelot Marie-noëlle mn-didelot@chu-montpellier.fr 04 67 33 34 50 | Sur fiche technique
R+4 | 2446 MORPHOLOGIE | BONZON L | A. RENARD | Bandelette antibiotique pour antibiogramme | AUTOMATISEE | I2A | Sirscan | 247.7 | CMI ERYTHROMYCINE | BANDELETTE CMI ERYTHROMYCINE | PQ (Paquet) | 1 | Didelot Marie-noëlle mn-didelot@chu-montpellier.fr 04 67 33 34 50 | Sur fiche technique
R+4 | 2446 MORPHOLOGIE | BONZON L | A. RENARD | Bandelette antibiotique pour antibiogramme | AUTOMATISEE | I2A | Sirscan | 247.8 | CMI IMIPENEM | BANDELETTE CMI IMIPENEM | PQ (Paquet) | 1 | Didelot Marie-noëlle mn-didelot@chu-montpellier.fr 04 67 33 34 50 | Sur fiche technique
R+4 | 2446 MORPHOLOGIE | BONZON L | A. RENARD | Bandelette antibiotique pour antibiogramme | AUTOMATISEE | I2A | Sirscan | 247.9 | CMI TEICOPLANINE TP256 | BANDELETTE CMI TEICOPLANINE | PQ (Paquet) | 1 | Didelot Marie-noëlle mn-didelot@chu-montpellier.fr 04 67 33 34 50 | Sur fiche technique
R+4 | 2446 MORPHOLOGIE | BONZON L | A. RENARD | Bandelette antibiotique pour antibiogramme | AUTOMATISEE | I2A | Sirscan | 247.10 | CMI PIPERACILLINE TAZOBACTAM | BANDELETTE CMI PIPERACILLINE TAZOBACTAM | PQ (Paquet) | 1 | Didelot Marie-noëlle mn-didelot@chu-montpellier.fr 04 67 33 34 50 | Sur fiche technique
R+4 | 2446 MORPHOLOGIE | BONZON L | A. RENARD | Bandelette antibiotique pour antibiogramme | AUTOMATISEE | I2A | Sirscan | 247.11 | CMI AMOXICILLIN Ac CLAVULANIQUE | BANDELETTE CMI AMOXICILLIN Ac CLAVULANIQUE | PQ (Paquet) | 1 | Didelot Marie-noëlle mn-didelot@chu-montpellier.fr 04 67 33 34 50 | Sur fiche technique
R+4 | 2446 MORPHOLOGIE | BONZON L | A. RENARD | Bandelette antibiotique pour antibiogramme | AUTOMATISEE | I2A | Sirscan | 247.12 | CMI AMPICILLINE | BANDELETTE CMI AMPICILLINE | PQ (Paquet) | 1 | Didelot Marie-noëlle mn-didelot@chu-montpellier.fr 04 67 33 34 50 | Sur fiche technique
R+4 | 2446 MORPHOLOGIE | BONZON L | A. RENARD | Bandelette antibiotique pour antibiogramme | AUTOMATISEE | I2A | Sirscan | 247.13 | CMI AZITHROMYCIN | BANDELETTE CMI AZITHROMYCIN | PQ (Paquet) | 1 | Didelot Marie-noëlle mn-didelot@chu-montpellier.fr 04 67 33 34 50 | Sur fiche technique
R+4 | 2446 MORPHOLOGIE | BONZON L | A. RENARD | Bandelette antibiotique pour antibiogramme | AUTOMATISEE | I2A | Sirscan | 247.14 | CMI AZTREONAM | BANDELETTE CMI AZTREONAM | PQ (Paquet) | 1 | Didelot Marie-noëlle mn-didelot@chu-montpellier.fr 04 67 33 34 50 | Sur fiche technique
R+4 | 2446 MORPHOLOGIE | BONZON L | A. RENARD | Bandelette antibiotique pour antibiogramme | AUTOMATISEE | I2A | Sirscan | 247.15 | CMI BENZYLPENICILLINE | BANDELETTE CMI BENZYLPENICILLINE | PQ (Paquet) | 1 | Didelot Marie-noëlle mn-didelot@chu-montpellier.fr 04 67 33 34 50 | Sur fiche technique
R+4 | 2446 MORPHOLOGIE | BONZON L | A. RENARD | Bandelette antibiotique pour antibiogramme | AUTOMATISEE | I2A | Sirscan | 247.16 | CMI CEFEPIME | BANDELETTE CMI CEFEPIME | PQ (Paquet) | 1 | Didelot Marie-noëlle mn-didelot@chu-montpellier.fr 04 67 33 34 50 | Sur fiche technique
R+4 | 2446 MORPHOLOGIE | BONZON L | A. RENARD | Bandelette antibiotique pour antibiogramme | AUTOMATISEE | I2A | Sirscan | 247.17 | CMI CEFIXIME | BANDELETTE CMI CEFIXIME | PQ (Paquet) | 1 | Didelot Marie-noëlle mn-didelot@chu-montpellier.fr 04 67 33 34 50 | Sur fiche technique
R+4 | 2446 MORPHOLOGIE | BONZON L | A. RENARD | Bandelette antibiotique pour antibiogramme | AUTOMATISEE | I2A | Sirscan | 247.18 | CMI CEFOXITINE | BANDELETTE CMI CEFOXITINE | PQ (Paquet) | 1 | Didelot Marie-noëlle mn-didelot@chu-montpellier.fr 04 67 33 34 50 | Sur fiche technique
R+4 | 2446 MORPHOLOGIE | BONZON L | A. RENARD | Bandelette antibiotique pour antibiogramme | AUTOMATISEE | I2A | Sirscan | 247.19 | CMI CEFTAZIDIME | BANDELETTE CMI CEFTAZIDIME | PQ (Paquet) | 1 | Didelot Marie-noëlle mn-didelot@chu-montpellier.fr 04 67 33 34 50 | Sur fiche technique
R+4 | 2446 MORPHOLOGIE | BONZON L | A. RENARD | Bandelette antibiotique pour antibiogramme | AUTOMATISEE | I2A | Sirscan | 247.20 | CMI CEFTRIAXONE | BANDELETTE CMI CEFTRIAXONE | PQ (Paquet) | 1 | Didelot Marie-noëlle mn-didelot@chu-montpellier.fr 04 67 33 34 50 | Sur fiche technique
R+4 | 2446 MORPHOLOGIE | BONZON L | A. RENARD | Bandelette antibiotique pour antibiogramme | AUTOMATISEE | I2A | Sirscan | 247.21 | CMI CLARITHOMYCINE | BANDELETTE CMI CLARITHOMYCINE | PQ (Paquet) | 1 | Didelot Marie-noëlle mn-didelot@chu-montpellier.fr 04 67 33 34 50 | Sur fiche technique
R+4 | 2446 MORPHOLOGIE | BONZON L | A. RENARD | Bandelette antibiotique pour antibiogramme | AUTOMATISEE | I2A | Sirscan | 247.22 | CMI GENTAMICINE | BANDELETTE CMI GENTAMICINE | PQ (Paquet) | 1 | Didelot Marie-noëlle mn-didelot@chu-montpellier.fr 04 67 33 34 50 | Sur fiche technique
R+4 | 2446 MORPHOLOGIE | BONZON L | A. RENARD | Bandelette antibiotique pour antibiogramme | AUTOMATISEE | I2A | Sirscan | 247.23 | CMI LEVOFLOXACINE | BANDELETTE CMI LEVOFLOXACINE | PQ (Paquet) | 1 | Didelot Marie-noëlle mn-didelot@chu-montpellier.fr 04 67 33 34 50 | Sur fiche technique
R+4 | 2446 MORPHOLOGIE | BONZON L | A. RENARD | Bandelette antibiotique pour antibiogramme | AUTOMATISEE | I2A | Sirscan | 247.24 | CMI LINEZOLIDE | BANDELETTE CMI LINEZOLIDE | PQ (Paquet) | 1 | Didelot Marie-noëlle mn-didelot@chu-montpellier.fr 04 67 33 34 50 | Sur fiche technique
R+4 | 2446 MORPHOLOGIE | BONZON L | A. RENARD | Bandelette antibiotique pour antibiogramme | AUTOMATISEE | I2A | Sirscan | 247.25 | CMI MEROPENEM VABORBACTAM | BANDELETTE CMI MEROPENEM VABORBACTAM | PQ (Paquet) | 1 | Didelot Marie-noëlle mn-didelot@chu-montpellier.fr 04 67 33 34 50 | Sur fiche technique
R+4 | 2446 MORPHOLOGIE | BONZON L | A. RENARD | Bandelette antibiotique pour antibiogramme | AUTOMATISEE | I2A | Sirscan | 247.26 | CMI METRONIDAZOLE | BANDELETTE CMI METRONIDAZOLE | PQ (Paquet) | 1 | Didelot Marie-noëlle mn-didelot@chu-montpellier.fr 04 67 33 34 50 | Sur fiche technique
R+4 | 2446 MORPHOLOGIE | BONZON L | A. RENARD | Bandelette antibiotique pour antibiogramme | AUTOMATISEE | I2A | Sirscan | 247.27 | CMI MOXIFLOXACINE | BANDELETTE CMI MOXIFLOXACINE | PQ (Paquet) | 1 | Didelot Marie-noëlle mn-didelot@chu-montpellier.fr 04 67 33 34 50 | Sur fiche technique
R+4 | 2446 MORPHOLOGIE | BONZON L | A. RENARD | Bandelette antibiotique pour antibiogramme | AUTOMATISEE | I2A | Sirscan | 247.28 | CMI OFLOXACINE | BANDELETTE CMI OFLOXACINE | PQ (Paquet) | 1 | Didelot Marie-noëlle mn-didelot@chu-montpellier.fr 04 67 33 34 50 | Sur fiche technique
R+4 | 2446 MORPHOLOGIE | BONZON L | A. RENARD | Bandelette antibiotique pour antibiogramme | AUTOMATISEE | I2A | Sirscan | 247.29 | CMI OXACILINE | BANDELETTE CMI OXACILINE | PQ (Paquet) | 1 | Didelot Marie-noëlle mn-didelot@chu-montpellier.fr 04 67 33 34 50 | Sur fiche technique
R+4 | 2446 MORPHOLOGIE | BONZON L | A. RENARD | Bandelette antibiotique pour antibiogramme | AUTOMATISEE | I2A | Sirscan | 247.30 | CMI RIFANPICINE | BANDELETTE CMI RIFANPICINE | PQ (Paquet) | 1 | Didelot Marie-noëlle mn-didelot@chu-montpellier.fr 04 67 33 34 50 | Sur fiche technique
R+4 | 2446 MORPHOLOGIE | BONZON L | A. RENARD | Bandelette antibiotique pour antibiogramme | AUTOMATISEE | I2A | Sirscan | 247.31 | CMI TETRACYCLINE | BANDELETTE CMI TETRACYCLINE | PQ (Paquet) | 1 | Didelot Marie-noëlle mn-didelot@chu-montpellier.fr 04 67 33 34 50 | Sur fiche technique
R+4 | 2446 MORPHOLOGIE | BONZON L | A. RENARD | Bandelette antibiotique pour antibiogramme | AUTOMATISEE | I2A | Sirscan | 247.32 | CMI Ac TICARCILIN Ac CLAVULANIC | BANDELETTE CMI Ac TICARCILIN Ac CLAVULANIC | PQ (Paquet) | 1 | Didelot Marie-noëlle mn-didelot@chu-montpellier.fr 04 67 33 34 50 | Sur fiche technique
R+4 | 2446 MORPHOLOGIE | BONZON L | A. RENARD | Bandelette antibiotique pour antibiogramme | AUTOMATISEE | I2A | Sirscan | 247.33 | CMI TRIMETHOPRIM SULPHAMETHOAZOL | BANDELETTE CMI TRIMETHOPRIM SULPHAMETHOAZOL | PQ (Paquet) | 1 | Didelot Marie-noëlle mn-didelot@chu-montpellier.fr 04 67 33 34 50 | Sur fiche technique
R+4 | 2446 MORPHOLOGIE | BONZON L | A. RENARD | Bandelette antibiotique pour antibiogramme | AUTOMATISEE | I2A | Sirscan | 247.34 | CMI VANCOMYCINE | BANDELETTE CMI VANCOMYCINE | PQ (Paquet) | 1 | Didelot Marie-noëlle mn-didelot@chu-montpellier.fr 04 67 33 34 50 | Sur fiche technique
R+4 | 2446 MORPHOLOGIE | BONZON L | A. RENARD | Bandelette antibiotique pour antibiogramme | AUTOMATISEE | I2A | Sirscan | 247.35 | CMI CEFTOLOZAN TAZOBACTAM | BANDELETTE CMI CEFTOLOZAN TAZOBACTAM | PQ (Paquet) | 1 | Didelot Marie-noëlle mn-didelot@chu-montpellier.fr 04 67 33 34 50 | Sur fiche technique
R+4 | 2446 MORPHOLOGIE | BONZON L | A. RENARD | Bandelette antibiotique pour antibiogramme | AUTOMATISEE | I2A | Sirscan | 247.36 | CMI CEFTAZIDIM AVIBACTAM | BANDELETTE CMI CEFTAZIDIM AVIBACTAM | PQ (Paquet) | 1 | Didelot Marie-noëlle mn-didelot@chu-montpellier.fr 04 67 33 34 50 | Sur fiche technique
R+4 | 2446 MORPHOLOGIE | BONZON L | A. RENARD | Bandelette antibiotique pour antibiogramme | AUTOMATISEE | I2A | Sirscan | 247.37 | CMI MEROPENEM VABORBACTAM | BANDELETTE CMI MEROPENEM VABORBACTAM | PQ (Paquet) | 1 | Didelot Marie-noëlle mn-didelot@chu-montpellier.fr 04 67 33 34 50 | Sur fiche technique
R+4 | 2446 MORPHOLOGIE | BONZON L | A. RENARD | Bandelette antibiotique pour antibiogramme | AUTOMATISEE | I2A | Sirscan | 247.38 | CMI DAFLOXACIN | BANDELETTE CMI DAFLOXACIN | PQ (Paquet) | 1 | Didelot Marie-noëlle mn-didelot@chu-montpellier.fr 04 67 33 34 50 | Sur fiche technique
R+4 | 2446 MORPHOLOGIE | BONZON L | A. RENARD | Bandelette antibiotique pour antibiogramme | AUTOMATISEE | I2A | Sirscan | 247.39 | CMI CEFTAROLINE | BANDELETTE CMI CEFTAROLINE | PQ (Paquet) | 1 | Didelot Marie-noëlle mn-didelot@chu-montpellier.fr 04 67 33 34 50 | Sur fiche technique
R+4 | 2446 MORPHOLOGIE | BONZON L | A. RENARD | Bandelette antibiotique pour antibiogramme | AUTOMATISEE | I2A | Sirscan | 247.40 | CMI TEMOCILLIN | BANDELETTE CMI TEMOCILLIN | PQ (Paquet) | 1 | Didelot Marie-noëlle mn-didelot@chu-montpellier.fr 04 67 33 34 50 | Sur fiche technique
R+4 | 2446 MORPHOLOGIE | BONZON L | A. RENARD | Bandelette antibiotique pour antibiogramme | AUTOMATISEE | I2A | Sirscan | 247.41 | CMI TIGECYCLINE | BANDELETTE CMI TIGECYCLINE | PQ (Paquet) | 1 | Didelot Marie-noëlle mn-didelot@chu-montpellier.fr 04 67 33 34 50 | Sur fiche technique
R+4 | 2446 MORPHOLOGIE | BONZON L | A. RENARD | Bandelette antibiotique pour antibiogramme | AUTOMATISEE | I2A | Sirscan | 247.42 | CMI TOBRAMYCINE | BANDELETTE CMI TOBRAMYCINE | PQ (Paquet) | 1 | Didelot Marie-noëlle mn-didelot@chu-montpellier.fr 04 67 33 34 50 | Sur fiche technique
R+4 | 2446 MORPHOLOGIE | BONZON L | A. RENARD | Bandelette antibiotique pour antibiogramme | AUTOMATISEE | I2A | Sirscan | 247.43 | CMI FOSFOMYCINE | BANDELETTE CMI FOSFOMYCINE | PQ (Paquet) | 1 | Didelot Marie-noëlle mn-didelot@chu-montpellier.fr 04 67 33 34 50 | Sur fiche technique
R+4 | 2446 MORPHOLOGIE | BONZON L | A. RENARD | Bandelette antibiotique pour antibiogramme | AUTOMATISEE | I2A | Sirscan | 247.44 | CMI CEFTOBIPROLE | BANDELETTE CMI CEFTOBIPROLE | PQ (Paquet) | 1 | Didelot Marie-noëlle mn-didelot@chu-montpellier.fr 04 67 33 34 50 | Sur fiche technique
R+4 | 2446 MORPHOLOGIE | BONZON L | A. RENARD | Bandelette antibiotique pour antibiogramme | AUTOMATISEE | I2A | Sirscan | 247.45 | CMI Aztréonam-avibactam | BANDELETTE CMI ztréonam-avibactam | PQ (Paquet) | 1 | Didelot Marie-noëlle mn-didelot@chu-montpellier.fr 04 67 33 34 50 | Sur fiche technique
R+4 | 2446 MORPHOLOGIE | BONZON L | A. RENARD | Bandelette antibiotique pour antibiogramme | AUTOMATISEE | I2A | Sirscan | 247.46 | CMI Cefepime-enmetazobactam | BANDELETTE CMI Cefepime-enmetazobactam | PQ (Paquet) | 1 | Didelot Marie-noëlle mn-didelot@chu-montpellier.fr 04 67 33 34 50 | Sur fiche technique
[8 empty] | 248 | Barette antibiotique pour antibiogramme par dilution en milieu liquide
R+4 | 2446 MORPHOLOGIE | BONZON L | A. RENARD | Barette antibiotique pour antibiogramme par dilution en milieu liquide | MANUELLE |  |  | 248.1 | CMI CEFIDEROCOL LIQUIDE | CMI CEFIDEROCOLE | PQ (Paquet) | 1 | Didelot Marie-noëlle mn-didelot@chu-montpellier.fr 04 67 33 34 50 | Sur fiche technique
R+4 | 2446 MORPHOLOGIE | BONZON L | A. RENARD | Barette antibiotique pour antibiogramme par dilution en milieu liquide | MANUELLE |  |  | 248.2 | CMI LIQUIDE COLISTINE | CMI COLISTINE | PQ (Paquet) | 1 | Didelot Marie-noëlle mn-didelot@chu-montpellier.fr 04 67 33 34 50 | Sur fiche technique
R+4 | 2446 MORPHOLOGIE | BONZON L | A. RENARD | Barette antibiotique pour antibiogramme par dilution en milieu liquide | MANUELLE |  |  | 248.3 | CMI LIQUIDE PIPERRA TOZOBACT | CMI PIPE/TAZOBACTAM | PQ (Paquet) | 1 | Didelot Marie-noëlle mn-didelot@chu-montpellier.fr 04 67 33 34 50 | Sur fiche technique
R+4 | 2446 MORPHOLOGIE | BONZON L | A. RENARD | Barette antibiotique pour antibiogramme par dilution en milieu liquide | MANUELLE |  |  | 248.4 | CMI LIQUIDE VANCOMYCINE TEICOPLANINE | CMI VANCOMYCINE/TEICOPLANINE | PQ (Paquet) | 1 | Didelot Marie-noëlle mn-didelot@chu-montpellier.fr 04 67 33 34 50 | Sur fiche technique
[8 empty] | 249 | Disque antibiotique pour antibiogramme
R+4 | 2446 MORPHOLOGIE | BONZON L | A. RENARD | Disque antibiotique pour antibiogramme | AUTOMATISEE | I2A | Sirscan | 249.1 | DISQUE DE TEST OPTOCHINE | Disque antibiotique optochine | BT (Boite) | 1 | Didelot Marie-noëlle mn-didelot@chu-montpellier.fr 04 67 33 34 50 | Sur paillasse
R+4 | 2446 MORPHOLOGIE | BONZON L | A. RENARD | Disque antibiotique pour antibiogramme | AUTOMATISEE | I2A | Sirscan | 249.2 | Quinupristin-Dalfopristin | Disque Quinupristin-Dalfopristin | BT (Boite) | 1 | Didelot Marie-noëlle mn-didelot@chu-montpellier.fr 04 67 33 34 50 | Sur fiche technique
R+4 | 2446 MORPHOLOGIE | BONZON L | A. RENARD | Disque antibiotique pour antibiogramme | AUTOMATISEE | I2A | Sirscan | 249.3 | ACIDE FUSIDIQUE | DISQUE ACIDE FUSIDIQUE 10µg | BT (Boite) | 1 | Didelot Marie-noëlle mn-didelot@chu-montpellier.fr 04 67 33 34 50 | Sur fiche technique
R+4 | 2446 MORPHOLOGIE | BONZON L | A. RENARD | Disque antibiotique pour antibiogramme | AUTOMATISEE | I2A | Sirscan | 249.4 | AC NALIDIXIQUE | DISQUE AC NALIDIXIQUE 30µg | BT (Boite) | 1 | Didelot Marie-noëlle mn-didelot@chu-montpellier.fr 04 67 33 34 50 | Sur fiche technique
R+4 | 2446 MORPHOLOGIE | BONZON L | A. RENARD | Disque antibiotique pour antibiogramme | AUTOMATISEE | I2A | Sirscan | 249.5 | AMIKACINE | DISQUE AMIKACINE 30µg | BT (Boite) | 1 | Didelot Marie-noëlle mn-didelot@chu-montpellier.fr 04 67 33 34 50 | Sur fiche technique
R+4 | 2446 MORPHOLOGIE | BONZON L | A. RENARD | Disque antibiotique pour antibiogramme | AUTOMATISEE | I2A | Sirscan | 249.6 | AMOXICILLINE(20) + AC CLAVUL(10) | DISQUE AMOXICILLINE(20) + AC CLAVUL(10) | BT (Boite) | 1 | Didelot Marie-noëlle mn-didelot@chu-montpellier.fr 04 67 33 34 50 | Sur fiche technique
R+4 | 2446 MORPHOLOGIE | BONZON L | A. RENARD | Disque antibiotique pour antibiogramme | AUTOMATISEE | I2A | Sirscan | 249.7 | AMPICILLINE 10µg | DISQUE AMPICILLINE 10µg | BT (Boite) | 1 | Didelot Marie-noëlle mn-didelot@chu-montpellier.fr 04 67 33 34 50 | Sur fiche technique
R+4 | 2446 MORPHOLOGIE | BONZON L | A. RENARD | Disque antibiotique pour antibiogramme | AUTOMATISEE | I2A | Sirscan | 249.8 | AMPICILLINE 2µg | DISQUE AMPICILLINE 2µg | BT (Boite) | 1 | Didelot Marie-noëlle mn-didelot@chu-montpellier.fr 04 67 33 34 50 | Sur fiche technique
R+4 | 2446 MORPHOLOGIE | BONZON L | A. RENARD | Disque antibiotique pour antibiogramme | AUTOMATISEE | I2A | Sirscan | 249.9 | AZTREONAM | DISQUE AZTREONAM 30µg | BT (Boite) | 1 | Didelot Marie-noëlle mn-didelot@chu-montpellier.fr 04 67 33 34 50 | Sur fiche technique
R+4 | 2446 MORPHOLOGIE | BONZON L | A. RENARD | Disque antibiotique pour antibiogramme | AUTOMATISEE | I2A | Sirscan | 249.10 | CEFEPIME | DISQUE CEFEPIME 30µg | BT (Boite) | 1 | Didelot Marie-noëlle mn-didelot@chu-montpellier.fr 04 67 33 34 50 | Sur fiche technique
R+4 | 2446 MORPHOLOGIE | BONZON L | A. RENARD | Disque antibiotique pour antibiogramme | AUTOMATISEE | I2A | Sirscan | 249.11 | CEFOXITINE | DISQUE CEFOXITINE 30µG | BT (Boite) | 1 | Didelot Marie-noëlle mn-didelot@chu-montpellier.fr 04 67 33 34 50 | Sur fiche technique
R+4 | 2446 MORPHOLOGIE | BONZON L | A. RENARD | Disque antibiotique pour antibiogramme | AUTOMATISEE | I2A | Sirscan | 249.12 | CEFPODOXIME | DISQUE CEFPODOXIME PROXETIL 10µg | BT (Boite) | 1 | Didelot Marie-noëlle mn-didelot@chu-montpellier.fr 04 67 33 34 50 | Sur fiche technique
R+4 | 2446 MORPHOLOGIE | BONZON L | A. RENARD | Disque antibiotique pour antibiogramme | AUTOMATISEE | I2A | Sirscan | 249.13 | CEFTAZIDIME 30 | DISQUE CEFTAZIDIME 30µg | BT (Boite) | 1 | Didelot Marie-noëlle mn-didelot@chu-montpellier.fr 04 67 33 34 50 | Sur fiche technique
R+4 | 2446 MORPHOLOGIE | BONZON L | A. RENARD | Disque antibiotique pour antibiogramme | AUTOMATISEE | I2A | Sirscan | 249.14 | CHLORAMPHENICOL | DISQUE CHLORAMPHENICOL 30µg | BT (Boite) | 1 | Didelot Marie-noëlle mn-didelot@chu-montpellier.fr 04 67 33 34 50 | Sur fiche technique
R+4 | 2446 MORPHOLOGIE | BONZON L | A. RENARD | Disque antibiotique pour antibiogramme | AUTOMATISEE | I2A | Sirscan | 249.15 | CIPROFLOXACINE | DISQUE CIPROFLOXACINE 5µg | BT (Boite) | 1 | Didelot Marie-noëlle mn-didelot@chu-montpellier.fr 04 67 33 34 50 | Sur fiche technique
R+4 | 2446 MORPHOLOGIE | BONZON L | A. RENARD | Disque antibiotique pour antibiogramme | AUTOMATISEE | I2A | Sirscan | 249.16 | CLINDAMYCINE 2µg | DISQUE CLINDAMYCINE 2µg | BT (Boite) | 1 | Didelot Marie-noëlle mn-didelot@chu-montpellier.fr 04 67 33 34 50 | Sur fiche technique
R+4 | 2446 MORPHOLOGIE | BONZON L | A. RENARD | Disque antibiotique pour antibiogramme | AUTOMATISEE | I2A | Sirscan | 249.17 | COLISTINE | DISQUE COLISTINE 50µg | BT (Boite) | 1 | Didelot Marie-noëlle mn-didelot@chu-montpellier.fr 04 67 33 34 50 | Sur fiche technique
R+4 | 2446 MORPHOLOGIE | BONZON L | A. RENARD | Disque antibiotique pour antibiogramme | AUTOMATISEE | I2A | Sirscan | 249.18 | FOSFOMYCINE 200 | DISQUE FOSFOMYCINE 200µg | BT (Boite) | 1 | Didelot Marie-noëlle mn-didelot@chu-montpellier.fr 04 67 33 34 50 | Sur fiche technique
R+4 | 2446 MORPHOLOGIE | BONZON L | A. RENARD | Disque antibiotique pour antibiogramme | AUTOMATISEE | I2A | Sirscan | 249.19 | GENTAMICINE 10 | DISQUE GENTAMICINE 10µg | BT (Boite) | 1 | Didelot Marie-noëlle mn-didelot@chu-montpellier.fr 04 67 33 34 50 | Sur fiche technique
R+4 | 2446 MORPHOLOGIE | BONZON L | A. RENARD | Disque antibiotique pour antibiogramme | AUTOMATISEE | I2A | Sirscan | 249.20 | GENTAMICINE 500 | DISQUE GENTAMICINE 500mg | BT (Boite) | 1 | Didelot Marie-noëlle mn-didelot@chu-montpellier.fr 04 67 33 34 50 | Sur fiche technique
R+4 | 2446 MORPHOLOGIE | BONZON L | A. RENARD | Disque antibiotique pour antibiogramme | AUTOMATISEE | I2A | Sirscan | 249.21 | IMIPENEME | DISQUE IMIPENEME 10µg | BT (Boite) | 1 | Didelot Marie-noëlle mn-didelot@chu-montpellier.fr 04 67 33 34 50 | Sur fiche technique
R+4 | 2446 MORPHOLOGIE | BONZON L | A. RENARD | Disque antibiotique pour antibiogramme | AUTOMATISEE | I2A | Sirscan | 249.22 | LEVOFLOXACINE | DISQUE LEVOFLOXACINE 5µg | BT (Boite) | 1 | Didelot Marie-noëlle mn-didelot@chu-montpellier.fr 04 67 33 34 50 | Sur fiche technique
R+4 | 2446 MORPHOLOGIE | BONZON L | A. RENARD | Disque antibiotique pour antibiogramme | AUTOMATISEE | I2A | Sirscan | 249.23 | MECILLINAM | DISQUE MECILLINAM 10µg | BT (Boite) | 1 | Didelot Marie-noëlle mn-didelot@chu-montpellier.fr 04 67 33 34 50 | Sur fiche technique
R+4 | 2446 MORPHOLOGIE | BONZON L | A. RENARD | Disque antibiotique pour antibiogramme | AUTOMATISEE | I2A | Sirscan | 249.24 | MEROPENEME | DISQUE MEROPENEME 10µg | BT (Boite) | 1 | Didelot Marie-noëlle mn-didelot@chu-montpellier.fr 04 67 33 34 50 | Sur fiche technique
R+4 | 2446 MORPHOLOGIE | BONZON L | A. RENARD | Disque antibiotique pour antibiogramme | AUTOMATISEE | I2A | Sirscan | 249.25 | MOXIFLOXACINE | DISQUE MOXIFLOXACINE 5µg | BT (Boite) | 1 | Didelot Marie-noëlle mn-didelot@chu-montpellier.fr 04 67 33 34 50 | Sur fiche technique
R+4 | 2446 MORPHOLOGIE | BONZON L | A. RENARD | Disque antibiotique pour antibiogramme | AUTOMATISEE | I2A | Sirscan | 249.26 | NITROFURANTOINE 100 | DISQUE NITROFURANTOINE 100µg | BT (Boite) | 1 | Didelot Marie-noëlle mn-didelot@chu-montpellier.fr 04 67 33 34 50 | Sur fiche technique
R+4 | 2446 MORPHOLOGIE | BONZON L | A. RENARD | Disque antibiotique pour antibiogramme | AUTOMATISEE | I2A | Sirscan | 249.27 | NORFLOXACINE 10 | DISQUE NORFLOXACINE 10µg | BT (Boite) | 1 | Didelot Marie-noëlle mn-didelot@chu-montpellier.fr 04 67 33 34 50 | Sur fiche technique
R+4 | 2446 MORPHOLOGIE | BONZON L | A. RENARD | Disque antibiotique pour antibiogramme | AUTOMATISEE | I2A | Sirscan | 249.28 | OFLOXACINE | DISQUE OFLOXACINE 5µg | BT (Boite) | 1 | Didelot Marie-noëlle mn-didelot@chu-montpellier.fr 04 67 33 34 50 | Sur fiche technique
R+4 | 2446 MORPHOLOGIE | BONZON L | A. RENARD | Disque antibiotique pour antibiogramme | AUTOMATISEE | I2A | Sirscan | 249.29 | OXACILLINE 1 | DISQUE OXACILLINE 1µg | BT (Boite) | 1 | Didelot Marie-noëlle mn-didelot@chu-montpellier.fr 04 67 33 34 50 | Sur fiche technique
R+4 | 2446 MORPHOLOGIE | BONZON L | A. RENARD | Disque antibiotique pour antibiogramme | AUTOMATISEE | I2A | Sirscan | 249.30 | OXACILLINE 5 | DISQUE OXACILLINE 5µg | BT (Boite) | 1 | Didelot Marie-noëlle mn-didelot@chu-montpellier.fr 04 67 33 34 50 | Sur fiche technique
R+4 | 2446 MORPHOLOGIE | BONZON L | A. RENARD | Disque antibiotique pour antibiogramme | AUTOMATISEE | I2A | Sirscan | 249.31 | PIPERACILLINE 100 + TAZOBACTAM 10 | DISQUE PIPERACILLINE 100µg + TAZOBACTAM 10µg | BT (Boite) | 1 | Didelot Marie-noëlle mn-didelot@chu-montpellier.fr 04 67 33 34 50 | Sur fiche technique
R+4 | 2446 MORPHOLOGIE | BONZON L | A. RENARD | Disque antibiotique pour antibiogramme | AUTOMATISEE | I2A | Sirscan | 249.32 | PIPERACILLINE 100 | DISQUE PIPERACILLINE 100µg | BT (Boite) | 1 | Didelot Marie-noëlle mn-didelot@chu-montpellier.fr 04 67 33 34 50 | Sur fiche technique
R+4 | 2446 MORPHOLOGIE | BONZON L | A. RENARD | Disque antibiotique pour antibiogramme | AUTOMATISEE | I2A | Sirscan | 249.33 | RIFAMPICINE 30 | DISQUE RIFAMPICINE 30µg | BT (Boite) | 1 | Didelot Marie-noëlle mn-didelot@chu-montpellier.fr 04 67 33 34 50 | Sur fiche technique
R+4 | 2446 MORPHOLOGIE | BONZON L | A. RENARD | Disque antibiotique pour antibiogramme | AUTOMATISEE | I2A | Sirscan | 249.34 | RIFANPICINE 5 | DISQUE RIFANPICINE 5µg | BT (Boite) | 1 | Didelot Marie-noëlle mn-didelot@chu-montpellier.fr 04 67 33 34 50 | Sur fiche technique
R+4 | 2446 MORPHOLOGIE | BONZON L | A. RENARD | Disque antibiotique pour antibiogramme | AUTOMATISEE | I2A | Sirscan | 249.35 | TEICOPLANINE | DISQUE TEICOPLANINE 30µg | BT (Boite) | 1 | Didelot Marie-noëlle mn-didelot@chu-montpellier.fr 04 67 33 34 50 | Sur fiche technique
R+4 | 2446 MORPHOLOGIE | BONZON L | A. RENARD | Disque antibiotique pour antibiogramme | AUTOMATISEE | I2A | Sirscan | 249.36 | TEMOCILLINE 30 | DISQUE TEMOCILLINE 30µg | BT (Boite) | 1 | Didelot Marie-noëlle mn-didelot@chu-montpellier.fr 04 67 33 34 50 | Sur fiche technique
R+4 | 2446 MORPHOLOGIE | BONZON L | A. RENARD | Disque antibiotique pour antibiogramme | AUTOMATISEE | I2A | Sirscan | 249.37 | TICARCILLINE | DISQUE TICARCILLINE 75µg | BT (Boite) | 1 | Didelot Marie-noëlle mn-didelot@chu-montpellier.fr 04 67 33 34 50 | Sur fiche technique
R+4 | 2446 MORPHOLOGIE | BONZON L | A. RENARD | Disque antibiotique pour antibiogramme | AUTOMATISEE | I2A | Sirscan | 249.38 | TICARCILLINE(75) + AC CLAVULANIQUE(1 | DISQUE TICARCILLINE(75) + AC CLAVULANIQUE(1 | BT (Boite) | 1 | Didelot Marie-noëlle mn-didelot@chu-montpellier.fr 04 67 33 34 50 | Sur fiche technique
R+4 | 2446 MORPHOLOGIE | BONZON L | A. RENARD | Disque antibiotique pour antibiogramme | AUTOMATISEE | I2A | Sirscan | 249.39 | TOBRAMYCINE | DISQUE TOBRAMYCINE 10µg | BT (Boite) | 1 | Didelot Marie-noëlle mn-didelot@chu-montpellier.fr 04 67 33 34 50 | Sur fiche technique
R+4 | 2446 MORPHOLOGIE | BONZON L | A. RENARD | Disque antibiotique pour antibiogramme | AUTOMATISEE | I2A | Sirscan | 249.40 | TRIMETHOPRIME(1,25) + SULFAMETHOAXOL | DISQUE TRIMETHOPRIME(1,25) + SULFAMETHOAXOL | BT (Boite) | 1 | Didelot Marie-noëlle mn-didelot@chu-montpellier.fr 04 67 33 34 50 | Sur fiche technique
R+4 | 2446 MORPHOLOGIE | BONZON L | A. RENARD | Disque antibiotique pour antibiogramme | AUTOMATISEE | I2A | Sirscan | 249.41 | VANCOMYCINE 30 | DISQUE VANCOMYCINE 30µg | BT (Boite) | 1 | Didelot Marie-noëlle mn-didelot@chu-montpellier.fr 04 67 33 34 50 | Sur fiche technique
R+4 | 2446 MORPHOLOGIE | BONZON L | A. RENARD | Disque antibiotique pour antibiogramme | AUTOMATISEE | I2A | Sirscan | 249.42 | ERTAPENEM 10µg | DISQUE ERTAPENEM 10µg | BT (Boite) | 1 | Didelot Marie-noëlle mn-didelot@chu-montpellier.fr 04 67 33 34 50 | Sur fiche technique
R+4 | 2446 MORPHOLOGIE | BONZON L | A. RENARD | Disque antibiotique pour antibiogramme | AUTOMATISEE | I2A | Sirscan | 249.43 | CEFOTAXIME 5 | DISQUE CEFOTAXIME 5µg | BT (Boite) | 1 | Didelot Marie-noëlle mn-didelot@chu-montpellier.fr 04 67 33 34 50 | Sur fiche technique
R+4 | 2446 MORPHOLOGIE | BONZON L | A. RENARD | Disque antibiotique pour antibiogramme | AUTOMATISEE | I2A | Sirscan | 249.44 | CEFTAZIDIME 10 | DISQUE CEFTAZIDIME 10µg | BT (Boite) | 1 | Didelot Marie-noëlle mn-didelot@chu-montpellier.fr 04 67 33 34 50 | Sur fiche technique
R+4 | 2446 MORPHOLOGIE | BONZON L | A. RENARD | Disque antibiotique pour antibiogramme | AUTOMATISEE | I2A | Sirscan | 249.45 | PIPERACILLINE + TAZOBACTAM 36 | DISQUE PIPERACILLINE 30µg + TAZOBACTAM 6µg | BT (Boite) | 1 | Didelot Marie-noëlle mn-didelot@chu-montpellier.fr 04 67 33 34 50 | Sur fiche technique
R+4 | 2446 MORPHOLOGIE | BONZON L | A. RENARD | Disque antibiotique pour antibiogramme | AUTOMATISEE | I2A | Sirscan | 249.46 | PENICILLINE G 1UI | DISQUE PENICILLINE G 1UI | BT (Boite) | 1 | Didelot Marie-noëlle mn-didelot@chu-montpellier.fr 04 67 33 34 50 | Sur fiche technique
R+4 | 2446 MORPHOLOGIE | BONZON L | A. RENARD | Disque antibiotique pour antibiogramme | AUTOMATISEE | I2A | Sirscan | 249.47 | LINEZOLIDE 10 | DISQUE LINEZOLIDE 10µg | BT (Boite) | 1 | Didelot Marie-noëlle mn-didelot@chu-montpellier.fr 04 67 33 34 50 | Sur fiche technique
R+4 | 2446 MORPHOLOGIE | BONZON L | A. RENARD | Disque antibiotique pour antibiogramme | AUTOMATISEE | I2A | Sirscan | 249.48 | VANCOMYCINE 5 | DISQUE VANCOMYCINE 5µg | BT (Boite) | 1 | Didelot Marie-noëlle mn-didelot@chu-montpellier.fr 04 67 33 34 50 | Sur fiche technique
R+4 | 2446 MORPHOLOGIE | BONZON L | A. RENARD | Disque antibiotique pour antibiogramme | AUTOMATISEE | I2A | Sirscan | 249.49 | GENTAMICINE 30 | DISQUE GENTAMICINE 30µg | BT (Boite) | 1 | Didelot Marie-noëlle mn-didelot@chu-montpellier.fr 04 67 33 34 50 | Sur fiche technique
R+4 | 2446 MORPHOLOGIE | BONZON L | A. RENARD | Disque antibiotique pour antibiogramme | AUTOMATISEE | I2A | Sirscan | 249.50 | PIPERACILLINE 30 | DISQUE PIPERACILLINE 30µg | BT (Boite) | 1 | Didelot Marie-noëlle mn-didelot@chu-montpellier.fr 04 67 33 34 50 | Sur fiche technique
R+4 | 2446 MORPHOLOGIE | BONZON L | A. RENARD | Disque antibiotique pour antibiogramme | AUTOMATISEE | I2A | Sirscan | 249.51 | NETILMYCINE 10 | DISQUE NETILMYCINE 10µg | BT (Boite) | 1 | Didelot Marie-noëlle mn-didelot@chu-montpellier.fr 04 67 33 34 50 | Sur fiche technique
R+4 | 2446 MORPHOLOGIE | BONZON L | A. RENARD | Disque antibiotique pour antibiogramme | AUTOMATISEE | I2A | Sirscan | 249.52 | CEFALEXINE 30 | DISQUE CEFALEXINE 30µg | BT (Boite) | 1 | Didelot Marie-noëlle mn-didelot@chu-montpellier.fr 04 67 33 34 50 | Sur fiche technique
R+4 | 2446 MORPHOLOGIE | BONZON L | A. RENARD | Disque antibiotique pour antibiogramme | AUTOMATISEE | I2A | Sirscan | 249.53 | AMOXICILLINE 20µg | DISQUE AMOXICILLINE 30µg | BT (Boite) | 1 | Didelot Marie-noëlle mn-didelot@chu-montpellier.fr 04 67 33 34 50 | Sur fiche technique
R+4 | 2446 MORPHOLOGIE | BONZON L | A. RENARD | Disque antibiotique pour antibiogramme | AUTOMATISEE | I2A | Sirscan | 249.54 | KANAMYCINE 30µg | DISQUE KANAMYCINE 30µg | BT (Boite) | 1 | Didelot Marie-noëlle mn-didelot@chu-montpellier.fr 04 67 33 34 50 | Sur fiche technique
R+4 | 2446 MORPHOLOGIE | BONZON L | A. RENARD | Disque antibiotique pour antibiogramme | AUTOMATISEE | I2A | Sirscan | 249.55 | PEFLOXACINE 5µg | DISQUE PEFLOXACINE 5µg | BT (Boite) | 1 | Didelot Marie-noëlle mn-didelot@chu-montpellier.fr 04 67 33 34 50 | Sur fiche technique
R+4 | 2446 MORPHOLOGIE | BONZON L | A. RENARD | Disque antibiotique pour antibiogramme | AUTOMATISEE | I2A | Sirscan | 249.56 | MINOCYCLINE 30µg | DISQUE MINOCYCLINE 30µg | BT (Boite) | 1 | Didelot Marie-noëlle mn-didelot@chu-montpellier.fr 04 67 33 34 50 | Sur fiche technique
R+4 | 2446 MORPHOLOGIE | BONZON L | A. RENARD | Disque antibiotique pour antibiogramme | AUTOMATISEE | I2A | Sirscan | 249.57 | TETRACYCLINE 30mg | DISQUE TETRACYCLINE 30mg | BT (Boite) | 1 | Didelot Marie-noëlle mn-didelot@chu-montpellier.fr 04 67 33 34 50 | Sur fiche technique
R+4 | 2446 MORPHOLOGIE | BONZON L | A. RENARD | Disque antibiotique pour antibiogramme | AUTOMATISEE | I2A | Sirscan | 249.58 | ERYTHROMYCINE 15µG | DISQUE ERYTHROMYCINE 15µG | BT (Boite) | 1 | Didelot Marie-noëlle mn-didelot@chu-montpellier.fr 04 67 33 34 50 | Sur fiche technique
R+4 | 2446 MORPHOLOGIE | BONZON L | A. RENARD | Disque antibiotique pour antibiogramme | AUTOMATISEE | I2A | Sirscan | 249.59 | Ceftolozane Tazobactam 30+10µg | DISQUE Ceftolozane Tazobactam 30+10µg | BT (Boite) | 1 | Didelot Marie-noëlle mn-didelot@chu-montpellier.fr 04 67 33 34 50 | Sur fiche technique
R+4 | 2446 MORPHOLOGIE | BONZON L | A. RENARD | Disque antibiotique pour antibiogramme | AUTOMATISEE | I2A | Sirscan | 249.60 | CEFTAZIDIM AVIBACTAM | DISQUE CEFTAZIDIM 10µg + AVIBACTAM 4µg | BT (Boite) | 1 | Didelot Marie-noëlle mn-didelot@chu-montpellier.fr 04 67 33 34 50 | Sur fiche technique
R+4 | 2446 MORPHOLOGIE | BONZON L | A. RENARD | Disque antibiotique pour antibiogramme | AUTOMATISEE | I2A | Sirscan | 249.61 | Aztreonam-avibactam | DISQUE Aztreonam-avibactam | BT (Boite) | 1 | Didelot Marie-noëlle mn-didelot@chu-montpellier.fr 04 67 33 34 50 | Sur fiche technique
R+4 | 2446 MORPHOLOGIE | BONZON L | A. RENARD | Disque antibiotique pour antibiogramme | AUTOMATISEE | I2A | Sirscan | 249.62 | Cefepime enmetazobactam | DISQUE Cefepime enmetazobactam | BT (Boite) | 1 | Didelot Marie-noëlle mn-didelot@chu-montpellier.fr 04 67 33 34 50 | Sur fiche technique
R+4 | 2446 MORPHOLOGIE | BONZON L | A. RENARD | Disque antibiotique pour antibiogramme | AUTOMATISEE | I2A | Sirscan | 249.63 | Ampicilline-sulbactam | DISQUE Ampicilline-sulbactam | BT (Boite) | 1 | Didelot Marie-noëlle mn-didelot@chu-montpellier.fr 04 67 33 34 50 | Sur fiche technique
[8 empty] | 250 | Réactifs et produits chimiques pour réalisation analyse - Gélose pour antibiogramme gélosé
R+4 | 2446 MORPHOLOGIE | BONZON L | A. RENARD | Gélose pour antibiogramme gélosé | AUTOMATISEE | I2A | Sirscan | 250.1 | GELOSE SANG BRUCELLA (ATBG ANA) (90MM) | GELOSE pour culture de brucella/Antibiogramme anaérobie (90MM) | BT (Boite) | 1 | Didelot Marie-noëlle mn-didelot@chu-montpellier.fr 04 67 33 34 50 | Sur paillasse
R+4 | 2446 MORPHOLOGIE | BONZON L | A. RENARD | Gélose pour antibiogramme gélosé | AUTOMATISEE | I2A | Sirscan | 250.2 | GELOSE M.HINTON+SG CHEVAL 5% 90MM | GELOSE M.HINTON+SG CHEVAL 5% 90MM | BT (Boite) | 1 | Didelot Marie-noëlle mn-didelot@chu-montpellier.fr 04 67 33 34 50 | Sur paillasse
R+4 | 2446 MORPHOLOGIE | BONZON L | A. RENARD | Gélose pour antibiogramme gélosé | AUTOMATISEE | I2A | Sirscan | 250.3 | GELOSE M.HINTON+SG CHEVAL 5%(120MM) | GELOSE M.HINTON+SG CHEVAL 5%(carrée de 120MM de coté) | BT (Boite) | 1 | Didelot Marie-noëlle mn-didelot@chu-montpellier.fr 04 67 33 34 50 | Sur paillasse
R+4 | 2446 MORPHOLOGIE | BONZON L | A. RENARD | Gélose pour antibiogramme gélosé | AUTOMATISEE | I2A | Sirscan | 250.4 | GELOSE MUELLER HINTON (90MM) | GELOSE MUELLER HINTON (90MM) | BT (Boite) | 1 | Didelot Marie-noëlle mn-didelot@chu-montpellier.fr 04 67 33 34 50 | Sur paillasse
R+4 | 2446 MORPHOLOGIE | BONZON L | A. RENARD | Gélose pour antibiogramme gélosé | AUTOMATISEE | I2A | Sirscan | 250.5 | GELOSE MUELLER HINTON + CLOXA (90MM) | GELOSE MUELLER HINTON + CLOXA (90MM) | BT (Boite) | 1 | Didelot Marie-noëlle mn-didelot@chu-montpellier.fr 04 67 33 34 50 | Sur paillasse
R+4 | 2446 MORPHOLOGIE | BONZON L | A. RENARD | Gélose pour antibiogramme gélosé | AUTOMATISEE | I2A | Sirscan | 250.6 | GELOSE MUELLER HINTON (120MM) | GELOSE MUELLER HINTON (carrée de 120MM de coté) | BT (Boite) | 1 | Didelot Marie-noëlle mn-didelot@chu-montpellier.fr 04 67 33 34 50 | Sur paillasse
R+4 | 2446 MORPHOLOGIE | BONZON L | A. RENARD | Gélose pour antibiogramme gélosé | AUTOMATISEE | I2A | Sirscan | 250.7 | GELOSE MUELLER HINTON RAPIDE | GELOSE MUELLER HINTON RAPIDE | BT (Boite) | 1 | Didelot Marie-noëlle mn-didelot@chu-montpellier.fr 04 67 33 34 50 | Sur paillasse
R+4 | 2446 MORPHOLOGIE | BONZON L | A. RENARD | Gélose pour antibiogramme gélosé | AUTOMATISEE | I2A | Sirscan | 250.8 | GELOSE M. HINTON+SG CHEVAL 10% (90MM) | GELOSE M. HINTON+SG CHEVAL 10% (90MM) | BT (Boite) | 1 | Didelot Marie-noëlle mn-didelot@chu-montpellier.fr 04 67 33 34 50 | Sur paillasse
[8 empty] | 251 | Réactifs et produits chimiques pour réalisation Souche ATCC
R+4 | 2446 MORPHOLOGIE | BONZON L | A. RENARD | Souche ATCC | MANUELLE |  |  | 251.1 | SOUCHE ATCC E.FAECALIS 29212 | SOUCHE ATCC E.FAECALIS 29212 | UN | 1 | Didelot Marie-noëlle mn-didelot@chu-montpellier.fr 04 67 33 34 50 | Sur fiche technique
R+4 | 2446 MORPHOLOGIE | BONZON L | A. RENARD | Souche ATCC | MANUELLE |  |  | 251.2 | SOUCHE ATCC E. COLI 25922 | SOUCHE ATCC E. COLI 25922 | UN | 1 | Didelot Marie-noëlle mn-didelot@chu-montpellier.fr 04 67 33 34 50 | Sur fiche technique
R+4 | 2446 MORPHOLOGIE | BONZON L | A. RENARD | Souche ATCC | MANUELLE |  |  | 251.3 | SOUCHE ATCC S. AUREUS 29213 | SOUCHE ATCC S. AUREUS 29213 | UN | 1 | Didelot Marie-noëlle mn-didelot@chu-montpellier.fr 04 67 33 34 50 | Sur fiche technique
R+4 | 2446 MORPHOLOGIE | BONZON L | A. RENARD | Souche ATCC | MANUELLE |  |  | 251.4 | SOUCHE ATCC E. COLI 35218 | SOUCHE ATCC E. COLI 35218 | UN | 1 | Didelot Marie-noëlle mn-didelot@chu-montpellier.fr 04 67 33 34 50 | Sur fiche technique
R+4 | 2446 MORPHOLOGIE | BONZON L | A. RENARD | Souche ATCC | MANUELLE |  |  | 251.5 | SOUCHE ATCC K. PNEUMONIAE 700603 | SOUCHE ATCC K. PNEUMONIAE 700603 | UN | 1 | Didelot Marie-noëlle mn-didelot@chu-montpellier.fr 04 67 33 34 50 | Sur fiche technique
R+4 | 2446 MORPHOLOGIE | BONZON L | A. RENARD | Souche ATCC | MANUELLE |  |  | 251.6 | SOUCHE ATCC S. PNEUMONIAE 49619 | SOUCHE ATCC S. PNEUMONIAE 49619 | UN | 1 | Didelot Marie-noëlle mn-didelot@chu-montpellier.fr 04 67 33 34 50 | Sur fiche technique
R+4 | 2446 MORPHOLOGIE | BONZON L | A. RENARD | Souche ATCC | MANUELLE |  |  | 251.7 | SOUCHE ATCC P. AERUGINOSA P27853 | SOUCHE ATCC P. AERUGINOSA P27853 | UN | 1 | Didelot Marie-noëlle mn-didelot@chu-montpellier.fr 04 67 33 34 50 | Sur fiche technique
R+4 | 2446 MORPHOLOGIE | BONZON L | A. RENARD | Souche ATCC | MANUELLE |  |  | 251.8 | SOUCHE ATCC E.FAECALIS 51299 | SOUCHE ATCC E.FAECALIS 51299 | UN | 1 | Didelot Marie-noëlle mn-didelot@chu-montpellier.fr 04 67 33 34 50 | Sur fiche technique
R+4 | 2446 MORPHOLOGIE | BONZON L | A. RENARD | Souche ATCC | MANUELLE |  |  | 251.9 | SOUCHE NCTC H. INFLUENZAE 12699 | SOUCHE NCTC H. INFLUENZAE 12699 | UN | 1 | Didelot Marie-noëlle mn-didelot@chu-montpellier.fr 04 67 33 34 50 | Sur fiche technique
R+4 | 2446 MORPHOLOGIE | BONZON L | A. RENARD | Souche ATCC | MANUELLE |  |  | 251.10 | SOUCHE ATCC C. JEJUNI 33560 | SOUCHE ATCC C. JEJUNI 33560 | UN | 1 | Didelot Marie-noëlle mn-didelot@chu-montpellier.fr 04 67 33 34 50 | Sur fiche technique
R+4 | 2446 MORPHOLOGIE | BONZON L | A. RENARD | Souche ATCC | MANUELLE |  |  | 251.11 | SOUCHE ATCC K. PNEUMONIAE BAA 2814 | SOUCHE ATCC K. PNEUMONIAE BAA 2814 | UN | 1 | Didelot Marie-noëlle mn-didelot@chu-montpellier.fr 04 67 33 34 50 | Sur fiche technique
R+4 | 2446 MORPHOLOGIE | BONZON L | A. RENARD | Souche ATCC | MANUELLE |  |  | 251.12 | SOUCHE ATCC E. FAECALIS 51299 | SOUCHE ATCC E. FAECALIS 51299 | UN | 1 | Didelot Marie-noëlle mn-didelot@chu-montpellier.fr 04 67 33 34 50 | Sur fiche technique
R+4 | 2446 MORPHOLOGIE | BONZON L | A. RENARD | Souche ATCC | MANUELLE |  |  | 251.13 | SOUCHE CCUG H. PYLORI 178742 | SOUCHE CCUG H. PYLORI 178742 | UN | 1 | Didelot Marie-noëlle mn-didelot@chu-montpellier.fr 04 67 33 34 50 | Sur fiche technique
R+4 | 2446 MORPHOLOGIE | BONZON L | A. RENARD | Souche ATCC | MANUELLE |  |  | 251.14 | SOUCHE ATCC S. AUREUS 29213 | SOUCHE ATCC S. AUREUS 6538 | UN | 1 | Bonzon Lucas l-bonzon@chu-montpellier.fr 04.67.33.58.66 | Sur fiche technique
R+4 | 2446 MORPHOLOGIE | BONZON L | A. RENARD | Souche ATCC | MANUELLE |  |  | 251.15 | SOUCHE ATCC B. SUBTILIS 6633 | SOUCHE ATCC B. SUBTILIS 6633 | UN | 1 | Bonzon Lucas l-bonzon@chu-montpellier.fr 04.67.33.58.66 | Sur fiche technique
R+4 | 2446 MORPHOLOGIE | BONZON L | A. RENARD | Souche ATCC | MANUELLE |  |  | 251.16 | SOUCHE ATCC P. AERUGINOSA 9027 | SOUCHE ATCC P. AERUGINOSA 9027 | UN | 1 | Bonzon Lucas l-bonzon@chu-montpellier.fr 04.67.33.58.66 | Sur fiche technique
R+4 | 2446 MORPHOLOGIE | BONZON L | A. RENARD | Souche ATCC | MANUELLE |  |  | 251.17 | SOUCHE ATCC S. C. ALBICANS 10231 | SOUCHE ATCC S. C. ALBICANS 10231 | UN | 1 | Bonzon Lucas l-bonzon@chu-montpellier.fr 04.67.33.58.66 | Sur fiche technique
R+4 | 2446 MORPHOLOGIE | BONZON L | A. RENARD | Souche ATCC | MANUELLE |  |  | 251.18 | SOUCHE ATCC A. BRASILIENSIS 16404 | SOUCHE ATCC A. BRASILIENSIS 16404 | UN | 1 | Bonzon Lucas l-bonzon@chu-montpellier.fr 04.67.33.58.66 | Sur fiche technique
R+4 | 2446 MORPHOLOGIE | BONZON L | A. RENARD | Souche ATCC | MANUELLE |  |  | 251.19 | SOUCHE ATCC C. SPOROGENES 19404 | SOUCHE ATCC C. SPOROGENES 19404 | UN | 1 | Bonzon Lucas l-bonzon@chu-montpellier.fr 04.67.33.58.66 | Sur fiche technique
R+4 | 2446 MORPHOLOGIE | BONZON L | A. RENARD | Souche ATCC | MANUELLE |  |  | 251.20 | SOUCHE ATCC B. FRAGILIS 25285 | SOUCHE ATCC B. FRAGILIS 25285 | UN | 1 | Bonzon Lucas l-bonzon@chu-montpellier.fr 04.67.33.58.66 | Sur fiche technique
R+4 | 2446 MORPHOLOGIE | BONZON L | A. RENARD | Souche ATCC | MANUELLE |  |  | 251.21 | SOUCHE ATCC MICROCOCCUS SP 700405 | SOUCHE ATCC MICROCOCCUS SP 700405 | UN | 1 | Bonzon Lucas l-bonzon@chu-montpellier.fr 04.67.33.58.66 | Sur fiche technique
R+4 | 2446 MORPHOLOGIE | BONZON L | A. RENARD | Souche ATCC | MANUELLE |  |  | 251.22 | SOUCHE ATCC C. ACNES 11827 | SOUCHE ATCC C. ACNES 11827 | UN | 1 | Bonzon Lucas l-bonzon@chu-montpellier.fr 04.67.33.58.66 | Sur fiche technique
[8 empty] | 252 | Plaque antibiotique pour antibiogramme par dilution en milieu liquide
R+4 | 2446 MORPHOLOGIE | BONZON L | A. RENARD | Plaque antibiotique pour antibiogramme par dilution en milieu liquide | MANUELLE |  |  | 252.1 | Plaque G+ | Plaque gram + avec au moins: CMI Ampicilline, ceftobiprole, Vanco, Teico, Dapto, Dalba, ceftaroline, cefazoline et DELAFLOXACINE | UN | 1 | Didelot Marie-noëlle mn-didelot@chu-montpellier.fr 04 67 33 34 50 | Sur fiche technique
R+4 | 2446 MORPHOLOGIE | BONZON L | A. RENARD | Plaque antibiotique pour antibiogramme par dilution en milieu liquide | MANUELLE |  |  | 252.2 | Plaque SARM | Plaque gram + avec au moins: CMI Vanco, Teico, Dapto, Dalba | UN | 1 | Didelot Marie-noëlle mn-didelot@chu-montpellier.fr 04 67 33 34 50 | Sur fiche technique
R+4 | 2446 MORPHOLOGIE | BONZON L | A. RENARD | Plaque antibiotique pour antibiogramme par dilution en milieu liquide | MANUELLE |  |  | 252.3 | Plaque BGN | Plaque gram - avec au moins: CMI Mero-vabor, Imi-rele, Cefto tazo, Cefta-avi, Colistine, fosfo, Tigé, ERAVACICLINE, Cefepime, IMI, Mero, ATL, Tobra et amiklin | UN | 1 | Didelot Marie-noëlle mn-didelot@chu-montpellier.fr 04 67 33 34 50 | Sur fiche technique
R+4 | 2446 MORPHOLOGIE | BONZON L | A. RENARD | Plaque antibiotique pour antibiogramme par dilution en milieu liquide | MANUELLE |  |  | 252.4 | Plaque ORI | CMI oritavancine et telavancine | UN | 1 | Didelot Marie-noëlle mn-didelot@chu-montpellier.fr 04 67 33 34 50 | Sur fiche technique
[8 empty] | 253 | Réactifs et produits chimiques pour Test de détection des carbapénémases
R+4 | 2446 MORPHOLOGIE | BONZON L | A. RENARD | Test de détection des carbapénémases | MANUELLE |  |  | 253.1 | TEST DE DETECTION DE CARBAPENEMASE | TEST DE DETECTION DE CARBAPENEMASE sur entérobactérie. Détection à minima de OXA-48, NDM, KPC, IMI, et VIM | BT (Boite) | 1 | Didelot Marie-noëlle mn-didelot@chu-montpellier.fr 04 67 33 34 50 | Sur paillasse
R+4 | 2446 MORPHOLOGIE | BONZON L | A. RENARD | Test de détection des carbapénémases | MANUELLE |  |  | 253.2 | RESIST ACINETO | TEST DE DETECTION DE CARBAPENEMASE sur BGN dont acinétobacter. Détection à minima de OXA-23, NDM, OXA 40/58 | BT (Boite) | 1 | Didelot Marie-noëlle mn-didelot@chu-montpellier.fr 04 67 33 34 50 | Sur paillasse
R+4 | 2446 MORPHOLOGIE | BONZON L | A. RENARD | Test de détection des carbapénémases | MANUELLE |  |  | 253.3 | Carba test hémoc | Kit pour detection de carbapénémase directement sur flacon d'hémoculture | UN | 1 | Didelot Marie-noëlle mn-didelot@chu-montpellier.fr 04 67 33 34 50 | Sur paillasse
R+4 | 2446 MORPHOLOGIE | BONZON L | A. RENARD | Test de détection des carbapénémases | MANUELLE |  |  | 253.4 | Test de detection CTX-M | TEST DE DETECTION DE CTX_M sur entérobactérie. | UN | 1 | Didelot Marie-noëlle mn-didelot@chu-montpellier.fr 04 67 33 34 50 | Sur paillasse
R+4 | 2446 MORPHOLOGIE | BONZON L | A. RENARD | Test de détection des carbapénémases | MANUELLE |  |  | 253.5 | Test de détection MCR | TEST DE DETECTION DE MCR1 sur entérobactérie. | UN | 1 | Didelot Marie-noëlle mn-didelot@chu-montpellier.fr 04 67 33 34 50 | Sur paillasse
[8 empty] | 254 | Réactifs et produits chimiques pour réalisation analyse automatisée BK Antibiogramme
R+4 | 2446 MORPHOLOGIE | BONZON L | A. RENARD | BK: Antibiogramme | AUTOMATISE | BD | MGIT | 254.1 | TUBE CULTURE ANTIBIO PZA POUR BK | TUBE compatible MGIT PZA pour antibiogramme BK | TB (Tube) | 1 | Godreuil Sylvain s-godreuil@chu-montpellier.fr 04 67 33 59 00 | Sur fiche technique
R+4 | 2446 MORPHOLOGIE | BONZON L | A. RENARD | BK: Antibiogramme | AUTOMATISE | BD | MGIT | 254.2 | TUBE AUTOMATE CULTURE BK CODEBARRE | TUBE compatible MGIT pour antibiogramme | TB (Tube) | 1 | Godreuil Sylvain s-godreuil@chu-montpellier.fr 04 67 33 59 00 | Sur fiche technique
R+4 | 2446 MORPHOLOGIE | BONZON L | A. RENARD | BK: Antibiogramme | AUTOMATISE | BD | MGIT | 254.3 | KIT ANTIBIO BK SIRE | TUBE compatible MGIT SIRE pour antibiogramme BK | TB (Tube) | 1 | Godreuil Sylvain s-godreuil@chu-montpellier.fr 04 67 33 59 00 | Sur fiche technique
R+4 | 2446 MORPHOLOGIE | BONZON L | A. RENARD | BK: Antibiogramme | AUTOMATISE | BD | MGIT | 254.4 | SUPPLEMENT DE CROISSANCE BK | SUPPLEMENT DE CROISSANCE BK pour TUBE compatible MGIT pour antibiogramme BK | UN | 1 | Godreuil Sylvain s-godreuil@chu-montpellier.fr 04 67 33 59 00 | Sur fiche technique
R+4 | 2446 MORPHOLOGIE | BONZON L | A. RENARD | BK: Antibiogramme | AUTOMATISE | BD | MGIT | 254.5 | KIT ANTIBIO BK STR 4.1 | TUBE compatible MGIT STR 4.1 pour antibiogramme BK | UN | 1 | Godreuil Sylvain s-godreuil@chu-montpellier.fr 04 67 33 59 00 | Sur fiche technique
R+4 | 2446 MORPHOLOGIE | BONZON L | A. RENARD | BK: Antibiogramme | AUTOMATISE | BD | MGIT | 254.6 | KIT ANTIBIO BK INH 0.4 | TUBE compatible MGIT INH 0.4 pour antibiogramme BK | UN | 1 | Godreuil Sylvain s-godreuil@chu-montpellier.fr 04 67 33 59 00 | Sur fiche technique
R+4 | 2446 MORPHOLOGIE | BONZON L | A. RENARD | BK: Antibiogramme | AUTOMATISE | BD | MGIT | 254.7 | KIT ANTIBIO BK EMB 7.5 | TUBE compatible MGIT EMB 7.5 pour antibiogramme BK | UN | 1 | Godreuil Sylvain s-godreuil@chu-montpellier.fr 04 67 33 59 00 | Sur fiche technique
[8 empty] | 255 | Réactifs et produits chimiques pour réalisation analyse BK antigénique, BK prétritement et BK culture
R+4 | 2446 MORPHOLOGIE | BONZON L | A. RENARD | BK: culture | MANUELLE |  |  | 255.1 | TUBE LOWENSTEIN JENSEN BK | TUBE LOWENSTEIN JENSEN BK | UN | 1 | Godreuil Sylvain s-godreuil@chu-montpellier.fr 04 67 33 59 00 | Sur paillasse
R+4 | 2446 MORPHOLOGIE | BONZON L | A. RENARD | BK: culture | MANUELLE |  |  | 255.2 | GELOSE MIDDLEBROOK 7H10 DESHYDRATE | GELOSE MIDDLEBROOK 7H10 DESHYDRATE | BT (Boite) | 1 | Godreuil Sylvain s-godreuil@chu-montpellier.fr 04 67 33 59 00 | Sur paillasse
R+4 | 2446 MORPHOLOGIE | BONZON L | A. RENARD | BK: identification antigénique | MANUELLE |  |  | 255.3 | KIT IDENT ANTIGENIQUE TUBERCULOSE | Identification antigénique Mycobacterium du groupe tuberculosis | UN | 1 | Godreuil Sylvain s-godreuil@chu-montpellier.fr 04 67 33 59 00 | Sur paillasse
R+4 | 2446 MORPHOLOGIE | BONZON L | A. RENARD | BK: pré-traitement | MANUELLE |  |  | 255.4 | KIT DIGESTION DECONTAMINATION POUR BK | KIT DIGESTION DECONTAMINATION POUR BK | UN | 1 | Godreuil Sylvain s-godreuil@chu-montpellier.fr 04 67 33 59 00 | Sur paillasse
R+4 | 2446 MORPHOLOGIE | BONZON L | A. RENARD | BK: pré-traitement | MANUELLE |  |  | 255.5 | SOLUTION 5% ACIDE OXALIQUE | SOLUTION 5% ACIDE OXALIQUE | UN | 1 | Godreuil Sylvain s-godreuil@chu-montpellier.fr 04 67 33 59 00 | Sur paillasse
[8 empty] | 256 | Réactifs et produits chimiques pour réalisation analyse BK genotypage
R+4 | 2446 MORPHOLOGIE | BONZON L | A. RENARD | BK: genotypage | MANUELLE |  |  | 256.1 | GENOTYPAGE BANDELETTE MYCOBACTERIUM AS | GENOTYPAGE BANDELETTE MYCOBACTERIUM type AS | UN | 1 | Godreuil Sylvain s-godreuil@chu-montpellier.fr 04 67 33 59 00 | Sur fiche technique
R+4 | 2446 MORPHOLOGIE | BONZON L | A. RENARD | BK: genotypage | MANUELLE |  |  | 256.2 | GENOTYPAGE BANDELETTE MYCOBACTERIUM CM | GENOTYPAGE BANDELETTE MYCOBACTERIUM type CM | UN | 1 | Godreuil Sylvain s-godreuil@chu-montpellier.fr 04 67 33 59 00 | Sur fiche technique
R+4 | 2446 MORPHOLOGIE | BONZON L | A. RENARD | BK: genotypage | MANUELLE |  |  | 256.3 | GENOTYPAGE BANDELETTE MYCOBACTERIUM BC | GENOTYPAGE BANDELETTE MYCOBACTERIUM type BC | UN | 1 | Godreuil Sylvain s-godreuil@chu-montpellier.fr 04 67 33 59 00 | Sur fiche technique
R+4 | 2446 MORPHOLOGIE | BONZON L | A. RENARD | BK: genotypage | MANUELLE |  |  | 256.4 | GENOTYPAGE BANDELETTE NTM-DR | GENOTYPAGE BANDELETTE type NTM-DR | UN | 1 | Godreuil Sylvain s-godreuil@chu-montpellier.fr 04 67 33 59 00 | Sur fiche technique
R+4 | 2446 MORPHOLOGIE | BONZON L | A. RENARD | BK: genotypage | MANUELLE |  |  | 256.5 | KIT EXTRACT MANU ADN POUR GENOTYPAGE | KIT EXTRACT MANU ADN POUR GENOTYPAGE BK | UN | 1 | Godreuil Sylvain s-godreuil@chu-montpellier.fr 04 67 33 59 00 | Sur fiche technique
R+4 | 2446 MORPHOLOGIE | BONZON L | A. RENARD | BK: genotypage | MANUELLE |  |  | 256.6 | GENOTYPAGE BANDELETTE MTBDR PLUS | GENOTYPAGE BANDELETTE type MTBDR PLUS | UN | 1 | Godreuil Sylvain s-godreuil@chu-montpellier.fr 04 67 33 59 00 | Sur fiche technique
R+4 | 2446 MORPHOLOGIE | BONZON L | A. RENARD | BK: genotypage | MANUELLE |  |  | 256.7 | GENOTYPAGE BANDELETTE MTBDRSL | GENOTYPAGE BANDELETTE type MTBDRSL | UN | 1 | Godreuil Sylvain s-godreuil@chu-montpellier.fr 04 67 33 59 00 | Sur fiche technique
[8 empty] | 257 | Réactifs et produits chimiques pour conservation de souche
R+4 | 2446 MORPHOLOGIE | BONZON L | A. RENARD | Conservation de souche | MANUELLE |  |  | 257.1 | TUBE CONSERVATION SOUCHE | TUBE CONSERVATION SOUCHE en gélose | BT (Boite) | 1 | C LAURENS c-laurens@chu-montpellier.fr 04 67 33 58 90 | Sur paillasse
R+4 | 2446 MORPHOLOGIE | BONZON L | A. RENARD | Conservation de souche | MANUELLE |  |  | 257.2 | TUBE POUR CONGELATION SOUCHE -80°C (cryobille) | TUBE POUR CONGELATION SOUCHE -80°C (cryobille) | BT (Boite) | 1 | Lucas BONZON l-bonzon@chu-montpellier.fr 04.67.33.58.66 | Sur paillasse
[8 empty] | 258 | Réactifs et produits chimiques pour Culture anérobie
R+4 | 2446 MORPHOLOGIE | BONZON L | A. RENARD | Culture anérobie | MANUELLE |  |  | 258.1 | Sachet anaérobie pour jarre | Générateur d'atmosphère anaérobie avec indicateurs d'anaérobiose pour jarre | BT (Boite) | 1 | C LAURENS c-laurens@chu-montpellier.fr 04 67 33 58 90 | Sur paillasse
R+4 | 2446 MORPHOLOGIE | BONZON L | A. RENARD | Culture anérobie | MANUELLE |  |  | 258.2 | Sachet anaérobie pour sachet | Générateur d'atmosphère anaérobie avec indicateurs d'anaérobiose pour sachet | BT (Boite) | 1 | C LAURENS c-laurens@chu-montpellier.fr 04 67 33 58 90 | Sur paillasse
[8 empty] | 259 | Réactifs et produits chimiques pour Culture microaérophile
R+4 | 2446 MORPHOLOGIE | BONZON L | A. RENARD | Culture microaérophile | MANUELLE |  |  | 259.1 | GENERATEUR MICROAEROPHILIE SACHET | Générateur d'atmosphère microaérophile avec indicateurs pour sachet | BT (Boite) | 1 | C LAURENS c-laurens@chu-montpellier.fr 04 67 33 58 90 | Sur paillasse
[8 empty] | 260 | TEST DESOXYCHOLATE
R+4 | 2446 MORPHOLOGIE | BONZON L | A. RENARD | Différenciation de S. pneumoniae | MANUELLE |  |  | 260.1 | TEST DESOXYCHOLATE | TEST DESOXYCHOLATE pour différenciation S. pneumo | BT (Boite) | 1 | C LAURENS c-laurens@chu-montpellier.fr 04 67 33 58 90 | Sur paillasse
[8 empty] | 261 | Réactifs et produits chimiques pour detection d'antigènes automatisés
R+4 | 2446 MORPHOLOGIE | BONZON L | A. RENARD | Detection d'antigènes automatisés | AUTOMATISEE | QUIDEL | SOFIA | 261.1 | TEST DETECTION URINAIRE L.PNEUMOPHILIA | DETECTION AUTOMATISE ANTIGENE URINAIRE L.PNEUMOPHILIA | UN | 1 | Lucas BONZON l-bonzon@chu-montpellier.fr 04.67.33.58.66 | Sur fiche technique
R+4 | 2446 MORPHOLOGIE | BONZON L | A. RENARD | Detection d'antigènes automatisés | AUTOMATISEE | QUIDEL | SOFIA | 261.2 | TEST DETECTION URINAIRE S. PNEUMONAIE | DETECTION AUTOMATISE ANTIGENE URINAIRE S. PNEUMONAIE | UN | 1 | Lucas BONZON l-bonzon@chu-montpellier.fr 04.67.33.58.66 | Sur fiche technique
R+4 | 2446 MORPHOLOGIE | BONZON L | A. RENARD | Detection d'antigènes automatisés | AUTOMATISEE | QUIDEL | SOFIA | 261.3 | TEST DETECTION TOXINE LIBRE C. DIFF | DETECTION AUTOMATISE TOXINE LIBRE de C. DIFF | UN | 1 | Lucas BONZON l-bonzon@chu-montpellier.fr 04.67.33.58.66 | Sur fiche technique
[8 empty] | 262 | TEST RAPIDE DETECTION PLP2A
R+4 | 2446 MORPHOLOGIE | BONZON L | A. RENARD | Détermination de la résistance à la pénicilline de S. aureus | MANUELLE |  |  | 262.1 | TEST RAPIDE DETECTION PLP2A | TEST RAPIDE DETECTION PLP2A | BT (Boite) | 500 Tests | Lucas BONZON l-bonzon@chu-montpellier.fr 04.67.33.58.66 | Sur fiche technique
[8 empty] | 263 | LOT DIVERS - Divers réactifs et produits chimiques pour réalisation d'analyses en morphologie
R+4 | 2446 MORPHOLOGIE | BONZON L | A. RENARD | Divers | MANUELLE |  |  | 263.1 | EAU POUR HPLC | EAU qualité compatible HPLC | BT (Boite) | 1 | Lucas BONZON l-bonzon@chu-montpellier.fr 04.67.33.58.66 | Sur fiche technique
R+4 | 2446 MORPHOLOGIE | BONZON L | A. RENARD | Divers | MANUELLE |  |  | 263.2 | TAMPON TAE GRADE BIO MOL1L | TAMPON TAE qualité compatible BIOMOL | BT (Boite) | 1 | Lucas BONZON l-bonzon@chu-montpellier.fr 04.67.33.58.66 | Sur fiche technique
R+4 | 2446 MORPHOLOGIE | BONZON L | A. RENARD | Divers | MANUELLE |  |  | 263.3 | Acide trifluoroacetique | Acide trifluoroacetique | UN | 1 | Lucas BONZON l-bonzon@chu-montpellier.fr 04.67.33.58.66 | Sur fiche technique
R+4 | 2446 MORPHOLOGIE | BONZON L | A. RENARD | Divers | MANUELLE |  |  | 263.4 | HYALURONIDASE | HYALURONIDASE | UN | 1 | Lucas BONZON l-bonzon@chu-montpellier.fr 04.67.33.58.66 | Sur fiche technique
R+4 | 2446 MORPHOLOGIE | BONZON L | A. RENARD | Divers | MANUELLE |  |  | 263.5 | SANG DE CHEVAL DEFIBRINE | SANG DE CHEVAL DEFIBRINE | UN | 1 | Lucas BONZON l-bonzon@chu-montpellier.fr 04.67.33.58.66 | Sur paillasse
R+4 | 2446 MORPHOLOGIE | BONZON L | A. RENARD | Divers | MANUELLE |  |  | 263.6 | SOLUTION OS | SOLUTION OS | UN | 1 | Lucas BONZON l-bonzon@chu-montpellier.fr 04.67.33.58.66 | Sur fiche technique
R+4 | 2446 MORPHOLOGIE | BONZON L | A. RENARD | Divers | MANUELLE |  |  | 263.7 | Huile à immersion type N | Huile à immersion pour microscope x100 | UN | 1 | Lucas BONZON l-bonzon@chu-montpellier.fr 04.67.33.58.66 | Sur fiche technique
R+4 | 2446 MORPHOLOGIE | BONZON L | A. RENARD | Divers | MANUELLE |  |  | 263.8 | EAU PHYSIOLOGIQUE 0,85% DE 0,7ML | Tube d'EAU PHYSIOLOGIQUE 0,85% DE 0,7ML compatible inoclic I2A | UN | 1 | Didelot Marie-noëlle mn-didelot@chu-montpellier.fr 04 67 33 34 50 | Sur fiche technique
R+4 | 2446 MORPHOLOGIE | BONZON L | A. RENARD | Tube pour culture bactérienne | MANUELLE |  |  | 263.9 | TUBE BOUILLON MUELLER HINTON | TUBE BOUILLON MUELLER HINTON | UN | 1 | Didelot Marie-noëlle mn-didelot@chu-montpellier.fr 04 67 33 34 50 | Sur paillasse
[8 empty] | 264 | Réactifs et produits chimiques pour réalisation analyse - Gélose pour culture bactérienne
R+4 | 2446 MORPHOLOGIE | BONZON L | A. RENARD | Gélose pour culture bactérienne | AUTOMATISEE | BD | Kiestra | 264.1 | GELOSE YERSINIA (90MM) | GELOSE pour culture de yersinia (90MM) | BT (Boite) | 1 | Michon Anne Laure al-michon@chu-montpellier.fr 04 67 33 58 88 | Sur paillasse
R+4 | 2446 MORPHOLOGIE | BONZON L | A. RENARD | Gélose pour culture bactérienne | AUTOMATISEE | BD | Kiestra | 264.2 | GELOSE HELICOBACTER PYLORI (90MM) | GELOSE pour culture de H. pylori (90MM) | BT (Boite) | 1 | Michon Anne Laure al-michon@chu-montpellier.fr 04 67 33 58 88 | Sur paillasse
R+4 | 2446 MORPHOLOGIE | BONZON L | A. RENARD | Gélose pour culture bactérienne | AUTOMATISEE | BD | Kiestra | 264.3 | GELOSE SANG MOUTON (90MM) | GELOSE SANG MOUTON (90MM) | BT (Boite) | 1 | Lucas BONZON l-bonzon@chu-montpellier.fr 04.67.33.58.66 | Sur paillasse
R+4 | 2446 MORPHOLOGIE | BONZON L | A. RENARD | Gélose pour culture bactérienne | AUTOMATISEE | BD | Kiestra | 264.4 | GELOSE MAC CONKEY (90MM) | GELOSE MAC CONKEY (90MM) | BT (Boite) | 1 | Lucas BONZON l-bonzon@chu-montpellier.fr 04.67.33.58.66 | Sur paillasse
R+4 | 2446 MORPHOLOGIE | BONZON L | A. RENARD | Gélose pour culture bactérienne | AUTOMATISEE | BD | Kiestra | 264.5 | GELOSE POUR CLOSTRIDIUM (90MM) | GELOSE POUR CLOSTRIDIUM (90MM) | BT (Boite) | 1 | Michon Anne Laure al-michon@chu-montpellier.fr 04 67 33 58 88 | Sur paillasse
R+4 | 2446 MORPHOLOGIE | BONZON L | A. RENARD | Gélose pour culture bactérienne | AUTOMATISEE | BD | Kiestra | 264.6 | GELOSE CHROM. S. AUREUS + SARM (90MM) | GELOSE CHROMOGENE S. AUREUS + SARM (90MM) | BT (Boite) | 1 | Lucas BONZON l-bonzon@chu-montpellier.fr 04.67.33.58.66 | Sur paillasse
R+4 | 2446 MORPHOLOGIE | BONZON L | A. RENARD | Gélose pour culture bactérienne | AUTOMATISEE | BD | Kiestra | 264.7 | GELOSE CHROMOGENE SALMONELLA (90MM) | GELOSE CHROMOGENE SALMONELLA (90MM) | BT (Boite) | 1 | Michon Anne Laure al-michon@chu-montpellier.fr 04 67 33 58 88 | Sur paillasse
R+4 | 2446 MORPHOLOGIE | BONZON L | A. RENARD | Gélose pour culture bactérienne | AUTOMATISEE | BD | Kiestra | 264.8 | GELOSE SCHAEDLER NEO VANCO SG (90MM) | GELOSE SCHAEDLER NEO VANCO SG (90MM) | BT (Boite) | 1 | Michon Anne Laure al-michon@chu-montpellier.fr 04 67 33 58 88 | Sur paillasse
R+4 | 2446 MORPHOLOGIE | BONZON L | A. RENARD | Gélose pour culture bactérienne | AUTOMATISEE | BD | Kiestra | 264.9 | GELOSE CHROMOGENE S. AUREUS (90MM) | GELOSE CHROMOGENE S. AUREUS (90MM) | BT (Boite) | 1 | Lucas BONZON l-bonzon@chu-montpellier.fr 04.67.33.58.66 | Sur paillasse
R+4 | 2446 MORPHOLOGIE | BONZON L | A. RENARD | Gélose pour culture bactérienne | AUTOMATISEE | BD | Kiestra | 264.10 | GELOSE CHROMOGENE BLSE/HCASE (90MM) | GELOSE CHROMOGENE biplate BLSE/HCASE (90MM) | BT (Boite) | 1 | Lucas BONZON l-bonzon@chu-montpellier.fr 04.67.33.58.66 | Sur paillasse
R+4 | 2446 MORPHOLOGIE | BONZON L | A. RENARD | Gélose pour culture bactérienne | AUTOMATISEE | BD | Kiestra | 264.11 | GELOSE CHROMOGENE CAMPYLOBACTER (90MM) | GELOSE CHROMOGENE CAMPYLOBACTER (90MM) | BT (Boite) | 1 | Michon Anne Laure al-michon@chu-montpellier.fr 04 67 33 58 88 | Sur paillasse
R+4 | 2446 MORPHOLOGIE | BONZON L | A. RENARD | Gélose pour culture bactérienne | AUTOMATISEE | BD | Kiestra | 264.12 | MILIEU CHROMOGENE POUR ECBU | MILIEU CHROMOGENE POUR ECBU compatible reconnaissance des gélose par synapsys de BD Kiestra | BT (Boite) | 1 | Lucas BONZON l-bonzon@chu-montpellier.fr 04.67.33.58.66 | Sur paillasse
R+4 | 2446 MORPHOLOGIE | BONZON L | A. RENARD | Gélose pour culture bactérienne | AUTOMATISEE | BD | Kiestra | 264.13 | GELOSE SANG ANC (90MM) | GELOSE SANG ANC (90MM) compatible reconnaissance des gélose par synapsys de BD Kiestra | BT (Boite) | 1 | Lucas BONZON l-bonzon@chu-montpellier.fr 04.67.33.58.66 | Sur paillasse
R+4 | 2446 MORPHOLOGIE | BONZON L | A. RENARD | Gélose pour culture bactérienne | AUTOMATISEE | BD | Kiestra | 264.14 | GELOSE HECTOEN (90MM) | GELOSE HECTOEN (90MM) | BT (Boite) | 1 | Lucas BONZON l-bonzon@chu-montpellier.fr 04.67.33.58.66 | Sur paillasse
R+4 | 2446 MORPHOLOGIE | BONZON L | A. RENARD | Gélose pour culture bactérienne | AUTOMATISEE | BD | Kiestra | 264.15 | GELOSE CHROMOGENE CARBA/EPC (90MM) | GELOSE CHROMOGENE biplate CARBA/EPC (90MM) | BT (Boite) | 1 | Lucas BONZON l-bonzon@chu-montpellier.fr 04.67.33.58.66 | Sur paillasse
R+4 | 2446 MORPHOLOGIE | BONZON L | A. RENARD | Gélose pour culture bactérienne | AUTOMATISEE | BD | Kiestra | 264.16 | GELOSE NTM | GELOSE NTM pour mycobactéries atypiques (90mm) | BT (Boite) | 1 | Godreuil Sylvain s-godreuil@chu-montpellier.fr 04 67 33 59 00 | Sur paillasse
R+4 | 2446 MORPHOLOGIE | BONZON L | A. RENARD | Gélose pour culture bactérienne | AUTOMATISEE | BD | Kiestra | 264.17 | GELOSE IDENTIFICATION MYCOPLASME | GELOSE pour IDENTIFICATION MYCOPLASME hominis/ureaplasma urealyticum | BT (Boite) | 1 | Lucas BONZON l-bonzon@chu-montpellier.fr 04.67.33.58.66 | Sur paillasse
R+4 | 2446 MORPHOLOGIE | BONZON L | A. RENARD | Gélose pour culture bactérienne | AUTOMATISEE | BD | Kiestra | 264.18 | GELOSE CHROMOGENE ERV/VRE (90MM) | GELOSE CHROMOGENE ERV/VRE (90MM) | BT (Boite) | 1 | Lucas BONZON l-bonzon@chu-montpellier.fr 04.67.33.58.66 | Sur paillasse
R+4 | 2446 MORPHOLOGIE | BONZON L | A. RENARD | Gélose pour culture bactérienne | AUTOMATISEE | BD | Kiestra | 264.19 | GELOSE SANG CUIT (CHOCOLAT) VCAT (90MM) | GELOSE SANG CUIT (CHOCOLAT) + VCAT pour détection gonocoque (90MM) | BT (Boite) | 1 | Lucas BONZON l-bonzon@chu-montpellier.fr 04.67.33.58.66 | Sur paillasse
R+4 | 2446 MORPHOLOGIE | BONZON L | A. RENARD | Gélose pour culture bactérienne | AUTOMATISEE | BD | Kiestra | 264.20 | GELOSE BCYE POUR LEGIONELLE (90MM) | GELOSE BCYE POUR LEGIONELLE (90MM) | BT (Boite) | 1 | Lucas BONZON l-bonzon@chu-montpellier.fr 04.67.33.58.66 | Sur paillasse
R+4 | 2446 MORPHOLOGIE | BONZON L | A. RENARD | Gélose pour culture bactérienne | AUTOMATISEE | BD | Kiestra | 264.21 | GELOSE BURKHOLDERIA CEPACIA (90MM) | GELOSE BURKHOLDERIA CEPACIA (90MM) | BT (Boite) | 1 | Lucas BONZON l-bonzon@chu-montpellier.fr 04.67.33.58.66 | Sur paillasse
R+4 | 2446 MORPHOLOGIE | BONZON L | A. RENARD | Gélose pour culture bactérienne | AUTOMATISEE | BD | Kiestra | 264.22 | GELOSE SANG CUIT (CHOCOLAT) (90MM) | GELOSE SANG CUIT (CHOCOLAT) POLYVITEX (90MM) | BT (Boite) | 1 | Lucas BONZON l-bonzon@chu-montpellier.fr 04.67.33.58.66 | Sur paillasse
[8 empty] | 265 | Réactifs et produits chimiques pour réalisation analyse Pré-traitement culture bactérienne
R+4 | 2446 MORPHOLOGIE | BONZON L | A. RENARD | Pré-traitement culture bactérienne | MANUELLE |  |  | 265.1 | DIGESTEUR | DIGESTEUR pour fluidification des prélèvement muqueux (compatible culture microbienne et biomol) | UN | 1 | Lucas BONZON l-bonzon@chu-montpellier.fr 04.67.33.58.66 | Sur paillasse
R+4 | 2446 MORPHOLOGIE | BONZON L | A. RENARD | Pré-traitement culture bactérienne | MANUELLE |  |  | 265.2 | FecalSwab | Conservation et transport des entérobactéries sur écouvillon spéciaux - fecal swab | BT (Boite) | 1 | Lucas BONZON l-bonzon@chu-montpellier.fr 04.67.33.58.66 | Sur paillasse
[8 empty] | 266 | Réactifs et produits chimiques pour réalisation Sérotypage de salmonelle + Sérotypage de shigelle
R+4 | 2446 MORPHOLOGIE | BONZON L | A. RENARD | Sérotypage de salmonelle | MANUELLE |  |  | 266.1 | SERUM SALMOLNELLA O 4,5 | SERUM pour detection de SALMONELLA O 4,5 | BT (Boite) | 1 | Michon Anne Laure al-michon@chu-montpellier.fr 04 67 33 58 88 | Sur paillasse
R+4 | 2446 MORPHOLOGIE | BONZON L | A. RENARD | Sérotypage de salmonelle | MANUELLE |  |  | 266.2 | SERUM SALMONELLA O 1,2 | SERUM pour detection de SALMONELLA O 1,2 | BT (Boite) | 1 | Michon Anne Laure al-michon@chu-montpellier.fr 04 67 33 58 88 | Sur paillasse
R+4 | 2446 MORPHOLOGIE | BONZON L | A. RENARD | Sérotypage de salmonelle | MANUELLE |  |  | 266.3 | SERUM SALMONELLA O 7 | SERUM pour detection de SALMONELLA O 7 | BT (Boite) | 1 | Michon Anne Laure al-michon@chu-montpellier.fr 04 67 33 58 88 | Sur paillasse
R+4 | 2446 MORPHOLOGIE | BONZON L | A. RENARD | Sérotypage de salmonelle | MANUELLE |  |  | 266.4 | SERUM SALMONELLA O 9 | SERUM pour detection de SALMONELLA O 9 | BT (Boite) | 1 | Michon Anne Laure al-michon@chu-montpellier.fr 04 67 33 58 88 | Sur paillasse
R+4 | 2446 MORPHOLOGIE | BONZON L | A. RENARD | Sérotypage de salmonelle | MANUELLE |  |  | 266.5 | SERUM SALMONELLA H a | SERUM pour detection de SALMONELLA H a | BT (Boite) | 1 | Michon Anne Laure al-michon@chu-montpellier.fr 04 67 33 58 88 | Sur paillasse
R+4 | 2446 MORPHOLOGIE | BONZON L | A. RENARD | Sérotypage de salmonelle | MANUELLE |  |  | 266.6 | SERUM SALMONELLA H b | SERUM pour detection de SALMONELLA H b | BT (Boite) | 1 | Michon Anne Laure al-michon@chu-montpellier.fr 04 67 33 58 88 | Sur paillasse
R+4 | 2446 MORPHOLOGIE | BONZON L | A. RENARD | Sérotypage de salmonelle | MANUELLE |  |  | 266.7 | SERUM SALMONELLA H c | SERUM pour detection de SALMONELLA H c | BT (Boite) | 1 | Michon Anne Laure al-michon@chu-montpellier.fr 04 67 33 58 88 | Sur paillasse
R+4 | 2446 MORPHOLOGIE | BONZON L | A. RENARD | Sérotypage de salmonelle | MANUELLE |  |  | 266.8 | SERUM SALMONELLA H d | SERUM pour detection de SALMONELLA H d | BT (Boite) | 1 | Michon Anne Laure al-michon@chu-montpellier.fr 04 67 33 58 88 | Sur paillasse
R+4 | 2446 MORPHOLOGIE | BONZON L | A. RENARD | Sérotypage de salmonelle | MANUELLE |  |  | 266.9 | SERUM SALMONELLA H i | SERUM pour detection de SALMONELLA H i | BT (Boite) | 1 | Michon Anne Laure al-michon@chu-montpellier.fr 04 67 33 58 88 | Sur paillasse
R+4 | 2446 MORPHOLOGIE | BONZON L | A. RENARD | Sérotypage de salmonelle | MANUELLE |  |  | 266.10 | SERUM SALMONELLA OMA | SERUM pour detection de SALMONELLA OMA | BT (Boite) | 1 | Michon Anne Laure al-michon@chu-montpellier.fr 04 67 33 58 88 | Sur paillasse
R+4 | 2446 MORPHOLOGIE | BONZON L | A. RENARD | Sérotypage de salmonelle | MANUELLE |  |  | 266.11 | SERUM SALMONELLA OMB | SERUM pour detection de SALMONELLA OMB | BT (Boite) | 1 | Michon Anne Laure al-michon@chu-montpellier.fr 04 67 33 58 88 | Sur paillasse
R+4 | 2446 MORPHOLOGIE | BONZON L | A. RENARD | Sérotypage de salmonelle | MANUELLE |  |  | 266.12 | SERUM SALMONELLA vi | SERUM pour detection de SALMONELLA vi | BT (Boite) | 1 | Michon Anne Laure al-michon@chu-montpellier.fr 04 67 33 58 88 | Sur paillasse
R+4 | 2446 MORPHOLOGIE | BONZON L | A. RENARD | Sérotypage de salmonelle | MANUELLE |  |  | 266.13 | SERUM SALMONELLA H m | SERUM pour detection de SALMONELLA H m | BT (Boite) | 1 | Michon Anne Laure al-michon@chu-montpellier.fr 04 67 33 58 88 | Sur paillasse
R+4 | 2446 MORPHOLOGIE | BONZON L | A. RENARD | Sérotypage de shigelle | MANUELLE |  |  | 266.14 | SERUM ANTI SGIGELLA FLEXNERI | SERUM pour detection de shigella FLEXNERI | BT (Boite) | 1 | Michon Anne Laure al-michon@chu-montpellier.fr 04 67 33 58 88 | Sur paillasse
R+4 | 2446 MORPHOLOGIE | BONZON L | A. RENARD | Sérotypage de shigelle | MANUELLE |  |  | 266.15 | SERUN SHIGELLA DYSENTERIAE | SERUN pour detection de SHIGELLA DYSENTERIAE | BT (Boite) | 1 | Michon Anne Laure al-michon@chu-montpellier.fr 04 67 33 58 88 | Sur paillasse
R+4 | 2446 MORPHOLOGIE | BONZON L | A. RENARD | Sérotypage de shigelle | MANUELLE |  |  | 266.16 | SERUM ANTI SGIGELLA SONNEI | SERUM pour detection de SHIGELLA SONNEI | BT (Boite) | 1 | Michon Anne Laure al-michon@chu-montpellier.fr 04 67 33 58 88 | Sur paillasse
R+4 | 2446 MORPHOLOGIE | BONZON L | A. RENARD | Sérotypage de shigelle | MANUELLE |  |  | 266.17 | SERUM ANTI SHIGELLE BOYDI C1 C2 C3 | SERUM pour detection de SHIGELLA BOYDI C1 C2 C3 | BT (Boite) | 1 | Michon Anne Laure al-michon@chu-montpellier.fr 04 67 33 58 88 | Sur paillasse
[8 empty] | 267 | Réactifs et produits chimiques pour réalisation de divers cultures bactérienne
R+4 | 2446 MORPHOLOGIE | BONZON L | A. RENARD | Tests sur culture | MANUELLE |  |  | 267.1 | Oxydase | Test oxydase | BT (Boite) | 1 | Lucas BONZON l-bonzon@chu-montpellier.fr 04.67.33.58.66 | Sur fiche technique
R+4 | 2446 MORPHOLOGIE | BONZON L | A. RENARD | Tests sur culture | MANUELLE |  |  | 267.2 | DISQUE DE TEST CEFINASE | DISQUE DE TEST CEFINASE | BT (Boite) | 1 | C LAURENS c-laurens@chu-montpellier.fr 04 67 33 58 90 | Sur paillasse
R+4 | 2446 MORPHOLOGIE | BONZON L | A. RENARD | Tube pour culture bactérienne | MANUELLE |  |  | 267.3 | TUBE BHI CŒUR CERVELLE | TUBE BHI CŒUR CERVELLE | BT (Boite) | 1 | Lucas BONZON l-bonzon@chu-montpellier.fr 04.67.33.58.66 | Sur fiche technique
R+4 | 2446 MORPHOLOGIE | BONZON L | A. RENARD | Tube pour culture bactérienne | MANUELLE |  |  | 267.4 | TUBE CHOCOLAT type POLYVITEX | TUBE CHOCOLAT type POLYVITEX | BT (Boite) | 1 | Lucas BONZON l-bonzon@chu-montpellier.fr 04.67.33.58.66 | Sur fiche technique
R+4 | 2446 MORPHOLOGIE | BONZON L | A. RENARD | Tube pour culture bactérienne | MANUELLE |  |  | 267.5 | TUBE SHAEDLER SEMI GELOSE | TUBE SHAEDLER SEMI GELOSE pour culture d'enrichissement | BT (Boite) | 1 | Lucas BONZON l-bonzon@chu-montpellier.fr 04.67.33.58.66 | Sur paillasse
R+4 | 2446 MORPHOLOGIE | BONZON L | A. RENARD | Tube pour culture bactérienne | MANUELLE |  |  | 267.6 | TUBE BOUILLON SELENITE | TUBE BOUILLON SELENITE | BT (Boite) | 1 | Michon Anne Laure al-michon@chu-montpellier.fr 04 67 33 58 88 | Sur paillasse
R+4 | 2446 MORPHOLOGIE | BONZON L | A. RENARD | Tube pour culture bactérienne | MANUELLE |  |  | 267.7 | TUBE UREE ARGININE LYOPHILISEE | TUBE UREE ARGININE LYOPHILISEE pour recherche de mycoplasmes urogénitaux | BT (Boite) | 1 | Lucas BONZON l-bonzon@chu-montpellier.fr 04.67.33.58.66 | Sur paillasse
R+4 | 2446 MORPHOLOGIE | BONZON L | A. RENARD | Tube pour culture bactérienne | MANUELLE |  |  | 267.8 | TUBE BOUILLON TRYPTONE SOJA | TUBE BOUILLON TRYPTONE SOJA | BT (Boite) | 1 | Lucas BONZON l-bonzon@chu-montpellier.fr 04.67.33.58.66 | Sur paillasse
R+4 | 2446 MORPHOLOGIE | BONZON L | A. RENARD | Tube pour culture bactérienne | MANUELLE |  |  | 267.9 | TUBE TRYPTONE SOJA GELOSE | TUBE TRYPTONE SOJA GELOSE | BT (Boite) | 1 | Lucas BONZON l-bonzon@chu-montpellier.fr 04.67.33.58.66 | Sur paillasse
R+4 | 2446 MORPHOLOGIE | BONZON L | A. RENARD | Tube pour culture bactérienne | MANUELLE |  |  | 267.10 | TUBE BOUILLON SABOURAUD | TUBE BOUILLON SABOURAUD | BT (Boite) | 1 | Lucas BONZON l-bonzon@chu-montpellier.fr 04.67.33.58.66 | Sur paillasse
[8 empty] | 268 | Réactifs et produits chimiques pour antifongigramme par méthode E test
R4 | 2446 MORPHOLOGIE | N. BOURGEOIS | A. RENARD | Antifongigramme par méthode E test | MANUELLE |  |  | 268.1 | Fluconazole FL 256 | Bandelettes de fluconazole | BT (Boite) | 1 | Bourgeois Nathalie n-bourgeois@chu-montpellier.fr 04.67.33.23.67 | Sur paillasse
R4 | 2446 MORPHOLOGIE | N. BOURGEOIS | A. RENARD | Antifongigramme par méthode E test | MANUELLE |  |  | 268.2 | Caspofongine 30 tests | Bandelettes de caspofongine | BT (Boite) | 1 | Bourgeois Nathalie n-bourgeois@chu-montpellier.fr 04.67.33.23.67 | Sur paillasse
R4 | 2446 MORPHOLOGIE | N. BOURGEOIS | A. RENARD | Antifongigramme par méthode E test | MANUELLE |  |  | 268.3 | Flucytosine FC 32 | Bandelettes de flucytosine | BT (Boite) | 1 | Bourgeois Nathalie n-bourgeois@chu-montpellier.fr 04.67.33.23.67 | Sur paillasse
R4 | 2446 MORPHOLOGIE | N. BOURGEOIS | A. RENARD | Antifongigramme par méthode E test | MANUELLE |  |  | 268.4 | Posaconazole POS 32 | Bandelettes de posaconazole | BT (Boite) | 1 | Bourgeois Nathalie n-bourgeois@chu-montpellier.fr 04.67.33.23.67 | Sur paillasse
R4 | 2446 MORPHOLOGIE | N. BOURGEOIS | A. RENARD | Antifongigramme par méthode E test | MANUELLE |  |  | 268.5 | Voriconazole VO 32 | Bandelettes de voriconazole | BT (Boite) | 1 | Bourgeois Nathalie n-bourgeois@chu-montpellier.fr 04.67.33.23.67 | Sur paillasse
R4 | 2446 MORPHOLOGIE | N. BOURGEOIS | A. RENARD | Antifongigramme par méthode E test | MANUELLE |  |  | 268.6 | Anidulafungine AND | Bandelettes de anidulafongine | BT (Boite) | 1 | Bourgeois Nathalie n-bourgeois@chu-montpellier.fr 04.67.33.23.67 | Sur paillasse
R4 | 2446 MORPHOLOGIE | N. BOURGEOIS | A. RENARD | Antifongigramme par méthode E test | MANUELLE |  |  | 268.7 | Itraconazole 30 tests | Bandelettes de itraconazole | BT (Boite) | 1 | Bourgeois Nathalie n-bourgeois@chu-montpellier.fr 04.67.33.23.67 | Sur paillasse
R4 | 2446 MORPHOLOGIE | N. BOURGEOIS | A. RENARD | Antifongigramme par méthode E test | MANUELLE |  |  | 268.8 | Amphotéricine-B AP32 | Bandelettes de amphotéricine B | BT (Boite) | 1 | Bourgeois Nathalie n-bourgeois@chu-montpellier.fr 04.67.33.23.67 | Sur paillasse
R4 | 2446 MORPHOLOGIE | N. BOURGEOIS | A. RENARD | Antifongigramme par méthode E test | MANUELLE |  |  | 268.9 | Micafungine MYC32 | Bandelettes de micafungine | BT (Boite) | 1 | Bourgeois Nathalie n-bourgeois@chu-montpellier.fr 04.67.33.23.67 | Sur paillasse
R4 | 2446 MORPHOLOGIE | N. BOURGEOIS | A. RENARD | Antifongigramme par méthode E test | MANUELLE |  |  | 268.10 | Milieux RPMI en boite de diamètre 90mm | Boites de diamètre 90mm de milieu gélosé RPMI | BT (Boite) | 1 | Bourgeois Nathalie n-bourgeois@chu-montpellier.fr 04.67.33.23.67 | Sur paillasse
R4 | 2446 MORPHOLOGIE | N. BOURGEOIS | A. RENARD | Antifongigramme par méthode E test | MANUELLE |  |  | 268.11 | Isavuconazole | Bandelettes de isavuconazole | BT (Boite) | 1 | Bourgeois Nathalie n-bourgeois@chu-montpellier.fr 04.67.33.23.67 | Sur paillasse
R4 | 2446 MORPHOLOGIE | N. BOURGEOIS | A. RENARD | Antifongigramme par méthode E test | MANUELLE |  |  | 268.12 | Rezafungine | Bandelettes de rezafungine | BT (Boite) | 1 | Bourgeois Nathalie n-bourgeois@chu-montpellier.fr 04.67.33.23.67 | Sur paillasse
R5 | 2446 MORPHOLOGIE | N. BOURGEOIS | A. RENARD | Antifongigramme par méthode E test | MANUELLE |  |  | 268.13 | Terbinfaine | Bandelettes de terbinafine | BT (Boite) | 1 | Bourgeois Nathalie n-bourgeois@chu-montpellier.fr 04.67.33.23.67 | Sur paillasse
[8 empty] | 269 | Réactifs et produits chimiques pour réalisation de divers analyses en mycologie
R4 | 2446 MORPHOLOGIE | N. BOURGEOIS | A. RENARD | Mycologie | MANUELLE |  |  | 269.1 | Gélose chromogène en boite pour identification des Candida | Boite de gélose avec chromogène pour identification des levures du genre Candida sp. | BT (Boite) | 1 | Bourgeois Nathalie n-bourgeois@chu-montpellier.fr 04.67.33.23.67 | Sur paillasse
R4 | 2446 MORPHOLOGIE | N. BOURGEOIS | A. RENARD | Mycologie | MANUELLE |  |  | 269.2 | Boîte de gélose Sabouraud Chloramphénicol Gentamicine pour la croissance et l'isolement des champignons filamenteux et levures. | Boîte de gélose Sabouraud Chloramphénicol Gentamicine pour la croissance et l'isolement des champignons filamenteux et levures. | BT (Boite) | 1 | Bourgeois Nathalie n-bourgeois@chu-montpellier.fr 04.67.33.23.67 | Sur paillasse
R4 | 2446 MORPHOLOGIE | N. BOURGEOIS | A. RENARD | Mycologie | MANUELLE |  |  | 269.3 | Gelose en boite de 90 mm de diamètre pour identification des champignons filamenteux sur automate MALDI-TOF | Gelose en boite de 90 mm de diamètre pour identification des champignons filamenteux sur automate MALDI-TOF | BT (Boite) | 1 | Bourgeois Nathalie n-bourgeois@chu-montpellier.fr 04.67.33.23.67 | Sur paillasse
R4 | 2446 MORPHOLOGIE | N. BOURGEOIS | A. RENARD | Mycologie | MANUELLE |  |  | 269.4 | Gélose Sabouraud + Chloramphénicol + gentamicine en tubes minimum 8 mL | Gélose Sabouraud + Chloramphénicol + gentamicine en tubes minimum 8 mL | BT (Boite) | 1 | Bourgeois Nathalie n-bourgeois@chu-montpellier.fr 04.67.33.23.67 | Sur paillasse
R4 | 2446 MORPHOLOGIE | N. BOURGEOIS | A. RENARD | Mycologie | MANUELLE |  |  | 269.5 | Gélose Sabouraud + Chloramphénicol + gentamicine + actidione en tubes minimum 8mL | Gélose Sabouraud + Chloramphénicol + gentamicine + actidione en tubes minimum 8mL | BT (Boite) | 1 | Bourgeois Nathalie n-bourgeois@chu-montpellier.fr 04.67.33.23.67 | Sur paillasse
R4 | 2446 MORPHOLOGIE | N. BOURGEOIS | A. RENARD | Mycologie | MANUELLE |  |  | 269.6 | Sabouraud liquide en tubes minimum 8mL | Sabouraud liquide en tubes minimum 8mL | BT (Boite) | 1 | Bourgeois Nathalie n-bourgeois@chu-montpellier.fr 04.67.33.23.67 | Sur paillasse
R4 | 2446 MORPHOLOGIE | N. BOURGEOIS | A. RENARD | Mycologie | MANUELLE |  |  | 269.7 | bouillon hypersalé (milieu Sabouraud liquide et NaCl 10%) | bouillon hypersalé (milieu Sabouraud liquide et NaCl 10%) | BT (Boite) | 1 | Bourgeois Nathalie n-bourgeois@chu-montpellier.fr 04.67.33.23.67 | Sur paillasse
R4 | 2446 MORPHOLOGIE | N. BOURGEOIS | A. RENARD | Mycologie | MANUELLE |  |  | 269.8 | Milieu de Sabouraud Glucose AGAR en flacon prêts à couler | Milieu de Sabouraud Glucose AGAR en flacon prêts à couler | UN | 1 | Bourgeois Nathalie n-bourgeois@chu-montpellier.fr 04.67.33.23.67 | Sur paillasse
R4 | 2446 MORPHOLOGIE | N. BOURGEOIS | A. RENARD | Mycologie | MANUELLE |  |  | 269.9 | Milieu Sabouraud | Milieu Sabouraud | UN | 1 | Bourgeois Nathalie n-bourgeois@chu-montpellier.fr 04.67.33.23.67 | Sur paillasse
R4 | 2446 MORPHOLOGIE | N. BOURGEOIS | A. RENARD | Mycologie | MANUELLE |  |  | 269.10 | Milieu de Sabouraud Chloramphenicol Actidione Agar en flacon prêts à couler | Milieu de Sabouraud Chloramphenicol Actidione Agar en flacon prêts à couler | UN | 1 | Bourgeois Nathalie n-bourgeois@chu-montpellier.fr 04.67.33.23.67 | Sur paillasse
R4 | 2446 MORPHOLOGIE | N. BOURGEOIS | A. RENARD | Mycologie | MANUELLE |  |  | 269.11 | Sabouraud agar |  | UN | 1 | Bourgeois Nathalie n-bourgeois@chu-montpellier.fr 04.67.33.23.67 | Sur paillasse
R4 | 2446 MORPHOLOGIE | N. BOURGEOIS | A. RENARD | Mycologie | MANUELLE |  |  | 269.12 | Cycloheximide pour fabrication de milieu |  | UN | 1 | Bourgeois Nathalie n-bourgeois@chu-montpellier.fr 04.67.33.23.67 | Sur paillasse
R4 | 2446 MORPHOLOGIE | N. BOURGEOIS | A. RENARD | Mycologie | MANUELLE |  |  | 269.13 | Solution OS |  | UN | 1 | Bourgeois Nathalie n-bourgeois@chu-montpellier.fr 04.67.33.23.67 | Sur paillasse
R4 | 2446 MORPHOLOGIE | N. BOURGEOIS | A. RENARD | Mycologie | MANUELLE |  |  | 269.14 | Mac Farland standard set |  | UN | 1 | Bourgeois Nathalie n-bourgeois@chu-montpellier.fr 04.67.33.23.67 | Sur paillasse
R4 | 2446 MORPHOLOGIE | N. BOURGEOIS | A. RENARD | Mycologie | MANUELLE |  |  | 269.15 | Cryobilles |  | UN | 1 | Bourgeois Nathalie n-bourgeois@chu-montpellier.fr 04.67.33.23.67 | Sur paillasse
R4 | 2446 MORPHOLOGIE | N. BOURGEOIS | A. RENARD | Identification de Mycologie | MANUELLE |  |  | 269.16 | IVD bacterial test standard compatible Malditof | Souche test pour validation des identifications sur MaldiTof | UN | 1 | Bourgeois Nathalie n-bourgeois@chu-montpellier.fr 04.67.33.23.67 | Sur paillasse
R4 | 2446 MORPHOLOGIE | N. BOURGEOIS | A. RENARD | Identification de Mycologie | MANUELLE |  |  | 269.17 | IVD matrice HCCA | Matrice pour identification sur MaldiTof | UN | 1 | Bourgeois Nathalie n-bourgeois@chu-montpellier.fr 04.67.33.23.67 | Sur paillasse
[8 empty] | 270 | Réactifs et produits chimiques pour réalisation de Souche ATCC
R4 | 2446 MORPHOLOGIE | N. BOURGEOIS | A. RENARD | Souche ATCC | MANUELLE |  |  | 270.1 | Candida albicans ATCC 10231 | Souche de référence Candida albicans ATCC 10231 | UN | 1 | Bourgeois Nathalie n-bourgeois@chu-montpellier.fr 04.67.33.23.67 | Sur paillasse
R4 | 2446 MORPHOLOGIE | N. BOURGEOIS | A. RENARD | Souche ATCC | MANUELLE |  |  | 270.2 | Candida albicans ATCC 90028 | Souche de référence Candida albicans ATCC 90028 | UN | 1 | Bourgeois Nathalie n-bourgeois@chu-montpellier.fr 04.67.33.23.67 | Sur paillasse
R4 | 2446 MORPHOLOGIE | N. BOURGEOIS | A. RENARD | Souche ATCC | MANUELLE |  |  | 270.3 | Candida krusei ATCC 6258 | Souche de référence Candida krusei ATCC 6258 | UN | 1 | Bourgeois Nathalie n-bourgeois@chu-montpellier.fr 04.67.33.23.67 | Sur paillasse
R4 | 2446 MORPHOLOGIE | N. BOURGEOIS | A. RENARD | Souche ATCC | MANUELLE |  |  | 270.4 | Candida parapsilosis ATCC 22019 | Souche de référence Candida parapsilosis ATCC 22019 | UN | 1 | Bourgeois Nathalie n-bourgeois@chu-montpellier.fr 04.67.33.23.67 | Sur paillasse
R4 | 2446 MORPHOLOGIE | N. BOURGEOIS | A. RENARD | Souche ATCC | MANUELLE |  |  | 270.5 | Aspergillus fumigatus ATCC 205305 | Souche de référence Aspergillus fumigatus ATCC 205305 | UN | 1 | Bourgeois Nathalie n-bourgeois@chu-montpellier.fr 04.67.33.23.67 | Sur paillasse
R4 | 2446 MORPHOLOGIE | N. BOURGEOIS | A. RENARD | Souche ATCC | MANUELLE |  |  | 270.6 | Aspergillus flavus ATCC 204304 | Souche de référence Aspergillus flavus ATCC 204304 | UN | 1 | Bourgeois Nathalie n-bourgeois@chu-montpellier.fr 04.67.33.23.67 | Sur paillasse
R4 | 2446 MORPHOLOGIE | N. BOURGEOIS | A. RENARD | Souche ATCC | MANUELLE |  |  | 270.7 | Souche ATCC autre | Souche ATCC autre | UN | 1 | Bourgeois Nathalie n-bourgeois@chu-montpellier.fr 04.67.33.23.67 | Sur paillasse
[8 empty] | 271 | Réactifs et produits chimiques pour recherche de paludisme
R4 | 2446 MORPHOLOGIE | N. BOURGEOIS | A. RENARD | Recherche de paludisme | MANUELLE |  |  | 271.1 | Test de diagnostic rapide du paludisme : recherche d'antigènes au minimum Pan et Pf |  | UN | 1 | Varlet Emmanuelle e-varlet_marie@chu-montpellier.fr 04 67 33 23 62 | Sur paillasse
R4 | 2446 MORPHOLOGIE | N. BOURGEOIS | A. RENARD | Recherche de paludisme | MANUELLE |  |  | 271.2 | Détection d'ADN de Plasmodium par technique LAMP |  | UN | 1 | Varlet Emmanuelle e-varlet_marie@chu-montpellier.fr 04 67 33 23 62 | Sur paillasse
[8 empty] | 272 | Réactifs et produits chimiques pour Recherche de parasites
R4 | 2446 MORPHOLOGIE | N. BOURGEOIS | A. RENARD | Recherche de parasites |  |  |  | 272.1 | Système de concentration des parasites dans les selles |  | UN | 1 | Varlet Emmanuelle e-varlet_marie@chu-montpellier.fr 04 67 33 23 62
R4 | 2446 MORPHOLOGIE | N. BOURGEOIS | A. RENARD | Recherche de parasites | MANUELLE |  |  | 272.2 | Système de concentration des parasites dans les selles sans solvant et sans MIF |  | UN | 1 | Varlet Emmanuelle e-varlet_marie@chu-montpellier.fr 04 67 33 23 62 | Sur paillasse
[8 empty] | 273 | Réactifs et produits chimiques pour Examen direct de Parasitologie
R4 | 2446 MORPHOLOGIE | N. BOURGEOIS | A. RENARD | Examen direct de Parasitologie | MANUELLE |  |  | 273.1 | Kit RAL 555 |  | UN | 1 | Bourgeois Nathalie n-bourgeois@chu-montpellier.fr 04.67.33.23.67 | Sur paillasse
R4 | 2446 MORPHOLOGIE | N. BOURGEOIS | A. RENARD | Examen direct de Parasitologie | MANUELLE |  |  | 273.2 | May-Grünwald en solution |  | UN | 1 | Bourgeois Nathalie n-bourgeois@chu-montpellier.fr 04.67.33.23.67 | Sur paillasse
R4 | 2446 MORPHOLOGIE | N. BOURGEOIS | A. RENARD | Examen direct de Parasitologie | MANUELLE |  |  | 273.3 | Giemsa R en solution |  | UN | 1 | Bourgeois Nathalie n-bourgeois@chu-montpellier.fr 04.67.33.23.67 | Sur paillasse
[8 empty] | 274 | Produits chimiques pour réalisation de divers analyses de parasitologie et mycologie
R4 | 2446 MORPHOLOGIE | N. BOURGEOIS | A. RENARD | Examen direct de Mycologie et de Parasitologie | MANUELLE |  |  | 274.1 | Liquide de montage entre lame et lamelle |  | UN | 1 | Bourgeois Nathalie n-bourgeois@chu-montpellier.fr 04.67.33.23.67 | Sur paillasse
R4 | 2446 MORPHOLOGIE | N. BOURGEOIS | A. RENARD | Examen direct | MANUELLE |  |  | 274.2 | Huile à immersion pour microscopie Leica |  | UN | 1 | Bourgeois Nathalie n-bourgeois@chu-montpellier.fr 04.67.33.23.67 | Sur paillasse
R4 | 2446 MORPHOLOGIE | N. BOURGEOIS | A. RENARD |  | MANUELLE |  |  | 274.3 | Solution Ethanol 70% pour LC-MS |  | UN | 1 | Bourgeois Nathalie n-bourgeois@chu-montpellier.fr 04.67.33.23.67 | Sur paillasse
R4 | 2446 MORPHOLOGIE | N. BOURGEOIS | A. RENARD |  | MANUELLE |  |  | 274.4 | Alcool Ethylique absolu 1 L |  | UN | 1 | Bourgeois Nathalie n-bourgeois@chu-montpellier.fr 04.67.33.23.67 | Sur paillasse
R4 | 2446 MORPHOLOGIE | N. BOURGEOIS | A. RENARD |  | MANUELLE |  |  | 274.5 | Alcool Ethylique 95.96 1 L |  | UN | 1 | Bourgeois Nathalie n-bourgeois@chu-montpellier.fr 04.67.33.23.67 | Sur paillasse
R4 | 2446 MORPHOLOGIE | N. BOURGEOIS | A. RENARD |  | MANUELLE |  |  | 274.6 | Ethanol 70% en 5 L |  | UN | 1 | Bourgeois Nathalie n-bourgeois@chu-montpellier.fr 04.67.33.23.67 | Sur paillasse
R4 | 2446 MORPHOLOGIE | N. BOURGEOIS | A. RENARD |  | MANUELLE |  |  | 274.7 | Système de concentration des parasites dans les selles avec Formaline et acétate d'éthyle |  | UN | 1 | Varlet Emmanuelle e-varlet_marie@chu-montpellier.fr 04 67 33 23 62 | Sur paillasse
R4 | 2446 MORPHOLOGIE | N. BOURGEOIS | A. RENARD | Techniques de parasitologie | MANUELLE |  |  | 274.8 | Saponin-100g |  | UN | 1 | Bourgeois Nathalie n-bourgeois@chu-montpellier.fr 04.67.33.23.67 | Sur paillasse
R4 | 2446 MORPHOLOGIE | N. BOURGEOIS | A. RENARD | Examen direct de Mycologie sur LCR | MANUELLE |  |  | 274.9 | BBL INDIA INK |  | UN | 1 | Bourgeois Nathalie n-bourgeois@chu-montpellier.fr 04.67.33.23.67 | Sur paillasse
[8 empty] | 275 | Réactifs et produits chimiques pour Examen direct de Mycologie
R4 | 2446 MORPHOLOGIE | N. BOURGEOIS | A. RENARD | Examen direct de Mycologie | MANUELLE |  |  | 275.1 | Argent Nitrate Crist 100 G |  | UN | 1 | Bourgeois Nathalie n-bourgeois@chu-montpellier.fr 04.67.33.23.67 | Sur paillasse
R4 | 2446 MORPHOLOGIE | N. BOURGEOIS | A. RENARD | Examen direct de Mycologie | MANUELLE |  |  | 275.2 | acide acétique glacial |  | UN | 1 | Bourgeois Nathalie n-bourgeois@chu-montpellier.fr 04.67.33.23.67 | Sur paillasse
R4 | 2446 MORPHOLOGIE | N. BOURGEOIS | A. RENARD | Examen direct de Mycologie | MANUELLE |  |  | 275.3 | Acide chlorydrique à 37% |  | UN | 1 | Bourgeois Nathalie n-bourgeois@chu-montpellier.fr 04.67.33.23.67 | Sur paillasse
R4 | 2446 MORPHOLOGIE | N. BOURGEOIS | A. RENARD | Examen direct de Mycologie | MANUELLE |  |  | 275.4 | Trifluoracetic acide |  | UN | 1 | Bourgeois Nathalie n-bourgeois@chu-montpellier.fr 04.67.33.23.67 | Sur paillasse
R4 | 2446 MORPHOLOGIE | N. BOURGEOIS | A. RENARD | Examen direct de Mycologie | MANUELLE |  |  | 275.5 | GOLD (III) CHLORIDE 1G |  | UN | 1 | Bourgeois Nathalie n-bourgeois@chu-montpellier.fr 04.67.33.23.67 | Sur paillasse
R4 | 2446 MORPHOLOGIE | N. BOURGEOIS | A. RENARD | Examen direct de Mycologie | MANUELLE |  |  | 275.6 | Chrome (VI) Oxyde Analar Normapur (250g) |  | UN | 1 | Bourgeois Nathalie n-bourgeois@chu-montpellier.fr 04.67.33.23.67 | Sur paillasse
R4 | 2446 MORPHOLOGIE | N. BOURGEOIS | A. RENARD | Examen direct de Mycologie | MANUELLE |  |  | 275.7 | Potassium hydrogen phosphate |  | UN | 1 | Bourgeois Nathalie n-bourgeois@chu-montpellier.fr 04.67.33.23.67 | Sur paillasse
R4 | 2446 MORPHOLOGIE | N. BOURGEOIS | A. RENARD | Examen direct de Mycologie | MANUELLE |  |  | 275.8 | Sodium phosphotungstate octadecahydrate |  | UN | 1 | Bourgeois Nathalie n-bourgeois@chu-montpellier.fr 04.67.33.23.67 | Sur paillasse
R4 | 2446 MORPHOLOGIE | N. BOURGEOIS | A. RENARD | Examen direct de Mycologie | MANUELLE |  |  | 275.9 | Hexamethylene-tetramine 100 g |  | UN | 1 | Bourgeois Nathalie n-bourgeois@chu-montpellier.fr 04.67.33.23.67 | Sur paillasse
R4 | 2446 MORPHOLOGIE | N. BOURGEOIS | A. RENARD | Examen direct de Mycologie | MANUELLE |  |  | 275.10 | Périodic Acid (25g) |  | UN | 1 | Bourgeois Nathalie n-bourgeois@chu-montpellier.fr 04.67.33.23.67 | Sur paillasse
R4 | 2446 MORPHOLOGIE | N. BOURGEOIS | A. RENARD | Examen direct de Mycologie | MANUELLE |  |  | 275.11 | Réactif DE SCHIFF sol, flacon de 500ml |  | UN | 1 | Bourgeois Nathalie n-bourgeois@chu-montpellier.fr 04.67.33.23.67 | Sur paillasse
R4 | 2446 MORPHOLOGIE | N. BOURGEOIS | A. RENARD | Examen direct de Mycologie | MANUELLE |  |  | 275.12 | (di) ou Sodium tétraborate |  | UN | 1 | Bourgeois Nathalie n-bourgeois@chu-montpellier.fr 04.67.33.23.67 | Sur paillasse
R4 | 2446 MORPHOLOGIE | N. BOURGEOIS | A. RENARD | Examen direct de Mycologie | MANUELLE |  |  | 275.13 | Potassium dihydrogen phosphate KH2PO4 250 g |  | UN | 1 | Bourgeois Nathalie n-bourgeois@chu-montpellier.fr 04.67.33.23.67 | Sur paillasse
R4 | 2446 MORPHOLOGIE | N. BOURGEOIS | A. RENARD | Examen direct de Mycologie | MANUELLE |  |  | 275.14 | Sodium Métabisulfite 1 Kg |  | UN | 1 | Bourgeois Nathalie n-bourgeois@chu-montpellier.fr 04.67.33.23.67 | Sur paillasse
R4 | 2446 MORPHOLOGIE | N. BOURGEOIS | A. RENARD | Examen direct de Mycologie | MANUELLE |  |  | 275.15 | Sodium Thiosulfate 250 g |  | UN | 1 | Bourgeois Nathalie n-bourgeois@chu-montpellier.fr 04.67.33.23.67 | Sur paillasse
R4 | 2446 MORPHOLOGIE | N. BOURGEOIS | A. RENARD | Examen direct de Mycologie | MANUELLE |  |  | 275.16 | Vert lumière haute pureté |  | UN | 1 | Bourgeois Nathalie n-bourgeois@chu-montpellier.fr 04.67.33.23.67 | Sur paillasse
R4 | 2446 MORPHOLOGIE | N. BOURGEOIS | A. RENARD | Examen direct de Mycologie | MANUELLE |  |  | 275.17 | Vert malachite oxalate |  | UN | 1 | Bourgeois Nathalie n-bourgeois@chu-montpellier.fr 04.67.33.23.67 | Sur paillasse
R4 | 2446 MORPHOLOGIE | N. BOURGEOIS | A. RENARD | Examen direct de Mycologie | MANUELLE |  |  | 275.18 | DIGESTEUR |  | UN | 1 | Bourgeois Nathalie n-bourgeois@chu-montpellier.fr 04.67.33.23.67 | Sur paillasse
R4 | 2446 MORPHOLOGIE | N. BOURGEOIS | A. RENARD | Examen direct de Mycologie | MANUELLE |  |  | 275.19 | Kit pour la coloration Hotchkiss-Mc Manus |  | UN | 1 | Bourgeois Nathalie n-bourgeois@chu-montpellier.fr 04.67.33.23.67 | Sur paillasse
R4 | 2446 MORPHOLOGIE | N. BOURGEOIS | A. RENARD | Examen direct de Mycologie | MANUELLE |  |  | 275.20 | Bleu de lactophénol |  | UN | 1 | Bourgeois Nathalie n-bourgeois@chu-montpellier.fr 04.67.33.23.67 | Sur paillasse
R4 | 2446 MORPHOLOGIE | N. BOURGEOIS | A. RENARD | Examen direct de Mycologie | MANUELLE |  |  | 275.21 | Lactophenol d'amman |  | UN | 1 | Bourgeois Nathalie n-bourgeois@chu-montpellier.fr 04.67.33.23.67 | Sur paillasse
R4 | 2446 MORPHOLOGIE | N. BOURGEOIS | A. RENARD | Examen direct de Mycologie | MANUELLE |  |  | 275.22 | Di-potassium hydrogenophosphate K2HPO4 |  | UN | 1 | Bourgeois Nathalie n-bourgeois@chu-montpellier.fr 04.67.33.23.67 | Sur paillasse
R4 | 2446 MORPHOLOGIE | N. BOURGEOIS | A. RENARD | Examen direct de Mycologie | MANUELLE |  |  | 275.23 | Formaldéhyde 36 % en solution aqueuse RECTAPUR en 1 litre |  | UN | 1 | Bourgeois Nathalie n-bourgeois@chu-montpellier.fr 04.67.33.23.67 | Sur paillasse
R4 | 2446 MORPHOLOGIE | N. BOURGEOIS | A. RENARD | Examen direct de Mycologie | MANUELLE |  |  | 275.24 | Fuchsine phéniquée RAL (1litre) |  | UN | 1 | Bourgeois Nathalie n-bourgeois@chu-montpellier.fr 04.67.33.23.67 | Sur paillasse
R4 | 2446 MORPHOLOGIE | N. BOURGEOIS | A. RENARD | Examen direct de Mycologie | MANUELLE |  |  | 275.25 | FAST GREEN FCF |  | UN | 1 | Bourgeois Nathalie n-bourgeois@chu-montpellier.fr 04.67.33.23.67 | Sur paillasse
R4 | 2446 MORPHOLOGIE | N. BOURGEOIS | A. RENARD | Examen direct de Mycologie | MANUELLE |  |  | 275.26 | Encre , India ink |  | UN | 1 | Bourgeois Nathalie n-bourgeois@chu-montpellier.fr 04.67.33.23.67 | Sur paillasse
R4 | 2446 MORPHOLOGIE | N. BOURGEOIS | A. RENARD | Examen direct de Mycologie | MANUELLE |  |  | 275.27 | Acide sulfurique 95% |  | UN | 1 | Bourgeois Nathalie n-bourgeois@chu-montpellier.fr 04.67.33.23.67 | Sur paillasse
R4 | 2446 MORPHOLOGIE | N. BOURGEOIS | A. RENARD | Examen direct de Mycologie | MANUELLE |  |  | 275.28 | ACETONITRIL |  | UN | 1 | Bourgeois Nathalie n-bourgeois@chu-montpellier.fr 04.67.33.23.67 | Sur paillasse
[8 empty] | 276 | Réactifs et produits chimiques pour KIT PCR bactério
R+4 | 2447 BIOLOGIE MOLECULAIRE | BONZON L | G. TRINQUIER | BM: kit PCR bactério | MANUELLE |  |  | 276.1 | KIT PCR COXIELLA BURNETII | KIT PCR COXIELLA BURNETII | UN | 1 | Lucas BONZON l-bonzon@chu-montpellier.fr 04.67.33.58.66 | Sur fiche technique
R+4 | 2447 BIOLOGIE MOLECULAIRE | BONZON L | G. TRINQUIER | BM: kit PCR bactério | MANUELLE |  |  | 276.2 | EurobioPlex Bartonelle spp/B Henselae/B quintana | KIT PCR Bartonelle spp/B Henselae/B quintana | UN | 1 | Lucas BONZON l-bonzon@chu-montpellier.fr 04.67.33.58.66 | Sur fiche technique
R+4 | 2447 BIOLOGIE MOLECULAIRE | BONZON L | G. TRINQUIER | BM: kit PCR bactério | MANUELLE |  |  | 276.3 | KIT PCR COQUELUCHE | KIT PCR COQUELUCHE | UN | 1 | Lucas BONZON l-bonzon@chu-montpellier.fr 04.67.33.58.66 | Sur fiche technique
R+4 | 2447 BIOLOGIE MOLECULAIRE | BONZON L | G. TRINQUIER | BM: kit PCR bactério | MANUELLE |  |  | 276.4 | KIT PCR K. KINGAE | KIT PCR K. KINGAE | UN | 1 | Lucas BONZON l-bonzon@chu-montpellier.fr 04.67.33.58.66 | Sur fiche technique
R+4 | 2447 BIOLOGIE MOLECULAIRE | BONZON L | G. TRINQUIER | BM: kit PCR bactério | MANUELLE |  |  | 276.5 | Kit PCR pour T. pallidum/H. ducreyi | Kit PCR T. pallidum | UN | 1 | Lucas BONZON l-bonzon@chu-montpellier.fr 04.67.33.58.66 | Sur fiche technique
R+4 | 2447 BIOLOGIE MOLECULAIRE | BONZON L | G. TRINQUIER | BM: kit PCR bactério | MANUELLE |  |  | 276.6 | KIT PCR T. WHIPPLEI | KIT PCR T. WHIPPLEI | UN | 1 | Lucas BONZON l-bonzon@chu-montpellier.fr 04.67.33.58.66 | Sur fiche technique
R+4 | 2447 BIOLOGIE MOLECULAIRE | BONZON L | G. TRINQUIER | BM: kit PCR bactério | MANUELLE |  |  | 276.7 | KIT PCR BARTONELLA | KIT PCR BARTONELLA | UN | 1 | Lucas BONZON l-bonzon@chu-montpellier.fr 04.67.33.58.66 | Sur fiche technique
R+4 | 2447 BIOLOGIE MOLECULAIRE | BONZON L | G. TRINQUIER | BM: kit PCR bactério | MANUELLE |  |  | 276.8 | KIT PCR PVL | KIT PCR PVL | UN | 1 | Lucas BONZON l-bonzon@chu-montpellier.fr 04.67.33.58.66 | Sur fiche technique
R+4 | 2447 BIOLOGIE MOLECULAIRE | BONZON L | G. TRINQUIER | BM: kit PCR bactério | MANUELLE |  |  | 276.9 | KIT PCR BOR | KIT PCR BORRELIA | UN | 1 | Lucas BONZON l-bonzon@chu-montpellier.fr 04.67.33.58.66 | Sur fiche technique
R+4 | 2447 BIOLOGIE MOLECULAIRE | BONZON L | G. TRINQUIER | BM: kit PCR bactério | MANUELLE |  |  | 276.10 | KIT PCR RICKETTSIA | KIT PCR RICKETTSIA | UN | 1 | Lucas BONZON l-bonzon@chu-montpellier.fr 04.67.33.58.66 | Sur fiche technique
R+4 | 2447 BIOLOGIE MOLECULAIRE | BONZON L | G. TRINQUIER | BM: kit PCR bactério | MANUELLE |  |  | 276.11 | C. trachomatis LGV | KIT PCR C. trachomatis serovars LGV | UN | 1 | Lucas BONZON l-bonzon@chu-montpellier.fr 04.67.33.58.66 | Sur fiche technique
R+4 | 2447 BIOLOGIE MOLECULAIRE | BONZON L | G. TRINQUIER | BM: kit PCR bactério | MANUELLE |  |  | 276.12 | Brucella Real-TM CE-IVD | KIT PCR Brucella | UN | 1 | Lucas BONZON l-bonzon@chu-montpellier.fr 04.67.33.58.66 | Sur fiche technique
R+4 | 2447 BIOLOGIE MOLECULAIRE | BONZON L | G. TRINQUIER | BM: kit PCR bactério | MANUELLE |  |  | 276.13 | Resistances Macrolides MGEN | KIT PCR Resistances aux Macrolides M. GENITALIUM | UN | 1 | Lucas BONZON l-bonzon@chu-montpellier.fr 04.67.33.58.66 | Sur fiche technique
R+4 | 2447 BIOLOGIE MOLECULAIRE | BONZON L | G. TRINQUIER | BM: kit PCR bactério | MANUELLE |  |  | 276.14 | H.pylori+ clarithromycin resistance | KIT PCR H.pylori + résistance à la clarithromycin | UN | 1 | Lucas BONZON l-bonzon@chu-montpellier.fr 04.67.33.58.66 | Sur fiche technique
R+4 | 2447 BIOLOGIE MOLECULAIRE | BONZON L | G. TRINQUIER | BM: kit PCR bactério | MANUELLE |  |  | 276.15 | Typage des méningocoques par biologie moléculaire | Typage des méningocoques par biologie moléculaire | UN | 1 | Lucas BONZON l-bonzon@chu-montpellier.fr 04.67.33.58.66 | Sur fiche technique
[8 empty] | 277 | KIT PCR COQUELUCHE sur automate BeGenius
R+4 | 2447 BIOLOGIE MOLECULAIRE | BONZON L | G. TRINQUIER | BM: kit PCR bBegenius | AUTOMATISE | Elitech | Begenius | 277.1 | KIT PCR COQUELUCHE BeGenius | KIT PCR COQUELUCHE compatible BeGenius | UN | 1 | Lucas BONZON l-bonzon@chu-montpellier.fr 04.67.33.58.66 | Sur fiche technique | Performance, ergonomie d'utilisation et recommandations des sociétés savantes
R+4 | 2447 BIOLOGIE MOLECULAIRE | Yvon STERKERS | G.TRINQUIER | BM: Parasito-Myco manuelle | MANUELLE | NA | NA | 277.2 | TAMPON PBS 1X SANS CALCIUM SANS MG | PBS 1X sans Ca ni Mg | 1 FLACON 500 ML | 1 | Yvon STERKERS y-sterkers@chu-montpellier.fr 04.67.33.23.74 | sur fiche technique | 1X ou osm ~295 mOsm, pour culture cellulaire, stérile, sans calcium ni magnésium, pH 7,2-7,8
R+4 | 2447 BIOLOGIE MOLECULAIRE | Yvon STERKERS | G.TRINQUIER | BM: Parasito-Myco manuelle | MANUELLE | NA | NA | 277.3 | TAMPON TRIS HCL 1 L | Trizma hydrochloride Buffer Ph 7,2 | 1 FLACON DE 1L | 1 | Yvon STERKERS y-sterkers@chu-montpellier.fr 04.67.33.23.74 | sur fiche technique | Qualité biologie moléculaire, sans DNase, PH 7,1 à 7,3
R+4 | 2447 BIOLOGIE MOLECULAIRE | Yvon STERKERS | G.TRINQUIER | BM: Parasito-Myco manuelle | MANUELLE | NA | NA | 277.4 | TAMPON TRIS EDTA 100ml | TRIS EDTA | 1 FLACON DE 100 ML | 1 | Yvon STERKERS y-sterkers@chu-montpellier.fr 04.67.33.23.74 | sur fiche technique | Concentration 100X pH7,8-8,2 et sans Dnase
R+4 | 2447 BIOLOGIE MOLECULAIRE | Yvon STERKERS | G.TRINQUIER | BM: Parasito-Myco manuelle | MANUELLE | NA | NA | 277.5 | TAMPON PBS 1X SANS CALCIUM SANS MG | PBS 1X sans Ca ni Mg | 1 FLACON 500 ML | 1 | Yvon STERKERS y-sterkers@chu-montpellier.fr 04.67.33.23.74 | sur fiche technique | 1X ou osm ~295 mOsm, pour culture cellulaire, stérile, sans calcium ni magnésium, pH 7,2-7,8
R+4 | 2447 BIOLOGIE MOLECULAIRE | Yvon STERKERS | G.TRINQUIER | BM: Parasito-Myco manuelle | MANUELLE | NA | NA | 277.6 | TAMPON TRIS HCL 1 L | Trizma hydrochloride Buffer Ph 7,2 | 1 FLACON DE 1L | 1 | Yvon STERKERS y-sterkers@chu-montpellier.fr 04.67.33.23.74 | sur fiche technique | Qualité biologie moléculaire, sans DNase, PH 7,1 à 7,3
R+4 | 2447 BIOLOGIE MOLECULAIRE | Yvon STERKERS | G.TRINQUIER | BM: Parasito-Myco manuelle | MANUELLE | NA | NA | 277.7 | TAMPON TRIS EDTA 100ml | TRIS EDTA | 1 FLACON DE 100 ML | 1 | Yvon STERKERS y-sterkers@chu-montpellier.fr 04.67.33.23.74 | sur fiche technique | Concentration 100X pH7,8-8,2 et sans Dnase
[8 empty] | 278 | LOT DIVERS - Divers KITS pour réalisation de diverses analyses en Parasito-Myco
R+4 | 2447 BIOLOGIE MOLECULAIRE | Yvon STERKERS | G.TRINQUIER | BM: Parasito-Myco manuelle | AUTOMATISEE | Elitech | Begenius | 278.1 | KIT D'EXTRACTION | Kit extraction 1 mL | UN | 1 | G.TRINQUIER g-trinquier@chu-montpellier.fr 04 67 33 23 63
R+4 | 2447 BIOLOGIE MOLECULAIRE | Yvon STERKERS | G.TRINQUIER | BM: Parasito-Myco manuelle | MANUELLE | NA | NA | 278.2 | KIT PCR | PCR Acanthamibes | UN | 300 | G.TRINQUIER g-trinquier@chu-montpellier.fr 04 67 33 23 63 | sur paillasse
R+4 | 2447 BIOLOGIE MOLECULAIRE | Yvon STERKERS | G.TRINQUIER | BM: Parasito-Myco manuelle | MANUELLE | NA | NA | 278.3 | KIT PURIFICATION SEQUENCES | BigDye X terminator Purification Kit | UN | 1 | Yvon STERKERS y-sterkers@chu-montpellier.fr 04.67.33.23.74 | sur paillasse
R+4 | 2447 BIOLOGIE MOLECULAIRE | G.PASQUIER | G.TRINQUIER | BM: Parasito-Myco manuelle | MANUELLE |  |  | 278.4 | KIT PCR | PCR Multiplexe pour parasitologie de selles incluant au moins 10 Helminthes et 10 Protozoaires avec Prétraitement et extraction | UN | 1 | G.PASQUIER 04 67 33 23 68 | sur paillasse
R+4 | 2447 BIOLOGIE MOLECULAIRE | Yvon STERKERS | G.TRINQUIER | BM: Parasito-Myco manuelle | AUTOMATISEE | Elitech | Begenius | 278.5 | KIT D'EXTRACTION | Kit extraction 1 mL | UN | 1 | G.TRINQUIER g-trinquier@chu-montpellier.fr 04 67 33 23 63
R+4 | 2447 BIOLOGIE MOLECULAIRE | Yvon STERKERS | G.TRINQUIER | BM: Parasito-Myco manuelle | MANUELLE | NA | NA | 278.6 | AMPLIFICATION DETECTION PCR TEMPS REEL | TaqMan Fast universal PCR Master mix (2X) | UN | 1 | G.TRINQUIER g-trinquier@chu-montpellier.fr 04 67 33 23 63
R+4 | 2447 BIOLOGIE MOLECULAIRE | Yvon STERKERS | G.TRINQUIER | BM: Parasito-Myco manuelle | MANUELLE | NA | NA | 278.7 | AMPLIFICATION DETECTION PCR TEMPS REEL | LC 480 SYB GREEN I MASTER | UN | 1 | G.TRINQUIER g-trinquier@chu-montpellier.fr 04 67 33 23 63
R+4 | 2447 BIOLOGIE MOLECULAIRE | Yvon STERKERS | G.TRINQUIER | BM: Parasito-Myco manuelle | MANUELLE | NA | NA | 278.8 | EXTRACTION ADN SUR COLONNES | QiaAmp DNA Minikit | 1 BOITES DE 50 OU 250 REACTIONS | 1 | Yvon STERKERS y-sterkers@chu-montpellier.fr 04.67.33.23.74 | sur paillasse | extraction manuelle sur colonne, centrifugeuse et aspiration en 50 et 250 réactions
R+4 | 2447 BIOLOGIE MOLECULAIRE | Yvon STERKERS | G.TRINQUIER | BM: Parasito-Myco manuelle | MANUELLE | NA | NA | 278.9 | CALIB QUALIF PERFORMANCE THERMOCYCLEUR | Lightcycler contrôle kit | 1 kit de 3 contrôles | 1 | Yvon STERKERS y-sterkers@chu-montpellier.fr 04.67.33.23.74 | sur paillasse
R+4 | 2447 BIOLOGIE MOLECULAIRE | Yvon STERKERS | G.TRINQUIER | BM: Parasito-Myco manuelle | MANUELLE | NA | NA | 278.10 | EXTRACTION ADN TISSUS PARAFFINE | QIA amp DNA FFPE | 1 BOITE DE 50 REACTIONS | 1 | Yvon STERKERS y-sterkers@chu-montpellier.fr 04.67.33.23.74 | sur paillasse | extraction manuelle sur colonne, échantillons en 50 réactions
[8 empty] | 279 | LOT DIVERS - Divers SOLUTIONS pour réalisation de diverses analyses en Parasito-Myco
R+4 | 2447 BIOLOGIE MOLECULAIRE | BONZON L | G. TRINQUIER | BM: Parasito-Myco manuelle |  |  |  | 279.1 | SOLUTION DECONTAMINATION RNASE ADN | SOLUTION DECONTAMINATION RNASE ADN | UN (Unité) | 1 | Lucas BONZON l-bonzon@chu-montpellier.fr 04.67.33.58.66 | Sur fiche technique | Performance, ergonomie d'utilisation (dont protocole thermique et contrôle interne identiques) et recommendation des sociétés savantes
R+4 | 2447 BIOLOGIE MOLECULAIRE | Yvon STERKERS | G.TRINQUIER | BM: Parasito-Myco manuelle | MANUELLE | NA | NA | 279.2 | SOLUTION DE PRECIPITATION PROTEINE | Protein Precipitation Solution | 1 FLACON DE 25 ML | 1 | Yvon STERKERS y-sterkers@chu-montpellier.fr 04.67.33.23.74 | sur fiche technique | Solution pour extraire l'ADN de nombreux types d'échantillons
R+4 | 2447 BIOLOGIE MOLECULAIRE | Yvon STERKERS | G.TRINQUIER | BM: Parasito-Myco manuelle | MANUELLE | NA | NA | 279.3 | SOLUTION DE DEPARAFINISATION | Deparaffinization Solution | FLACON DE 8 ML | 1 | Yvon STERKERS y-sterkers@chu-montpellier.fr 04.67.33.23.74 | sur fiche technique | lié au kit FFPE
R+4 | 2447 BIOLOGIE MOLECULAIRE | Yvon STERKERS | G.TRINQUIER | BM: Parasito-Myco manuelle | MANUELLE | NA | NA | 279.4 | SOLUTION SODIUM DODECYL SULFATE | Sodium dodecyl sulfate solution 10% | 1 FLACON 100 ML | 1 | Yvon STERKERS y-sterkers@chu-montpellier.fr 04.67.33.23.74 | sur fiche technique | Qualité biologie moléculaire, sans DNase, SOLUTION à 10%
R+4 | 2447 BIOLOGIE MOLECULAIRE | Yvon STERKERS | G.TRINQUIER | BM: Parasito-Myco manuelle | MANUELLE | NA | NA | 279.5 | SOLUTION SODIUM DODECYL SULFATE | Sodium dodecyl sulfate solution 10% | 1 FLACON 100 ML | 1 | Yvon STERKERS y-sterkers@chu-montpellier.fr 04.67.33.23.74 | sur fiche technique | Qualité biologie moléculaire, sans DNase, SOLUTION à 10%
[8 empty] | 280 | LOT DIVERS - Divers réactifs et produits chimiques pour réalisation de diverses analyses en Parasito-Myco
R+4 | 2447 BIOLOGIE MOLECULAIRE | Yvon STERKERS | G.TRINQUIER | BM: Parasito-Myco manuelle | MANUELLE | NA | NA | 280.1 | RECHARGE CARTE OLIGONUCLEOTIDES | OLIGONUCLEOTIDES | CARTE PREPAYEE OLIGOS ou paiement en ligne | 1 | Yvon STERKERS y-sterkers@chu-montpellier.fr 04.67.33.23.74 | sur fiche technique | Nécessité d'avoir accès à plusieurs fournisseurs pour diversité de longueur, chimie, de purification et d'applications
R+4 | 2447 BIOLOGIE MOLECULAIRE | Yvon STERKERS | G.TRINQUIER | BM: Parasito-Myco manuelle | MANUELLE | NA | NA | 280.2 | BILLES POUR LYSE TISSUS | MAGNA LYSER GREEN BEADS | 1 BOITE DE 100 TUBES | 1 | Yvon STERKERS y-sterkers@chu-montpellier.fr 04.67.33.23.74 | sur paillasse
R+4 | 2447 BIOLOGIE MOLECULAIRE | Yvon STERKERS | G.TRINQUIER | BM: Parasito-Myco manuelle | MANUELLE | NA | NA | 280.3 | DECONTAMINANT DE SURFACE DNA | Décontaminant de surface DNA en 250 ml | 1 FLACON 250 ML | 1 | G.TRINQUIER g-trinquier@chu-montpellier.fr 04 67 33 23 63 | sur paillasse
R+4 | 2447 BIOLOGIE MOLECULAIRE | Yvon STERKERS | G.TRINQUIER | BM: Parasito-Myco manuelle | MANUELLE | NA | NA | 280.4 | ALCOOL ETHYLIQUE 70 % | Ethanol à 70% | 1 FLACON DE 1L | 1 | Yvon STERKERS y-sterkers@chu-montpellier.fr 04.67.33.23.74 | sur fiche technique | Bouteille verre qualité Biologie moléculaire
R+4 | 2447 BIOLOGIE MOLECULAIRE | Yvon STERKERS | G.TRINQUIER | BM: Parasito-Myco manuelle | MANUELLE | NA | NA | 280.5 | CHLORURE DE SODIUM 1 MOL/L 1N | Sodium chlorure 1 mol/l (1 N) | 1 FLACON DE 1 L | 1 | Yvon STERKERS y-sterkers@chu-montpellier.fr 04.67.33.23.74 | sur fiche technique | 1N
R+4 | 2447 BIOLOGIE MOLECULAIRE | Yvon STERKERS | G.TRINQUIER | BM: Parasito-Myco manuelle | MANUELLE | NA | NA | 280.6 | URACILE DNA GLYCOLSYLASE 100 UNITES | Uracil-DNA Glycosylase | 1 FLACON DE 100 µL 100 UNITES | 1 | Yvon STERKERS y-sterkers@chu-montpellier.fr 04.67.33.23.74 | sur fiche technique | Pour prévention des aérocontaminations, 1U/µL et thermolabile
R+4 | 2447 BIOLOGIE MOLECULAIRE | Yvon STERKERS | G.TRINQUIER | BM: Parasito-Myco manuelle | MANUELLE | NA | NA | 280.7 | Sodium Hydroxide 32 % en solution aqueuse | Sodium Hydroxide 32 % en solution aqueuse | FLACON DE 1L | 1 | Yvon STERKERS y-sterkers@chu-montpellier.fr 04.67.33.23.74 | sur fiche technique | ≥32%
R+4 | 2447 BIOLOGIE MOLECULAIRE | Yvon STERKERS | G.TRINQUIER | BM: Parasito-Myco manuelle | MANUELLE | NA | NA | 280.8 | Magnésium Chloride solution 1M | Magnésium Chloride solution 1M | 1 FLACON 500 ML | 1 | Yvon STERKERS y-sterkers@chu-montpellier.fr 04.67.33.23.74 | sur fiche technique | Qualité biologie moléculaire, sans DNase, SOLUTION à 1M
R+4 | 2447 BIOLOGIE MOLECULAIRE | Yvon STERKERS | G.TRINQUIER | BM: Parasito-Myco manuelle | MANUELLE | NA | NA | 280.9 | PROTEINASE K | PROTEINASE K | 1 FLACON 500 MG | 1 | Yvon STERKERS y-sterkers@chu-montpellier.fr 04.67.33.23.74 | sur fiche technique | Qualité biologie moléculaire, sans DNase, Activité spécifique : > 30 U/mg
R+4 | 2447 BIOLOGIE MOLECULAIRE | Yvon STERKERS | G.TRINQUIER | BM: Parasito-Myco manuelle | MANUELLE | NA | NA | 280.10 | ISOPROPANOL ( PROPANOL 2) | ISOPROPANOL ( PROPANOL 2) | 1 FLACON 250 ML | 1 | Yvon STERKERS y-sterkers@chu-montpellier.fr 04.67.33.23.74 | sur fiche technique | Qualité Biologie Moleculaire Sans Dnase, Rnase, Protease
R+4 | 2447 BIOLOGIE MOLECULAIRE | Yvon STERKERS | G.TRINQUIER | BM: Parasito-Myco manuelle | MANUELLE | NA | NA | 280.11 | TRYPSINE POUDRE 10g. | TRYPSINE POUDRE 10g. | 1 FLACON 10 MG | 1 | Yvon STERKERS y-sterkers@chu-montpellier.fr 04.67.33.23.74 | sur fiche technique | de pancréas de porc pour culture cellulaire, 1 000 à 2 000 unités BAEE/mg
R+4 | 2447 BIOLOGIE MOLECULAIRE | Yvon STERKERS | G.TRINQUIER | BM: Parasito-Myco manuelle | MANUELLE | NA | NA | 280.12 | TWEEN 20 | TWEEN 20 | 1 FLACON 100 ML | 1 | Yvon STERKERS y-sterkers@chu-montpellier.fr 04.67.33.23.74 | sur fiche technique | Qualité Biologie Moleculaire Sans Dnase
R+4 | 2447 BIOLOGIE MOLECULAIRE | Yvon STERKERS | G.TRINQUIER | BM: Parasito-Myco manuelle | MANUELLE | NA | NA | 280.13 | IGEPAL CA-630 | IGEPAL CA-630 | 1 FLACON 50 ML | 1 | Yvon STERKERS y-sterkers@chu-montpellier.fr 04.67.33.23.74 | sur fiche technique | Qualité biologie moléculaire, sans Dnase, liquide
[8 empty] | 281 | Kits PCR pour technique manuelle + technique automatisée sur automate Begenius
R+4 | 2447 BIOLOGIE MOLECULAIRE | Yvon STERKERS | G.TRINQUIER | BM: kit PCR | MANUELLE |  |  | 281.1 | PCR Aspergillus | PCR Aspergillus | UN | 500 | G.TRINQUIER g-trinquier@chu-montpellier.fr 04 67 33 23 63 | sur fiche technique
R+4 | 2447 BIOLOGIE MOLECULAIRE | Yvon STERKERS | G.TRINQUIER | BM: kit PCR | MANUELLE |  |  | 281.2 | PCR Mucorales | PCR Mucorales | UN | 250 | G.TRINQUIER g-trinquier@chu-montpellier.fr 04 67 33 23 63 | sur fiche technique
R+4 | 2447 BIOLOGIE MOLECULAIRE | Yvon STERKERS | G.TRINQUIER | BM: kit PCR Begenius | AUTOMATISEE | Elitech | Begenius | 282.3 | PCR PJ | PCR PJ | UN | 1 | G.TRINQUIER g-trinquier@chu-montpellier.fr 04 67 33 23 63 | sur fiche technique
R+4 | 2447 BIOLOGIE MOLECULAIRE | Yvon STERKERS | G.TRINQUIER | BM: kit PCR Begenius | AUTOMATISEE | Elitech | Begenius | 281.4 | PCR Aspergillus | PCR Aspergillus | UN | 500 | G.TRINQUIER g-trinquier@chu-montpellier.fr 04 67 33 23 63 | sur fiche technique
R+4 | 2447 BIOLOGIE MOLECULAIRE | Yvon STERKERS | G.TRINQUIER | BM: kit PCR Begenius | AUTOMATISEE | Elitech | Begenius | 281.5 | PCR Mucorales | PCR Mucorales | UN | 250 | G.TRINQUIER g-trinquier@chu-montpellier.fr 04 67 33 23 63 | sur fiche technique
R+4 | 2447 BIOLOGIE MOLECULAIRE | V.FOULONGNE | G.TRINQUIER | BM:Viro | AUTOMATISEE | Elitech | Begenius | 281.6 | PCR HHV8 | PCR HHV8 | UN | 1 | V.FOULONGNE v-foulongne@chu-montpellier.fr 04 67 33 02 54 | sur Automate
[8 empty] | 282 | Réactifs et produits chimiques pour réalisation analyse de virologie (kit PCR pourtechnique manuelle)
R+4 | 2447 BIOLOGIE MOLECULAIRE | V.FOULONGNE | G.TRINQUIER | BM:Virologie | MANUELLE |  |  | 282.1 | AMPLIFICATION DETECTION RT PCR TEMPS REEL | MIX POUR RT PCR en temps réel • Invitrogen Superscript™ III Platinum | UN | 1 | V.FOULONGNE v-foulongne@chu-montpellier.fr 04 67 33 02 54 | sur paillasse
R+4 | 2447 BIOLOGIE MOLECULAIRE | V.FOULONGNE | G.TRINQUIER | BM:Viro | MANUELLE |  |  | 282.2 |  | PCR Rougeole | UN | 1 | V.FOULONGNE v-foulongne@chu-montpellier.fr 04 67 33 02 54 | sur paillasse
R+4 | 2447 BIOLOGIE MOLECULAIRE | V.FOULONGNE | G.TRINQUIER | BM:Viro | MANUELLE |  |  | 282.3 |  | PCR Dengue | UN | 1 | V.FOULONGNE v-foulongne@chu-montpellier.fr 04 67 33 02 54 | sur fiche technique
R+4 | 2447 BIOLOGIE MOLECULAIRE | V.FOULONGNE | G.TRINQUIER | BM:Viro | MANUELLE |  |  | 282.4 |  | PCR Chikunguyia | UN | 1 | V.FOULONGNE v-foulongne@chu-montpellier.fr 04 67 33 02 54 | sur fiche technique
R+4 | 2447 BIOLOGIE MOLECULAIRE | V.FOULONGNE | G.TRINQUIER | BM:Viro | MANUELLE |  |  | 282.5 |  | PCR ZIKA | UN | 1 | V.FOULONGNE v-foulongne@chu-montpellier.fr 04 67 33 02 54 | sur fiche technique
R+4 | 2447 BIOLOGIE MOLECULAIRE | V.FOULONGNE | G.TRINQUIER | BM:Viro | MANUELLE |  |  | 282.6 |  | PCR West Nile | UN | 1 | V.FOULONGNE v-foulongne@chu-montpellier.fr 04 67 33 02 54 | sur fiche technique
R+4 | 2447 BIOLOGIE MOLECULAIRE | V.FOULONGNE | G.TRINQUIER | BM:Viro | MANUELLE |  |  | 282.7 |  | PCR Hepatite E | UN | 1 | V.FOULONGNE v-foulongne@chu-montpellier.fr 04 67 33 02 54 | sur fiche technique
R+4 | 2447 BIOLOGIE MOLECULAIRE | V.FOULONGNE | G.TRINQUIER | BM:Viro | MANUELLE |  |  | 282.8 |  | PCR JC Virus | UN | 1 | V.FOULONGNE v-foulongne@chu-montpellier.fr 04 67 33 02 54 | sur fiche technique
R+4 | 2447 BIOLOGIE MOLECULAIRE | E.TUAILLON | G.TRINQUIER | BM:Viro | Manuelle |  |  | 282.9 | KIT COMPLET POUR PRELEVEMENTS NASOPHARYNGES AVEC MILIEU DE TRANSPORT VTM 3 ML | Kits de prélèvement nasopharyngés avec écouvillons floqués stériles et milieu de transport spécial virus VTM ,tige sécable plastique / tête en nylon floqué | UN | 1 | P.PASTOR p-pastor@chu-montpellier.fr 04 67 33 83 36 | sur paillasse | Kits de prélèvement nasopharyngés avec écouvillons floqués stériles et milieu de transport spécial virus,tige sécable plastique / tête en nylon floqué
[8 empty] | 283 | Réactifs et produits chimiques pour réalisation analyse de séquençage
R+4 | 2447 BIOLOGIE MOLECULAIRE | V.FOULONGNE | G.TRINQUIER | BM:Sequençage | MANUELLE | NA | NA | 283.1 | COLORANT DE CHARGE INTERCALANT GEL AGAROSE | SYBR Safe S33102 | 1 TUBE DE 400 µL | 1 | V.FOULONGNE v-foulongne@chu-montpellier.fr 04 67 33 02 54 | sur paillasse
R+4 | 2447 BIOLOGIE MOLECULAIRE | V.FOULONGNE | G.TRINQUIER | BM:Sequençage | MANUELLE | NA | NA | 283.2 | PURIFICATION PCR COLONNE | NucleoSpin Gel and PCR Clean-up | 1 CARTON DE 50 COLONNES | 1 | V.FOULONGNE v-foulongne@chu-montpellier.fr 04 67 33 02 54 | sur paillasse
R+4 | 2447 BIOLOGIE MOLECULAIRE | V.FOULONGNE | G.TRINQUIER | BM:Sequençage | MANUELLE | NA | NA | 283.3 | EAU NUCLEASE FREE |  | UN | 1 | V.FOULONGNE v-foulongne@chu-montpellier.fr 04 67 33 02 54 | sur paillasse | Eau sans nucléases (certifiée sans DNase et Rnase) sans DTT qualité biologie moléculaire en 100 ml
R+4 | 2447 BIOLOGIE MOLECULAIRE | V.FOULONGNE | G.TRINQUIER | BM:Sequençage | MANUELLE | NA | NA | 283.4 | MIX PCR 2 X | Taq 2X Master Mix (1000 réactions) | 1 TUBE DE 50 µl 500 REACTIONS | 1 | V.FOULONGNE v-foulongne@chu-montpellier.fr 04 67 33 02 54 | sur paillasse | Taq 2X Master mix (1000 réactions)
R+4 | 2447 BIOLOGIE MOLECULAIRE | V.FOULONGNE | G.TRINQUIER | BM:Sequençage | MANUELLE | NA | NA | 283.5 | RNASE INHIBITEUR PLACENTA HUMAIN | RNase inhibitor human placenta (2000U) | 1 TUBE DE 2000 UNITES | 1 | V.FOULONGNE v-foulongne@chu-montpellier.fr 04 67 33 02 54 | sur paillasse
R+4 | 2447 BIOLOGIE MOLECULAIRE | V.FOULONGNE | G.TRINQUIER | BM:Sequençage | MANUELLE | NA | NA | 283.6 | AGAROSE ULTRA PURE 100g | AGAROSE ULTRA PURE | 1 FLACON DE 100 G | 1 | V.FOULONGNE v-foulongne@chu-montpellier.fr 04 67 33 02 54 | sur paillasse
R+4 | 2447 BIOLOGIE MOLECULAIRE | V.FOULONGNE | G.TRINQUIER | BM:Sequençage | MANUELLE | NA | NA | 283.7 | TAMPON TE 1 X pH8 100 ML | TE Buffer, 1X, 100ml | 1 FLACON DE 100 ML | 1 | V.FOULONGNE v-foulongne@chu-montpellier.fr 04 67 33 02 54 | sur fiche technique
R+4 | 2447 BIOLOGIE MOLECULAIRE | V.FOULONGNE | G.TRINQUIER | BM:Sequençage | MANUELLE | NA | NA | 283.8 | TAE 10X | TAE Buffer 10X,100ml | 1 FLACON DE 100 ML | 1 | V.FOULONGNE v-foulongne@chu-montpellier.fr 04 67 33 02 54 | sur fiche technique
R+4 | 2447 BIOLOGIE MOLECULAIRE | V.FOULONGNE | G.TRINQUIER | BM:Sequençage | MANUELLE | NA | NA | 283.9 | ECHELLE DE POIDS MOLECULAIRE | Exact ladder DNA premix (500 dépots) | UN | 1 | V.FOULONGNE v-foulongne@chu-montpellier.fr 04 67 33 02 54 | sur paillasse
R+4 | 2447 BIOLOGIE MOLECULAIRE | V.FOULONGNE | G.TRINQUIER | BM:Sequençage | MANUELLE |  |  | 283.10 | ETHANOL ABSOLU GRADE BIOLOGIE MOLECULAIRE | Ethanol absolu molecular biology grade | 1 L | 1 | V.FOULONGNE v-foulongne@chu-montpellier.fr 04 67 33 02 54 | sur fiche technique
R+4 | 2447 BIOLOGIE MOLECULAIRE | V.FOULONGNE | G.TRINQUIER | BM:Sequençage | MANUELLE |  |  | 283.11 | ALOURDISSEUR POUR ELECTROPHORESE EN GEL D'AGAROSE | GelPilot DNA Loading Dye, 5x (alourdisseur de gel) | UN | 1 | V.FOULONGNE v-foulongne@chu-montpellier.fr 04 67 33 02 54 | sur paillasse
[8 empty] | 284 | Réactifs et produits chimiques pour Sequençage NGS SARS COV 2
R+4 | 2447 BIOLOGIE MOLECULAIRE | B.MONTES | G.TRINQUIER | BM:Sequençage NGS SARS COV 2 | MANUELLE |  |  | 284.1 | INDEX KIT A NGS SARSCOV2 | QIAseq DIRECT SARS-CoV-2 Library Kit (Box A) | 1 KIT | 1 | S.GROC s-groc@chu-montpellier.fr 04 67 33 33 76 | sur paillasse | 4 produits différents même fournisseur obligatoire pour LIBRAIRIES NGS SARSCOV 2
R+4 | 2447 BIOLOGIE MOLECULAIRE | B.MONTES | G.TRINQUIER | BM:Sequençage NGS SARS COV 2 | MANUELLE |  |  | 284.2 | BILLES captage POUR LAVAGE LIBRAIRIES | QIAseq Beads (10 mL) | 1 KIT | 1 | S.GROC s-groc@chu-montpellier.fr 04 67 33 33 76 | sur paillasse
R+4 | 2447 BIOLOGIE MOLECULAIRE | B.MONTES | G.TRINQUIER | BM:Sequençage NGS SARS COV 2 | MANUELLE |  |  | 284.3 | ENZYMES et REACTIFS RT PCR POUR LIBRAIRIES NGS | QIAseq DIRECT SARS-CoV-2 Enhancer | 1 KIT | 1 | S.GROC s-groc@chu-montpellier.fr 04 67 33 33 76 | sur paillasse
R+4 | 2447 BIOLOGIE MOLECULAIRE | B.MONTES | G.TRINQUIER | BM:Sequençage NGS SARS COV 2 | MANUELLE |  |  | 284.4 | KIT PCR NGS SARSCOV 2 AMORCES | QIAseq SARS-CoV-2 Region Booster - SBP-201Z-96 | 1 KIT | 1 | S.GROC s-groc@chu-montpellier.fr 04 67 33 33 76 | sur paillasse
R+4 | 2447 BIOLOGIE MOLECULAIRE | B.MONTES | G.TRINQUIER | BM:Sequençage NGS SARS COV 2 | AUTOMATISEE | SPECTROPHOTOMETRE | DENOVIX SPECTROPHOTOMETRE | 284.5 | KIT QUANTIF ADN FLUOROMETRE | DSDNA-DeNovix dsDNA High Sensitivity | 1 KIT | 1 | S.GROC s-groc@chu-montpellier.fr 04 67 33 33 76
R+4 | 2447 BIOLOGIE MOLECULAIRE | B.MONTES | G.TRINQUIER | BM:Sequençage NGS SARS COV 2 | Manuelle |  |  | 284.6 | BILLES PURIFICATION LIBRAIRIES NGS | QIAseq Beads (10mL) | 1 FLACON | 1 | S.GROC s-groc@chu-montpellier.fr 04 67 33 33 76 | sur paillasse
[8 empty] | 285 | Réactifs et produits chimiques pour réalisation Gélose pour culture bactérienne
R+4 | 2448 LEMH | S.ROMANO | A. RENARD | Gélose pour culture bactérienne | manuelle |  |  | 285.1 | GELOSE MIDDLEBROOK 7H10 | gélose sélective des mycobatéries atypiques | BT | 20 | Aline RENARD a-renard@chu-montpellier.fr 04 67 33 58 89 | Sur paillasse
R+4 | 2448 LEMH | S.ROMANO | A. RENARD | Gélose pour culture bactérienne | manuelle |  |  | 285.2 | GELOSE CHAPMAN 2 | gélose sélective des staphyloccocus | BT | 150 | Aline RENARD a-renard@chu-montpellier.fr 04 67 33 58 89 | Sur paillasse
R+4 | 2448 LEMH | S.ROMANO | A. RENARD | Gélose pour culture bactérienne | manuelle |  |  | 285.3 | GELOSE D-COCCOSEL | gélose sélective des entérocoques | BT | 15 | Aline RENARD a-renard@chu-montpellier.fr 04 67 33 58 89 | Sur paillasse
R+4 | 2448 LEMH | S.ROMANO | A. RENARD | Gélose pour culture bactérienne | manuelle |  |  | 285.4 | GELOSE SABOURAUD GLUCOSE | gélose sélective des champignons filamenteux | BT | 80 | Aline RENARD a-renard@chu-montpellier.fr 04 67 33 58 89 | Sur paillasse
R+4 | 2448 LEMH | S.ROMANO | A. RENARD | Gélose pour culture bactérienne | manuelle |  |  | 285.5 | GELOSE COLUMBIA SG MOUTON | gélose enrichie | BT | 360 | Aline RENARD a-renard@chu-montpellier.fr 04 67 33 58 89 | Sur paillasse
R+4 | 2448 LEMH | S.ROMANO | A. RENARD | Gélose pour culture bactérienne | manuelle |  |  | 285.6 | GELOSE CHROM ID S. AUREUS SAID | gélose sélective S. aureus | BT | 30 | Aline RENARD a-renard@chu-montpellier.fr 04 67 33 58 89 | Sur paillasse
R+4 | 2448 LEMH | S.ROMANO | A. RENARD | Gélose pour culture bactérienne | manuelle |  |  | 285.7 | GELOSE CHROMOGENE POUR VRE SUPERCARBA | gélose sélective VRE | BT | 10 | Aline RENARD a-renard@chu-montpellier.fr 04 67 33 58 89 | Sur paillasse
R+4 | 2448 LEMH | S.ROMANO | A. RENARD | Gélose pour culture bactérienne | manuelle |  |  | 285.8 | GELOSE COLUMBIA ANC + SG MOUTON | gélose sélective cocci G+ | BT | 300 | Aline RENARD a-renard@chu-montpellier.fr 04 67 33 58 89 | Sur paillasse
R+4 | 2448 LEMH | S.ROMANO | A. RENARD | Gélose pour culture bactérienne | manuelle |  |  | 285.9 | GELOSE TRYPTONE SOJA | gélose non sélective | BT | 350 | Aline RENARD a-renard@chu-montpellier.fr 04 67 33 58 89 | Sur fiche technique
R+4 | 2448 LEMH | S.ROMANO | A. RENARD | Gélose pour culture bactérienne | manuelle |  |  | 285.10 | GELOSE PCA | gélose non sélective pour flore mésophile | BT | 350 | Aline RENARD a-renard@chu-montpellier.fr 04 67 33 58 89 | Sur fiche technique
R+4 | 2448 LEMH | S.ROMANO | A. RENARD | Gélose pour culture bactérienne | manuelle |  |  | 285.11 | GELOSE BCYE POUR LEGIO SANS CYSTEINE | gélose sélective L. penumophila | BT | 30 | Aline RENARD a-renard@chu-montpellier.fr 04 67 33 58 89 | Sur paillasse
R+4 | 2448 LEMH | S.ROMANO | A. RENARD | Gélose pour culture bactérienne | manuelle |  |  | 285.12 | GELOSE GVPC POUR LEGIONNELLE (90MM) | gélose sélective L. penumophila | BT | 200 | Aline RENARD a-renard@chu-montpellier.fr 04 67 33 58 89 | Sur paillasse
R+4 | 2448 LEMH | S.ROMANO | A. RENARD | Gélose pour culture bactérienne | manuelle |  |  | 285.13 | GELOSE TRYPTONE SOJA COUNT-TACT | gélose countact pour prélèvement surfaces | BT | 100 | Aline RENARD a-renard@chu-montpellier.fr 04 67 33 58 89 | Sur paillasse
R+4 | 2448 LEMH | S.ROMANO | A. RENARD | Gélose pour culture bactérienne | manuelle |  |  | 285.14 | Gélose MacConkey | Gélose séléctive | BT | 150 | Aline RENARD a-renard@chu-montpellier.fr 04 67 33 58 89 | Sur paillasse
R+4 | 2448 LEMH | S.ROMANO | A. RENARD | Gélose pour culture bactérienne | manuelle |  |  | 285.15 | Gélose Muller Hinton | Gélose non séléctive | BT | 20 | Aline RENARD a-renard@chu-montpellier.fr 04 67 33 58 89 | Sur fiche technique
R+4 | 2448 LEMH | S.ROMANO | A. RENARD | Gélose pour culture bactérienne | manuelle |  |  | 285.16 | Gélose VRE rédsistant vanco | Gélose sélèctive | BT | 80 | Aline RENARD a-renard@chu-montpellier.fr 04 67 33 58 89 | Sur paillasse
[8 empty] | 286 | Disque antibiotique pour antibiogramme
R+4 | 2448 LEMH | S.ROMANO | A. RENARD | Disque antibiotique pour antibiogramme | manuelle |  |  | 286.1 | ATB DISQUE CEFOXITINE 30µG | disque antibiotique | PC | 5 | Aline RENARD a-renard@chu-montpellier.fr 04 67 33 58 89 | Sur fiche technique
R+4 | 2448 LEMH | S.ROMANO | A. RENARD | Disque antibiotique pour antibiogramme | manuelle |  |  | 286.2 | ATB DISQUE MUPIROCINE 200µG | disque antibiotique | PC | 5 | Aline RENARD a-renard@chu-montpellier.fr 04 67 33 58 89 | Sur fiche technique
[8 empty] | 287 | Réactifs et produits chimiques pour réalisation de diverses analyses
R+4 | 2448 LEMH | S.ROMANO | A. RENARD | Tube pour culture bactérienne | manuelle |  |  | 287.1 | TUBE TRYPTONE SOJA BOUILLON | milieu d'enrichissement | BT | 200 | Aline RENARD a-renard@chu-montpellier.fr 04 67 33 58 89 | Sur paillasse
R+4 | 2448 LEMH | S.ROMANO | A. RENARD | Tube pour dilution | manuelle |  |  | 287.2 | FLACON TRYPTONE SALT | tampon | FL | 4 | Aline RENARD a-renard@chu-montpellier.fr 04 67 33 58 89 | Sur fiche technique
R+4 | 2448 LEMH | S.ROMANO | A. RENARD | test agglutination staph aureus | manuelle |  |  | 287.3 | AGGLUTINATION STAPH AUREUS | test identification S. aureus | PC | 15 | Aline RENARD a-renard@chu-montpellier.fr 04 67 33 58 89 | Sur paillasse
R+4 | 2448 LEMH | S.ROMANO | A. RENARD | Contrôle qualité Légionelles | manuelle |  |  | 287.4 | CQI PASTILLE L PNEUMOPHILA SG1 | contrôle qualité | TB | 5 | Aline RENARD a-renard@chu-montpellier.fr 04 67 33 58 89 | Sur fiche technique
R+4 | 2448 LEMH | S.ROMANO | A. RENARD | Décontamination mycobactérie | manuelle |  |  | 287.5 | CETYLPYRIDINIUM CHLORIDE | produit décontamination flore mésophilie hydrique (Mycobactéries atypiques) | FL | 1 | Aline RENARD a-renard@chu-montpellier.fr 04 67 33 58 89 | Sur fiche technique
R+4 | 2448 LEMH | S.ROMANO | A. RENARD | test pour légionelles | manuelle |  |  | 287.6 | AGGLUTINATION LATEX LEGIONELLES | test sérotypage L. pneumophila | BT | 6 | Aline RENARD a-renard@chu-montpellier.fr 04 67 33 58 89 | Sur paillasse
R+4 | 2448 LEMH | S.ROMANO | A. RENARD | Test chimiques pour piscine | manuelle |  |  | 287.7 | KIT TEST COLORIMETRIQUE AMMONIUM | test dosage ammonium (piscine) | BT | 1 | Aline RENARD a-renard@chu-montpellier.fr 04 67 33 58 89 | Sur fiche technique
R+4 | 2448 LEMH | S.ROMANO | A. RENARD | Test chimiques pour piscine | manuelle |  |  | 287.8 | KIT TEST COLORIMETRIQUE NITRITE | test dosage nitrite (piscine) | BT | 1 | Aline RENARD a-renard@chu-montpellier.fr 04 67 33 58 89 | Sur fiche technique
R+4 | 2448 LEMH | S.ROMANO | A. RENARD | Colorant pour coloration gram | manuelle |  |  | 287.9 | COLORANT VIOLET DE GENTIANE | colorant Gram | FL | 1 | Aline RENARD a-renard@chu-montpellier.fr 04 67 33 58 89 | Sur fiche technique
R+4 | 2448 LEMH | S.ROMANO | A. RENARD | Colorant pour coloration gram | manuelle |  |  | 287.10 | COLORANT LUGOL | colorant Gram | FL | 1 | Aline RENARD a-renard@chu-montpellier.fr 04 67 33 58 89 | Sur fiche technique
[8 empty] | 288 | Réactifs et produits chimiques pour réalisation analyse Légionelles
R+4 | 2448 LEMH | S.ROMANO | A. RENARD | Légionelles | manuelle |  |  | 288.1 | DOSETTE CHLORE LIBRE | dosage chlore libre (piscine) | SA | 1 | Aline RENARD a-renard@chu-montpellier.fr 04 67 33 58 89 | Sur paillasse
R+4 | 2448 LEMH | S.ROMANO | A. RENARD | Légionelles | manuelle |  |  | 288.2 | DOSETTE CHLORE TOTAL | dosage chlore total (piscine) | SA | 1 | Aline RENARD a-renard@chu-montpellier.fr 04 67 33 58 89 | Sur paillasse
R+4 | 2448 LEMH | S.ROMANO | A. RENARD | Légionelles | manuelle |  |  | 288.3 | TAMPON PH 2 | décontamination flore mésophile (L. pneumophila) | BT | 2 | Aline RENARD a-renard@chu-montpellier.fr 04 67 33 58 89 | Sur fiche technique
R+4 | 2448 LEMH | S.ROMANO | A. RENARD | Légionelles | manuelle |  |  | 288.4 | GELOSE BCYE POUR LEGIO avec CYSTEINE | gélose sélective L. penumophila | BT | 30 | Aline RENARD a-renard@chu-montpellier.fr 04 67 33 58 89 | Sur paillasse
[8 empty] | 289 | Réactifs et produits chimiques pour réalisation analyse Maldi
R+4 | 2448 LEMH | S.ROMANO | A. RENARD | Maldi | manuelle |  |  | 289.1 | IVD bactérial test standard | BTS | UN | 15 | Aline RENARD a-renard@chu-montpellier.fr 04 67 33 58 89 | Sur fiche technique
R+4 | 2448 LEMH | S.ROMANO | A. RENARD | Maldi | manuelle |  |  | 289.2 | IVD matrice HCCA-portioned | Matrice | UN | 15 | Aline RENARD a-renard@chu-montpellier.fr 04 67 33 58 89 | Sur fiche technique
[8 empty] | 290 | Réactifs pour réalisation de culture embryonnaire
RDC | ARNAUD DE VILLENEUVE | A.FOURNIER | PAS DE CADRE | Culture embryonnaire | MANUELLE |  |  | 290.1 | Milieu de culture embryonnaire du stade zygote au stade d'embryon clivé humains | Milieu de culture embryonnaire du stade zygote au stade d'embryon clivé humains, tamponné au bicarbonate contenant de l'acide hyaluronique, de la gentamicine et de l'albumine sérique humaine en flacon 30mL | FL (Flacon) | 1 | A.FOURNIER alice-fournier@chu-montpellier.fr 04.67.33.64.04 | Sur fiche technique
RDC | ARNAUD DE VILLENEUVE | A.FOURNIER | PAS DE CADRE | Culture embryonnaire | MANUELLE |  |  | 290.2 | Milieu de culture embryonnaire du stade d'embryon clivé au stade de blastocyste humains | Milieu de culture embryonnaire du stade d'embryon clivé au stade de blastocyste humains, faible en lactates, tamponné au bicarbonate contenant de l'acide hyaluronique, de la gentamicine et de l'albumine sérique humaine en flacon 30mL | FL (Flacon) | 1 | A.FOURNIER alice-fournier@chu-montpellier.fr 04.67.33.64.04 | Sur fiche technique
RDC | ARNAUD DE VILLENEUVE | A.FOURNIER | PAS DE CADRE | Culture embryonnaire | MANUELLE |  |  | 290.3 | Milieu de culture embryonnaire unique/continu de la fécondation au stade blastocyste prêt à l'emploi | Milieu de culture embryonnaire unique/continu de la fécondation au stade blastocyste prêt à l'emploi, contenant de l’albumine sérique humaine (HSA) avec une concentration finale totale de protéines de 5 mg/ml et 10 µg/ml de sulfate de gentamicine, 2x20mL ou 60mL | FL (Flacon) | 1 | A.FOURNIER alice-fournier@chu-montpellier.fr 04.67.33.64.04 | Sur fiche technique
RDC | ARNAUD DE VILLENEUVE | A.FOURNIER | PAS DE CADRE | Culture embryonnaire | MANUELLE |  |  | 290.4 | Milieux de FIV pour mise en fécondation et culture des gamètes et des embryons humains | Solution de Sérum Albumine Humaine 100mg/mL en flacon de 1mL pour supplémentation de milieu adapté aux gamètes et embryons | FL (Flacon) | 1 | A.FOURNIER alice-fournier@chu-montpellier.fr 04.67.33.64.04 | Sur fiche technique
RDC | ARNAUD DE VILLENEUVE | A.FOURNIER | PAS DE CADRE | Culture embryonnaire | MANUELLE |  |  | 290.5 | Milieux de FIV pour mise en fécondation et culture des gamètes et des embryons humains | Solution de Sérum Albumine Humaine Recombinante pour supplémentation de milieu adapté aux gamètes et embryons | FL (Flacon) | 1 | A.FOURNIER alice-fournier@chu-montpellier.fr 04.67.33.64.04 | Sur paillasse
RDC | ARNAUD DE VILLENEUVE | A.FOURNIER | PAS DE CADRE | Culture embryonnaire | MANUELLE |  |  | 290.6 | Huile de paraffine pour la culture d'ovocytes et d'embryons humains | Huile de paraffine légère filtrée stérile pour la culture d'ovocytes et d'embryons humains A utiliser après équilibrage à+37 °C et 5 % de CO2, 6 % de CO2 ou sous atmosphère ambiante, en fonction de l’usage prévu. en flacon de 100mL | FL (Flacon) | 1 | A.FOURNIER alice-fournier@chu-montpellier.fr 04.67.33.64.04 | Sur fiche technique
RDC | ARNAUD DE VILLENEUVE | A.FOURNIER | PAS DE CADRE | Culture embryonnaire | MANUELLE |  |  | 290.7 | Milieu de culture embryonnaire en une seule étape et de transfert contenant du GM-CSF | Milieu de culture en une seule étape et de transfert contenant la cytokine humaine recombinante Granulocyte-Macrophage Colony-Stimulating Factor (GM-CSF), tubes de 3 mL | TB (Tube) | 1 | A.FOURNIER alice-fournier@chu-montpellier.fr 04.67.33.64.04 | Sur paillasse
[8 empty] | 291 | Réactifs pour réalisation de fécondation in vitro
RDC | ARNAUD DE VELLENEUVE | A.FOURNIER | PAS DE CADRE | Fécondation In Vitro | MANUELLE |  |  | 291.1 | Milieu pour manipuler les ovocytes et les embryons humains | Milieu à pH stable pour manipuler les ovocytes et les embryons humains, tamponné au MOPS, contenant de l´albumine sérique humaine et de la gentamicine, à utiliser après équilibrage à +37 ºC et sous atmosphère ambiante en flacon 125 mL | FL (Flacon) | 1 | A.FOURNIER alice-fournier@chu-montpellier.fr 04.67.33.64.04 | Sur fiche technique
RDC | ARNAUD DE VELLENEUVE | A.FOURNIER | PAS DE CADRE | Fécondation In Vitro | MANUELLE |  |  | 291.2 | Milieu pour manipuler les ovocytes et les embryons humains | Milieu à pH stable pour manipuler les ovocytes et les embryons humains, avec double tampon HEPES et MOPS contenant de l’albumine sérique humaine (HSA) avec une concentration finale totale de protéines de 5 mg/ml et 9,5 µg/ml de sulfate de gentamicine | FL (Flacon) | 1 | A.FOURNIER alice-fournier@chu-montpellier.fr 04.67.33.64.04 | Sur fiche technique
RDC | ARNAUD DE VELLENEUVE | A.FOURNIER | PAS DE CADRE | Fécondation In Vitro | MANUELLE |  |  | 291.3 | Substitut de sérum | Substitut de sérum composé d'albumine sérique humaine et de globulines sériques humaines, destiné à la manipulation de gamètes et embryons humains, 12x12mL | FL (Flacon) | 1 | A.FOURNIER alice-fournier@chu-montpellier.fr 04.67.33.64.04 | Sur paillasse
[8 empty] | 292 | Réactifs pour réalisation de ICSI
RDC | ARNAUD DE VELLENEUVE | A.FOURNIER | PAS DE CADRE | ICSI | MANUELLE |  |  | 292.1 | Milieux pour décoroniser les ovocytes | Milieu 10X pour décoroniser les ovocytes contenant de la hyaluronidase, de l'albumine sérique humaine et de la gentamicine, à utiliser après dilution au 1:10, en 5 flacons de 0,1mL | TB (Tube) | 1 | A.FOURNIER alice-fournier@chu-montpellier.fr 04.67.33.64.04 | Sur fiche technique
RDC | ARNAUD DE VELLENEUVE | A.FOURNIER | PAS DE CADRE | ICSI | MANUELLE |  |  | 292.2 | Milieu visqueux pour immobilisation et isolement des spermatozoïdes avant injection par ICSI | Milieu visqueux pour immobilisation et isolement des spermatozoïdes avant injection par ICSI contenant de l'albumine humaine et du PVP, en 5 tubes de 0,1mL | TB (Tube) | 1 | A.FOURNIER alice-fournier@chu-montpellier.fr 04.67.33.64.04 | Sur fiche technique
RDC | ARNAUD DE VELLENEUVE | A.FOURNIER | PAS DE CADRE | ICSI | MANUELLE |  |  | 292.3 | Milieu pour examen in vitro des spermatozoïdes issus de recueils chirurgicaux ou de recueils avec oligozoospermie ou nécrozoospermie | Milieu pour examen in vitro des spermatozoïdes issus de recueils chirurgicaux ou de recueils avec oligozoospermie ou nécrozoospermie, tamponné à l'HEPES contenant de la théophylline et faible en bicarbonate en flacon de 1mL | FL (Flacon) | 1 | A.FOURNIER alice-fournier@chu-montpellier.fr 04.67.33.64.04 | Sur paillasse
RDC | ARNAUD DE VELLENEUVE | A.FOURNIER | PAS DE CADRE | ICSI | MANUELLE |  |  | 292.4 | Milieu pour ralentir et sélectionner les spermatozoïdes en vue d'une ICSI | Milieu semi-visqueux contenant de l'acide hyaluronique pour sélectionner les spermatozoïdes sans PVP, en 4 tubes de 0,1mL | TB (Tube) | 1 | A.FOURNIER alice-fournier@chu-montpellier.fr 04.67.33.64.04 | Sur paillasse
[8 empty] | 293 | Réactifs pour vitrification et dévitrification ovocytaire et embryonnaire
RDC | ARNAUD DE VELLENEUVE | A.FOURNIER | PAS DE CADRE | Vitrification ovocytaire et embryonnaire | MANUELLE |  |  | 293.1 | Milieux de vitrification et de dévitrification pour ovocytes et embryons | Milieux de vitrification pour ovocytes et embryons comprenant de l'HEPES, du MOPS, du Trehalose, du DMSO, de l'ethylene glycol, du Dextran Serum Supplement, de la gentamicine SANS phenol red | TB (Tube) | 1 | A.FOURNIER alice-fournier@chu-montpellier.fr 04.67.33.64.04 | Sur fiche technique
RDC | ARNAUD DE VELLENEUVE | A.FOURNIER | PAS DE CADRE | Vitrification ovocytaire et embryonnaire | MANUELLE |  |  | 293.2 | Milieux de vitrification et de dévitrification pour ovocytes et embryons | Milieux de dévitrification pour ovocytes et embryons comprenant de l'HEPES, du MOPS, du Trehalose, du Dextran Serum Supplement, et de la gentamicine, SANS phenol red | TB (Tube) | 1 | A.FOURNIER alice-fournier@chu-montpellier.fr 04.67.33.64.04 | Sur fiche technique
[8 empty] | 294 | Réactifs pour préparation du sperme en vue d'une AMP
RDC | ARNAUD DE VELLENEUVE | A.FOURNIER | PAS DE CADRE | Préparation du sperme en vue d'une AMP | MANUELLE |  |  | 294.1 | Milieu de préparation du sperme | Milieu pour lavage des spermatozoïdes tamponné par HEPES et contenant du bicarbonate, des sels physiologiques, du glucose, du lactate, du pyruvate et de l'albumine sérique humaine à 4g/l, sans rouge phénol, en flacon de 100mL | FL (Flacon) | 1 | A.FOURNIER alice-fournier@chu-montpellier.fr 04.67.33.64.04 | Sur fiche technique
RDC | ARNAUD DE VELLENEUVE | A.FOURNIER | PAS DE CADRE | Préparation du sperme en vue d'une AMP | MANUELLE |  |  | 294.2 | Milieu pour préparation des gradients de densité pour séparation des spermatozoïdes | Suspension pure à 100% de silice colloïdale stérile dans une solution saline isotonique, pour préparation de gradients de densité pour séparation des spermatozoïdes humains, en flacon de 250mL | FL (Flacon) | 1 | A.FOURNIER alice-fournier@chu-montpellier.fr 04.67.33.64.04 | Sur fiche technique
[8 empty] | 295 | Réactifs pour congélation de tissu gonadique
RDC | ARNAUD DE VELLENEUVE | A.FOURNIER | PAS DE CADRE | Congélation de tissu gonadique | MANUELLE |  |  | 295.1 | Milieu Leibovitz, pour culture cellulaire pour cryopréservation de tissus gonadiques | Milieu L-15 de Leibovitz sans bicarbonate de sodium, Sans L-glutamine, en flacons 6x100mL | FL (Flacon) | 1 | A.FOURNIER alice-fournier@chu-montpellier.fr 04.67.33.64.04 | Sur fiche technique
RDC | ARNAUD DE VELLENEUVE | A.FOURNIER | PAS DE CADRE | Congélation de tissu gonadique | MANUELLE |  |  | 295.2 | DMSO pour congélation de tissu gonadique | Diméthilsulfoxyde pur, filtré et stérile, en flacons de verre 10mL, testé selon la norme ISO 13485 | FL (Flacon) | 1 | A.FOURNIER alice-fournier@chu-montpellier.fr 04.67.33.64.04 | Sur fiche technique
[8 empty] | 296 | LOT DIVERS - Divers réactifs et produits chimiques pour analyse de tissus testiculaire, biopsie embryonnaire et ovocites
RDC | ARNAUD DE VELLENEUVE | A.FOURNIER | PAS DE CADRE | Recherche, traitement et congélation de spermatozoïdes issus de prélèvements chirurgicaux | MANUELLE |  |  | 296.1 | Collagénase pour traitement du tissu testiculaire issu d'un prélèvement chirurgical pour recherche de spermatozoïdes | Collagénase permettant de digérer le tissu testiculaire, avec activité de 100 CDU/mL, tamponnée à l'HEPES, contenant du rouge phénol, en flacon de 3mL | FL (Flacon) | 1 | A.FOURNIER alice-fournier@chu-montpellier.fr 04.67.33.64.04 | Sur paillasse
RDC | ARNAUD DE VELLENEUVE | A.FOURNIER | PAS DE CADRE | Maturation In Vitro des ovocytes | MANUELLE |  |  | 296.2 | Kit de milieux pour maturation in vitro des ovocytes | Kit de milieux pour pré-incubation et maturation des ovocytes immatures, en flacons 10mL | FL (Flacon) | 1 | A.FOURNIER alice-fournier@chu-montpellier.fr 04.67.33.64.04 | Sur paillasse
RDC | ARNAUD DE VELLENEUVE | A.FOURNIER | PAS DE CADRE | Transfert embryonnaire | MANUELLE |  |  | 296.3 | Milieu adapté au transfert d'embryon | Milieu tamponné au bicarbonate contenant de l’acide hyaluronique/hyaluronane et de l’albumine humaine recombinante, 5 x 1,5 mL | TB (Tube) | 1 | A.FOURNIER alice-fournier@chu-montpellier.fr 04.67.33.64.04 | Sur paillasse
RDC | ARNAUD DE VELLENEUVE | A.FOURNIER | PAS DE CADRE | Biopsie embryonnaire | MANUELLE |  |  | 296.4 | Milieu pour biopsie embryonnaire en Diagnostic Pré Implantatoire | Milieu pour biopsie embryonnaire en Diagnostic Pré Implantatoire, tamponné au MOPS sans calcium ni magnésium, contenant de la gentamicine, flacon 10mL | FL (Flacon) | 1 | A.FOURNIER alice-fournier@chu-montpellier.fr 04.67.33.64.04 | Sur fiche technique
RDC | ARNAUD DE VELLENEUVE | A.FOURNIER | PAS DE CADRE | Examen des ovocytes | MANUELLE |  |  | 296.5 | Milieu pour recherche de défaut d'activation ovocytaire | Réactif sans HSA tamponné au bicarbonate avec Ca-Ionophore, en tubes de 1 ml | TB (Tube) | 1 | A.FOURNIER alice-fournier@chu-montpellier.fr 04.67.33.64.04 | Sur paillasse
RDC | ARNAUD DE VELLENEUVE | A.FOURNIER | PAS DE CADRE | Recueil ovocytaire et transfert embryonnaire | MANUELLE |  |  | 296.6 | Solution pour rinçage du matériel gynécologique et nettoyage du col de l'utérus | Solution saline tamponnée au bicarbonate et contenant de la gentamicine pour rinçage du matériel gynécologique et du col de l'utérus, en flacon 125mL | FL (Flacon) | 1 | A.FOURNIER alice-fournier@chu-montpellier.fr 04.67.33.64.04 | Sur fiche technique
RDC | ARNAUD DE VELLENEUVE | A.FOURNIER | PAS DE CADRE | Recueil ovocytaire | MANUELLE |  |  | 296.7 | Milieu de fécondation pour gamètes humains | Milieu de préparation, manipulation et fécondation pour gamètes humains, tamponné au bicarbonate, contenant de l´albumine sérique humaine et de la gentamicine, en flacon 60mL | FL (Flacon) | 1 | A.FOURNIER alice-fournier@chu-montpellier.fr 04.67.33.64.04 | Sur fiche technique
[8 empty] | 297 | Contrôle qualité pour appareil EPOC Siemens
RDC | ARNAUD DE VELLENEUVE | A.FOURNIER | PAS DE CADRE | Mesure de pH de milieux de culture | MANUELLE |  |  | 297. | Contrôle qualité pour appareil EPOC Siemens | Milieu de contrôle niveau 2 pour mesure de pH avec appareil EPOC Siemens 10x2,5mL | TB (Tube) | 1 | A.FOURNIER alice-fournier@chu-montpellier.fr 04.67.33.64.04 | Sur paillasse
[8 empty] | 298 | Réactifs pour congélation de sperme
RDC | ARNAUD DE VELLENEUVE | A.FOURNIER | PAS DE CADRE | Congélation de sperme | MANUELLE |  |  | 298.1 | Milieu de congélation des spermatozoïdes | Milieu de congélation des spermatozoïdes humains, prêt à l'emploi, sans HSA, contenant deux cryprotecteurs (glycérol et raffinose), ainsi que L-glutamine, glycine et taurine, sans protéines ni composants d'origine animale, en flacon 10mL, marqué CE | FL (Flacon) | 180 | Sandrine BERANGER s-beranger@chu-montpellier.fr 04.67.33.62.97 | Sur paillasse
RDC | ARNAUD DE VELLENEUVE | A.FOURNIER | PAS DE CADRE | Congélation de sperme | MANUELLE |  |  | 298.2 | Milieu de congélation des spermatozoïdes | Milieu de congélation des spermatozoïdes humains avec cryoprotecteur | FL (Flacon) | 180 | Sandrine BERANGER s-beranger@chu-montpellier.fr 04.67.33.62.97 | Sur paillasse
RDC | ARNAUD DE VELLENEUVE | A.FOURNIER | PAS DE CADRE | Congélation de sperme | MANUELLE |  |  | 298.3 | Diluant pour imprimante DOMINO | Produit diluant Make Up pour imprimante DOMINO AX 350 i | CA (Carton) | 2 | Sandrine BERANGER s-beranger@chu-montpellier.fr 04.67.33.62.97 | Sur fiche technique
RDC | ARNAUD DE VELLENEUVE | A.FOURNIER | PAS DE CADRE | Congélation de sperme | MANUELLE |  |  | 298.4 | Encre pour imprimante DOMINO | Encre Ink pour imprimante DOMINO AX 350 i | BD (Bidon) | 2 | Sandrine BERANGER s-beranger@chu-montpellier.fr 04.67.33.62.97 | Sur fiche technique
RDC | ARNAUD DE VELLENEUVE | A.FOURNIER | PAS DE CADRE | Congélation de sperme | MANUELLE |  |  | 298.5 | Réservoir d'encre pour imprimante DOMINO | Réservoir encre pour imprimante DOMINO AX 350 i | UN (Unité) | 1 | Sandrine BERANGER s-beranger@chu-montpellier.fr 04.67.33.62.97 | Sur fiche technique
RDC | ARNAUD DE VELLENEUVE | A.FOURNIER | PAS DE CADRE | Congélation de sperme | MANUELLE |  |  | 298.6 | Produit de lavage pour imprimante DOMINO | Produit de lavage Wash pour imprimante DOMINO AX 350 i | BO (Bouteille) | 1 | Sandrine BERANGER s-beranger@chu-montpellier.fr 04.67.33.62.97 | Sur fiche technique
[8 empty] | 299 | Réactifs pour MAR Test
RDC | ARNAUD DE VELLENEUVE | A.FOURNIER | PAS DE CADRE | MAR Test | MANUELLE |  |  | 299.1 | Kit de détection des anticorps anti-spermatozoïdes IgG | Test qualitatif au latex de détection des anticorps antispermatozoïdes IgG, kit de 50 tests | FL (Flacon) | 1 | Sandrine BERANGER s-beranger@chu-montpellier.fr 04.67.33.62.97 | Sur fiche technique
RDC | ARNAUD DE VELLENEUVE | A.FOURNIER | PAS DE CADRE | MAR Test | MANUELLE |  |  | 299.2 | Kit de détection des anticorps anti-spermatozoïdes IgG | Contrôle positif pour test qualitatif au latex de détection des anticorps antispermatozoïdes IgG | FL (Flacon) | 1 | Sandrine BERANGER s-beranger@chu-montpellier.fr 04.67.33.62.97 | Sur fiche technique
RDC | ARNAUD DE VELLENEUVE | A.FOURNIER | PAS DE CADRE | MAR Test | MANUELLE |  |  | 299.3 | Kit de détection des anticorps anti-spermatozoïdes IgG | Contrôle négatif pour test qualitatif au latex de détection des anticorps antispermatozoïdes IgG | FL (Flacon) | 1 | Sandrine BERANGER s-beranger@chu-montpellier.fr 04.67.33.62.97 | Sur fiche technique
RDC | ARNAUD DE VELLENEUVE | A.FOURNIER | PAS DE CADRE | MAR Test | MANUELLE |  |  | 299.4 | Kit de détection des anticorps anti-spermatozoïdes IgA | Test qualitatif au latex de détection des anticorps antispermatozoïdes IgA, kit de 50 tests | FL (Flacon) | 1 | Sandrine BERANGER s-beranger@chu-montpellier.fr 04.67.33.62.97 | Sur fiche technique
[8 empty] | 300 | Réactifs pour vitalité des spermatozoïdes
RDC | ARNAUD DE VELLENEUVE | A.FOURNIER | PAS DE CADRE | Vitalité | MANUELLE |  |  | 300.1 | Kit pour vitalité des spermatozoïdes en coloration éosine-nigrosine | Kit permettant la coloration des spermatozoïdes avec éosine et nigrosine pour évaluation de la vitalité des spermatozoïdes 2x100mL | FL (Flacon) | 1 | Sandrine BERANGER s-beranger@chu-montpellier.fr 04.67.33.62.97 | Sur fiche technique
[8 empty] | 301 | Réactifs pour spermocytogramme
RDC | ARNAUD DE VELLENEUVE | A.FOURNIER | PAS DE CADRE | Spermocytogramme | MANUELLE |  |  | 301.1 | Solution de coloration de Shorr pour coloration Harris Shorr | Solution de Shorr, avec marquage CE | FL (Flacon) | 22 | Sandrine BERANGER s-beranger@chu-montpellier.fr 04.67.33.62.97 | Sur fiche technique
RDC | ARNAUD DE VELLENEUVE | A.FOURNIER | PAS DE CADRE | Spermocytogramme | MANUELLE |  |  | 301.2 | Colorant hématoxyline de Harris pour coloration Harris Shorr | Colorant hématoxyline de Harris, avec marquage CE | BO (Bouteille) | 8 | Sandrine BERANGER s-beranger@chu-montpellier.fr 04.67.33.62.97 | Sur fiche technique
RDC | ARNAUD DE VELLENEUVE | A.FOURNIER | PAS DE CADRE | Spermocytogramme | MANUELLE |  |  | 301.3 | Carbonate de lithium | Carbonate de lithium en poudre | BD (Bidon) | 1 | Sandrine BERANGER s-beranger@chu-montpellier.fr 04.67.33.62.97 | Sur fiche technique
RDC | ARNAUD DE VELLENEUVE | A.FOURNIER | PAS DE CADRE | Spermocytogramme | MANUELLE |  |  | 301.4 | Alcool absolu | Alcool absolu en bouteille 1L | BO (Bouteille) | 30 litres | Sandrine BERANGER s-beranger@chu-montpellier.fr 04.67.33.62.97 | Sur fiche technique
RDC | ARNAUD DE VELLENEUVE | A.FOURNIER | PAS DE CADRE | Spermocytogramme | MANUELLE |  |  | 301.5 | Alcool 96% | Alcool à 96% | BO (Bouteille) | 20 litres | Sandrine BERANGER s-beranger@chu-montpellier.fr 04.67.33.62.97 | Sur fiche technique
RDC | ARNAUD DE VELLENEUVE | A.FOURNIER | PAS DE CADRE | Spermocytogramme | MANUELLE |  |  | 301.6 | Xylène | Xylène | BD (Bidon) | 20 litres | Sandrine BERANGER s-beranger@chu-montpellier.fr 04.67.33.62.97 | Sur fiche technique
RDC | ARNAUD DE VELLENEUVE | A.FOURNIER | PAS DE CADRE | Spermocytogramme | MANUELLE |  |  | 301.7 | Colle pour lame | Colle pour montage des lames de spermocytogramme, compatible avec rinçage préalable au xylène. 100 ou 500mL, avec marquage CE | FL (Flacon) | 3 | Sandrine BERANGER s-beranger@chu-montpellier.fr 04.67.33.62.97 | Sur fiche technique
RDC | ARNAUD DE VELLENEUVE | A.FOURNIER | PAS DE CADRE | Spermocytogramme | MANUELLE |  |  | 301.8 | Huile à immersion | Huile à immersion incolore pour observation des préparations microscopiques - Marquage CE | FL (Flacon) | 6 | Sandrine BERANGER s-beranger@chu-montpellier.fr 04.67.33.62.97 | Sur paillasse
[8 empty] | 302 | Réactifs pour Test de Migration Survie
RDC | ARNAUD DE VELLENEUVE | A.FOURNIER | PAS DE CADRE | Test de Migration Survie | MANUELLE |  |  | 302.1 | Solution de préparation pour gradient de densité à 40% | Solution de silice pour séparation du sperme humain par centrifugation en gradient de densité, contenant du glucose. Dilution 40% prêt à l'emploi. 100mL -Marquage CE | FL (Flacon) | 10 | Sandrine BERANGER s-beranger@chu-montpellier.fr 04.67.33.62.97 | Sur fiche technique
RDC | ARNAUD DE VELLENEUVE | A.FOURNIER | PAS DE CADRE | Test de Migration Survie | MANUELLE |  |  | 302.2 | Solution de préparation pour gradient de densité à 80% | Solution de silice pour séparation du sperme humain par centrifugation en gradient de densité, contenant du glucose. Dilution 80% prêt à l'emploi. 100mL -Marquage CE | FL (Flacon) | 10 | Sandrine BERANGER s-beranger@chu-montpellier.fr 04.67.33.62.97 | Sur fiche technique
RDC | ARNAUD DE VELLENEUVE | A.FOURNIER | PAS DE CADRE | Test de Migration Survie | MANUELLE |  |  | 302.3 | Milieu de lavage des spermatozoïdes | Milieu de dilution des culots de sperme après gradients de densité, contenant du glucose. 100mL | FL (Flacon) | 20 | Sandrine BERANGER s-beranger@chu-montpellier.fr 04.67.33.62.97 | Sur fiche technique
Note on K472: NADAL LAURE: GC et ICP

## CHU - LOT HORS POLE BP
N°DE LOT | LIBELLE PRODUIT/LOT | CONDITIONNEMENT souhaité | QUANTITE ANNUELLE APPROXIMATIVE | Contacts tests | CADRE | Modalités de tests
303 | Test rapide de dépistage des toxiques dans les urines , détection 10 paramètres | 25 tests | 3 BOÎTES | ALMUNEAU Monique m-almuneau@chu-montpellier.fr 04 67 33 89 73 | Magali AUBAC | ECHANTILLONS
304 | Kit de diagnostic rapide des ruptures prématurées des membranes fœtales | 10 tests | 220 BOÎTES | ALMUNEAU Monique m-almuneau@chu-montpellier.fr 04 67 33 89 73 | Nassima PEIXOTO | ECHANTILLONS
305 | Tests de diagnostic rapide de l'angine à streptocoque A | 25 tests | 90 BOÎTES | ALMUNEAU Monique m-almuneau@chu-montpellier.fr 04 67 33 89 73 |  | ECHANTILLONS
306 | test rapide pour définir le statut tétanique des patients au service des urgences | 20 tests | 100 BOÎTES | ALMUNEAU Monique m-almuneau@chu-montpellier.fr 04 67 33 89 73 | Patrice CARRE | ECHANTILLONS
307 | test rapide pour définir le statut tétanique des patients au service des urgences | 25 tests | 24 BOÎTES | ALMUNEAU Monique m-almuneau@chu-montpellier.fr 04 67 33 89 73 | Marie Caroline GARREL Caroline COMA | ECHANTILLONS
308 | Tests de grossesse | 50 tests | 3 BOÎTES | ALMUNEAU Monique m-almuneau@chu-montpellier.fr 04 67 33 89 73 | Christelle HOURDIER | ECHANTILLONS
309 | Kit de dépistage de la fibronectine fœtale | 20 kits | 8 BOÎTES | ALMUNEAU Monique m-almuneau@chu-montpellier.fr 04 67 33 89 73 | Nassima PEIXOTO | ECHANTILLONS
310 | Kit complet pour la détection de N.méningitidis, E.Coli,H.influenzae type B, Strepto pneumoniae et Strepto groupe B | 25 kits | 2 BOÎTES | ALMUNEAU Monique m-almuneau@chu-montpellier.fr 04 67 33 89 73 | Aline RENARD | ECHANTILLONS
311 | Test rapide pour le détection du Virus Respiratoire Syncytial (VRS) | 10 tests | NC | ALMUNEAU Monique m-almuneau@chu-montpellier.fr 04 67 33 89 73 |  | ECHANTILLONS
312 | CRP Test rapide sur sang capillaire | 20 tests | 113 BOÎTES | ALMUNEAU Monique m-almuneau@chu-montpellier.fr 04 67 33 89 73 | Marie Caroline GARREL Caroline COMA | ECHANTILLONS
313 | kit test COVID (écouvillon+ milieu inactivant du virus) = produit stocké sur la PF CA = 2031 | 250 tests | 10 000 unités | ALMUNEAU Monique m-almuneau@chu-montpellier.fr 04 67 33 89 73 |  | ECHANTILLONS

## Tel des cadres référents
CADRES | PLATEAUX | MAILS | TEL
HELENE FERRO | Pôle Biologie Pathologie : | h-ferro@chu-montpellier.fr | 04 67 33 77 10
Unité de Thérapie Cellulaire
Banque de Sang Placentaire
Banque de Tissus
DELPHINE LACOURT | Plateforme PURR-BTTI | d-lacourt@chu-montpellier.fr | 04 67 33 83 17
Plateforme Elisa-Electrophorèse (Biochimie /Immunologie)
Plateforme Immuno-analyses techniques manuelles biochimie
Plateforme Allergologie –Auto-immunité Immunologie
Plateforme Cryométrie en flux Immunologie
Plateforme CRDN
LAURE NADAL | RT3E | l-nadal@chu-montpellier.fr | 04 67 33 67 58
Méthodes séparative
Biologie délocalisé
Centre d’actinologie et pharmacologie
LUDOVIC GOUSSAERT | Pôle biologie-pathologie | ludovic.goussaert@chu-montpellier.fr | 04 67 33 31 32
Plateau d’Urgences et de Réponses Rapides hématologie biologique
Hématologie spécialisée
Consultations
MICHEL PITOT | Immunogénétique | m-pitot@chu-montpellier.fr | 04 67 33 58 60
Médecine Moléculaire et Génomique
DPI
CATHERINE HERTOGH | Laboratoire Anatomie et Cytologie Pathologiques | c-hertogh@chu-montpellier.fr | 04 67 33 77 88
Laboratoire de biologie des tumeurs solides
Laboratoire de Génétique Chromosomique/ Cytogénétique du DPI
GISELE TRINQUIER | Plateaux de Sérologie et de Biologie Moléculaire Infectieuses | g-trinquier@chu-montpellier.fr | 04 67 33 23 63
ALINE RENARD | Plateau de Morphologie et Laboratoire Ecologie Microbienne Hospitalière | a-renard@chu-montpellier.fr | 04 67 33 58 89
PAS DE CADRE Contact Dr ALICE FOURNIER | Biologie de la reproduction | alice-fournier@chu-montpellier.fr | 04 67 33 64 04