## F1 Forfait base Prestations
Tableau des Prix - CEA Pays de la Loire
CONTRAT - MAINTENANCE ET EXPLOITATION DES INSTALLATIONS TECHNIQUES CEA PAYS DE LA LOIRE
IMPORTANT:
Le tableau des prix ne permet pas de définir les limites de prestation. Les limites de prestations sont décrite dans le cahier des charges et CCTG.
Les différents éléments constituants un équipement doivent être considérés comme un ensemble
Prestations de Base : Forfait F1
Colonne à compléter
Classification | Chap | Désignation | Cout annuel en Euros HT | Cout mensuel en Euros HT
F1.1 | 9.1 | Documentation technique |  | 0
F1.2 | 9.1 | Ronde d'exploitation |  | 0
F1.3 | 9.1 | Management de l'énergie |  | 0
F1.4 | 9.1 | Arrêts - Coupures - Consignations - Condamnation – Inhibitions |  | 0
F1.5 | 9.2 | Maintenance préventive |  | 0
F1.6 | 9.3 | Maintenance corrective |  | 0
F1.7 | 9.4 | Astreinte technique |  | 0
F1.8 | 9.5 | Pose d'équipement |  | 0
|  | Montant total du forfait F1 | 0 | 0

## F2 Forfait base Points
Tableau des Prix - CEA Pays de la Loire
DECOMPOSITION DU FORFAIT F2 - NOMBRE DE POINTS PAR EQUIPEMENT :
Rappel à titre indicatif : | Main d'œuvre corrective et préventive (sous-traitant inclus) comprise au sein du forfait F1
1 point = 1 Euro | 1
Franchise de 300 euros pour toutes les pièces et organes pour le correctif et le préventif (sauf exception du Forfait de Base)
Inclure le prix des pièces au forfait de base
Inclure les maintenances constructeurs ou sociétés spécialisées
[9 empty] | Désignation | Cout annuel en Euros HT | Cout mensuel en Euros HT
[9 empty] | Total Forfait de base F2 à point | 0 | 0
Colonne à compléter
| Chap | Ref GMAO | Équipement | Nb de points par Eqts | Inventaire équipements ZEPHYR | Inventaire équipements TECAO | Inventaire équipements CEA Pays de la Loire | Inventaire TOTAL | Nombre de point Total | Cout annuel en Euros HT | Cout mensuel en Euros HT
| LAB-ELEC | ACR | Armoire de compensation énergie réactive - Batterie condo HT |  | 1 | 0 |  | 1 | 0 | 0 | 0
| LAB-CVC | ADO | Adoucisseur |  | 1 | 0 |  | 1 | 0 | 0 | 0
| LAB-CVC | ADO | Système de déminaralisation |  |  | 1 |  | 1 | 0 | 0 | 0
| LAB-INFR | API | Automate HVAC programmable industriel rélié sur GTC (via réseau IP) |  | 4 | 0 |  | 4 | 0 | 0 | 0
| LAB-ELEC | ARE | Armoire électrique principale - TGBT |  | 1 | 2 |  | 3 | 0 | 0 | 0
| LAB-ELEC | ARE | Armoire électrique |  | 20 | 9 |  | 29 | 0 | 0 | 0
| LAB-CVC | ARM | Armoire électrique HVAC |  | 6 | 3 |  | 9 | 0 | 0 | 0
| LAB-INFR | ASE | Ascenseur |  | 1 | 0 |  | 1 | 0 | 0 | 0
| LAB-ELEC | AST | Alim statique (onduleur) - 5 à 35 kVA |  | 1 | 0 |  | 1 | 0 | 0 | 0
| LAB-INFR | BAE | Barriere électrique - accès véhicule |  | 2 | 0 |  | 2 | 0 | 0 | 0
| LAB-ELEC | BDR | Borne de recharge véhicule - Borne Type 2 ou 3 (type électronique) |  | 2 | 0 |  | 2 | 0 | 0 | 0
| LAB-INFR | BOC | Ballon eau chaude |  | 10 | 1 |  | 11 | 0 | 0 | 0
| LAB-INFR | CEM | Chariot élévateur manutention |  | 0 | 1 |  | 1 | 0 | 0 | 0
| LAB-VRP | CHA | Chaudière gaz |  | 2 |  |  | 2 | 0 | 0 | 0
| LAB-ELEC | CHT | Cellule HT - Cellules du PDD et PDT |  | 2 |  |  | 2 | 0 | 0 | 0
| LAB-INFR | CHV | Châssis vitrés - Ensemble |  | 1 |  |  | 1 | 0 | 0 | 0
| LAB-CVC | CLI | Unité intérieure pour VRV ou multisplit (avec vanne/registre et pompe de relevage) |  | 64 | 1 |  | 65 | 0 | 0 | 0
| LAB-ELEC | COE | Compteur d'énergie ELEC |  | 38 | 10 |  | 48 | 0 | 0 | 0
| LAB-CVC | COM | Compresseur air Comprimé (7 bars) |  | 2 |  |  | 2 | 0 | 0 | 0
| LAB-CVC | CT2 | Compteur air comprimé |  | 6 | 2 |  | 8 | 0 | 0 | 0
| LAB-CVC | CT3 | Compteur énergétique eau glaçée |  | 4 | 2 |  | 6 | 0 | 0 | 0
| LAB-INFR | CT4 | Compteur d'eau |  | 7 | 2 |  | 9 | 0 | 0 | 0
| LAB-CVC | CT6 | Compteur énergétique eau chaude chauffage |  | 1 | 2 |  | 3 | 0 | 0 | 0
| LAB-CVC | CTA | Centrale de traitement d'air standard (Tertiaire) - Echangeur à roue sur CTA double flux Comprenant tous les éléments constituant (ventilateur, filtre, éhcangeur,etc.) |  | 1 | 0 |  | 1 | 0 | 0 | 0
| LAB-CVC | CTA | Centrale de traitement d'air sensible (Laboratoire) - Echangeur à plaques sur CTA double flux Comprenant tous les éléments constituant (ventilateur, filtre, éhcangeur,etc.) |  | 2 | 0 |  | 2 | 0 | 0 | 0
| LAB-CVC | CUV | Cuve/bâche tampon |  | 1 | 1 |  | 2 | 0 | 0 | 0
| LAB-INFR | DIS | Disconnecteur eau de ville |  | 1 | 3 |  | 4 | 0 | 0 | 0
| LAB-ELEC | DSE | Douche de sécurité et rince œil |  | 1 | 1 |  | 2 | 0 | 0 | 0
| LAB-CVC | ECH | Echangeur de chaleur hydraulique |  | 1 | 0 |  | 1 | 0 | 0 | 0
| LAB-ELEC | EDS | Eclairage de sécurité - Batterie centralisée BAES |  | 119 | 0 |  | 119 | 0 | 0 | 0
| LAB-ELEC | EEA | Projecteur LED - Eclairage extérieur appliques |  | 11 | 0 |  | 11 | 0 | 0 | 0
| LAB-ELEC | HOR | Horloge |  | 3 | 0 |  | 3 | 0 | 0 | 0
| LAB-ELEC | EEC | Candélabre |  | 24 | 0 |  | 24 | 0 | 0 | 0
| LAB-INFR | EHL | Echelles - avaloir - escalier |  | 1 | 2 |  | 3 | 0 | 0 | 0
| LAB-ELEC | EIB | Ecl int Bâtiment - Surf. Bât < 500m2 (Ensemble) |  | 0 | 0 | 1 | 1 | 0 | 0 | 0
| LAB-INFR | GAZ | Réseau gaz naturel |  | 1 | 0 |  | 1 | 0 | 0 | 0
| LAB-ELEC | GRE | Groupe électrogène |  | 1 | 0 |  | 1 | 0 | 0 | 0
| LAB-CVC | GRF | Groupe production d'eau glacée CIAT de 2016 |  | 0 | 1 |  | 1 | 0 | 0 | 0
| LAB-CVC | GRF | Groupe production d'eau glacée CARRIER de 2019 |  | 0 | 1 |  | 1 | 0 | 0 | 0
| LAB-CVC | GRF | Groupe production d'eau glacée TRANE de 2022 |  | 2 | 0 |  | 2 | 0 | 0 | 0
| LAB-CVC | GRC | Groupe de condensation type VRV ou multi-split |  | 3 | 0 |  | 3 | 0 | 0 | 0
| LAB-CVC | FAT | Filtre à barreaux magnétiques |  | 2 | 0 |  | 2 | 0 | 0 | 0
| LAB-CVC | FAT | Filtre à tamis |  | 4 | 4 |  | 8 | 0 | 0 | 0
| LAB-CVC | GTC | Poste de supervision GTC CVC |  | 1 | 0 |  | 1 | 0 | 0 | 0
| LAB-CVC | IFA | Filtre sur air comprimé |  | 1 | 2 |  | 3 | 0 | 0 | 0
| LAB-CVC | PAC | Armoire de climatisation (VDI) avec pompe de relevage et unité extérieure) |  | 0 | 1 |  | 1 | 0 | 0 | 0
| LAB-CVC | PAC | Pompe à chaleur (tomo x) |  | 0 | 1 |  | 1 | 0 | 0 | 0
| LAB-INFR | PCF | Porte coupe feu |  | 21 | 1 |  | 22 | 0 | 0 | 0
| LAB-INFR | PEX | Portes extérieures bâtiment + serrurerie (Ensemble) |  | 1 | 0 |  | 1 | 0 | 0 | 0
| LAB-INFR | PIN | Portes intérieures bâtiment + serruerie (Ensemble) |  | 0 | 0 | 1 | 1 | 0 | 0 | 0
| LAB-INFR | PMO | Porte motorisée - parking souterrain |  | 1 | 0 |  | 1 | 0 | 0 | 0
| LAB-INFR | PMO | Portail motorisé et clôture périmétrique |  | 1 | 0 |  | 1 | 0 | 0 | 0
| LAB-INFR | PMO | Porte motorisée - portes sectionnelles |  | 3 | 0 |  | 3 | 0 | 0 | 0
| LAB-INFR | PMO | SAS |  | 3 | 0 |  | 3 | 0 | 0 | 0
| LAB-CVC | POC | Pompe/circulateur de chauffage |  | 3 | 0 |  | 3 | 0 | 0 | 0
| LAB-CVC | POG | Pompe/circulateur primaire ou de distribution eau glacée |  | 3 | 2 |  | 5 | 0 | 0 | 0
| LAB-CVC | RAC | Réseau d'air comprimé |  | 1 | 1 |  | 2 | 0 | 0 | 0
| LAB-CVC | RAD | Radiateurs eau chaude |  | 4 | 0 |  | 4 | 0 | 0 | 0
| LAB-INFR | REP | Réseau eaux pluviales |  | 1 | 0 |  | 1 | 0 | 0 | 0
| LAB-INFR | REU | Réseau eaux usées |  | 1 | 0 |  | 1 | 0 | 0 | 0
| LAB-CVC | RGA | Réservoir air comprimé |  | 1 | 0 |  | 1 | 0 | 0 | 0
| LAB-CVC | RGI | Registre aéraulique motorisé |  | 19 | 0 |  | 19 | 0 | 0 | 0
| LAB-CVC | RGI | Registre aéraulique manuel |  | 0 | 4 |  | 4 | 0 | 0 | 0
| LAB-CVC | ROC | Réseau eau chaude chauffage (dont vannes et filtres) |  | 1 | 0 |  | 1 | 0 | 0 | 0
| LAB-CVC | ROG | Réseau eau glacée (dont vannes et filtres) |  | 1 | 1 |  | 2 | 0 | 0 | 0
| LAB-INFR | ROV | Réseau eau ville (dont vannes et filtres) |  | 1 | 0 |  | 1 | 0 | 0 | 0
| LAB-INFR | SAN | Sanitaires Bâtiment |  | 10 |  |  | 10 | 0 | 0 | 0
| LAB-ELEC | SCA | Systeme de contrôle d'acces (dont lecteurs et platine d'appel) |  |  |  | 1 | 1 | 0 | 0 | 0
| LAB-ELEC | SDI | Système de détection intrusion (dont détection) |  | 1 | 0 |  | 1 | 0 | 0 | 0
| LAB-CVC | SEA | Sécheur air comprimé |  | 2 | 0 |  | 2 | 0 | 0 | 0
| LAB-CVC | SOR | Sorbonne |  | 0 | 2 |  | 2 | 0 | 0 | 0
| LAB-ELEC | SPI | Système de protection incendie (dont détection) |  | 1 | 0 |  | 1 | 0 | 0 | 0
| LAB-ELEC | SSG | Systèmes de surveillance spéciales - vidéosurveillance dont caméras |  | 1 | 0 |  | 1 | 0 | 0 | 0
| LAB-ELEC | SSG | Systèmes de surveillance spéciales - Clôture et inondation |  | 1 | 1 |  | 2 | 0 | 0 | 0
| LAB-ELEC | UTL | UTL |  | 13 | 1 |  | 14 | 0 | 0 | 0
| LAB-INFR | STO | Stores Ensemble |  | 1 |  |  | 1 | 0 | 0 | 0
| LAB-INFR | TDE | Ouvrant ou exutoire de désenfumage (type skydôme) |  | 3 |  |  | 3 | 0 | 0 | 0
| LAB-INFR | TDE | Ouvrant ou exutoire de désenfumage (type Volet tombant) |  | 14 |  |  | 14 | 0 | 0 | 0
| LAB-INFR | TER | Toiture Terrasse (Surface bat < 500m²) |  | 1 |  |  | 1 | 0 | 0 | 0
| LAB-ELEC | TRA | Transformateur sec - |  | 1 |  |  | 1 | 0 | 0 | 0
| LAB-CVC | VAE | Vase d'expansion |  | 2 | 2 |  | 4 | 0 | 0 | 0
| LAB-CVC | VAP | Variateur de fréquence |  | 5 |  |  | 5 | 0 | 0 | 0
| LAB-CVC | VCO | Ventilo-convecteurs |  |  |  |  | 0 | 0 | 0 | 0
| LAB-CVC | VEX | Ventilateur d'extraction |  | 3 | 1 |  | 4 | 0 | 0 | 0
| LAB-INFR | VSG | Vanne de sécurité gaz |  | 1 |  |  | 1 | 0 | 0 | 0
| LAB-ELEC | PDT | Poste de transformation |  | 1 |  |  | 1 | 0 | 0 | 0
| LAB-ELEC | DJG | Disjoncteur général BT - |  | 1 | 2 |  | 3 | 0 | 0 | 0
| LAB-ELEC | INV | Inverseur de source - |  | 1 |  |  | 1 | 0 | 0 | 0

## Feuil8 (hidden)
Ref GMAO | Équipement
ACR | Armoire de compensation énergie réactive - Batterie condo HT | #REF!
ACR-2-LAB | #N/A | #REF!
ADO | Adoucisseur | #REF!
ADO-LAB | #N/A | #REF!
AMS | Appareil de mesure sensible à étallonner régulièrement | #REF!
AMS | Appareil de mesure sensible à étallonner régulièrement | #REF!
ARE | Armoire électrique principale - TGBT | #REF!
ARE | Armoire électrique principale - TGBT | #REF!
ARE-LAB | #N/A | #REF!
ARM | Armoire électrique HVAC | #REF!
ARM | Armoire électrique HVAC | #REF!
ARM-LAB | #N/A | #REF!
ASE | Ascenseur | #REF!
ASE | Ascenseur | #REF!
ASE-LAB | #N/A | #REF!
ASI | Alim statique (onduleur petit modèle) - Gamme COMET | #REF!
ASI-LAB | #N/A | #REF!
BAM | Barriere manuelle | #REF!
BAM | Barriere manuelle | #REF!
BDR | Borne de recharge véhicule - Borne Type E (type PC 230v) | #REF!
BDR-1 | #N/A | #REF!
BDR-2 | #N/A | #REF!
BEC | Batterie eau chaude CTA | #REF!
BEC | Batterie eau chaude CTA | #REF!
BEC-LAB | #N/A | #REF!
BEF | Batterie eau froide CTA | #REF!
BEF | Batterie eau froide CTA | #REF!
BEF-LAB | #N/A | #REF!
BFB | Barriére de filtration "grossiére" sur extraction | #REF!
BFB-STD | #N/A | #REF!
BFB-VEX | #N/A | #REF!
BOC | Ballon eau chaude | #REF!
BOC-LAB | #N/A | #REF!
CAN | Ouvrant de désenfumage d'amenée d'air pour désenfumage naturel | #REF!
CAN-1 | #N/A | #REF!
CCF | Clapet coupe-feu autocommandé | #REF!
CCF | Clapet coupe-feu autocommandé | #REF!
CCF-AUT | #N/A | #REF!
CEM | Chariot élévateur manutention | #REF!
CEM | Chariot élévateur manutention | #REF!
CHT | Cellule HT - Cellules du PDD | #REF!
CHT-LAB | #N/A | #REF!
CHV | Châssis vitrés (Surface bat < 500m²) | #REF!
CHV-1 | #N/A | #REF!
CLI | Unité intérieure pour VRV ou multisplit | #REF!
CLI | Unité intérieure pour VRV ou multisplit | #REF!
CMD | Commande manuelle de désenfumage électrique | #REF!
CMD-P | #N/A | #REF!
COE | Compteur d'énergie ELEC - Non-Télérelevé | #REF!
COE | Compteur d'énergie ELEC - Non-Télérelevé | #REF!
COE-1 | #N/A | #REF!
COE-2 | #N/A | #REF!
COE-LAB | #N/A | #REF!
COM | Compresseur air Comprimé (7 bars) | #REF!
COM-1 | #N/A | #REF!
COM-1-LAB | #N/A | #REF!
COS | Chauffe-eau sanitaire | #REF!
COS | Chauffe-eau sanitaire | #REF!
CT1 | Compteur énergétique d'eau surchauffée | #REF!
CT1-LAB | #N/A | #REF!
CT3 | Compteur énergétique eau glaçée | #REF!
CT3 | Compteur énergétique eau glaçée | #REF!
CT3-LAB | #N/A | #REF!
CT4 | Compteur d'eau | #REF!
CT4-LAB | #N/A | #REF!
CT4 | Compteur d'eau | #REF!
CT6 | Compteur énergétique eau chaude chauffage | #REF!
CT6 | Compteur énergétique eau chaude chauffage | #REF!
CTA | Centrale de traitement d'air standard (Tertiaire) | #REF!
CTA-1 | #N/A | #REF!
CTA-1-LAB | #N/A | #REF!
CTA-2 | #N/A | #REF!
CTA-2-LAB | #N/A | #REF!
CTF | #N/A | #REF!
CTF | #N/A | #REF!
CUV | Cuve/bâche tampon | #REF!
CUV | Cuve/bâche tampon | #REF!
CUV-LAB | #N/A | #REF!
CVI | Centrale production de vide | #REF!
CVI-1-LAB | #N/A | #REF!
DAD | Détecteur Autonome Déclencheur (fumée) | #REF!
DAD | Détecteur Autonome Déclencheur (fumée) | #REF!
DEB | Débimètre | #REF!
DEB | Débimètre | #REF!
DHY | Déshydrateur | #REF!
DHY-LAB | #N/A | #REF!
DIS | Disconnecteur eau de ville | #REF!
DIS-LAB | #N/A | #REF!
DOE | #N/A | #REF!
DOE | #N/A | #REF!
DSE | Douche de sécurité | #REF!
DSE-LAB | #N/A | #REF!
ECH | Echangeur de chaleur hydraulique | #REF!
ECH-LAB | #N/A | #REF!
ECS | Préparateur d'eau chaude sanitaire | #REF!
ECS | Préparateur d'eau chaude sanitaire | #REF!
EDS | Eclairage de sécurité - Batterie centralisée | #REF!
EDS | Eclairage de sécurité - Batterie centralisée | #REF!
EDS-LAB | #N/A | #REF!
EEA | #N/A | #REF!
EEA | #N/A | #REF!
EEC | #N/A | #REF!
EEC | #N/A | #REF!
EED | #N/A | #REF!
EED | #N/A | #REF!
EEX | Ecl ext appliques - | #REF!
EEX-LAB | #N/A | #REF!
EHL | Echelles | #REF!
EHL | Echelles | #REF!
EIB | Ecl int Bâtiment - Surf. Bât < 500m2 | #REF!
EIB-1 | #N/A | #REF!
EIB-2-LAB | #N/A | #REF!
ESC | Escaliers | #REF!
ESC | Escaliers | #REF!
ETH | #N/A | #REF!
ETH-ESC | #N/A | #REF!
ETH-PIR | #N/A | #REF!
FFU | Filtration terminale | #REF!
FFU-LAB | #N/A | #REF!
GAT | Gaine aéraulique textile | #REF!
GAT-LAB | #N/A | #REF!
GAZ | Réseau gaz naturel | #REF!
GAZ-LAB | #N/A | #REF!
GCO | Garde corps extérieur bâtiment | #REF!
GCO | Garde corps extérieur bâtiment | #REF!
GFA | Groupe froid à détente directe associé à une CTA | #REF!
GFA-LAB | #N/A | #REF!
GRE | Groupe électrogène - GRE mobile | #REF!
GRE-LAB | #N/A | #REF!
GTC | Poste de supervision GTC CVC | #REF!
GTC-1 | #N/A | #REF!
GTC-LAB | #N/A | #REF!
IFA | Filtre sur air comprimé | #REF!
IFA | Filtre sur air comprimé | #REF!
PAC | Pompe à chaleur | #REF!
PAC | Pompe à chaleur | #REF!
PAT | #N/A | #REF!
PAT | #N/A | #REF!
PCF | Ensemble porte coupe feu bâtiment (2500m² < Surface bat) | #REF!
PCF-1 | #N/A | #REF!
PCH | Plancher chauffant | #REF!
PCH | Plancher chauffant | #REF!
PCM | Porte à commande manuelle | #REF!
PCM-LAB | #N/A | #REF!
PEX | Portes extérieures bâtiment (Surface bat < 500m²) | #REF!
PEX-1 | #N/A | #REF!
PIC | Poteau incendie | #REF!
PIC | Poteau incendie | #REF!
PIN | Portes intérieures bâtiment (Surface bat < 500m²) | #REF!
PIN-1 | #N/A | #REF!
PLE | Plate-forme élévatrice | #REF!
PLE | Plate-forme élévatrice | #REF!
PLN | #N/A | #REF!
PLN | #N/A | #REF!
PMO | Porte motorisée | #REF!
PMO | Porte motorisée | #REF!
PMO-LAB | #N/A | #REF!
POC | Pompe/circulateur de chauffage | #REF!
POC | Pompe/circulateur de chauffage | #REF!
POC-LAB | #N/A | #REF!
POG | Pompe/circulateur primaire ou de distribution eau glacée | #REF!
POG-LAB | #N/A | #REF!
RAC | Réseau d'air comprimé | #REF!
RAC | Réseau d'air comprimé | #REF!
RAC-LAB | #N/A | #REF!
RAD | Radiateurs eau chaude | #REF!
RAD-LAB | #N/A | #REF!
RAM | Rambarde intérieure bâtiment | #REF!
RAM | Rambarde intérieure bâtiment | #REF!
REG | Régulateur autonome HVAC / Régulateur autonome pour chambre froide | #REF!
REG | Régulateur autonome HVAC / Régulateur autonome pour chambre froide | #REF!
REG-LAB | #N/A | #REF!
REP | Réseau eaux pluviales | #REF!
REP-LAB | #N/A | #REF!
REU | Réseau eaux usées | #REF!
REU-LAB | #N/A | #REF!
RGA | Réservoir air comprimé | #REF!
RGA | Réservoir air comprimé | #REF!
RGA-LAB | #N/A | #REF!
RGI | Registre aéraulique motorisé | #REF!
RGI | Registre aéraulique motorisé | #REF!
RGI-LAB | #N/A | #REF!
ROC | Réseau eau chaude chauffage | #REF!
ROC | Réseau eau chaude chauffage | #REF!
ROG | Réseau eau glacée | #REF!
ROG-LAB | #N/A | #REF!
ROG | Réseau eau glacée | #REF!
ROV | Réseau eau ville | #REF!
ROV-LAB | #N/A | #REF!
RSP | Réservoir sous pression | #REF!
RSP | Réservoir sous pression | #REF!
RVI | Réseau distribution vide | #REF!
RVI-LAB | #N/A | #REF!
SAN | Sanitaires Bâtiment | #REF!
SAN | Sanitaires Bâtiment | #REF!
SAN-LAB | #N/A | #REF!
SCA | #N/A | #REF!
SCA | #N/A | #REF!
SDG | #N/A | #REF!
SDG | #N/A | #REF!
SDI | #N/A | #REF!
SDI | #N/A | #REF!
SEA | Sécheur air comprimé | #REF!
SEA-LAB | #N/A | #REF!
SHY | Séparateur hydrocarbures | #REF!
SHY | Séparateur hydrocarbures | #REF!
SKY | Skydom | #REF!
SKY-LAB | #N/A | #REF!
SOR | Sorbonne | #REF!
SOR-LAB | #N/A | #REF!
SOR | Sorbonne | #REF!
SPI | #N/A | #REF!
SPI | #N/A | #REF!
SSG | #N/A | #REF!
SSG | #N/A | #REF!
STO | Stores | #REF!
STO-LAB | #N/A | #REF!
TER | Toiture Terrasse (Surface bat < 500m²) | #REF!
TER-2-LAB | #N/A | #REF!
TOE | Tourelle de désenfumage ( y compris coffret de relayage) | #REF!
TOE | Tourelle de désenfumage ( y compris coffret de relayage) | #REF!
TOE-LAB | #N/A | #REF!
TRA | Transformateur sec - | #REF!
TRA-2-LAB | #N/A | #REF!
VAE | Vase d'expansion | #REF!
VAE | Vase d'expansion | #REF!
VAE-LAB | #N/A | #REF!
VAP | Variateur de fréquence | #REF!
VAP | Variateur de fréquence | #REF!
VAR | Vanne / Registre autorégulant aéraulique | #REF!
VAR | Vanne / Registre autorégulant aéraulique | #REF!
VCO | Ventilo-convecteurs | #REF!
VCO | Ventilo-convecteurs | #REF!
VCO-LAB | #N/A | #REF!
VEX | Ventilateur d'extraction | #REF!
VEX | Ventilateur d'extraction | #REF!
VEX-LAB | #N/A | #REF!
VIT | Vitres - Mise en sécurité | #REF!
VIT-LAB | #N/A | #REF!
VSG | Vanne de sécurité gaz | #REF!
VSG-LAB | #N/A | #REF!

## TableEquipements (hidden)
Famille | Sous famille | Désignation | Type Répartition | Soumis à VRP | Classement | Pôles | Equipement Père | C01 | C02 | C03 | C04 | C05 | C06 | C07 | C08 | C09 | C10 | C11 | C12 | C13 | C14 | C15 | C16 | C17 | C18 | C19
ACD | ACD-E/M | Adaptateur de commande de désenfumage (DAC) électrique/mécanique |  |  | Supérieur | V |  | C01: Marque; C02: Référence fabricant; C03: N°serie fabricant; C04: Nbre de bouteilles de gaz; C05: Capacité bouteille de gaz(L); C06: Ouverture seule(O/N); C07: Ouverture/Fermeture(O/N); C08: Dispositif de réarmement(O/N); C09: Piloté par CMSI(O/N); C10: Piloté par DAD(O/N)
ACD | ACD-E/P | Adaptateur de commande de désenfumage (DAC) électrique/pneumatique |  |  | Supérieur | V |  | C01: Marque; C02: Référence fabricant; C03: N°serie fabricant; C04: Nbre de bouteilles de gaz; C05: Capacité bouteille de gaz(L); C06: Ouverture seule(O/N); C07: Ouverture/Fermeture(O/N); C08: Dispositif de réarmement(O/N); C09: Piloté par CMSI(O/N); C10: Piloté par DAD(O/N)
ACD | ACD-P/M | Adaptateur de commande de désenfumage (DAC) pneumatique/mécanique |  |  | Supérieur | V |  | C01: Marque; C02: Référence fabricant; C03: N°serie fabricant; C04: Nbre de bouteilles de gaz; C05: Capacité bouteille de gaz(L); C06: Ouverture seule(O/N); C07: Ouverture/Fermeture(O/N); C08: Dispositif de réarmement(O/N); C09: Piloté par CMSI(O/N); C10: Piloté par DAD(O/N)
ACD | ACD-P/P | Adaptateur de commande de désenfumage (DAC) pneumatique/pneumatique |  |  | Supérieur | V |  | C01: Marque; C02: Référence fabricant; C03: N°serie fabricant; C04: Nbre de bouteilles de gaz; C05: Capacité bouteille de gaz(L); C06: Ouverture seule(O/N); C07: Ouverture/Fermeture(O/N); C08: Dispositif de réarmement(O/N); C09: Piloté par CMSI(O/N); C10: Piloté par DAD(O/N)
AST | ASC-STA | Aspiration centralisé "standard" |  |  | Standard | V |  | C01: Marque; C02: Référence fabricant; C03: N°serie fabricant; C04: Débit d'air(m3/h); C05: Puissance électrique(Kw)
ACR | ACR 1 | Armoire de compensation énergie réactive - Batterie condo HT | 1 code par équipt |  | Supérieur | E |  | C01: Fabricant; C02: Modèle; C03: N°de série; C04: Puissance; C05: Tension; C06: Installateur; C07: Date d'installation; C08: Date de fin de garantie
ACR | ACR 2 | Armoire de compensation énergie réactive - Batterie condo BT | 1 code par équipt |  | Supérieur | E |  | C01: Fabricant; C02: Modèle; C03: N°de série; C04: Puissance; C05: Tension; C06: Installateur; C07: Date d'installation; C08: Date de fin de garantie
ADE | ADE | Appareils divers égout | 1 code par équipt |  | Supérieur | V |  | C01: #N/A
ADO | ADO | Adoucisseur | 1 code par équipt |  | Sensible | V |  | C01: Nom du Fabricant; C02: Coordonnées; C03: Référence equipement fabricant; C04: TH Nominal(°F); C05: Débit d'eau traité(m3/h); C06: Volume de résine(L)
AEC | AEC | Aérotherme eau chaude/eau glacée | 1 code par équipt |  | Standard | V |  | C01: Marque; C02: Référence/type equipement fabricant; C03: N°serie fabricant; C04: Puissance calorifique(KW); C05: Puissance électrique(KW); C06: Débit d'air (M3/H); C07: Filtre à l'aspiration(O/N)
AEE | AEE | Aérotherme électrique | 1 code par équipt |  | Standard | V |  | C01: Marque; C02: Référence/type equipement fabricant; C03: N°serie fabricant; C04: Puissance électrique(KW); C05: Débit d'air (M3/H); C06: Filtre à l'aspiration(O/N)
AER | AER-AO | Aéroréfrigérant à eau | 1 code par équipt |  | Selon parent | V |  | C01: Equipement soumis VRP(OUI/NON); C02: Date REQ N°01(Date); C03: Date REQ N°02(Date); C04: Marque; C05: Référence fabricant; C06: N°serie fabricant; C07: Puissance échangeur(Kw); C08: Puissance electrique(Kw); C09: Nbre de ventilateurs
AER | AER-FF | Aérocondenseur à fluide frigorigéne | 1 code par équipt |  | Selon parent | V |  | C01: Equipement soumis VRP(OUI/NON); C02: Date REQ N°01(Date); C03: Date REQ N°02(Date); C04: Marque; C05: Référence fabricant; C06: N°serie fabricant; C07: Puissance échangeur(Kw); C08: Puissance electrique(Kw); C09: Nbre de ventilateurs
AES | AES | Aérotherme eau surchauffée | 1 code par équipt |  | Standard | V |  | C01: #N/A
AGI | AGI | Agitateur centrale effluents dilués, cuves | 1 code par équipt |  | Supérieur | V |  | C01: #N/A
AME | AME | Appareils mesures égout | 1 code par équipt |  | Supérieur | V |  | C01: #N/A
AGI | AGI | Agitateur centrale effluents dilués, cuves | 1 code par équipt |  | Supérieur | INFRA
APD | APD | Automate programmable de désenfumage | 1 code par équipt |  | Supérieur | #N/A |  | C01: Marque; C02: Référence fabricant; C03: N°serie fabricant
API | API | Automate HVAC programmable industriel rélié sur GTC (via réseau IP) | 1 code par équipt |  | Supérieur | E |  | C01: Marque; C02: Type; C03: Adresse IP; C04: VLAN; C05: Adresse MAC; C06: Bâtiment - Prise Réseau
API | API-1 | Automate HVAC programmable industriel rélié sur GTC (via réseau IP) | 1 code par équipt |  | Supérieur | V |  | C01: Marque; C02: Référence fabricant; C03: N°serie fabricant; C04: Adresse IP; C05: Adresse MAC; C06: Nbre de points; C07: Nbre de points en réserve; C08: N° ARM associée; C09: N° Prise réseau
API | API-2 | Automate HVAC programmable industriel rélié sur GTC (via boucle cuivre) | 1 code par équipt |  | Supérieur | V |  | C01: Marque; C02: Référence fabricant; C03: N°serie fabricant; C04: Adresse IP; C05: Adresse MAC; C06: Nbre de points; C07: Nbre de points en réserve; C08: N° ARM associée; C09: N° Prise réseau
ARD | ARD-2 | Coffret de commande/réarmement de désenfumage | 1 code par équipt |  | Supérieur | V |  | C01: Marque; C02: Référence fabricant; C03: N°serie fabricant
ARD | ARD-1 | Coffret de commande/réarmement de désenfumage | 1 code par équipt |  | Supérieur | V |  | C01: Marque; C02: Référence fabricant; C03: N°serie fabricant
ARE | ARE 1 | Armoire électrique principale - TGBT | 1 code par équipt |  | Supérieur | E |  | C01: Fabricant; C02: Modèle; C03: Calibre du DJG de tête; C04: Installateur; C05: Date d'installation; C06: Date de fin de garantie
ARE | ARE 2 | Armoire électrique principale - AD (à partir de 100 A) | 1 code par équipt |  | Supérieur | E |  | C01: Fabricant; C02: Modèle; C03: Calibre du DJG de tête; C04: Installateur; C05: Date d'installation; C06: Date de fin de garantie
ARE | ARE 3 | Armoire électrique principale - AS labo (< à 100 A) | 1 code par équipt |  | Supérieur | E |  | C01: Fabricant; C02: Modèle; C03: Calibre du DJG de tête; C04: Installateur; C05: Date d'installation; C06: Date de fin de garantie
ARM | ARM | Armoire électrique HVAC | 1 code par équipt |  | Sensible | V |  | C01: Marque; C02: Référence fabricant; C03: N°serie fabricant
ASC | ASC - ASC | Aspiration centralisée (standard) | 1 code par équipt |  | Standard | V |  | C01: Marque; C02: Référence fabricant; C03: N°serie fabricant; C04: Débit d'air(m3/h); C05: Puissance électrique(Kw)
ASC | ASC - STD | Aspiration centralisée (standard) | 1 code par équipt |  | Standard | V |  | C01: Marque; C02: Référence fabricant; C03: N°serie fabricant; C04: Débit d'air(m3/h); C05: Puissance électrique(Kw)
ASC | ASC - PRO | Aspiration centralisée (process) | 1 code par équipt |  | Supérieur | V |  | C01: Marque; C02: Référence fabricant; C03: N°serie fabricant; C04: Débit d'air(m3/h); C05: Puissance électrique(Kw)
ASI |  | Alim statique (onduleur petit modèle) - Gamme COMET | 1 code par équipt |  | Sensible | E |  | C01: Fabricant; C02: Modèle; C03: N°de série; C04: Puissance; C05: Autonomie batterie; C06: Adresse IP(si adressable); C07: Installateur; C08: Date d'installation; C09: Date de fin de garantie
AST | AST 1 | Alim statique (onduleur) - 5 à 35 kVA | 1 code par équipt |  | Supérieur | E |  | C01: Fabricant; C02: Modèle; C03: N°de série; C04: Puissance; C05: Autonomie batterie; C06: Adresse IP (si adressable); C07: Installateur; C08: Date d'installation; C09: Date de fin de garantie
AST | AST 2 | Alim statique (onduleur) - 36 à 100 kVA | 1 code par équipt |  | Supérieur | E |  | C01: Fabricant; C02: Modèle; C03: N°de série; C04: Puissance; C05: Autonomie batterie; C06: Adresse IP (si adressable); C07: Installateur; C08: Date d'installation; C09: Date de fin de garantie
AST | AST 3 | Alim statique (onduleur) - 101 à 399 kVA | 1 code par équipt |  | Supérieur | E |  | C01: Fabricant; C02: Modèle; C03: N°de série; C04: Puissance; C05: Autonomie batterie; C06: Adresse IP (si adressable); C07: Installateur; C08: Date d'installation; C09: Date de fin de garantie
AST | AST 4 | Alim statique (onduleur) - 400 à 799 kVA | 1 code par équipt |  | Supérieur | E |  | C01: Fabricant; C02: Modèle; C03: N°de série; C04: Puissance; C05: Autonomie batterie; C06: Adresse IP (si adressable); C07: Installateur; C08: Date d'installation; C09: Date de fin de garantie
AST | AST 5 | Alim statique (onduleur) - A PARTIR DE 800 kVA | 1 code par équipt |  | Supérieur | E |  | C01: Fabricant; C02: Modèle; C03: N°de série; C04: Puissance; C05: Autonomie batterie; C06: Adresse IP (si adressable); C07: Installateur; C08: Date d'installation; C09: Date de fin de garantie
BCE | BCE | Batterie chaude électrique CTA | 1 code par équipt |  | Sensible | V |  | C01: Marque; C02: Référence fabricant; C03: N°serie fabricant; C04: Débit d'air(m3/h); C05: Puissance electrique(Kw)
AMS | AMS | Appareil de mesure sensible à étallonner régulièrement | 1 code par équipt |  | Sensible | V |  | C01: #N/A
BDD | BDD | Batterie froide à détente directe CTA | 1 code par équipt |  | Sensible | V |  | C01: Marque; C02: Référence fabricant; C03: N°serie fabricant; C04: Débit d'air(m3/h); C05: Puissance frigorifique(Kw)
BDR | BDR 1 | Borne de recharge véhicule - Borne Type E (type PC 230v) | 1 code par équipt |  | Standard | E |  | C01: Fabricant; C02: Modèle; C03: Puissance; C04: Installateur; C05: Date d'installation; C06: Date de fin de garantie
BDR | BDR 2 | Borne de recharge véhicule - Borne Type 2 ou 3 (type électronique) | 1 code par équipt |  | Standard | E |  | C01: Fabricant; C02: Modèle; C03: Puissance; C04: Installateur; C05: Date d'installation; C06: Date de fin de garantie
BEC | BEC | Batterie eau chaude CTA | 1 code par équipt |  | Sensible | V |  | C01: Marque; C02: Référence fabricant; C03: N°serie fabricant; C04: Débit d'air(m3/h); C05: Puissance calorifique(Kw)
BEF | BEF | Batterie eau froide CTA | 1 code par équipt |  | Sensible | V |  | C01: Marque; C02: Référence fabricant; C03: N°serie fabricant; C04: Débit d'air(m3/h); C05: Puissance frigorifique(Kw)
BEN |  | Bloc d'énergie - | 1 code par équipt |  | Sensible | E |  | C01: Fabricant; C02: Modèle; C03: N°de série; C04: Puissance; C05: Autonomie batterie; C06: Technologie de batterie (Etanche / Ouverte); C07: Installateur; C08: Date d'installation; C09: Date de fin de garantie
BES | BES | Batterie eau surchauffée CTA | 1 code par équipt |  | Supérieur | V |  | C01: Marque; C02: Référence fabricant; C03: N°serie fabricant; C04: Débit d'air(m3/h); C05: Puissance calorifique(Kw)
BFA | BFA-1 | Barriére de filtration soufflage "grossiére" | 1 code par équipt |  | Standard | V |  | C01: Marque; C02: Référence fabricant; C03: N°serie fabricant; C04: Classement EU(G2/G3/G4); C05: Efficacité(%); C06: Dimensions FILTRE 1; C07: Nombre de cellules FILTRE 1; C08: Dimensions FILTRE 2; C09: Nombre de cellules FILTRE 2
BFA | BFA-2 | Barriére de filtration soufflage moyenne/haute efficacité | 1 code par équipt |  | Standard | V |  | C01: Marque; C02: Référence fabricant; C03: N°serie fabricant; C04: Classement EU(M5/M6/F7/F8/F9); C05: Efficacité(%); C06: Dimensions FILTRE 1; C07: Nombre de cellules FILTRE 1; C08: Dimensions FILTRE 2; C09: Nombre de cellules FILTRE 2
BFA | BFA-3 | Barriére de filtration soufflage très haute efficacité | 1 code par équipt |  | Standard | V |  | C01: Marque; C02: Référence fabricant; C03: N°serie fabricant; C04: Classement (E10/E11/E12/H13/H14/U15/U16/U17); C05: Efficacité(%); C06: Dimensions FILTRE 1; C07: Nombre de cellules FILTRE 1; C08: Dimensions FILTRE 2; C09: Nombre de cellules FILTRE 2
BFB | BFB-1 | Barriére de filtration "grossiére" sur extraction | 1 code par équipt |  | Standard | V |  | C01: Marque; C02: Référence fabricant; C03: N°serie fabricant; C04: Classement (G2/G3/G4); C05: Efficacité(%); C06: Dimensions FILTRE 1; C07: Nombre de cellules FILTRE 1; C08: Dimensions FILTRE 2; C09: Nombre de cellules FILTRE 2
BFB | BFB-2 | Barriére de filtration moyenne/haute efficacité sur extraction | 1 code par équipt |  | Standard | V |  | C01: Marque; C02: Référence fabricant; C03: N°serie fabricant; C04: Risque(Ex : Nano/Chimique/Nucléaire); C05: Classement (M5/M6/F7/F8/F9); C06: Efficacité(%); C07: Dimensions FILTRE 1; C08: Nombre de cellules FILTRE 1; C09: Dimensions FILTRE 2; C10: Nombre de cellules FILTRE 2
BFB | BFB-3 | Barriére de filtration très haute efficacité sur extraction | 1 code par équipt |  | Standard | V |  | C01: Marque; C02: Référence fabricant; C03: N°serie fabricant; C04: Risque(Ex : Nano/Chimique/Nucléaire); C05: Classement (E10/E11/E12/H13/H14/U15/U16/U17); C06: Efficacité(%); C07: Dimensions FILTRE 1; C08: Nombre de cellules FILTRE 1; C09: Dimensions FILTRE 2; C10: Nombre de cellules FILTRE 2
BFR | BFR | Barriére de filtration de reprise sur CTA | 1 code par équipt |  | Standard | #N/A |  | C01: Marque; C02: Référence fabricant; C03: N°serie fabricant; C04: Classement (G4/M5/M6/F7/F8/F9); C05: Efficacité(%); C06: Dimensions FILTRE 1; C07: Nombre de cellules FILTRE 1; C08: Dimensions FILTRE 2; C09: Nombre de cellules FILTRE 2
AMS | AMS | Appareil de mesure sensible, à étallonner régulièrement | 1 code par équipt |  | Sensible | INFRA
BSE | BSE | Bac à sel pour adoucisseur | 1 code par équipt |  | Standard | V |  | C01: #N/A
BUS | BUS-CMT | Coffret d'interface entre équipements et GTC ( surveillance gaz et vigi CLINATEC) | 1 code par équipt |  | Sensible | G, V |  | C01: #N/A
CAN | CAN-2 | Ouvrant de désenfumage d'amenée d'air pour désenfumage naturel | 1 code par équipt |  | Supérieur | V |  | C01: Marque; C02: Référence fabricant; C03: N°serie fabricant; C04: Type(OUVRANT/CHASSIS/VOLET); C05: Dimensions; C06: Surface utile(dm²); C07: Pilotage par CMSI(O/N); C08: Réarmement motorisé(O/N)
CAN | CAN-1 | Volet de désenfumage mécanique (amenée d'air) | 1 code par équipt |  | Supérieur | V |  | C01: Marque; C02: Référence fabricant; C03: N°serie fabricant; C04: Dimensions; C05: Surface utile(dm²); C06: Réarmement motorisé(O/N)
CCF | CCF-AUT | Clapet coupe-feu autocommandé | 1 code par équipt |  | Supérieur | V |  | C01: Marque; C02: Référence fabricant; C03: N°serie fabricant; C04: Dimensions; C05: Pilotage par CMSI(O/N); C06: Réarmement motorisé(O/N)
CCF | CCF-TEL | Clapet coupe-feu télécommandé | 1 code par équipt |  | Supérieur | V |  | C01: Marque; C02: Référence fabricant; C03: N°serie fabricant; C04: Dimensions; C05: Pilotage par CMSI(O/N); C06: Réarmement motorisé(O/N)
CDE | CDE | Volet de désenfumage mécanique (extraction d'air) | 1 code par équipt |  | Supérieur | V |  | C01: Marque; C02: Référence fabricant; C03: N°serie fabricant; C04: Dimensions; C05: Surface utile(dm²); C06: Réarmement motorisé(O/N)
CED | CED-1 | Production EDI avec boucle de distribution | 1 code par équipt |  | Supérieur | V |  | C01: Débit de production (L/h); C02: Capacité de la cuve tampon(L ); C03: Débit de boucle (M3/h); C04: Pression de boucle (Bar); C05: Resistivité(MΩ.cm); C06: TH métre de sécurité(O/N); C07: Traitement U.V(O/N)
CED | CED-2 | Production EDI sans boucle de distribution | 1 code par équipt |  | Supérieur | V |  | C01: Débit de production (L/h); C02: Capacité de la cuve tampon(L ); C03: Débit de boucle (M3/h); C04: Pression de boucle (Bar); C05: Resistivité(MΩ.cm); C06: TH métre de sécurité(O/N); C07: Traitement U.V(O/N)
CED | CED-4 | Centrale de production eau déionisée Niveau 4 (3 à 4 m3/ h) | 1 code par équipt |  | Supérieur | V |  | C01: Débit de production (L/h); C02: Capacité de la cuve tampon(L ); C03: Débit de boucle (M3/h); C04: Pression de boucle (Bar); C05: Resistivité(MΩ.cm); C06: TH métre de sécurité(O/N); C07: Traitement U.V(O/N)
CEF | CEF | Centrale effluents dilués | 1 code par équipt |  | Supérieur | V |  | C01: #N/A
CER | CER-1 | Production EDR " avec traitement d'eau" | 1 code par équipt |  | Sensible | V |  | C01: Capacité de la cuve tampon(L); C02: Débit de boucle (M3/h); C03: Pression de boucle (Bar); C04: Traitement d'eau(O/N)
CER | CER-2 | Production EDR " sans traitement d'eau" | 1 code par équipt |  | Sensible | V |  | C01: Capacité de la cuve tampon(L); C02: Débit de boucle (M3/h); C03: Pression de boucle (Bar); C04: Traitement d'eau(O/N)
CFL | CFL-AO | Chambre froide à condensation par eau | 1 code par équipt |  | Sensible | V |  | C01: Puissance frigorifique(Kw); C02: Secours sur EV(O/N); C03: Secours electrique(O/N); C04: Nombre de circuit frigorifique; C05: Fluide frigorigène; C06: Quantité de fluide frigorigène(kg); C07: Tonnage équivalent C02(TeqC02)
CFL | CFL-AR | Chambre froide à condensation par air | 1 code par équipt |  | Sensible | V |  | C01: Puissance frigorifique(Kw); C02: Secours sur EV(O/N); C03: Secours electrique(O/N); C04: Nombre de circuit frigorifique; C05: Fluide frigorigène; C06: Quantité de fluide frigorigène(kg); C07: Tonnage équivalent C02(TeqC02)
BCL | BCL | Boucle lisse eau surchauffée | 1 code par équipt |  | Sensible | V |  | C01: #N/A
CHT | CHT 1 | Cellule HT - Cellules du PDD | 1 code par équipt |  | Supérieur | E |  | C01: Fabricant; C02: Modèle; C03: N°de série; C04: Type; C05: Modèle protection SEPAM (si existante); C06: Calibre fusibles (si existant); C07: Installateur; C08: Date d'installation; C09: Date de fin de garantie
CHT | CHT 2 | Cellule HT - Cellules des PDT | 1 code par équipt |  | Supérieur | E |  | C01: Fabricant; C02: Modèle; C03: N°de série; C04: Type; C05: Modèle protection SEPAM (si existante); C06: Calibre fusibles (si existant); C07: Installateur; C08: Date d'installation; C09: Date de fin de garantie
CLA | CLA | Congélateur labo | 1 code par équipt |  | Sensible | V |  | C01: Marque; C02: Référence fabricant; C03: N°serie fabricant; C04: Fluide frigorigène; C05: Quantité Fluide frigo(kg); C06: Tonnage équivalent C02(TeqC02)
CLB | CLB | Congélateur labo - 80°C | 1 code par équipt |  | Supérieur | V |  | C01: Marque; C02: Référence fabricant; C03: N°serie fabricant; C04: Fluide frigorigène; C05: Quantité Fluide frigo(kg); C06: Tonnage équivalent C02(TeqC02)
CLI | CLI-GRC | Unité intérieure pour VRV ou multisplit | 1 code par équipt |  | Standard | V |  | C01: Marque; C02: Référence; C03: N°serie fabricant; C04: Puissance frigorifique(kW); C05: Puissance calorifique(kW); C06: Fluide frigorigène; C07: Quantité Fluide frigo(kg); C08: Tonnage équivalent C02(TeqC02)
CLI | CLI-AR | Climatiseur Individuel monosplit à Air | 1 code par équipt |  | Standard | V |  | C01: Marque; C02: Référence unité de condensation; C03: N°serie unité de condensatation; C04: Puissance frigorifique(kW); C05: Puissance calorifique(kW); C06: Fluide frigorigène; C07: Quantité Fluide frigo(kg); C08: Tonnage équivalent C02(TeqC02)
CLI | CLI-AO | Climatiseur Individuel monosplit à Eau | 1 code par équipt |  | Sensible | V |  | C01: Marque; C02: Référence unité de condensation; C03: N°serie fabricant unité de condensatation; C04: Puissance frigorifique(kW); C05: Puissance calorifique(kW); C06: Fluide frigorigène; C07: Quantité Fluide frigo(kg); C08: Tonnage équivalent C02(TeqC02)
CLI | CLI-SEC | Climatiseur mobile de secours | 1 code par équipt |  | Standard | V |  | C01: Marque; C02: Référence; C03: N°serie fabricant; C04: Puissance frigorifique(kW); C05: Puissance calorifique(kW); C06: Fluide frigorigène; C07: Quantité Fluide frigo(kg); C08: Tonnage équivalent C02(TeqC02)
CMD | CMD-E | Commande manuelle de désenfumage électrique | 1 code par équipt |  | Supérieur | V |  | C01: Marque; C02: Référence fabricant; C03: N°serie fabricant; C04: Nbre de bouteilles de gaz; C05: Capacité bouteille de gaz(L); C06: Ouverture seule(O/N); C07: Ouverture/Fermeture(O/N); C08: Dispositif de réarmement(O/N); C09: Utilisé en confort(O/N)
CMD | CMD-P | Commande manuelle de désenfumage pneumatique | 1 code par équipt |  | Supérieur | V |  | C01: Marque; C02: Référence fabricant; C03: N°serie fabricant; C04: Nbre de bouteilles de gaz; C05: Capacité bouteille de gaz(L); C06: Ouverture seule(O/N); C07: Ouverture/Fermeture(O/N); C08: Dispositif de réarmement(O/N); C09: Utilisé en confort(O/N)
CMD | CMD-TL | Commande manuelle de désenfumage "Tirer Lâcher" | 1 code par équipt |  | Supérieur | V |  | C01: Marque; C02: Référence fabricant; C03: N°serie fabricant; C04: Nbre de bouteilles de gaz; C05: Capacité bouteille de gaz(L); C06: Ouverture seule(O/N); C07: Ouverture/Fermeture(O/N); C08: Dispositif de réarmement(O/N); C09: Utilisé en confort(O/N)
CMD | CMD-TM | Commande manuelle de désenfumage Treuil mécanique | 1 code par équipt |  | Supérieur | V |  | C01: Marque; C02: Référence fabricant; C03: N°serie fabricant; C04: Nbre de bouteilles de gaz; C05: Capacité bouteille de gaz(L); C06: Ouverture seule(O/N); C07: Ouverture/Fermeture(O/N); C08: Dispositif de réarmement(O/N); C09: Utilisé en confort(O/N)
CNL | CNL | Canalis | 1 code par équipt |  | Supérieur | E |  | C01: Marque; C02: Modele; C03: Puissance (W); C04: Longueur; C05: Installateur; C06: Date d'installation; C07: Date de fin de garantie
COE | COE 1 | Compteur d'énergie ELEC - Non-Télérelevé | 1 code par équipt |  | Standard | E |  | C01: Fabricant; C02: Modèle; C03: N°de série; C04: N°ARE associée; C05: Adresse IP; C06: VLAN; C07: Adresse MAC; C08: Bâtiment / Prise réseau; C09: Installateur; C10: Date d'installation; C11: Date de fin de garantie
COE | COE 2 | Compteur d'énergie ELEC - Télérelevé | 1 code par équipt |  | Standard | E |  | C01: Fabricant; C02: Modèle; C03: N°de série; C04: N°ARE associée; C05: Adresse IP; C06: VLAN; C07: Adresse MAC; C08: Bâtiment / Prise réseau; C09: Installateur; C10: Date d'installation; C11: Date de fin de garantie
COM | COM-1 | Compresseur air Comprimé (7 bars) | 1 code par équipt |  | Sensible | V |  | C01: Marque; C02: Référence fabricant; C03: N°serie fabricant; C04: Technologie de compresseur(Ex : Piston/Vis/spirale); C05: Type de refroidissement(AIR/EAU); C06: Puissance electrique(Kw); C07: Débit (Nm3/h); C08: Pression d'air(Bar); C09: Equipement soumis VRP(OUI/NON); C10: Date REQ N°01(Date); C11: Date REQ N°02(Date)
COM | COM-2 | Compresseur air Comprimé (350 bars) | 1 code par équipt |  | Supérieur | V |  | C01: Marque; C02: Référence fabricant; C03: N°serie fabricant; C04: Technologie de compresseur(Ex : Piston/Vis/spirale); C05: Type de refroidissement(AIR/EAU); C06: Puissance electrique(Kw); C07: Débit(Nm3/h); C08: Pression(Bar); C09: Equipement soumis VRP(OUI/NON); C10: Date REQ N°01(Date); C11: Date REQ N°02(Date)
COM | COM-3 | Compresseur air Comprimé médical (350 bars) | 1 code par équipt |  | Supérieur | V |  | C01: Marque; C02: Référence fabricant; C03: N°serie fabricant; C04: Technologie (Ex : Piston/Vis/spirale); C05: Type de refroidissement(AIR/EAU); C06: Puissance electrique(Kw); C07: Débit(Nm3/h); C08: Pression(Bar); C09: Equipement soumis VRP(OUI/NON); C10: Date REQ N°01(Date); C11: Date REQ N°02(Date)
CPG | CPG | Eléments de captage d'extraction (bras aspirant,cobra) | 1 code par équipt |  | Standard | V |  | C01: Marque; C02: Référence fabricant; C03: N°serie fabricant; C04: Débit d'air(m3/h)
BRE | BRE | Batterie de récupération d'énergie sur CTA | 1 code par équipt |  | Sensible | #N/A |  | C01: #N/A
CT2 | CT2 | Compteur d'air comprimé | 1 code par équipt |  | Standard | V |  | C01: Marque; C02: Référence fabricant; C03: N°serie fabricant; C04: Technologie; C05: Téléreleve(O/N); C06: Type de communication(Protocole)
CT3 | CT3 | Compteur énergétique eau glaçée | 1 code par équipt |  | Standard | V |  | C01: Marque; C02: Référence fabricant; C03: N°serie fabricant; C04: Technologie(Ex : Hélice,Ultrason); C05: Téléreleve(O/N); C06: Protocole de communication; C07: Adresse IP; C08: Adresse MAC; C09: N°ARM associée; C10: N°Prise réseau
BRE | BRE | APPEL MALADE Boitier report avec prisme de chambre Boitier report avec prisme de chambre |  |  |  | TELEALARME
CHA | CHA | Chaudière | 1 code par équipt |  | Sensible | C, V |  | C01: Marque; C02: Référence fabricant; C03: N°serie fabricant; C04: Puissance calorifique(Kw); C05: Puissance électrique(Kw); C06: Type de combustible
CTA | CTA-1 | Centrale de traitement d'air standard (Tertiaire) | 1 code par équipt |  | Standard | V |  | Marque | Référence fabricant | N°serie fabricant | Type (Simple Flux/Double Flux) | Fonctionnement(TAN/TAR/AN+AR) | Programmation Horaire(O/N) | Débit d'air soufflage (M3/H) | Débit d'air reprise (M3/H) | Débit d'air neuf(M3/H) | Batterie électrique(O/N) | Batterie froide eau glacée(O/N) | Batterie froide eau industrielle(O/N) | Batterie chaude hydraulique(O/N) | Batterie de récupération d'énergie(O/N) | Echangeur à roue(O/N) | Echangeur à plaques(O/N) | Classement filtration terminale(Ex : G4/F7/F8/F9…) | Type de locaux desservis(Ex : Bureaux/Labos/Salle blanche …)
CTA | CTA-2 | Centrale de traitement d'air sensible (Laboratoire) | 1 code par équipt |  | Sensible | V |  | Marque | Référence fabricant | N°serie fabricant | Type (Simple Flux/Double Flux) | Fonctionnement(TAN/TAR/AN+AR) | Programmation Horaire(O/N) | Débit d'air soufflage (M3/H) | Débit d'air reprise (M3/H) | Débit d'air neuf(M3/H) | Batterie électrique(O/N) | Batterie froide eau glacée(O/N) | Batterie froide eau industrielle(O/N) | Batterie chaude hydraulique(O/N) | Batterie de récupération d'énergie(O/N) | Echangeur à roue(O/N) | Echangeur à plaques(O/N) | Classement filtration terminale(Ex : G4/F7/F8/F9…) | Type de locaux desservis(Ex : Bureaux/Labos/Salle blanche …)
CTA | CTA-3 | Centrale de traitement d'air supérieur (Médical /SB ….) | 1 code par équipt |  | Supérieur | V |  | Marque | Référence fabricant | N°serie fabricant | Type (Simple Flux/Double Flux) | Fonctionnement(TAN/TAR/AN+AR) | Programmation Horaire(O/N) | Débit d'air soufflage (M3/H) | Débit d'air reprise (M3/H) | Débit d'air neuf(M3/H) | Batterie électrique(O/N) | Batterie froide eau glacée(O/N) | Batterie froide eau industrielle(O/N) | Batterie chaude hydraulique(O/N) | Batterie de récupération d'énergie(O/N) | Echangeur à roue(O/N) | Echangeur à plaques(O/N) | Classement filtration terminale(Ex : G4/F7/F8/F9…) | Type de locaux desservis(Ex : Bureaux/Labos/Salle blanche …)
CUV | CUV | Cuve/bâche tampon | 1 code par équipt |  | Supérieur | V |  | C01: Marque; C02: Référence fabricant; C03: N°serie fabricant; C04: Matériau (PEHD/Acier/Inox); C05: V=Volume(L)(L)
CVI | CVI-1 | Centrale production de vide | 1 code par équipt |  | Supérieur | V |  | C01: Marque; C02: Référence fabricant; C03: N°serie fabricant; C04: Débit(m3/h); C05: Puissance électrique(Kw)
CVI | CVI-2 | Centrale production de vide médical | 1 code par équipt |  | Supérieur | V |  | C01: Marque; C02: Référence fabricant; C03: N°serie fabricant; C04: Débit(m3/h); C05: Puissance électrique(Kw)
CHA | CHA | Chaudière | 1 code par équipt |  | Supérieur | V |  | C01: Marque; C02: Référence fabricant; C03: N°serie fabricant; C04: Puissance calorifique(Kw); C05: Puissance électrique(Kw); C06: Type de combustible
DAD | DAD | Détecteur Autonome Déclencheur (fumée) | 1 code par équipt |  | Sensible | V |  | C01: Marque; C02: Référence fabricant; C03: N°serie fabricant
DEB | DEB | Débimètre | 1 code par équipt |  | Standard | V |  | C01: Marque; C02: Référence fabricant; C03: N°serie fabricant; C04: Technologie(Ex : Hélice/Ultrason); C05: Téléreleve(O/N); C06: Type de communication(Protocole); C07: Adresse IP; C08: Adresse MAC; C09: N°ARM associée; C10: N°Prise réseau
DEC | DEC | Dechloreur | 1 code par équipt |  | Supérieur | V |  | C01: #N/A
DES | DES | Filtre à barreaux magnétiques | 1 code par équipt |  | Supérieur | #N/A |  | C01: Marque; C02: Référence/type equipement fabricant; C03: N°serie fabricant; C04: Débit d'eau traité(m3/h); C05: Finesse de filtration(µ)
DET | DET-CMT | Détendeur gaz | 1 code par équipt |  | Supérieur | G, V, I |  | C01: #N/A
CIN | CIN | Centrale inversion de gaz (Bâtiment Clinatec) | 1 code par équipt |  | Standard | G, V |  | C01: #N/A
DHU | DHU | Déshumidificateur | 1 code par équipt |  | Supérieur | V |  | C01: #N/A
DHY | DHY | Déshydrateur | 1 code par équipt |  | Supérieur | V |  | C01: #N/A
DJG |  | Disjoncteur général BT - | 1 code par équipt |  | Supérieur | E |  | Fabricant | Modèle | Type | Nombre de pôles | N° ARE associée | N°de série | Calibre | Type de déclencheur | Réglages (Thermique/Magnétique/Temporisation de déclenchement) | Installateur | Date d'installation | Date de fin de garantie
DSH | DSH | Deshuileur | 1 code par équipt |  | Sensible | #N/A |  | C01: Marque; C02: Modèle/référence; C03: N° série; C04: Type de filtre; C05: Dimensions; C06: Nombre
ECE | ECE | Echangeur électrique eau chaude | 1 code par équipt |  | Sensible | V |  | C01: Marque; C02: Référence fabricant; C03: N°serie fabricant; C04: Puissance électrique(KW)
ECF | ECF | Evaporateur de chambre froide | 1 code par équipt |  | Sensible | V |  | C01: Marque; C02: Référence fabricant; C03: N°serie fabricant; C04: Puissance frigorifique(Kw); C05: Nbre de ventilateurs
ECH | ECH | Echangeur de chaleur hydraulique | 1 code par équipt |  | Supérieur | V |  | C01: Equipement soumis à la reglementation ESP(OUI/NON); C02: Marque; C03: Référence fabricant; C04: N°serie fabricant; C05: Type de fabrication(Plaques/Multitubulaires); C06: Matériau(Ex : Inox 316L - Tubes cuivre); C07: Nb de plaques/tubes; C08: Fluide circuit primaire; C09: Fluide circuit secondaire; C10: Puissance échangeur(KW)
ECL | ECL | Traitement U.V | 1 code par équipt |  | Supérieur | V |  | C01: Marque; C02: Référence fabricant; C03: N°serie fabricant; C04: Puissance electrique; C05: Référence lampe U.V; C06: Nbre de lampe
EDS | EDS 1 | Eclairage de sécurité - Batterie centralisée | 1 code par équipt |  | Supérieur | E |  | C01: Fabricant; C02: Modèle; C03: Eclairement (lm); C04: Adresse (pour EDS3); C05: Adresse IP(si existante); C06: Installateur; C07: Date d'installation; C08: Date de fin de garantie
EDS | EDS 2 | Eclairage de sécurité - BAES SATI | 1 code par équipt |  | Supérieur | E |  | C01: Fabricant; C02: Modèle; C03: Eclairement (lm); C04: Adresse (pour EDS3); C05: Adresse IP(si existante); C06: Installateur; C07: Date d'installation; C08: Date de fin de garantie
EDS | EDS 3 | Eclairage de sécurité - BAES Adressable associé à une centrale | 1 code par équipt |  | Supérieur | E |  | C01: Fabricant; C02: Modèle; C03: Eclairement (lm); C04: Adresse (pour EDS3); C05: Adresse IP(si existante); C06: Installateur; C07: Date d'installation; C08: Date de fin de garantie
EDS | EDS 4 | Eclairage de sécurité - Centrale de Télécommande EDS | 1 code par équipt |  | Supérieur | E |  | C01: Fabricant; C02: Modèle; C03: Eclairement (lm); C04: Adresse (pour EDS3); C05: Adresse IP(si existante); C06: Installateur; C07: Date d'installation; C08: Date de fin de garantie
EER |  | Ecl ext clôture - | 1 code par équipt |  | Supérieur | E |  | C01: Marque; C02: Modèle; C03: Puissance du luminaire; C04: Installateur; C05: Date d'installation; C06: Date de fin de garantie
EEX | EEA | Ecl ext appliques - | 1 code par équipt |  | Standard | E |  | C01: Marque; C02: Modele; C03: Hauteur du mât (si Ǝ); C04: Puissance du luminaire; C05: Type Led ou Incandescent; C06: Installateur; C07: Date d'installation; C08: Date de fin de garantie
EEX | EEC | Ecl ext candélabres - | 1 code par équipt |  | Standard | E |  | C01: Marque; C02: Modele; C03: Hauteur du mât (si Ǝ); C04: Puissance du luminaire; C05: Type Led ou Incandescent; C06: Installateur; C07: Date d'installation; C08: Date de fin de garantie
EEX | EED | Ecl ext bande décoratif - | 1 code par équipt |  | Standard | E |  | C01: Marque; C02: Modele; C03: Hauteur du mât (si Ǝ); C04: Puissance du luminaire; C05: Type Led ou Incandescent; C06: Installateur; C07: Date d'installation; C08: Date de fin de garantie
EEX | EEP | Ecl ext sur potelet - | 1 code par équipt |  | Standard | E |  | C01: Marque; C02: Modele; C03: Hauteur du mât (si Ǝ); C04: Puissance du luminaire; C05: Type Led ou Incandescent; C06: Installateur; C07: Date d'installation; C08: Date de fin de garantie
EIB | EIB 11 | Ecl int Bâtiment - Surf. Bât < 500m2 | 1 code par bâtiment |  | Standard | E |  | C01: Installateur; C02: Date d'installation; C03: Date de fin de garantie
EIB | EIB 12 | Ecl int Bâtiment - 500 m2< Surf. Bât < 2500m2 | 1 code par bâtiment |  | Standard | E |  | C01: Installateur; C02: Date d'installation; C03: Date de fin de garantie
EIB | EIB 13 | Ecl int Bâtiment - S. Bât >2500 m2 | 1 code par bâtiment |  | Standard | E |  | C01: Installateur; C02: Date d'installation; C03: Date de fin de garantie
EIB | EIB 21 | Ecl int Bâtiment - Salle Blanche - Surf. Bât < 500m2 | 1 code par bâtiment |  | Standard | E |  | C01: Installateur; C02: Date d'installation; C03: Date de fin de garantie
EIB | EIB 22 | Ecl int Bâtiment - Salle Blanche - 500 m2< Surf. Bât < 2500m2 | 1 code par bâtiment |  | Standard | E |  | C01: Installateur; C02: Date d'installation; C03: Date de fin de garantie
EIB | EIB 23 | Ecl int Bâtiment - Salle Blanche - S. Bât >2500 m2 | 1 code par bâtiment |  | Standard | E |  | C01: Installateur; C02: Date d'installation; C03: Date de fin de garantie
ENR | ENR | Enregistreur paramétres rejets internes/externes | 1 code par équipt |  | Supérieur | V |  | C01: #N/A
FAT | FAT | Filtre à tamis | 1 code par équipt |  | Standard | #N/A |  | C01: Marque; C02: Référence fabricant; C03: N°serie fabricant; C04: Dimensions(DN); C05: Finesse de filtration(µ)
FFU | FFU | Filtration terminale | 1 code par équipt |  | Supérieur | V |  | C01: #N/A
GAT | GAT | Gaine aéraulique textile | 1 code par équipt |  | Standard | V |  | C01: Marque; C02: Référence fabricant; C03: N°serie fabricant; C04: Type(Ex : Textile/Inox); C05: Dimensions; C06: Débit d'air(m3/h)
GEN | GEN | Générateur vapeur | 1 code par équipt |  | Supérieur | V |  | C01: #N/A
GFA | GFA | Groupe froid à détente directe associé à une CTA | 1 code par équipt |  | Sensible | V |  | Equipement soumis VRP(OUI/NON) | Date REQ N°01(Date) | Date REQ N°02(Date) | Marque | Référence fabricant | N°serie fabricant | Puissance frigorifique(Kw) | Puissance electrique(Kw) | Type de condenseur(AIR/EAU) | Nombre de circuit frigorifique | Fluide frigorigène | Quantité de fluide frigorigène(kg) | Tonnage équivalent C02(TeqC02)
GMP | GMP | Groupe de maintien de pression | 1 code par équipt |  | Standard | V |  | C01: Equipement soumis à la reglementation ESP(OUI/NON); C02: Marque; C03: Référence/type equipement fabricant; C04: N°serie fabricant; C05: V=Volume(L)(L); C06: Pression de service(Bar)
GRC | GRC-CLI | Groupe de condensation type VRV ou multi-split | 1 code par équipt |  | Standard | V |  | Equipement soumis VRP(OUI/NON) | Date REQ N°01(Date) | Date REQ N°02(Date) | Marque | Référence fabricant | N°serie fabricant | Puissance frigorifique(Kw) | Puissance calorifique(Kw) | Puissance electrique(Kw) | Type de condenseur(AIR/EAU) | Nb unités int connectées | Fluide frigorigène | Quantité de fluide frigorigène(kg) | Tonnage équivalent C02(TeqC02)
GRC | GRC-CFL | Groupe de condensation pour chambre froide | 1 code par équipt |  | Sensible | V |  | Equipement soumis VRP(OUI/NON) | Date REQ N°01(Date) | Date REQ N°02(Date) | Marque | Référence fabricant | N°serie fabricant | Puissance frigorifique(Kw) | Puissance calorifique(Kw) | Puissance electrique(Kw) | Type de condenseur(AIR/EAU) | Nb unités int connectées | Fluide frigorigène | Quantité de fluide frigorigène(kg) | Tonnage équivalent C02(TeqC02)
GRE | GRE 1 | Groupe électrogène - GRE mobile | 1 code par équipt |  | Supérieur | E |  | Marque | Modele | N° de série | Puissance (kVA) | Capacité du réservoir | Installateur | Date d'installation | Date de fin de garantie | Type d'automate | Marque Moteur | Modele Moteur | N° de série Moteur | Marque Alternateur | Modele Alternateur | N° de série Alternateur
GRE | GRE 2 | Groupe électrogène - GRE fixe ≤ 100 kVA | 1 code par équipt |  | Supérieur | E |  | Marque | Modele | N° de série | Puissance (kVA) | Capacité du réservoir | Installateur | Date d'installation | Date de fin de garantie | Type d'automate | Marque Moteur | Modele Moteur | N° de série Moteur | Marque Alternateur | Modele Alternateur | N° de série Alternateur
GRE | GRE 3 | Groupe électrogène - 101 ≤ GRE Fixe ≤ 630 kVA | 1 code par équipt |  | Supérieur | E |  | Marque | Modele | N° de série | Puissance (kVA) | Capacité du réservoir | Installateur | Date d'installation | Date de fin de garantie | Type d'automate | Marque Moteur | Modele Moteur | N° de série Moteur | Marque Alternateur | Modele Alternateur | N° de série Alternateur
GRE | GRE 4 | Groupe électrogène - GRE FIXE > 630 kVA | 1 code par équipt |  | Supérieur | E |  | Marque | Modele | N° de série | Puissance (kVA) | Capacité du réservoir | Installateur | Date d'installation | Date de fin de garantie | Type d'automate | Marque Moteur | Modele Moteur | N° de série Moteur | Marque Alternateur | Modele Alternateur | N° de série Alternateur
GRF | GRF-1 | Groupe production d'eau glacée standard (tertiaire) | 1 code par équipt |  | Standard | V |  | Equipement soumis VRP(OUI/NON) | Date REQ N°01(Date) | Date REQ N°02(Date) | Marque | Référence fabricant | N°serie fabricant | Puissance frigorifique(Kw) | Puissance electrique(Kw) | Type de condenseur(AIR/EAU) | Nombre de circuit frigorifique | Fluide frigorigène | Quantité de fluide frigorigène(kg) | Tonnage équivalent C02(TeqC02)
GRF | GRF-2 | Groupe production d'eau glacée sensible (labos) | 1 code par équipt |  | Sensible | V |  | Equipement soumis VRP(OUI/NON) | Date REQ N°01(Date) | Date REQ N°02(Date) | Marque | Référence fabricant | N°serie fabricant | Puissance frigorifique(Kw) | Puissance electrique(Kw) | Type de condenseur(AIR/EAU) | Nombre de circuit frigorifique | Fluide frigorigène | Quantité de fluide frigorigène(kg) | Tonnage équivalent C02(TeqC02)
GRF | GRF-3 | Groupe production d'eau glacée supérieur (médical / SB…) | 1 code par équipt |  | Supérieur | V |  | Equipement soumis VRP(OUI/NON) | Date REQ N°01(Date) | Date REQ N°02(Date) | Marque | Référence fabricant | N°serie fabricant | Puissance frigorifique(Kw) | Puissance electrique(Kw) | Type de condenseur(AIR/EAU) | Nombre de circuit frigorifique | Fluide frigorigène | Quantité de fluide frigorigène(kg) | Tonnage équivalent C02(TeqC02)
GTC | GTC-1 | Poste de supervision GTC CVC | 1 code par équipt |  | Supérieur | V, E |  | C01: Marque; C02: Référence fabricant; C03: N°serie fabricant; C04: Adresse IP; C05: Adresse MAC; C06: N°GRE du poste; C07: N°Prise réseau
GTC | GTC 2 | Gestion technique centralisée - PC Semeru, Euro System, Honeywell | 1 code par équipt |  | Sensible | E |  | C01: Marque; C02: Type; C03: Adresse IP; C04: Nombre de points; C05: Version; C06: Type de réseau; C07: Systéme d'exploitation
HOR | HOR 1 | Horloge Mère - | 1 code par équipt |  | Standard | E |  | C01: Marque; C02: Modele; C03: Diamétre du cadran; C04: Adresse IP; C05: Technologie (AFNOR / +-24V); C06: Installateur; C07: Date d'installation; C08: Date de fin de garantie
HOR | HOR 2 | Horloge - | 1 code par équipt |  | Standard | E |  | C01: Marque; C02: Modele; C03: Diamétre du cadran; C04: Adresse IP; C05: Technologie (AFNOR / +-24V); C06: Installateur
HOT | HOT | Hotte ventilée | 1 code par équipt |  | Standard | V |  | C01: Marque; C02: Référence fabricant; C03: N°serie fabricant; C04: Débit d'air(m3/h)
HUM | HUM | Humidificateur | 1 code par équipt |  | Standard | V |  | C01: Marque; C02: Référence fabricant; C03: N°serie fabricant; C04: Débit(Kg/h); C05: Puissance electrique(Kw); C06: Alimentation(Eau de ville/Eau Adoucie)
IFA | IFA | Filtre sur air comprimé | 1 code par équipt |  | Sensible | V |  | C01: Marque; C02: Modèle/référence; C03: N° série; C04: Type de filtre; C05: Dimensions; C06: Nombre
CIN | CIN | Centrale d'inversion |  |  | Sensible | GAZ |  | Bâtiment | Pièce | Accès (clé ou autre) | Type de gaz | Alim Source | Institut | Département / Service | Service / Labo | Observations | Responsable | Points | RCO | Code Imputation budgétaire | Code Imputation budgétaire | Modifications | Commentaires utilisateurs | N° GMAO | Equipement à créer
IHM | IHM | Ecran/Interface homme machine pour automate programmable industriel | 1 code par équipt |  | Standard | V |  | C01: Marque; C02: Référence fabricant; C03: N°serie fabricant; C04: Adresse IP; C05: Adresse MAC; C06: N°ARM associée; C07: N°Prise réseau
INT |  | Interphone | 1 code par équipt |  | Standard | E |  | C01: Marque; C02: Modele; C03: N° série; C04: Installateur; C05: Date d'installation; C06: Date de fin de garantie
INV |  | Inverseur de source - | 1 code par équipt |  | Supérieur | E |  | C01: Marque; C02: Modele; C03: Courant; C04: Installateur; C05: Type manuel ou auto; C06: Date d'installation; C07: Date de fin de garantie
LIT | LIT | Lit mélangé | 1 code par équipt |  | Supérieur | V |  | C01: Marque; C02: Modèle/Référence fabricant; C03: N°serie fabricant
MGL | MGL | Machine à glace | 1 code par équipt |  | Sensible | V |  | C01: Marque; C02: Référence fabricant; C03: N°serie fabricant; C04: Fluide frigorigène; C05: Quantité Fluide frigo(kg); C06: Tonnage équivalent C02(TeqC02)
MIP | MIP | Module de communication IP (Interface/Passerelle/routeur) | 1 code par équipt |  | Standard | #N/A |  | C01: Marque; C02: Référence fabricant; C03: N°serie fabricant; C04: Adresse IP; C05: Adresse MAC; C06: N°ARM associée; C07: N°Prise réseau
OSM | OSM | Osmoseur | 1 code par équipt |  | Supérieur | V |  | C01: Marque; C02: Référence fabricant; C03: N°serie fabricant; C04: Débit de production(L/h)
PAC | PAC | Pompe à chaleur | 1 code par équipt |  | Supérieur | V |  | Equipement soumis VRP(OUI/NON) | Date REQ N°01(Date) | Date REQ N°02(Date) | Marque | Référence fabricant | N°serie fabricant | Puissance frigorifique(Kw) | Puissance calorifique(Kw) | Puissance electrique(Kw) | Type de PAC(AIR/AIR;AIR/EAU;EAU/EAU) | Nombre de circuit frigorifique | Fluide frigorigène | Quantité de fluide frigorigène(kg) | Tonnage équivalent C02(TeqC02)
CT1 | CT1 | Compteur énergétique d'eau surchauffée | 1 code par équipt |  | Sensible | V, C |  | C01: Marque; C02: Référence fabricant; C03: N°serie fabricant; C04: Technologie(Ex : Hélice,Ultrason); C05: Téléreleve(O/N); C06: Protocole de communication; C07: Adresse IP; C08: Adresse MAC; C09: N°ARM associée; C10: N°Prise réseau
PDD |  | Poste de distribution - | 1 code pour le site |  | Supérieur | E
PDO | PDO | Groupe de dosage pour produit de traitement d'eau | 1 code par équipt |  | Supérieur | V |  | C01: Marque; C02: Modèle/référence; C03: N° série; C04: Type de traitement d'eau(Ex : PH/Anticorrosion); C05: Référence produit de traitement; C06: Réglage initial dosage
PDT | PDT | Poste de transformation - | 1 code par bâtiment |  | Supérieur | E |  | C01: Tension
PED | PED | Pompe de boucle EDI | 1 code par équipt |  | Supérieur | V |  | C01: Type de matériaux; C02: Protection antigel(Glycol/Tracage); C03: Pourcentage glycol(%); C04: Qté glycol (L); C05: Type d'antigel utilisé
PEF | PEF | Pompe centrifuge | 1 code par équipt |  | Sensible | V |  | C01: #N/A
PGS | PGS | Plomberie gaz spéciaux | 1 code par équipt |  | Standard | V |  | C01: #N/A
PHM | PHM | PH-mètre | 1 code par équipt |  | Supérieur | V |  | C01: Marque; C02: Référence fabricant; C03: N°serie fabricant
POC | POC | Pompe/circulateur de chauffage | 1 code par équipt |  | Standard | V |  | C01: Type de matériaux; C02: Protection antigel(Glycol/Tracage); C03: Pourcentage glycol(%); C04: Qté glycol (L); C05: Type d'antigel utilisé
POG | POG | Pompe/circulateur primaire ou de distribution eau glacée | 1 code par équipt |  | Standard | V |  | C01: Type de matériaux; C02: Protection antigel(Glycol/Tracage); C03: Pourcentage glycol(%); C04: Qté glycol (L); C05: Type d'antigel utilisé
POR | POR | Pompe EDR | 1 code par équipt |  | Sensible | V |  | C01: Type de matériaux; C02: Protection antigel(Glycol/Tracage); C03: Pourcentage glycol(%); C04: Qté glycol (L); C05: Type d'antigel utilisé
CT1 | CT1 | Compteur d'eau chaude Kamstrup | 1 code par équipt |  | Standard/Sensible | CHAUFFAGE
POU | POU | Poutre climatique | 1 code par équipt |  | Standard | #N/A |  | C01: Marque; C02: Référence/type equipement fabricant; C03: N°serie fabricant; C04: Change over(O/N); C05: Puissance frigorifique(kW); C06: Puissance calorifique(kW)
CT4 | CT4 | Compteur d'eau | 1 code par équipt |  | Standard | I |  | C01: Marque; C02: Référence fabricant; C03: N°serie fabricant; C04: Technologie(Ex : Hélice/Ultrason); C05: Téléreleve(O/N); C06: Type de communication(Protocole); C07: Adresse IP; C08: Adresse MAC; C09: N°ARM associée; C10: N°Prise réseau
PRC | PRC | Pompe de relevage condensats | 1 code par équipt |  | Standard | V |  | C01: Marque; C02: Référence fabricant; C03: N°serie fabricant
PRV | PRV | Préleveur cuve effluents | 1 code par équipt |  | Supérieur | V |  | C01: #N/A
PSE | PSE | Pompe de transfert fluides process Pompe rejets effluents Pompe station égouts | 1 code par équipt |  | Supérieur | V |  | C01: #N/A
PV1 | PV1 | Pompe à vide "classique" | 1 code par équipt |  | Standard | V |  | C01: #N/A
PV2 | PV2 | Pompe à vide "industrielle" | 1 code par équipt |  | Standard | V |  | C01: #N/A
PV3 | PV3 | Pompe à vide poussé | 1 code par équipt |  | Standard | V |  | C01: #N/A
R2S |  | Réseau 2eme secours - | 1 code par équipt |  | Supérieur | E |  | C01: Tension; C02: Marque; C03: Modèle; C04: Courant; C05: Installateur; C06: Date d'installation; C07: Date de fin de garantie
RAC | RAC | Réseau d'air comprimé | 1 code par équipt |  | Standard | V |  | C01: #N/A
CT4 | CT4 | Compteur eau de ville | 1 code par équipt |  | Standard | INFRA
RAS | RAS | Réseau aspiration centralisé | 1 code par équipt |  | Standard | #N/A |  | C01: #N/A
REG | REG | Régulateur autonome HVAC / Régulateur autonome pour chambre froide | 1 code par équipt |  | Standard | V |  | C01: Marque; C02: Référence fabricant; C03: N°serie fabricant
RFR | RFR | Réseau frigorifique | 1 code par équipt |  | Standard | #N/A |  | C01: #N/A
CT6 | CT6 | Compteur énergétique eau chaude chauffage | 1 code par équipt |  | Standard | I, V |  | C01: Marque; C02: Référence fabricant; C03: N°serie fabricant; C04: Technologie(Ex : Hélice,Ultrason); C05: Téléreleve(O/N); C06: Protocole de communication; C07: Adresse IP; C08: Adresse MAC; C09: N°ARM associée; C10: N°Prise réseau
RGI | RGI | Registre aéraulique motorisé | 1 code par équipt |  | Sensible | V |  | C01: Marque; C02: Référence fabricant; C03: N°serie fabricant; C04: Dimensions
CT6 | CT6 | Compteur eau chaude | 1 code par équipt |  | Standard | INFRA
ROA | ROA | Réseau eau adoucie | 1 code par équipt |  | Sensible | V |  | C01: #N/A
ROC | ROC | Réseau eau chaude chauffage | 1 code par équipt |  | Standard | V |  | C01: Type de matériaux; C02: Protection antigel(Glycol/Tracage); C03: Pourcentage glycol(%); C04: Qté glycol (L); C05: Type d'antigel utilisé
ROD | ROD | Réseau de distribution EDI | 1 code par équipt |  | Standard | V |  | C01: Type de matériaux; C02: Protection antigel(Glycol/Tracage); C03: Pourcentage glycol(%); C04: Qté glycol (L); C05: Type d'antigel utilisé
ROE | ROE | Réseau eau récupération d'énergie | 1 code par équipt |  | Standard | V |  | C01: #N/A
ROG | ROG | Réseau eau glacée | 1 code par équipt |  | Standard | V |  | C01: Type de matériaux; C02: Protection antigel(Glycol/Tracage); C03: Pourcentage glycol(%); C04: Qté glycol (L); C05: Type d'antigel utilisé
ROR | ROR | Réseau de distribution EDR | 1 code par équipt |  | Sensible | V |  | C01: Type de matériaux; C02: Protection antigel(Glycol/Tracage); C03: Pourcentage glycol(%); C04: Qté glycol (L); C05: Type d'antigel utilisé
RRE | RRE-1 | Echangeur à roue sur CTA double flux | 1 code par équipt |  | Sensible | V |  | C01: #N/A
RRE | RRE-2 | Echangeur à plaques sur CTA double flux | 1 code par équipt |  | Sensible | V |  | C01: #N/A
RSO | RSO | Réseau eau chaude solaire | 1 code par équipt |  | Standard | V |  | C01: #N/A
RVI | RVI | Réseau distribution vide | 1 code par équipt |  | Sensible | V |  | C01: #N/A
RVT | RVT | Résistivimètre | 1 code par équipt |  | Supérieur | V |  | C01: Marque; C02: Référence fabricant; C03: N°serie fabricant
SCE | SCE | Station de contrôle d'égout | 1 code par équipt |  | Supérieur | V |  | C01: #N/A
SEA | SEA | Sécheur air comprimé | 1 code par équipt |  | Supérieur | V |  | Marque | Référence fabricant | N°serie fabricant | Technologie (Ex : Frigorifique) | Type de refroidissement(AIR/EAU) | Puissance electrique | Débit(Nm3/h) | Pression(Bar) | Point de rosée(°C) | Fluide frigorigène | Quantité de fluide frigorigène(kg) | GWP/PRG(TeqC02)
SOR | SOR | Sorbonne | 1 code par équipt |  | Sensible | V |  | C01: Marque; C02: Référence fabricant; C03: N°serie fabricant; C04: Débit d'air(m3/h); C05: Basse vitesse(O/N)
SPF | SPF 1 | Systéme de protection foudre - Paratonnerre | 1 code par bâtiment |  | Sensible | E |  | C01: Marque; C02: Type (pour parafoudre uniquement ); C03: Modèle; C04: Installateur; C05: Date d'installation; C06: Date de fin de garantie; C07: Emplacement; C08: Emplacement et N°ARE pour SPF3; C09: Nombre d'impact relevé ou remplacement effectué; C10: Date du relevé
SPF | SPF 2 | Systéme de protection foudre - Compteur d'impact foudre | 1 code par bâtiment |  | Sensible | E |  | C01: Marque; C02: Type (pour parafoudre uniquement ); C03: Modèle; C04: Installateur; C05: Date d'installation; C06: Date de fin de garantie; C07: Emplacement; C08: Emplacement et N°ARE pour SPF3; C09: Nombre d'impact relevé ou remplacement effectué; C10: Date du relevé
SPF | SPF 3 | Systéme de protection foudre - Parafoudre | 1 code par équipt |  | Sensible | E |  | C01: Marque; C02: Type (pour parafoudre uniquement ); C03: Modèle; C04: Installateur; C05: Date d'installation; C06: Date de fin de garantie; C07: Emplacement; C08: Emplacement et N°ARE pour SPF3; C09: Nombre d'impact relevé ou remplacement effectué; C10: Date du relevé
CVS | CVS | Convecteur eau surchauffée | 1 code par équipt |  | Sensible | C |  | C01: #N/A
STS |  | Système de transfert de source automatique - | 1 code par équipt |  | Supérieur | E |  | C01: Marque; C02: Modèle; C03: Courant; C04: Installateur; C05: Date d'installation; C06: Date de fin de garantie
TAR | TAR | Tour aéroréfrigérante | 1 code par équipt |  | Supérieur | V |  | C01: #N/A
TDE | TDE | Ouvrant ou exutoire de désenfumage (type skydôme) | 1 code par équipt |  | Supérieur | V |  | C01: Marque; C02: Référence fabricant; C03: N°serie fabricant; C04: Type(OUVRANT/SKYDOME); C05: Dimensions; C06: Surface utile(dm²)
THM | THM | TH-métre en ligne | 1 code par équipt |  | Supérieur | #N/A |  | C01: Marque; C02: Référence fabricant; C03: N°serie fabricant
TOE | TOE-1 | Tourelle de désenfumage ( y compris coffret de relayage) | 1 code par équipt |  | Supérieur | V |  | C01: Marque; C02: Référence fabricant; C03: N°serie fabricant; C04: Puissance électrique(Kw); C05: Bi vitesse(O/N); C06: Débit d'air(M3/h); C07: Entrainement Direct(O/N); C08: Entrainement Courroies(O/N); C09: Nombre courroies; C10: Type courroies
TOE | TOE-2 | Caisson de désenfumage ( y compris coffret de relayage) | 1 code par équipt |  | Supérieur | V |  | C01: Marque; C02: Référence fabricant; C03: N°serie fabricant; C04: Puissance électrique(Kw); C05: Bi vitesse(O/N); C06: Débit d'air(M3/h); C07: Entrainement Direct(O/N); C08: Entrainement Courroies(O/N); C09: Nombre courroies; C10: Type courroies
TRA | TRA 1 | Transformateur sec - | 1 code par équipt |  | Supérieur | E |  | C01: Fabricant; C02: Modèle; C03: N°de série; C04: Type; C05: Puissance (KVA); C06: Installateur; C07: Date d'installation; C08: Date de fin de garantie
TRA | TRA 2 | Transformateur huile - | 1 code par équipt |  | Supérieur | E |  | C01: Fabricant; C02: Modèle; C03: N°de série; C04: Type; C05: Puissance (KVA); C06: Installateur; C07: Date d'installation; C08: Date de fin de garantie
TVS | TVS | Trappe de visite vanne de sectionnement ES * | 1 code par équipt |  | Sensible | V |  | C01: #N/A
UBT |  | Volant d'inertie - | 1 code par équipt |  | Supérieur | E |  | C01: Marque; C02: Modèle; C03: Puisssance; C04: Installateur; C05: Date d'installation; C06: Date de fin de garantie
UCE | UCE | Unité de contrôle Eaux rejets internes/externes | 1 code par équipt |  | Supérieur | V |  | C01: #N/A
USE | USE | Unité de stérilisation de l'eau | 1 code par équipt |  | Supérieur | V |  | C01: #N/A
UTA | UTA | Unité de traitement d'air autonome | 1 code par équipt |  |  | V |  | C01: #N/A
VAE | VAE | Vase d'expansion | 1 code par équipt |  | Standard | V |  | C01: Marque; C02: Référence fabricant; C03: N°serie fabricant; C04: V=Volume(L)(L); C05: Pression initial(Bar)
VAP | VAP | Variateur de fréquence | 1 code par équipt |  | Supérieur | V |  | C01: Marque; C02: Référence fabricant; C03: N°serie fabricant; C04: Puissance électrique(Kw)
VAR | VAR | Vanne / Registre autorégulant aéraulique | 1 code par équipt |  | Sensible | V |  | C01: Marque; C02: Référence fabricant; C03: N°serie fabricant; C04: Dimensions
VCO | VCO | Ventilo-convecteurs | 1 code par équipt |  | Standard | V |  | C01: Marque; C02: Référence/type equipement fabricant; C03: N°serie fabricant; C04: Change over(O/N); C05: Eau glacée(O/N); C06: Eau chaude(O/N); C07: Electrique (O/N); C08: Puissance frigorifique(kW); C09: Puissance calorifique(kW)
VCR | VCR | Ventilateur caloréducteur,déstratificateur | 1 code par équipt |  | Standard | V |  | C01: Marque; C02: Référence/type equipement fabricant; C03: N°serie fabricant; C04: Débit d'air (M3/H); C05: Puissance électrique(kW)
VEN | VEN | Venturi | 1 code par équipt |  | Standard | V |  | C01: #N/A
VEX | VEX-1 | Ventilateur d'extraction | 1 code par équipt |  | Supérieur | V |  | C01: Marque; C02: Référence fabricant; C03: N°serie fabricant; C04: Puissance électrique(Kw); C05: Débit d'air(M3/h); C06: Hauteur manométrique(Pa); C07: Entrainement Direct(O/N); C08: Entrainement Courroies(O/N); C09: Nombre courroies; C10: Type courroies
VEX | VEX-2 | Caisson d'extraction | 1 code par équipt |  | Supérieur | V |  | C01: Marque; C02: Référence fabricant; C03: N°serie fabricant; C04: Puissance électrique(Kw); C05: Débit d'air(M3/h); C06: Hauteur manométrique(Pa); C07: Entrainement Direct(O/N); C08: Entrainement Courroies(O/N); C09: Nombre courroies; C10: Type courroies
VEX | VEX-3 | Extracteur VMC | 1 code par équipt |  | Standard | V |  | C01: Marque; C02: Référence fabricant; C03: N°serie fabricant; C04: Puissance électrique(Kw); C05: Débit d'air(M3/h); C06: Hauteur manométrique(Pa); C07: Entrainement Direct(O/N); C08: Entrainement Courroies(O/N); C09: Nombre courroies; C10: Type courroies
VON | VON-1 | Ventilateur de soufflage CTA | 1 code par équipt |  | Standard | V |  | C01: Marque; C02: Référence fabricant; C03: N°serie fabricant; C04: Puissance électrique(Kw); C05: Débit d'air(M3/h); C06: Hauteur manométrique(Pa); C07: Entrainement Direct(O/N); C08: Entrainement Courroies(O/N); C09: Nombre courroies; C10: Type courroies
VON | VON-2 | Ventilateur de reprise CTA | 1 code par équipt |  | Standard | V |  | C01: Marque; C02: Référence fabricant; C03: N°serie fabricant; C04: Puissance électrique(Kw); C05: Débit d'air(M3/h); C06: Hauteur manométrique(Pa); C07: Entrainement Direct(O/N); C08: Entrainement Courroies(O/N); C09: Nombre courroies; C10: Type courroies
BUS | BUS | Coffret d'interface entre équipements et supervision - Surveillance réseau gaz | 1 code par équipt |  | Standard | GAZ |  | Bâtiment | Pièce | Accès (clé ou autre) | Type de gaz | Alim Source | Institut | Département / Service | Service / Labo | Observations | Responsable | Points | RCO | Code Imputation budgétaire | Code Imputation budgétaire | Modifications | Commentaires utilisateurs | N° GMAO | Equipement à créer
CAB | CAB | Gaz Cabinet | 1 code par équipt |  | Sensible | GAZ |  | Bâtiment | Pièce | Accès (clé ou autre) | Type de gaz | Alim Source | Institut | Département / Service | Service / Labo | Observations | Responsable | Points | RCO | Code Imputation budgétaire | Code Imputation budgétaire | Modifications | Commentaires utilisateurs | N° GMAO | Equipement à créer
CVS | CVS | Convecteur eau surchauffée | 1 code par équipt |  | Standard | CHAUFFAGE
DET | DET | Détendeur gaz | 1 code par équipt |  | Sensible/Supérieur | GAZ |  | Bâtiment | Pièce | Accès (clé ou autre) | Type de gaz | Alim Source | Institut | Département / Service | Service / Labo | Observations | Responsable | Points | RCO | Code Imputation budgétaire | Code Imputation budgétaire | Modifications | Commentaires utilisateurs | N° GMAO | Equipement à créer
MOD | MOD | Module gaz | 1 code par équipt |  | Sensible | GAZ |  | Bâtiment | Pièce | Accès (clé ou autre) | Type de gaz | Alim Source | Institut | Département / Service | Service / Labo | Observations | Responsable | Points | RCO | Code Imputation budgétaire | Code Imputation budgétaire | Modifications | Commentaires utilisateurs | N° GMAO | Equipement à créer
DGZ | DGZ | Dégazeur réseau fermé ECC | 1 code par équipt |  |  | C |  | C01: #N/A
DGZ | DGZ | Dégazeur réseau fermé ECC | 1 code par équipt |  | Standard | CHAUFFAGE
IFO | IFO | Filtre à hydraulique à cartouche ou poche | 1 code par équipt |  | Standard | I, V |  | C01: Marque; C02: Modèle/référence fabricant; C03: N° série; C04: Type de filtre(POCHE/CARTOUCHE); C05: Dimensions(µ); C06: Nombre; C07: Finesse de filtration(µ)
IFO | IFO | Installation filtration d'eau | 1 code par équipt |  | Standard | INFRA
PCF | PCF-3 | Ensemble porte coupe feu bâtiment (2500m² < Surface bat) | 1 code par bâtiment |  | Sensible | INFRA
PCF | PCF-3 | Ensemble porte coupe feu bâtiment (2500m² < Surface bat) | 1 code par bâtiment |  | Sensible | INFRA
PCH | PCH | Plancher chauffant | 1 code par équipt |  | Standard | V, C
PCH | PCH | Plancher chauffant | 1 code par équipt |  | Sensible | CHAUFFAGE
POS | POS | Pompe eau surchauffée | 1 code par équipt |  | Supérieur | C, V |  | C01: Type de matériaux; C02: Protection antigel(Glycol/Tracage); C03: Pourcentage glycol(%); C04: Qté glycol (L); C05: Type d'antigel utilisé
REX | REX | Réseau extérieur eau surchauffée | 1 code pour le site |  | Sensible | CHAUFFAGE
POS | POS | Pompe eau surchauffée | 1 code par équipt |  | Sensible | CHAUFFAGE
PRA | PRA | Panneau rayonnant eau surchauffée | 1 code par équipt |  | Sensible | C, V |  | C01: #N/A
ABR | ABR | Abri | 1 code par équipt |  | Standard | INFRA
ACT | ACT | Accès en toiture site | 1 code pour le site |  | Sensible | INFRA
PRA | PRA | Panneau rayonnant eau surchauffée | 1 code par équipt |  | Sensible | CHAUFFAGE
RAD | RAD | Radiateurs eau chaude | 1 code par équipt |  | Standard | C, V
ASB | ASB | Assistance technique bâtiment | 1 code par bâtiment |  | Standard | INFRA
ASE | ASE | Ascenseur | 1 code par équipt |  | Sensible | INFRA
ASF | ASF | Assistance fluides site | 1 code pour le site |  | Standard | INFRA
AVL | AVL | Avaloir | 1 code pour le site |  | Sensible | INFRA
BAE | BAE | Barriere électrique | 1 code par équipt |  | Sensible | INFRA
BAM | BAM | Barriere manuelle | 1 code par équipt |  | Sensible | INFRA
BOC | BOC | Ballon eau chaude | 1 code par équipt |  | Sensible | INFRA
CAL | CAL | Caillebotis plateforme solaire | 1 code par bâtiment |  | Standard | INFRA
CEE | CEE | Chariot élévateur électrique * | 1 code par équipt |  | Sensible | INFRA
CEM | CEM | Chariot élévateur manutention | 1 code par équipt |  | Sensible | INFRA
CES | CES | Centrale eau sanitaire | 1 code par équipt |  | Sensible | INFRA
CEU | CEU | Chasse automatique | 1 code par équipt |  | Sensible | INFRA
CHE | CHE | Chéneau eau pluviale | 1 code par bâtiment |  | Standard/Sensible | INFRA
CHS | CHS | Chauffe-eau solaire | 1 code par équipt |  | Sensible | INFRA
CHV | CHV-1 | Châssis vitrés (Surface bat < 500m²) | 1 code par bâtiment |  | Standard | INFRA
CHV | CHV-2 | Châssis vitrés (500m² < Surface bat < 2500m²) | 1 code par bâtiment |  | Standard | INFRA
CHV | CHV-3 | Châssis vitrés (2500m² < Surface bat ) | 1 code par bâtiment |  | Standard | INFRA
CLE | CLE | Fabrication de clefs | 1 code pour le site |  | Standard | INFRA
COS | COS | Chauffe-eau sanitaire | 1 code par équipt |  | Standard | INFRA
RAD | RAD | Radiateur eau chaude | 1 code par équipt |  | Standard | CHAUFFAGE
CT5 | CT5 | Compteur eau industrielle | 1 code par équipt |  | Standard | INFRA
RGA | RGA | Réservoir air comprimé | 1 code par équipt |  | Sensible | V |  | C01: Equipement soumis VRP(OUI/NON); C02: Date REQ N°01(Date); C03: Date REQ N°02(Date); C04: Marque; C05: Référence fabricant; C06: N°serie fabricant; C07: V=Volume(L)(L)
CT7 | CT7 | Compteur eau déminéralisée et adoucie | 1 code par équipt |  | Standard | INFRA
CTC | CTC | Chariot transport charge | 1 code par équipt |  | Sensible | INFRA
DIN | DIN | Désinsectiseur | 1 code par équipt |  | Standard | INFRA
DIS | DIS | Disconnecteur eau de ville | 1 code par équipt |  | Sensible | INFRA
DOU | DOU | Douche patient | 1 code par équipt |  | Sensible | INFRA
DSE | DSE | Douche de sécurité | 1 code par équipt |  | Sensible | INFRA
ECS | ECS | Préparateur d'eau chaude sanitaire | 1 code par équipt |  | Supérieur | INFRA
EHL | EHL | Echelles | 1 code par bâtiment |  | Sensible | INFRA
EPV | EPV | Espaces verts intérieurs | 1 code par bâtiment |  | Standard | INFRA
ESC | ESC | Escaliers | 1 code par bâtiment |  | Standard | INFRA
EVA | EVA | Evacuation eaux pluviales | 1 code par équipt |  | Standard/Supérieur | INFRA
FEC | FEC | Filtre à tamis | 1 code par équipt |  | ? | INFRA
FRE | FRE | Fontaine réfrigérante | 1 code par équipt |  | Standard | INFRA
GAZ | GAZ | Réseau gaz naturel | 1 code pour le site |  | Sensible | INFRA
GCO | GCO | Garde corps extérieur bâtiment | 1 code par bâtiment |  | Sensible | INFRA
RGA | RGA | Réservoir air comprimé | 1 code par équipt |  | Sensible | INFRA
LDV | LDV | Ligne de vie | 1 code par bâtiment |  | Sensible | INFRA
LGG | LGG | Gestion des barrières Minapass (Logique Globale de Gestion) | 1 code pour le site |  | Sensible | INFRA
MAS | MAS | Masse d'essai | 1 code par équipt |  | Standard | INFRA
MCH | MCH | Monte-charge | 1 code par équipt |  | Sensible | INFRA
MOB | MOB | Mobilier urbain | 1 code pour le site |  | Standard | INFRA
MOS | MOS | Mobilier eau sanitaire (milieu médical seulement) | 1 code par équipt |  | Sensible | INFRA
MVE | MVE | Mur végétalisé | 1 code par bâtiment |  | Standard | INFRA
OBT | OBT | Obturateur réseaux | 1 code par équipt |  | Supérieur | INFRA
PAB | PAB | Pont à bascule | 1 code par équipt |  | Sensible | INFRA
PAL | PAL | Plomberie d'alimentation | 1 code par bâtiment |  | Standard | INFRA
PB1 | PB1 | Palan à bras/monorail | 1 code par équipt |  | Standard | INFRA
PB2 | PB2 | Palan à bras/potence | 1 code par équipt |  | Standard | INFRA
PB3 | PB3 | Palan à bras/portique | 1 code par équipt |  | Standard | INFRA
PB4 | PB4 | Palan à bras fixe | 1 code par équipt |  | Standard | INFRA
PCF | PCF-1 | Ensemble porte coupe feu bâtiment (Surface bat < 500m²) | 1 code par bâtiment |  | Sensible | INFRA
PCF | PCF-2 | Ensemble porte coupe feu bâtiment (500m² < Surface bat < 2500m²) | 1 code par bâtiment |  | Sensible | INFRA
RIS | RIS | Réseau intérieur eau surchauffée | 1 code par équipt |  | Sensible | C, V |  | C01: #N/A
RIS | RIS | Réseau intérieur eau surchauffée | 1 code par équipt |  | Sensible | CHAUFFAGE
PCF | PCF-4 | Ensemble porte coupe feu bâtiment 51 | 1 code par bâtiment |  | Sensible | INFRA
PCF | PCF | Porte coupe feu unitaire rattachée au parent générique bâtiment | 1 code par équipt |  | Sensible | INFRA
PCM | PCM | Porte à commande manuelle | 1 code par équipt |  | Standard | INFRA
PE1 | PE1 | Palan/monorail électrique | 1 code par équipt |  | Standard | INFRA
PE2 | PE2 | Palan/portique électrique | 1 code par équipt |  | Standard | INFRA
PE3 | PE3 | Palan/potence électrique | 1 code par équipt |  | Standard | INFRA
PE4 | PE4 | Palan fixe électrique | 1 code par équipt |  | Standard | INFRA
PEV | PEV | Plomberie d'évacuation | 1 code par bâtiment |  | Standard | INFRA
PEX | PEX-1 | Portes extérieures bâtiment (Surface bat < 500m²) | 1 code par bâtiment |  | Standard | INFRA
PEX | PEX-2 | Portes extérieures bâtiment (500m² < Surface bat < 2500m²) | 1 code par bâtiment |  | Standard | INFRA
PEX | PEX-3 | Portes extérieures bâtiment (2500m² < Surface bat) | 1 code par bâtiment |  | Standard | INFRA
PG1 | PG1 | Pompe Giffard | 1 code par équipt |  | Sensible | INFRA
PH1 | PH1 | Palan / monorail hydraulique | 1 code par équipt |  | Standard | INFRA
PIC | PIC | Poteau incendie | 1 code pour le site |  | Sensible | INFRA
PIN | PIN-1 | Portes intérieures bâtiment (Surface bat < 500m²) | 1 code par bâtiment |  | Standard | INFRA
PIN | PIN-2 | Portes intérieures bâtiment (500m² < Surface bat < 2500m²) | 1 code par bâtiment |  | Standard | INFRA
PIN | PIN-3 | Portes intérieures bâtiment (2500m² < Surface bat) | 1 code par bâtiment |  | Standard | INFRA
PLA | PLA | Plomberie laboratoires | 1 code par bâtiment |  | Standard | INFRA
PLE | PLE | Plate-forme élévatrice | 1 code par équipt |  | Standard | INFRA
PMO | PMO | Porte motorisée | 1 code par équipt |  | Sensible | INFRA
POI | POI | Pompe eau industrielle | 1 code par équipt |  | Sensible | INFRA
POJ | POJ | Petite pompe eau industrielle | 1 code par équipt |  | Standard | INFRA
POM | POM | Motopompe mobile | 1 code par équipt |  | Sensible | INFRA
PP1 | PP1 | Palan/monorail pneumatique | 1 code par équipt |  | Sensible | INFRA
PP3 | PP3 | Palan/potence pneumatique | 1 code par équipt |  | Sensible | INFRA
PPF | PPF-1 | Ensemble porte pare flamme bâtiment (Surface bat < 500m²) | 1 code par bâtiment |  | Sensible | INFRA
PPF | PPF-2 | Ensemble porte pare flamme bâtiment (500m² < Surface bat < 2500m²) | 1 code par bâtiment |  | Sensible | INFRA
PPF | PPF-3 | Ensemble porte pare flamme bâtiment (2500m² < Surface bat ) | 1 code par bâtiment |  | Sensible | INFRA
PPF | PPF | Porte pare flamme unitaire rattachée au parent générique bâtiment | 1 code par équipt |  | Sensible | INFRA
PR1 | PR1 | Pont roulant | 1 code par équipt |  | Standard | INFRA
PR2 | PR2 | Poutre roulante | 1 code par équipt |  | Standard | INFRA
PRE | PRE | Pompe de relevage | 1 code par équipt |  | Sensible | INFRA
PSA | PSA | Pompe sanitaire | 1 code par équipt |  | Standard | INFRA
PTA | PTA | Portail du centre | 1 code par équipt |  | Supérieur | INFRA
PTE | PTE | Porte trémie électrique | 1 code par bâtiment |  | Standard | INFRA
PTM | PTM | Portails et portillons manuels du site | 1 code par équipt |  | Sensible | INFRA
PZO | PZO | Tube piezométrique | 1 code pour le site |  | Standard | INFRA
RAM | RAM | Rambarde intérieure bâtiment | 1 code par bâtiment |  | Standard | INFRA
REP | REP | Réseau eaux pluviales | 1 code pour le site |  | Sensible | INFRA
REU | REU | Réseau eaux usées | 1 code pour le site |  | Sensible | INFRA
SST | SST | Sous station de chauffage eau surchauffée | 1 code par équipt |  | Sensible | C, V |  | C01: #N/A
RGS | RGS | Rince gant de sécurité | 1 code par équipt |  | Standard | INFRA
RIV | RIV | Rivière | 1 code par bâtiment |  | Standard | INFRA
ROI | ROI | Réseau eau industrielle | 1 code pour le site |  | Sensible | INFRA
ROS | ROS | Rince-œil de sécurité | 1 code par équipt |  | Sensible | INFRA
ROV | ROV | Réseau eau ville | 1 code pour le site |  | Sensible | INFRA
RSP | RSP | Réservoir sous pression | 1 code par équipt |  |  | INFRA
SAN | SAN | Sanitaires Bâtiment | 1 code par équipt |  | Standard | INFRA
SEL | SEL | Bac à sel | 1 code par bâtiment |  | Supérieur | INFRA
SHE | SHE | Shed | 1 code par bâtiment |  | Sensible | INFRA
SHY | SHY | Séparateur hydrocarbures | 1 code par équipt |  | Sensible | INFRA
SIG | SIG | Signalétique intérieure ou extérieure | 1 code pour le site |  | Standard | INFRA
SKY | SKY | Skydom | 1 code par équipt |  | Sensible | INFRA
SRE | SRE | Station de relevage eaux pluviales | 1 code par bâtiment |  | Sensible | INFRA
STM | STM | Station météorologique | 1 code par équipt |  | Supérieur | INFRA
STO | STO | Stores | 1 code par bâtiment |  | Standard | INFRA
STP | STP | Station de pompage | 1 code par équipt |  | Sensible | INFRA
TEL | TEL | Treuil électrique | 1 code par équipt |  | Standard | INFRA
TER | TER-1 | Toiture Terrasse (Surface bat < 500m²) | 1 code par bâtiment |  | Sensible | INFRA
TER | TER-2 | Toiture Terrasse (500m² < Surface bat < 2500m²) | 1 code par bâtiment |  | Sensible | INFRA
TER | TER-3 | Toiture Terrasse (2500m² < Surface bat) | 1 code par bâtiment |  | Sensible | INFRA
TOI | TOI-1 | Toiture Surface (bat < 500m²) | 1 code par bâtiment |  | Sensible | INFRA
TOI | TOI-2 | Toiture (500m² < Surface bat < 2500m²) | 1 code par bâtiment |  | Sensible | INFRA
TOI | TOI-3 | Toiture (2500m² < Surface bat) | 1 code par bâtiment |  | Sensible | INFRA
TPE | TPE | Transpalette électrique | 1 code par équipt |  | Supérieur | INFRA
TVE | TVE | Terrasses végétalisées | 1 code par bâtiment |  | Sensible | INFRA
VAN | VAN | Vanne extérieure (fluides et gaz) | 1 code pour le site |  | Standard | INFRA
VEI | VEI | Ventouse réseau eau industrielle | 1 code par bâtiment |  |  | INFRA
VIT | VIT | Vitres - Mise en sécurité | 1 code par bâtiment |  | Standard | INFRA
VOI | VOI | Voirie du site - mise en sécurité | 1 code pour le site |  | Standard | INFRA
VOJ | VOJ | Ouvrages sur voirie - Mise en sécurité | 1 code pour le site |  | Standard | INFRA
VSG | VSG | Vanne de sécurité gaz | 1 code par équipt |  | Sensible | INFRA
VVC | VVC | Cuvette WC (milieu médical seulement) | 1 code par équipt |  | Sensible | INFRA
CEN | CDI | DETECTION INCENDIE CENTRALE CDI |  |  |  | TELEALARME
CEN | CMS | DETECTION INCENDIE CENTRALE CMSI |  |  |  | TELEALARME
CEN | TL | DETECTION INCENDIE CENTRALE TL |  |  |  | TELEALARME
DET | PON | DETECTION INCENDIE DETECTEUR PONCTUEL |  |  |  | TELEALARME
DET | MUL | DETECTION INCENDIE DETECTEUR MULTIPONCTUEL |  |  |  | TELEALARME
DET | DAD | DETECTION INCENDIE DETECTEUR DAD |  |  |  | TELEALARME
DET | DM | DETECTION INCENDIE DETECTEUR DECLENCHEUR MANUEL |  |  |  | TELEALARME
DET | CON-1 | DETECTION INCENDIE DETECTEUR CONTACT |  |  |  | TELEALARME
ASS | ADS | DETECTION INCENDIE ASSERVISSEMENT BAIE ADS |  |  |  | TELEALARME
ASS | SIR | DETECTION INCENDIE ASSERVISSEMENT SIRENE |  |  |  | TELEALARME
ASS | LUM | DETECTION INCENDIE ASSERVISSEMENT SIGNAL LUMINEUX |  |  |  | TELEALARME
ASS | VEN-1 | DETECTION INCENDIE ASSERVISSEMENT VENTOUSE |  |  |  | TELEALARME
ASS | CON-2 | DETECTION INCENDIE ASSERVISSEMENT CONTACT |  |  |  | TELEALARME
VES | VES | DETECTION INCENDIE VESDA VESDA |  |  |  | TELEALARME
AUX | AUX | DETECTION INCENDIE AUXITROL AUXITROL |  |  |  | TELEALARME
DAD | DAD-1 | DETECTION INCENDIE DAD DAD |  |  |  | TELEALARME
LIN | LIN | DETECTION INCENDIE LINEAIRE LINEAIRE |  |  |  | TELEALARME
ENE | BAT-1 | ENERGIE ENERGIE Batterie |  |  |  | TELEALARME
ENE | CHG | ENERGIE ENERGIE Chargeur |  |  |  | TELEALARME
CEN | CIN-1 | DETECTION INONDATION CENTRALE CIN |  |  |  | TELEALARME
DET | EAU | DETECTION INONDATION DETECTEUR PRESENCE D'EAU |  |  |  | TELEALARME
DET | NIV | DETECTION INONDATION DETECTEUR NIVEAU |  |  |  | TELEALARME
ASS | SEL | DETECTION INONDATION ASSERVISSEMENT SIGNAL SONORE ET LUMINEUX |  |  |  | TELEALARME
ASS | CON-3 | DETECTION INONDATION ASSERVISSEMENT CONTACT |  |  |  | TELEALARME
CEN | CEN-1 | DETECTION INTRUSION CENTRALE CENTRALE |  |  |  | TELEALARME
SG | SG | DETECTION INTRUSION SG SG |  |  |  | TELEALARME
DET | RAD | DETECTION INTRUSION DETECTEUR RADAR |  |  |  | TELEALARME
DET | CHO | DETECTION INTRUSION DETECTEUR CHOC |  |  |  | TELEALARME
DET | CON-4 | DETECTION INTRUSION DETECTEUR CONTACT |  |  |  | TELEALARME
DET | OUV | DETECTION INTRUSION DETECTEUR OUVERTURE DE PORTE (ILS et fin de gache) |  |  |  | TELEALARME
DET | COF-2 | DETECTION INTRUSION DETECTEUR COFFRET |  |  |  | TELEALARME
DET | AP | DETECTION INTRUSION DETECTEUR AUTOPROTECTION |  |  |  | TELEALARME
DET | BDV | DETECTION INTRUSION DETECTEUR BRIS DE VITRE |  |  |  | TELEALARME
DET | BIR-1 | DETECTION INTRUSION DETECTEUR BARRIERE INFRA-ROUGE |  |  |  | TELEALARME
ASS | VOY | DETECTION INTRUSION ASSERVISSEMENT VOYANT |  |  |  | TELEALARME
ASS | VAP | DETECTION INTRUSION ASSERVISSEMENT VAP |  |  |  | TELEALARME
ASS | CNT | DETECTION INTRUSION ASSERVISSEMENT CONTACT |  |  |  | TELEALARME
SS | SS | CONTACT DE SURVEILLANCE SS SURVEILLANCE |  |  |  | TELEALARME
SS | CON-7 | CONTACT DE SURVEILLANCE SS CONTACT |  |  |  | TELEALARME
SS | CLE-1 | CONTACT DE SURVEILLANCE SS CLEF |  |  |  | TELEALARME
CEN | CG | DETECTION CLOTURE CENTRALE CENTRALE |  |  |  | TELEALARME
SEC | POT-1 | DETECTION CLOTURE SECTEUR POTEAU |  |  |  | TELEALARME
SEC | GRI | DETECTION CLOTURE SECTEUR GRILLE |  |  |  | TELEALARME
SEC | BAV | DETECTION CLOTURE SECTEUR BAVOLET |  |  |  | TELEALARME
SEC | TET | DETECTION CLOTURE SECTEUR TETE DE DETECTION |  |  |  | TELEALARME
SEC | COF-1 | DETECTION CLOTURE SECTEUR COFFRET |  |  |  | TELEALARME
SEC | CAB-1 | DETECTION CLOTURE SECTEUR CABLE |  |  |  | TELEALARME
SEC | CON-5 | DETECTION CLOTURE SECTEUR CONTACT |  |  |  | TELEALARME
SEC | BIR-2 | DETECTION CLOTURE SECTEUR BIR |  |  |  | TELEALARME
ACQ | CBL | DETECTION CLOTURE CARTE ACQUISITION CABLE |  |  |  | TELEALARME
PAS | PAS | RESEAU TELEALARME PASSERELLE POSTE D'EXPLOITATION |  |  |  | TELEALARME
CNV | CNV-1 | RESEAU TELEALARME CONVERTISSEUR OPTIQUE CONVERTISSEUR OPTIQUE |  |  |  | TELEALARME
AUT | AUT-2 | RESEAU TELEALARME AUTOMATE AUTOMATE |  |  |  | TELEALARME
CEN | GAZ-1 | DETECTION GAZ CENTRALE CENTRALE |  |  |  | TELEALARME
DET | EXP | DETECTION GAZ DETECTEUR EXPLOSIMETRIQUE |  |  |  | TELEALARME
DET | TOX | DETECTION GAZ DETECTEUR TOXIQUE |  |  |  | TELEALARME
DET | ANO | DETECTION GAZ DETECTEUR ANOXIE |  |  |  | TELEALARME
DET | DIV-1 | DETECTION GAZ DETECTEUR DIVERS |  |  |  | TELEALARME
ASS | SON | DETECTION GAZ ASSERVISSEMENT SIGNAL SONORE |  |  |  | TELEALARME
ASS | LUM-2 | DETECTION GAZ ASSERVISSEMENT SIGNAL LUMINEUX |  |  |  | TELEALARME
ASS | CON-6 | DETECTION GAZ ASSERVISSEMENT CONTACT |  |  |  | TELEALARME
SAS | SAS | CONTRÔLE D'ACCES SAS VELO SAS VELO |  |  |  | TELEALARME
TOU | TOU | CONTRÔLE D'ACCES TOURNIQUET TOURNIQUET |  |  |  | TELEALARME
LEC | AUT-1 | CONTRÔLE D'ACCES LECTEUR AUTONOME |  |  |  | TELEALARME
LEC | CEN-2 | CONTRÔLE D'ACCES LECTEUR CENTRALISE |  |  |  | TELEALARME
VER | SER | CONTRÔLE D'ACCES VERROUILLAGE SERRURE |  |  |  | TELEALARME
VER | COF | CONTRÔLE D'ACCES VERROUILLAGE COFFRET DE GESTION |  |  |  | TELEALARME
VER | GAC | CONTRÔLE D'ACCES VERROUILLAGE GACHE ELECTRIQUE |  |  |  | TELEALARME
VER | COM | CONTRÔLE D'ACCES VERROUILLAGE COMMANDE |  |  |  | TELEALARME
DIG | DIG | CONTRÔLE D'ACCES DIGICODE DIGICODE |  |  |  | TELEALARME
UTL | UTL | CONTRÔLE D'ACCES UTL UTL |  |  |  | TELEALARME
PUP | PUP | VIDEO SURVEILLANCE PUPITRE DE COMMANDE PUPITRE DE COMMANDE |  |  |  | TELEALARME
CAM | FIX | VIDEO SURVEILLANCE CAMERA FIXE |  |  |  | TELEALARME
CAM | MOT | VIDEO SURVEILLANCE CAMERA MOTORISEE |  |  |  | TELEALARME
RET | EME | VIDEO SURVEILLANCE RETRANSMISSION CARTE EMETTEUR |  |  |  | TELEALARME
RET | REC | VIDEO SURVEILLANCE RETRANSMISSION CARTE RECEPTEUR |  |  |  | TELEALARME
AMP | AMP | RDO AMPLIFICATEUR DE SONORISATION AMPLIFICATEUR DE SONORISATION |  |  |  | TELEALARME
HP | HP | RDO HAUT PARLEUR HAUT PARLEUR |  |  |  | TELEALARME
MIC | MIC | RDO MICRO MICRO |  |  |  | TELEALARME
PTI | CEN-3 | PROTECTION PHYSIQUE PROTECTION TRAVAILLEUR ISOLE CENTRALE |  |  |  | TELEALARME
PTI | CAP | PROTECTION PHYSIQUE PROTECTION TRAVAILLEUR ISOLE CAPTEUR DATI |  |  |  | TELEALARME
SAL | SAL | PROTECTION PHYSIQUE SYNOPTIQUE D'ALARME SYNOPTIQUE D'ALARME |  |  |  | TELEALARME
CEN | CEN-4 | APPEL MALADE Centrale Centrale |  |  |  | TELEALARME
SST | SST | Sous station chauffage | 1 code par bâtiment |  | Sensible | CHAUFFAGE
UAS | UAS | APPEL MALADE Unité d'appel salle de bain Unité d'appel salle de bain |  |  |  | TELEALARME
PAR | PAR | APPEL MALADE Poire d'appel avec récepteur Poire d'appel avec récepteur |  |  |  | TELEALARME
BAC | BAC-1 | APPEL MALADE Boitier d'acquitement Boitier d'acquitement |  |  |  | TELEALARME
APB | APB | APPEL MALADE Unité d'appel bucale Unité d'appel bucale |  |  |  | TELEALARME
CT5 | CT5 | Compteur eau industrielle | 1 code par équipt |  | Standard | F |  | C01: Fournisseur; C02: Modèle; C03: N°série; C04: Date installation; C05: DN (mm) Diamètre Nominal; C06: Installateur
POI | POI | Pompe eau industrielle (Z2 uniquement) | 1 code par équipt |  | Sensible | F
POJ | POJ | Petite Pompe eau industrielle de la rivière | 1 code par équipt |  | Standard | F |  | C01: Fournisseur; C02: Modèle; C03: N°série; C04: Date installation; C05: DN (mm) Diamètre Nominal; C06: Installateur; C07: Débit : (m3/h)
RIV | RIV | Rivière | 1 code par bâtiment |  | Standard | F
ROV | ROV | Réseau AEP | 1 code pour le site |  | Sensible | F
ROI | ROI | Réseau EI | 1 code pour le site |  | Sensible | F
RSP | RSP | Réservoir sous pression | 1 code par équipt |  | Supérieur | F |  | C01: Fournisseur; C02: Modèle; C03: N°série; C04: Date installation; C05: Capacité : (litres); C06: Installateur
CUV | CUV | Bâche de stockage fontaine (Z177) - Modification FN en GMAO a affecter à Fluides | 1 code par équipt |  | Sensible | F |  | C05: Capacité : (litres); C06: Installateur
STP | STP1 | Station de pompage avec pompes de surfaces | 1 code par équipt |  | Sensible | F
STP | STP2 | Station de pompage avec pompes immergées | 1 code par équipt |  | Sensible | F
STA | STA | Station adduction eau potable | 1 code par équipt |  | Sensible | F
VEI | VEI | Ventouse réseau EI | 1 code par bâtiment |  | Standard | F |  | C01: Fournisseur; C02: Modèle; C03: Référence; C04: Type équipement fonction (évacuation d'air à grand débit, entrée d'air à grand débit, ventouse sous pression); C05: N°série; C06: DN
VEV | VEV | Ventouse réseau AEP | 1 code par bâtiment |  | Standard | F |  | C01: Fournisseur; C02: Modèle; C03: Référence; C04: Type équipement fonction (évacuation d'air à grand débit, entrée d'air à grand débit, ventouse sous pression); C05: N°série; C06: DN
PIM | PIM | Pompe immergée | 1 code par équipt |  | Supérieur | F |  | C01: Fournisseur; C02: Modèle; C03: Référence; C04: Date installation; C05: N°série; C06: DN (mm) Diamètre Nominal; C07: Installateur; C08: Débit : (m3/h)
AMS | AMS | Sonde piézomètrique | 1 code par bâtiment |  | Sensible | F |  | C01: Fournisseur; C02: Modèle; C03: Référence; C04: Date installation; C05: N°série; C06: DN (mm) Diamètre Nominal; C07: Installateur
AMS | AMS | Sonde pression | 1 code par équipt |  | Standard | F |  | C01: Fournisseur; C02: Modèle; C03: Référence; C04: Date installation; C05: N°série; C06: DN (mm) Diamètre Nominal; C07: Installateur
AMS | AMS | Sonde turbidité | 1 code par bâtiment |  | Standard | F |  | C01: Fournisseur; C02: Modèle; C03: Référence; C04: Date installation; C05: N°série; C06: DN (mm) Diamètre Nominal; C07: Installateur
AMS | AMS | Sonde température | 1 code par bâtiment |  | Standard | F |  | C01: Fournisseur; C02: Modèle; C03: Référence; C04: Date installation; C05: N°série; C06: DN (mm) Diamètre Nominal; C07: Installateur
AMS | AMS | Débitmètre | 1 code par bâtiment |  | Sensible | F |  | C01: Fournisseur; C02: Modèle; C03: Référence; C04: Date installation; C05: N°série; C06: DN (mm) Diamètre Nominal; C07: Installateur
CT8 | CT8 | Compteur station AEP (Régie Grenoble) - Faire FN pour modification des 6 CT4 vers CT8 | 1 code par équipt |  | Standard | F |  | C01: Fournisseur; C02: Modèle; C03: N°série; C04: Date installation; C05: DN (mm) Diamètre Nominal; C06: Installateur
IFO du Z177 | IFO | FN supprimer IFO du Z177 (INFRA) vers FLUIDES | 1 code par équipt |  | Standard | F |  | C01: Fournisseur; C02: Modèle; C03: N°série; C04: Date installation; C05: DN (mm) Diamètre Nominal; C06: Installateur; C07: Filtration (microns)
FEC du Z177 | FEC | FN supprimer IFO du Z177 (INFRA) vers FLUIDES | 1 code par équipt |  | Standard | F |  | C01: Fournisseur; C02: Modèle; C03: N°série; C04: Date installation; C05: DN (mm) Diamètre Nominal; C06: Installateur; C07: Filtration (microns)
AMS | AMS | FN supprimer AMS du Z177 (CVC) vers FLUIDES | 1 code par équipt |  | Standard | F |  | C01: Fournisseur; C02: Modèle; C03: N°série; C04: Date installation; C05: DN (mm) Diamètre Nominal; C06: Installateur

## BPU Bordereau de Prix Unitaires
Tableau des Prix - CEA Pays de la Loire BPU - Bordereau de Prix Unitaire
Colonne à compléter
Classification | Désignation | Prix unitaire en Euros hors taxes | information
BPU 1 | Suivi dans la GMAO du CEA des actifs et de leur maintenance associée Forfait annuel à chiffrer Cf. paragraphe Prestations sur BPU dans CDC |  | SO
BPU 2 | Changement d'une bouteille du système d'eau déminéralisée. Bouteilles de résine en corps polyester armé 105 litres avec Sonde de conductivité inox intégrée Cf. paragraphe Prestations sur BPU dans CDC |  | SO
BPU 3 | Prestation de curage des réseaux enterrés et du séparateur d'hydrocarbure |  | SO
BPU 4 | Groupe électrogène : mise à disposition d'un banc de charge pour effectuer la maintenance annuelle |  | SO
BPU 5 | Remplacement d'un compresseur sur équipement TRANE modèle CMAB 800 GW-1449-GO R410A Fabricant TRANE y compris acheminement en toiture Prix unitaire fourniture + pose |  | SO
BPU 6 | Prestation d'amélioration de la GTC existante NIAGARA 4 (forfait 8 h) Cf. paragraphe Prestations sur BPU dans CDC |  | SO
BPU 7 | Prestation d'amélioration de la GTC existante HITAHCI CS NET (forfait 12 h) Cf. paragraphe Prestations sur BPU dans CDC |  | SO
BPU 8 | Audit énergétique par batiment selon méthode ADEME réalisé par un prestataire certifié OPQIBI |  | SO
BPU 9 | Reproduction clefs de bureaux selon organigramme clef & Mise à jour organigramme clef / site - 1 clefs supplémentaire |  | SO
BPU 10 | Analyse vibratoire des extracteurs et des CTA (cout par machine) |  | SO
BPU 11 | Mesure et Analyse qualité Air Comprimé sur 7 jours (Température rosée, pression) en sortie des sécheurs |  | SO
BPU 12 | Mesure de la distribution électrique détaillée sur 7 jours (cout par enregistreur) |  | SO
Ci-dessous pour information (liste non exaustive) :
| Test matrice de sécurité | Inclus dans Forfait F2 | CVC + CFA + CFO
| Remplacement filtres CTA | Inclus dans Forfait F2 | CVC
| Air comprimé : visites par le constructeur, ou une société agréée par le constructeur | Inclus dans Forfait F2 | Air comprimé
| Contrôle d'accès :visites par le constructeur, ou une société agréée par le constructeur | Inclus dans Forfait F2 | CFA
| Intrusion : centrale - capteur - portail cloture instrumentée : visites par le constructeur, ou une société agréée par le constructeur | Inclus dans Forfait F2 | CFA
| Onduleurs : visites par le constructeur, ou une société agréée par le constructeur | Inclus dans Forfait F2 | CFO
| Batterie de condensateur : visites par le constructeur, ou une société agréée par le constructeur | Inclus dans Forfait F2 | CFO
| Centrale SSI : visites par le constructeur, ou une société agréée par le constructeur | Inclus dans Forfait F2 | CFA
| Désenfumage mécanique : visites par le constructeur, ou une société agréée par le constructeur | Inclus dans Forfait F2 | CVC
| Désenfumage naturel : visites par le constructeur, ou une société agréée par le constructeur | Inclus dans Forfait F2 | INFRA
| Groupe Froid: visites par le constructeur, ou une société agréée par le constructeur | Inclus dans Forfait F2 | CVC
| Ascenceur : visites par le constructeur, ou une société agréée par le constructeur | Inclus dans Forfait F2 | INFRA
| Armoire électrique: Thermographie Q19 | Inclus dans Forfait F2 | CFO
| Porte et portail automatique: visites par le constructeur, ou une société agréée par le constructeur y compris les SAS unipersonnel | Inclus dans Forfait F2 | INFRA
| Disconnecteurs: visites par une société agréée | Inclus dans Forfait F2 | Eau
| Réseaux: Analyse circuit fermée et traitement | Inclus dans Forfait F2 | Réseau
| Contrôle serrage caillebotis | Inclus dans Forfait F2 | INFRA
| visite de maintenance constructeur postes de livraison HTA - triennale | Inclus dans Forfait F2 | CFO
| visite de maintenance constructeur BT - triennale | Inclus dans Forfait F2 | CFO
| Remplacement Baterie CFA - Chargeur / équipements contenants des batteries | Inclus dans Forfait F2 | CFA
| Remplacement baterie AST | Inclus dans Forfait F2 | CFA
| Relamping Zéphyr | Inclus dans Forfait F2 | CFA
| Remplacement des ASI | Inclus dans Forfait F2 | CFA

## DEV Prestations sur devis
Tableau des Prix - CEA Pays de la Loire Prestations sur devis
Colonne à compléter
Chap | Désignation | Prix en Euros HT
10 | Taux horaire pour prestations complémentaires : profil ouvrier qualifié | 0
| Taux horaire pour prestations complémentaires : profil technicien | 0
10 | Taux horaire pour prestations complémentaires : profil Méthode | 0
10 | Taux horaire pour prestations complémentaires : profil ingénieur | 0
10 | Taux horaire pour prestations complémentaires : profil technicien Spécialisé frigoriste | 0
10 | Taux horaire pour prestations complémentaires : profil Spécialisé Serrurerie | 0
10 | Taux horaire pour prestations complémentaires : profil Systèmes de sécurité incendie (SDI-CMSI-Désenfumage) et des systèmes de sécurité électronique (intrusion, contrôle d'accès, vidéosurveillance, interphonie,...) | 0
Chap | Désignation | Coefficient
10 | Peines et soins uniquement pour la fourniture de pièce détachées de rechange d'un prix unitaire supérieur à 300 € HT

## Option
Tableau des Prix - CEA Pays de la Loire
IMPORTANT:
Le tableau des prix ne permet pas de définir les limites de prestation. Les limites de prestations sont décrite dans le cahier des charges et CCTG.
Colonne à compléter
Chap | Désignation | Prix forfaitaire
8.4 | Option - Phase de reversibilité en fin de contrat sur une durée de 1 mois*
*Ce montant ne comprend pas le montant lié à la rémunération des prestations de base de la phase opérationnelle. Le Titulaire est rémunéré en sus de cette option au titre des prestations de base sur la base des forfaits mensuels de la phase opérationnelle indiqués au projet de marché

## Liste des Equipements
Annexe : Liste des équipements
N° Enregistrement | Description | SITE | Emplacement | Type | Code maintenance | Département | Actif père | Famille technique | Sous-Famille technique | Fabricant | Modèle | Classement | Numéro de série | Commentaires emplacement | Date de réception CEA | Date de réception d'origine | Date mise service
194626 | Transformateur sec | ZÉPHYR | ZÉPHYR-139 | Actif | TRA-194626 | PL-ELEC |  | TRA | TRA-1 | LEGRAND | ZUHM4AIAGPA | SENSIBLE |  | LOCAL TECH. ELECTRIQUE Cellules HT |  | 2022-10-27 | 2022-10-27
184535 | Armoire TM (Tableau Mezzanine) | TECAO | TECHNOOCÉAN-304 | Actif | ARE-6127/ARE-184535 | PL-ELEC |  | ARE | ARE | LEGRAND | XL3800 | SENSIBLE |  | QUAI DE MANUTENTION | 2019-04-25 | 2019-12-12 | 2019-12-12
194629 | Gestion technique centralisée - PC Semeru, Euro System, Honeywell | ZÉPHYR | ZÉPHYR-236 ZEPHYR-234A | Actif | GTC-194629 | PL-ELEC | 194715 | GTC | GTC-2 |  | Tridium: Niagara 4 | SENSIBLE |  | BUREAU |  | 2022-10-27 | 2022-10-27
198404 | Armoire électrique principale - AS labo (< à 100 A) | ZÉPHYR | ZÉPHYR-250 | Actif | ARE-198404 | PL-ELEC | 198401 | ARE | ARE | LEGRAND | TD SA | SENSIBLE |  | HALL TECHNIQUE |  | 2023-07-13 | 2023-07-13
198403 | Armoire électrique principale - AS labo (< à 100 A) | ZÉPHYR | ZÉPHYR-256 | Actif | ARE-198403 | PL-ELEC | 198401 | ARE | ARE | LEGRAND | TD R2 | SENSIBLE |  | LABORATOIRE ELECTRONIQUE |  | 2023-07-13 | 2023-07-13
198402 | Armoire électrique principale - AS labo (< à 100 A) | ZÉPHYR | ZÉPHYR-258 | Actif | ARE-198402 | PL-ELEC | 198401 | ARE | ARE | LEGRAND | TD R1 | SENSIBLE |  | LABORATOIRE ELECTRONIQUE |  | 2023-07-13 | 2023-07-13
198408 | Armoire électrique principale - AS labo (< à 100 A) | ZÉPHYR | ZÉPHYR-222 | Actif | ARE-198408 | PL-ELEC | 194705 | ARE | ARE | LEGRAND | TD PA Ondulé | SENSIBLE |  | LOCAL TECH. ELECTRIQUE |  | 2023-07-13 | 2023-07-13
198401 | Armoire électrique principale - AD (à partir de 100 A) | ZÉPHYR | ZÉPHYR-261A | Actif | ARE-198401 | PL-ELEC | 194706 | ARE | ARE | LEGRAND | TD PA | SENSIBLE |  | LOCAL TECH. ELECTRIQUE |  | 2023-07-13 | 2023-07-13
198407 | Armoire électrique principale - AS labo (< à 100 A) | ZÉPHYR | ZÉPHYR-260 | Actif | ARE-198407 | PL-ELEC | 198401 | ARE | ARE | LEGRAND | TD MOCAP | SENSIBLE |  | PLATEFORME TECHNIQUE INTERIEURE |  | 2023-07-13 | 2023-07-13
198406 | Armoire électrique principale - AS labo (< à 100 A) | ZÉPHYR | ZÉPHYR-259 | Actif | ARE-198406 | PL-ELEC | 198401 | ARE | ARE | LEGRAND | TD BM2 | SENSIBLE |  | HALL TECHNIQUE |  | 2023-07-13 | 2023-07-13
198405 | Armoire électrique principale - AS labo (< à 100 A) | ZÉPHYR | ZÉPHYR-259 | Actif | ARE-198405 | PL-ELEC | 198401 | ARE | ARE | LEGRAND | TD BM1 | SENSIBLE |  | HALL TECHNIQUE |  | 2023-07-13 | 2023-07-13
194705 | Alim statique (onduleur) - 5 à 35 kVA | ZÉPHYR | ZÉPHYR-222 | Actif | AST-194705 | PL-ELEC | 194711 | AST | AST-1 | LEGRAND | SYRIUS SPS3 | SENSIBLE |  | LOCAL TECH. ELECTRIQUE |  | 2022-10-27 | 2022-10-27
184537 | Plafonnier encastré | TECAO | TECHNOOCÉAN | Actif | EIB-184537 | PL-ELEC | 184535 | EIB | EIB-1 | SYLVANIA | START FLAT PANEL LED (0047636) | STANDARD |  | PRTT Pays de la Loire | 2019-04-25 | 2019-12-13 | 2019-12-13
| Sorbonne et vanne autorégulante | TECAO |  | Actif | [5 empty] | POSSEME | SPI | SENSIBLE | 12.2689
| Sorbonne et vanne autorégulante | TECAO |  | Actif | [5 empty] | POSSEME | SPI | SENSIBLE | 12.2870 |  |  |  | 2019-01-01
194574 | Filtre à tamis | ZÉPHYR | ZÉPHYR-154 Z2PHYR-251 | Actif | FAT-194574 | PL-CVC |  | FAT | FAT |  | SOFINTHER: PN16 | SENSIBLE |  | PLATEFORME TECHNIQUE EXTERIEURE |  | 2022-10-26 | 2022-10-26
194575 | Automate HVAC programmable industriel rélié sur GTC (via réseau IP) | ZÉPHYR | ZÉPHYR-340 | Actif | API-194575 | PL-CVC | 196085 | API | API |  | SOFINTHER: PN16 |  |  | LOCAL TECH. VENT. |  | 2022-10-26 | 2022-10-26
196095 | Automate HVAC programmable industriel rélié sur GTC (via réseau IP) | ZÉPHYR | ZÉPHYR-154 | Actif | API-196095 | PL-CVC | 196094 | API | API |  | SOFINTHER: PN16 | SENSIBLE |  | PLATEFORME TECHNIQUE EXTERIEURE |  | 2023-02-16 | 2023-02-16
196178 | Automate HVAC programmable industriel rélié sur GTC (via réseau IP) | ZÉPHYR | ZÉPHYR-138 | Actif | API-196178 | PL-CVC | 196177 | API | API |  | SOFINTHER: PN16 | SENSIBLE |  | LOCAL GAZ NATUREL |  | 2023-02-17 | 2023-02-17
194608 | Compteur énergétique eau chaude chauffage | ZÉPHYR | ZÉPHYR-138 | Actif | CT6-194608 | PL-CVC |  | CT6 | CT6 | DIEHL | SHARKY 775 | STANDARD |  | LOCAL GAZ NATUREL |  | 2022-10-26 | 2022-10-26
194613 | Compteur énergétique eau glaçée | ZÉPHYR | ZÉPHYR-251 | Actif | CT3-194613 | PL-CVC |  | CT3 | CT3 | DIEHL | SHARKY 775 | SENSIBLE |  | LOCAL TECH. VENT. |  | 2022-10-27 | 2022-10-27
194619 | Compteur énergétique eau glaçée | ZÉPHYR | ZÉPHYR-251 | Actif | CT3-194619 | PL-CVC |  | CT3 | CT3 | DIEHL | SHARKY 775 | STANDARD |  | LOCAL TECH. VENT. |  | 2022-10-27 | 2022-10-27
194620 | Compteur énergétique eau glaçée | ZÉPHYR | ZÉPHYR-154 | Actif | CT3-194620 | PL-CVC |  | CT3 | CT3 | DIEHL | SHARKY 775 | STANDARD |  | PLATEFORME TECHNIQUE EXTERIEURE |  | 2022-10-27 | 2022-10-27
194621 | Compteur énergétique eau glaçée | ZÉPHYR | ZÉPHYR-154 | Actif | CT3-194621 | PL-CVC |  | CT3 | CT3 | DIEHL | SHARKY 775 | STANDARD |  | PLATEFORME TECHNIQUE EXTERIEURE |  | 2022-10-27 | 2022-10-27
194642 | Ecl ext appliques | ZÉPHYR | ZÉPHYR-327 | Actif | EEA-194642 | PL-ELEC | 194716 | EEA |  |  | SG: Basso 2000 Graphite | STANDARD |  | PATIO |  | 2022-10-27 | 2022-10-27
194643 | Ecl ext appliques | ZÉPHYR | ZÉPHYR-420 | Actif | EEA-194643 | PL-ELEC | 194717 | EEA |  |  | SG: Basso 2000 Graphite | STANDARD |  | TERRASSE |  | 2022-10-27 | 2022-10-27
194644 | Ecl ext appliques | ZÉPHYR | ZÉPHYR-420 | Actif | EEA-194644 | PL-ELEC | 194717 | EEA |  |  | SG: Basso 2000 Graphite | STANDARD |  | TERRASSE |  | 2022-10-27 | 2022-10-27
194718 | Armoire de compensation énergie réactive - Batterie condo BT | ZÉPHYR | ZÉPHYR-137 | Actif | ACR-194718 | PL-ELEC | 194706 | ACR | ACR-2 |  | SERMES: 48268401 BAMS 400‐50‐8 | SENSIBLE |  | LOCAL TECH. ELECTRIQUE TGBT |  | 2022-10-27 | 2022-10-27
| Séparateur d'huile | ZÉPHYR | ZÉPHYR-150A | Actif |  | PL-CVC |  |  |  | JORC | SEPREMIUM 10 | SENSIBLE |  | LOCAL TECH. AIR COMPRIME |  | 2022-10-26 | 2022-10-26
194582 | Compresseur air Comprimé (7 bars) | ZÉPHYR | ZÉPHYR-150A | Actif | COM-194582 | PL-CVC |  | COM | COM-1 |  | SCC aitr compressors: STRONG 2 | SENSIBLE |  | LOCAL TECH. AIR COMPRIME |  | 2022-10-26 | 2022-10-26
194583 | Compresseur air Comprimé (7 bars) | ZÉPHYR | ZÉPHYR-150A | Actif | COM-194583 | PL-CVC |  | COM | COM-1 |  | SCC aitr compressors: STRONG 2 | SENSIBLE |  | LOCAL TECH. AIR COMPRIME |  | 2022-10-26 | 2022-10-26
194586 | Réservoir air comprimé | ZÉPHYR | ZÉPHYR-150A | Actif | RGA-194586 | PL-CVC |  | RGA | RGA | PAUCHARD | RTCA5FA001 | SENSIBLE | 1169300 | LOCAL TECH. AIR COMPRIME |  | 2022-10-26 | 2022-10-26
194487 | Unité intérieure pour VRV ou multisplit | ZÉPHYR | ZÉPHYR-242 | Actif | CLI-194487 | PL-CVC | 194493 | CLI | CLI-GRC | HITACHI | RPK 2.0FSRM | SENSIBLE |  | LOCAL TECH. VDI |  | 2022-10-26 | 2022-10-26
194488 | Unité intérieure pour VRV ou multisplit | ZÉPHYR | ZÉPHYR-224 | Actif | CLI-194488 | PL-CVC | 194493 | CLI | CLI-GRC | HITACHI | RPK 2.0FSRM | SENSIBLE |  | LOCAL TECH. VDI |  | 2022-10-26 | 2022-10-26
194491 | Unité intérieure pour VRV ou multisplit | ZÉPHYR | ZÉPHYR-328 | Actif | CLI-194491 | PL-CVC | 194494 | CLI | CLI-GRC | HITACHI | RPK 2.0FSRM | SENSIBLE |  | LOCAL TECH. VDI |  | 2022-10-26 | 2022-10-26
194492 | Unité intérieure pour VRV ou multisplit | ZÉPHYR | ZÉPHYR-428 | Actif | CLI-194492 | PL-CVC | 194495 | CLI | CLI-GRC | HITACHI | RPK 0.8FSRM | SENSIBLE |  | LOCAL TECH. VDI |  | 2022-10-26 | 2022-10-26
194548 | Unité intérieure pour VRV ou multisplit | ZÉPHYR | ZÉPHYR-222 | Actif | CLI-194548 | PL-CVC | 194493 | CLI | CLI-GRC | HITACHI | RPK 0.6FSRM | SENSIBLE |  | LOCAL TECH. ELECTRIQUE |  | 2022-10-26 | 2022-10-26
198632 | Unité intérieure pour VRV ou multisplit | ZÉPHYR | ZÉPHYR-257 | Actif | CLI-198632 | PL-CVC | 194493 | CLI | CLI-GRC | HITACHI | RPK 0.6FSRM | STANDARD | UAYT8186 | SALLE DE CONTROLE |  | 2023-08-23 | 2023-08-23
198633 | Unité intérieure pour VRV ou multisplit | ZÉPHYR | ZÉPHYR-257 | Actif | CLI-198633 | PL-CVC | 194493 | CLI | CLI-GRC | HITACHI | RPK 0.6FSRM | STANDARD | UAYT8216 | SALLE DE CONTROLE |  | 2023-08-23 | 2023-08-23
194486 | Unité intérieure pour VRV ou multisplit | ZÉPHYR | ZÉPHYR-235A | Actif | CLI-194486 | PL-CVC | 194493 | CLI | CLI-GRC | HITACHI | RPK 0.4FSRM | STANDARD |  | STOCK. PROD. CHIMIQUES |  | 2022-10-26 | 2022-10-26
194489 | Unité intérieure pour VRV ou multisplit | ZÉPHYR | ZÉPHYR-208 | Actif | CLI-194489 | PL-CVC | 194493 | CLI | CLI-GRC | HITACHI | RPK 0.4FSRM | STANDARD |  | LOCAL PERSO. NETTOYAGE |  | 2022-10-26 | 2022-10-26
194416 | Unité intérieure pour VRV ou multisplit | ZÉPHYR | ZÉPHYR-419 | Actif | CLI-194416 | PL-CVC | 194495 | CLI | CLI-GRC | HITACHI | RPIL-1.5FSRE | STANDARD |  | BUREAU |  | 2022-10-25 | 2022-10-25
194430 | Unité intérieure pour VRV ou multisplit | ZÉPHYR | ZÉPHYR-405 | Actif | CLI-194430 | PL-CVC | 194495 | CLI | CLI-GRC | HITACHI | RPIL-1.5FSRE | STANDARD |  | BUREAU |  | 2022-10-25 | 2022-10-25
194432 | Unité intérieure pour VRV ou multisplit | ZÉPHYR | ZÉPHYR-401 | Actif | CLI-194432 | PL-CVC | 194495 | CLI | CLI-GRC | HITACHI | RPIL-1.5FSRE | STANDARD |  | BUREAU |  | 2022-10-25 | 2022-10-25
194435 | Unité intérieure pour VRV ou multisplit | ZÉPHYR | ZÉPHYR-416 | Actif | CLI-194435 | PL-CVC | 194495 | CLI | CLI-GRC | HITACHI | RPIL-1.5FSRE | STANDARD |  | SALLE DE CONTROLE |  | 2022-10-26 | 2022-10-26
194445 | Unité intérieure pour VRV ou multisplit | ZÉPHYR | ZÉPHYR-305 | Actif | CLI-194445 | PL-CVC | 194494 | CLI | CLI-GRC | HITACHI | RPIL-1.5FSRE | STANDARD |  | BUREAU |  | 2022-10-26 | 2022-10-26
194446 | Unité intérieure pour VRV ou multisplit | ZÉPHYR | ZÉPHYR-303 | Actif | CLI-194446 | PL-CVC | 194494 | CLI | CLI-GRC | HITACHI | RPIL-1.5FSRE | STANDARD |  | BUREAU |  | 2022-10-26 | 2022-10-26
194450 | Unité intérieure pour VRV ou multisplit | ZÉPHYR | ZÉPHYR-316 | Actif | CLI-194450 | PL-CVC | 194494 | CLI | CLI-GRC | HITACHI | RPIL-1.5FSRE | STANDARD |  | LOCAL TECH. TELEPHONE |  | 2022-10-26 | 2022-10-26
194458 | Unité intérieure pour VRV ou multisplit | ZÉPHYR | ZÉPHYR-204 | Actif | CLI-194458 | PL-CVC | 194493 | CLI | CLI-GRC | HITACHI | RPIL-1.5FSRE | STANDARD |  | HALL D'ACCUEIL |  | 2022-10-26 | 2022-10-26
194467 | Unité intérieure pour VRV ou multisplit | ZÉPHYR | ZÉPHYR-205 | Actif | CLI-194467 | PL-CVC | 194493 | CLI | CLI-GRC | HITACHI | RPIL-1.5FSRE | STANDARD |  | AMPHI - SALLE DE CONFERENCES |  | 2022-10-26 | 2022-10-26
194417 | Unité intérieure pour VRV ou multisplit | ZÉPHYR | ZÉPHYR-413 | Actif | CLI-194417 | PL-CVC | 194495 | CLI | CLI-GRC | HITACHI | RPIL-1.0FSRE | STANDARD |  | BUREAU |  | 2022-10-25 | 2022-10-25
194429 | Unité intérieure pour VRV ou multisplit | ZÉPHYR | ZÉPHYR-407 | Actif | CLI-194429 | PL-CVC | 194495 | CLI | CLI-GRC | HITACHI | RPIL-1.0FSRE | STANDARD |  | BUREAU |  | 2022-10-25 | 2022-10-25
194431 | Unité intérieure pour VRV ou multisplit | ZÉPHYR | ZÉPHYR-403 | Actif | CLI-194431 | PL-CVC | 194495 | CLI | CLI-GRC | HITACHI | RPIL-1.0FSRE | STANDARD |  | BUREAU |  | 2022-10-25 | 2022-10-25
194433 | Unité intérieure pour VRV ou multisplit | ZÉPHYR | ZÉPHYR-402 | Actif | CLI-194433 | PL-CVC | 194495 | CLI | CLI-GRC | HITACHI | RPIL-1.0FSRE | STANDARD |  | BUREAU |  | 2022-10-25 | 2022-10-25
194438 | Unité intérieure pour VRV ou multisplit | ZÉPHYR | ZÉPHYR-408 | Actif | CLI-194438 | PL-CVC | 194495 | CLI | CLI-GRC | HITACHI | RPIL-1.0FSRE | STANDARD |  | BUREAU |  | 2022-10-26 | 2022-10-26
194439 | Unité intérieure pour VRV ou multisplit | ZÉPHYR | ZÉPHYR-412 | Actif | CLI-194439 | PL-CVC | 194495 | CLI | CLI-GRC | HITACHI | RPIL-1.0FSRE | STANDARD |  | BUREAU |  | 2022-10-26 | 2022-10-26
194440 | Unité intérieure pour VRV ou multisplit | ZÉPHYR | ZÉPHYR-319 | Actif | CLI-194440 | PL-CVC | 194494 | CLI | CLI-GRC | HITACHI | RPIL-1.0FSRE | STANDARD |  | BUREAU |  | 2022-10-26 | 2022-10-26
194441 | Unité intérieure pour VRV ou multisplit | ZÉPHYR | ZÉPHYR-313 | Actif | CLI-194441 | PL-CVC | 194494 | CLI | CLI-GRC | HITACHI | RPIL-1.0FSRE | STANDARD |  | BUREAU |  | 2022-10-26 | 2022-10-26
194443 | Unité intérieure pour VRV ou multisplit | ZÉPHYR | ZÉPHYR-309 | Actif | CLI-194443 | PL-CVC | 194494 | CLI | CLI-GRC | HITACHI | RPIL-1.0FSRE | STANDARD |  | BUREAU |  | 2022-10-26 | 2022-10-26
194444 | Unité intérieure pour VRV ou multisplit | ZÉPHYR | ZÉPHYR-307 | Actif | CLI-194444 | PL-CVC | 194494 | CLI | CLI-GRC | HITACHI | RPIL-1.0FSRE | STANDARD |  | BUREAU |  | 2022-10-26 | 2022-10-26
194447 | Unité intérieure pour VRV ou multisplit | ZÉPHYR | ZÉPHYR ZÉPHYR-301 | Actif | CLI-194447 | PL-CVC | 194494 | CLI | CLI-GRC | HITACHI | RPIL-1.0FSRE | STANDARD |  | 301 |  | 2022-10-26 | 2022-10-26
194448 | Unité intérieure pour VRV ou multisplit | ZÉPHYR | ZÉPHYR ZÉPHYR-302 | Actif | CLI-194448 | PL-CVC | 194494 | CLI | CLI-GRC | HITACHI | RPIL-1.0FSRE | STANDARD |  | 302 |  | 2022-10-26 | 2022-10-26
194453 | Unité intérieure pour VRV ou multisplit | ZÉPHYR | ZÉPHYR-308 | Actif | CLI-194453 | PL-CVC | 194494 | CLI | CLI-GRC | HITACHI | RPIL-1.0FSRE | STANDARD |  | BUREAU |  | 2022-10-26 | 2022-10-26
194454 | Unité intérieure pour VRV ou multisplit | ZÉPHYR | ZÉPHYR-312 | Actif | CLI-194454 | PL-CVC | 194494 | CLI | CLI-GRC | HITACHI | RPIL-1.0FSRE | STANDARD |  | BUREAU |  | 2022-10-26 | 2022-10-26
194460 | Unité intérieure pour VRV ou multisplit | ZÉPHYR | ZÉPHYR-209 | Actif | CLI-194460 | PL-CVC | 194493 | CLI | CLI-GRC | HITACHI | RPIL-1.0FSRE | STANDARD |  | BUREAU |  | 2022-10-26 | 2022-10-26
194461 | Unité intérieure pour VRV ou multisplit | ZÉPHYR | ZÉPHYR-211 | Actif | CLI-194461 | PL-CVC | 194493 | CLI | CLI-GRC | HITACHI | RPIL-1.0FSRE | STANDARD |  | BUREAU |  | 2022-10-26 | 2022-10-26
194468 | Unité intérieure pour VRV ou multisplit | ZÉPHYR | ZÉPHYR-217 | Actif | CLI-194468 | PL-CVC | 194493 | CLI | CLI-GRC | HITACHI | RPIL-1.0FSRE | STANDARD |  | SALLE EXPOSITION |  | 2022-10-26 | 2022-10-26
194428 | Unité intérieure pour VRV ou multisplit | ZÉPHYR | ZÉPHYR-409 | Actif | CLI-194428 | PL-CVC | 194495 | CLI | CLI-GRC | HITACHI | RPIL-0.6FSRE | STANDARD |  | BUREAU |  | 2022-10-25 | 2022-10-25
194436 | Unité intérieure pour VRV ou multisplit | ZÉPHYR | ZÉPHYR-404 | Actif | CLI-194436 | PL-CVC | 194495 | CLI | CLI-GRC | HITACHI | RPIL-0.6FSRE | STANDARD |  | BUREAU |  | 2022-10-26 | 2022-10-26
194427 | Unité intérieure pour VRV ou multisplit | ZÉPHYR | ZÉPHYR-411 | Actif | CLI-194427 | PL-CVC | 194495 | CLI | CLI-GRC | HITACHI | RPIL-0.4FSRE | STANDARD |  | BUREAU |  | 2022-10-25 | 2022-10-25
194437 | Unité intérieure pour VRV ou multisplit | ZÉPHYR | ZÉPHYR-406 | Actif | CLI-194437 | PL-CVC | 194495 | CLI | CLI-GRC | HITACHI | RPIL-0.4FSRE | STANDARD |  | BUREAU |  | 2022-10-26 | 2022-10-26
194442 | Unité intérieure pour VRV ou multisplit | ZÉPHYR | ZÉPHYR-311 | Actif | CLI-194442 | PL-CVC | 194494 | CLI | CLI-GRC | HITACHI | RPIL-0.4FSRE | STANDARD |  | BUREAU |  | 2022-10-26 | 2022-10-26
194451 | Unité intérieure pour VRV ou multisplit | ZÉPHYR | ZÉPHYR-304 | Actif | CLI-194451 | PL-CVC | 194494 | CLI | CLI-GRC | HITACHI | RPIL-0.4FSRE | STANDARD |  | BUREAU |  | 2022-10-26 | 2022-10-26
194452 | Unité intérieure pour VRV ou multisplit | ZÉPHYR | ZÉPHYR-306 | Actif | CLI-194452 | PL-CVC | 194494 | CLI | CLI-GRC | HITACHI | RPIL-0.4FSRE | STANDARD |  | BUREAU |  | 2022-10-26 | 2022-10-26
194459 | Unité intérieure pour VRV ou multisplit | ZÉPHYR | ZÉPHYR-207 | Actif | CLI-194459 | PL-CVC | 194493 | CLI | CLI-GRC | HITACHI | RPIL-0.4FSRE | STANDARD |  | BUREAU |  | 2022-10-26 | 2022-10-26
194463 | Unité intérieure pour VRV ou multisplit | ZÉPHYR | ZÉPHYR-220 | Actif | CLI-194463 | PL-CVC | 194493 | CLI | CLI-GRC | HITACHI | RPIL-0.4FSRE | STANDARD |  | COUL.ENTR.DEGAG. |  | 2022-10-26 | 2022-10-26
194465 | Unité intérieure pour VRV ou multisplit | ZÉPHYR | ZÉPHYR-234 | Actif | CLI-194465 | PL-CVC | 194493 | CLI | CLI-GRC | HITACHI | RPIL-0.4FSRE | STANDARD |  | SALLE DE CONTROLE |  | 2022-10-26 | 2022-10-26
194466 | Unité intérieure pour VRV ou multisplit | ZÉPHYR | ZÉPHYR-236 | Actif | CLI-194466 | PL-CVC | 194493 | CLI | CLI-GRC | HITACHI | RPIL-0.4FSRE | STANDARD |  | BUREAU |  | 2022-10-26 | 2022-10-26
194490 | Unité intérieure pour VRV ou multisplit | ZÉPHYR | ZÉPHYR-206 | Actif | CLI-194490 | PL-CVC | 194493 | CLI | CLI-GRC | HITACHI | RPIL-0.4FSR | STANDARD |  | SANITAIRES-DOUCHES |  | 2022-10-26 | 2022-10-26
194457 | Unité intérieure pour VRV ou multisplit | ZÉPHYR | ZÉPHYR-205 | Actif | CLI-194457 | PL-CVC | 194493 | CLI | CLI-GRC | HITACHI | RPI-4.0SFRE | STANDARD |  | AMPHI - SALLE DE CONFERENCES |  | 2022-10-26 | 2022-10-26
194455 | Unité intérieure pour VRV ou multisplit | ZÉPHYR | ZÉPHYR-332 | Actif | CLI-194455 | PL-CVC | 194494 | CLI | CLI-GRC | HITACHI | RPI-4.0FSRE | STANDARD |  | SALLE DE REUNION |  | 2022-10-26 | 2022-10-26
194464 | Unité intérieure pour VRV ou multisplit | ZÉPHYR | ZÉPHYR-232 | Actif | CLI-194464 | PL-CVC | 194493 | CLI | CLI-GRC | HITACHI | RPI-4.0FSRE | STANDARD |  | SALLE DE REUNION |  | 2022-10-26 | 2022-10-26
194456 | Unité intérieure pour VRV ou multisplit | ZÉPHYR | ZÉPHYR-325 | Actif | CLI-194456 | PL-CVC | 194494 | CLI | CLI-GRC | HITACHI | RPI-3.0FSRE | STANDARD |  | ESPACE CONVIVIALITE |  | 2022-10-26 | 2022-10-26
194462 | Unité intérieure pour VRV ou multisplit | ZÉPHYR | ZÉPHYR-217 | Actif | CLI-194462 | PL-CVC | 194493 | CLI | CLI-GRC | HITACHI | RPI-2.5FSRE | STANDARD |  | SALLE EXPOSITION |  | 2022-10-26 | 2022-10-26
194434 | Unité intérieure pour VRV ou multisplit | ZÉPHYR | ZÉPHYR-414 | Actif | CLI-194434 | PL-CVC | 194495 | CLI | CLI-GRC | HITACHI | RPI-2.0FSRE | STANDARD |  | SALLE DE REUNION |  | 2022-10-25 | 2022-10-25
194449 | Unité intérieure pour VRV ou multisplit | ZÉPHYR | ZÉPHYR-314 | Actif | CLI-194449 | PL-CVC | 194494 | CLI | CLI-GRC | HITACHI | RPI-2.0FSRE | STANDARD |  | SALLE DE REUNION |  | 2022-10-26 | 2022-10-26
| REGISTRE AERAULIQUE MANUEL A DEBIT CONSTANT BRAS D'ASPIRATION (VOR) | TECAO | TECAO-305 | Actif |  | PL-CVC |  |  |  | TROX | RN125 | SENSIBLE |  | 200m3/h
| REGISTRE AERAULIQUE MANUEL A DEBIT CONSTANT BOUCHE PF NUMERIQUE (VOR) | TECAO | TECAO-305 | Actif |  | PL-CVC |  |  |  | TROX | RN100 | SENSIBLE |  | 110m3/h
| REGISTRE AERAULIQUE MANUEL A DEBIT CONSTANT SCRUBBER (VOR) | TECAO | TECAO-305 | Actif |  | PL-CVC |  |  |  | TROX | RN100 | SENSIBLE |  | 100m3/h
| REGISTRE AERAULIQUE MANUEL A DEBIT CONSTANT ARMOIRE CHIMIE (VOR) | TECAO | TECAO-305 | Actif |  | PL-CVC |  |  |  | TROX | RN100 | SENSIBLE |  | 100m3/h
194614 | Vase d'expansion | ZÉPHYR | ZÉPHYR-251 | Actif | VAE-194614 | PL-CVC |  | VAE | VAE | REFLEX | Reflex N 140 | SENSIBLE |  | LOCAL TECH. VENT. |  | 2022-10-27 | 2022-10-27
194493 | Groupe de condensation type VRV ou multi-split | ZÉPHYR | ZÉPHYR ZÉPHYR-515 | Actif | GRC-194493 | PL-CVC | 194708 | GRC | GRC | HITACHI | RAS-22FSXNSE | SENSIBLE |  | 515 |  | 2022-10-26 | 2022-10-26
194494 | Groupe de condensation type VRV ou multi-split | ZÉPHYR | ZÉPHYR ZÉPHYR-515 | Actif | GRC-194494 | PL-CVC | 194708 | GRC | GRC | HITACHI | RAS-22FSXNSE | SENSIBLE |  | 515 |  | 2022-10-26 | 2022-10-26
194495 | Groupe de condensation type VRV ou multi-split | ZÉPHYR | ZÉPHYR ZÉPHYR-515 | Actif | GRC-194495 | PL-CVC | 194708 | GRC | GRC | HITACHI | RAS-14FSXNSE | SENSIBLE |  | 515 |  | 2022-10-26 | 2022-10-26
194616 | Echangeur de chaleur hydraulique | ZÉPHYR | ZÉPHYR-251 | Actif | ECH-194616 | PL-CVC |  | ECH | ECH | CIAT | PWB 7 39M15 PNPV0JJ 11 | SENSIBLE |  | LOCAL TECH. VENT. |  | 2022-10-27 | 2022-10-27
194549 | Ouvrant ou exutoire de désenfumage (type skydôme) | ZÉPHYR | ZÉPHYR-350 | Actif | TDE-194549 | PL-CVC |  | TDE | TDE |  | Poliform: DES-VP/UnnoTH | SENSIBLE |  | VIDE SUR NIVEAU |  | 2022-10-26 | 2022-10-26
194550 | Ouvrant ou exutoire de désenfumage (type skydôme) | ZÉPHYR | ZÉPHYR-350 | Actif | TDE-194550 | PL-CVC |  | TDE | TDE |  | Poliform: DES-VP/UnnoTH | SENSIBLE |  | VIDE SUR NIVEAU |  | 2022-10-26 | 2022-10-26
194551 | Ouvrant ou exutoire de désenfumage (type skydôme) | ZÉPHYR | ZÉPHYR-350 | Actif | TDE-194551 | PL-CVC |  | TDE | TDE |  | Poliform: DES-VP/UnnoTH | SENSIBLE |  | VIDE SUR NIVEAU |  | 2022-10-26 | 2022-10-26
194552 | Ouvrant ou exutoire de désenfumage (type skydôme) | ZÉPHYR | ZÉPHYR-350 | Actif | TDE-194552 | PL-CVC |  | TDE | TDE |  | Poliform: DES-VP/UnnoTH | SENSIBLE |  | VIDE SUR NIVEAU |  | 2022-10-26 | 2022-10-26
194553 | Ouvrant ou exutoire de désenfumage (type skydôme) | ZÉPHYR | ZÉPHYR-350 | Actif | TDE-194553 | PL-CVC |  | TDE | TDE |  | Poliform: DES-VP/UnnoTH | SENSIBLE |  | VIDE SUR NIVEAU |  | 2022-10-26 | 2022-10-26
194554 | Ouvrant ou exutoire de désenfumage (type skydôme) | ZÉPHYR | ZÉPHYR-350 | Actif | TDE-194554 | PL-CVC |  | TDE | TDE |  | Poliform: DES-VP/UnnoTH | SENSIBLE |  | VIDE SUR NIVEAU |  | 2022-10-26 | 2022-10-26
194555 | Ouvrant ou exutoire de désenfumage (type skydôme) | ZÉPHYR | ZÉPHYR-350 | Actif | TDE-194555 | PL-CVC |  | TDE | TDE |  | Poliform: DES-VP/UnnoTH | SENSIBLE |  | VIDE SUR NIVEAU |  | 2022-10-26 | 2022-10-26
194556 | Ouvrant ou exutoire de désenfumage (type skydôme) | ZÉPHYR | ZÉPHYR-350 | Actif | TDE-194556 | PL-CVC |  | TDE | TDE |  | Poliform: DES-VP/UnnoTH | SENSIBLE |  | VIDE SUR NIVEAU |  | 2022-10-26 | 2022-10-26
194557 | Ouvrant ou exutoire de désenfumage (type skydôme) | ZÉPHYR | ZÉPHYR-350 | Actif | TDE-194557 | PL-CVC |  | TDE | TDE |  | Poliform: DES-VP/UnnoTH | SENSIBLE |  | VIDE SUR NIVEAU |  | 2022-10-26 | 2022-10-26
194558 | Ouvrant ou exutoire de désenfumage (type skydôme) | ZÉPHYR | ZÉPHYR-350 | Actif | TDE-194558 | PL-CVC |  | TDE | TDE |  | Poliform: DES-VP/UnnoTH | SENSIBLE |  | VIDE SUR NIVEAU |  | 2022-10-26 | 2022-10-26
194559 | Ouvrant ou exutoire de désenfumage (type skydôme) | ZÉPHYR | ZÉPHYR-350 | Actif | TDE-194559 | PL-CVC |  | TDE | TDE |  | Poliform: DES-VP/UnnoTH | SENSIBLE |  | VIDE SUR NIVEAU |  | 2022-10-26 | 2022-10-26
194560 | Ouvrant ou exutoire de désenfumage (type skydôme) | ZÉPHYR | ZÉPHYR-350 | Actif | TDE-194560 | PL-CVC |  | TDE | TDE |  | Poliform: DES-VP/UnnoTH | SENSIBLE |  | VIDE SUR NIVEAU |  | 2022-10-26 | 2022-10-26
194561 | Ouvrant ou exutoire de désenfumage (type skydôme) | ZÉPHYR | ZÉPHYR-350 | Actif | TDE-194561 | PL-CVC |  | TDE | TDE |  | Poliform: DES-VP/UnnoTH | SENSIBLE |  | VIDE SUR NIVEAU |  | 2022-10-26 | 2022-10-26
194562 | Ouvrant ou exutoire de désenfumage (type skydôme) | ZÉPHYR | ZÉPHYR-350 | Actif | TDE-194562 | PL-CVC |  | TDE | TDE |  | Poliform: DES-VP/UnnoTH | SENSIBLE |  | VIDE SUR NIVEAU |  | 2022-10-26 | 2022-10-26
198798 | Ballon eau chaude | ZÉPHYR | ZÉPHYR-350 ZÉPHYR-250 | Actif | BOC-198798 | PL-INFRA |  | BOC | BOC | ATLANTIC | PC 15 SB | STANDARD |  | VIDE SUR NIVEAU |  | 2023-10-04 | 2023-10-04
195011 | Cellule HT - Cellules du PDD | ZÉPHYR | ZÉPHYR-139 | Actif | CHT-195011 | PL-ELEC |  | CHT | CHT-1 |  | ORMAZABAL:UF II* C13-100 | SENSIBLE |  | LOCAL TECH. ELECTRIQUE Cellules HT |  | 2023-01-04 | 2023-01-04
194702 | Cellule HT - Cellules des PDT | ZÉPHYR | ZÉPHYR-139 | Actif | CHT-194702 | PL-ELEC |  | CHT | CHT-2 |  | ORMAZABAL: UF TT | SENSIBLE |  | LOCAL TECH. ELECTRIQUE Cellules HT |  | 2022-10-27 | 2022-10-27
| Portail et cloture sécurisée | Zéphyr | Zéphyr | Actif |  | PL-INFRA |  |  |  |  | OREP | SENSIBLE |  |  | 2023-11-01 | 2023-11-01 | 2023-11-01
194570 | Adoucisseur | ZÉPHYR | ZÉPHYR-138 | Actif | ADO-194570 | PL-CVC |  | ADO | ADO |  | Odysset: AMVE305 | SENSIBLE |  | LOCAL GAZ NATUREL |  | 2022-10-26 | 2022-10-26
194607 | Filtre à barreaux magnétiques | ZÉPHYR | ZÉPHYR-138 | Actif | DES-194607 | PL-CVC |  | DES | DES |  | ODYSSEE: FILTRE MAGNETIQUE A | SENSIBLE |  | LOCAL GAZ NATUREL |  | 2022-10-26 | 2022-10-26
194615 | Filtre à barreaux magnétiques | ZÉPHYR | ZÉPHYR-251 | Actif | DES-194615 | PL-CVC |  | DES | DES |  | ODYSSEE: ACIER INOXYDABLE 304 | SENSIBLE |  | LOCAL TECH. VENT. |  | 2022-10-27 | 2022-10-27
194588 | Compteur d'air comprimé | ZÉPHYR | ZÉPHYR-350 | Actif | CT2-194588 | PL-CVC |  | CT2 | CT2 |  | NEW: VA500 | STANDARD |  | VIDE SUR NIVEAU |  | 2022-10-26 | 2022-10-26
194589 | Compteur d'air comprimé | ZÉPHYR | ZÉPHYR-350 | Actif | CT2-194589 | PL-CVC |  | CT2 | CT2 |  | NEW: VA500 | STANDARD |  | VIDE SUR NIVEAU |  | 2022-10-26 | 2022-10-26
194590 | Compteur d'air comprimé | ZÉPHYR | ZÉPHYR-350 | Actif | CT2-194590 | PL-CVC |  | CT2 | CT2 |  | NEW: VA500 | STANDARD |  | VIDE SUR NIVEAU |  | 2022-10-26 | 2022-10-26
194591 | Compteur d'air comprimé | ZÉPHYR | ZÉPHYR-350 | Actif | CT2-194591 | PL-CVC |  | CT2 | CT2 |  | NEW: VA500 | STANDARD |  | VIDE SUR NIVEAU |  | 2022-10-26 | 2022-10-26
184536 | Comptage | TECAO | TECHNOOCÉAN-304 | Actif | COE-184536 | PL-ELEC | 184535 | COE | COE-1 | LEGRAND | Modbus RS485 résolution 0,01kW | STANDARD |  | QUAI DE MANUTENTION | 2019-04-25 | 2019-12-13 | 2019-12-13
194587 | Filtre sur air comprimé | ZÉPHYR | ZÉPHYR-150A | Actif | IFA-194587 | PL-CVC |  | IFA | IFA |  | mikropor: G851-2-MX-AD-SG-W-50 | SENSIBLE |  | LOCAL TECH. AIR COMPRIME |  | 2022-10-26 | 2022-10-26
194566 | Coffret de commande/réarmement de désenfumage | ZÉPHYR | ZÉPHYR-250 | Actif | ARD-194566 | PL-CVC |  | ARD | ARD |  | MADICOB | SENSIBLE |  | HALL TECHNIQUE |  | 2022-10-26 | 2022-10-26
194567 | Coffret de commande/réarmement de désenfumage | ZÉPHYR | ZÉPHYR-250 | Actif | ARD-194567 | PL-CVC |  | ARD | ARD |  | MADICOB | SENSIBLE |  | HALL TECHNIQUE |  | 2022-10-26 | 2022-10-26
194568 | Coffret de commande/réarmement de désenfumage | ZÉPHYR | ZÉPHYR-230 | Actif | ARD-194568 | PL-CVC |  | ARD | ARD |  | MADICOB | SENSIBLE |  | COUL.ENTR.DEGAG. |  | 2022-10-26 | 2022-10-26
194569 | Coffret de commande/réarmement de désenfumage | ZÉPHYR | ZÉPHYR-215 | Actif | ARD-194569 | PL-CVC |  | ARD | ARD |  | MADICOB | SENSIBLE |  | ESCALIER |  | 2022-10-26 | 2022-10-26
198640 | Registre aéraulique motorisé | ZÉPHYR | ZÉPHYR-260 | Actif | RGI-198640 | PL-CVC | 196077 | RGI | RGI | BELIMO | LM24A-SR | STANDARD |  | PLATEFORME TECHNIQUE INTERIEURE |  | 2023-08-23 | 2023-08-23
198641 | Registre aéraulique motorisé | ZÉPHYR | ZÉPHYR-260 | Actif | RGI-198641 | PL-CVC | 196077 | RGI | RGI | BELIMO | LM24A-SR | STANDARD |  | PLATEFORME TECHNIQUE INTERIEURE |  | 2023-08-23 | 2023-08-23
198638 | Registre aéraulique motorisé | ZÉPHYR | ZÉPHYR-257 | Actif | RGI-198638 | PL-CVC | 196077 | RGI | RGI | BELIMO | LM24A-S | STANDARD |  | SALLE DE CONTROLE |  | 2023-08-23 | 2023-08-23
198639 | Registre aéraulique motorisé | ZÉPHYR | ZÉPHYR | Actif | ZÉPHYR-257 | PL-CVC | 196077 | RGI | RGI | BELIMO | LM24A-S | STANDARD |  | SALLE DE CONTRÔLE |  | 2023-08-23 | 2023-08-23
| Filtre groupe de production d'eau glacée n°1 | TECAO |  | Actif |  | PL-ELEC |  |  |  | CIAT | LDC 12200BV - STD R410A | SENSIBLE | 02401325/0001 |  |  |  | 2016-01-01
194630 | Groupe électrogène - GRE fixe ≤ 100 kVA et cuve associée | ZÉPHYR | ZÉPHYR-135 | Actif | GRE-194630 | PL-ELEC |  | GRE | GRE |  | KOHLER-SDMO: J88 | SENSIBLE |  | LOCAL TECH. ELECTRIQUE |  | 2022-10-27 | 2022-10-27
194483 | Extracteur VMC | ZÉPHYR | ZÉPHYR-340 | Actif | VEX-194483 | PL-CVC | 194709 | VEX | VEX | VIM | KMDT ECOWATT 10 | STANDARD |  | LOCAL TECH. VENT. |  | 2022-10-26 | 2022-10-26
194484 | Extracteur VMC | ZÉPHYR | ZÉPHYR-510 | Actif | VEX-194484 | PL-CVC | 194708 | VEX | VEX | VIM | KMDT Ecowatt 10 | STANDARD |  | 510 |  | 2022-10-26 | 2022-10-26
194485 | Ventilateur d'extraction | ZÉPHYR | ZÉPHYR-137 | Actif | VEX-194485 | PL-CVC | 194706 | VEX | VEX | VIM | HXBR ECOWATT | SENSIBLE |  | LOCAL TECH. ELECTRIQUE TGBT |  | 2022-10-26 | 2022-10-26
184532 | Vanne de régulation primaire échangeur 13 | TECAO | SITE-PAYS-DE-LOIRE | Actif | VAR-184532 | PL-CVC |  |  |  | BELIMO | EP125F + MP | SENSIBLE |  |  |  | 2019-12-12
| Unité de climatisation VDI TECAO (avec unité extérieure) | TECAO |  | Actif |  | PL-CVC |  |  |  | BAUDIMENT Technology | ED.E F 211 DKc | SENSIBLE
194584 | Sécheur air comprimé | ZÉPHYR | ZÉPHYR-150A | Actif | SEA-194584 | PL-CVC |  | SEA | SEA |  | Drytec: SDE-310 | SENSIBLE |  | LOCAL TECH. AIR COMPRIME |  | 2022-10-26 | 2022-10-26
194585 | Sécheur air comprimé | ZÉPHYR | ZÉPHYR-150A | Actif | SEA-194585 | PL-CVC |  | SEA | SEA |  | Drytec: SDE-310 | SENSIBLE |  | LOCAL TECH. AIR COMPRIME |  | 2022-10-26 | 2022-10-26
194672 | Disjoncteur général BT | ZÉPHYR | ZÉPHYR-137 | Actif | DJG-194672 | PL-ELEC |  | DJG |  | LEGRAND | DMX³ 2500 | SENSIBLE |  | LOCAL TECH. ELECTRIQUE TGBT |  | 2022-10-27 | 2022-10-27
198796 | Pompe de relevage condensats | ZÉPHYR | ZÉPHYR-257 | Actif | PRC-198796 | PL-CVC |  | PRC | PRC |  | DELTAPACK | STANDARD |  | SALLE DE CONTROLE |  | 2023-10-04 | 2023-10-04
198797 | Pompe de relevage condensats | ZÉPHYR | ZÉPHYR-257 | Actif | PRC-198797 | PL-CVC |  | PRC | PRC |  | DELTAPACK | STANDARD |  | SALLE DE CONTROLE |  | 2023-10-04 | 2023-10-04
184530 | Vanne 2 voies isolement groupe froid n°1 | TECAO | SITE-PAYS-DE-LOIRE | Actif | VAR-184530 | PL-CVC |  | VAR | VAR | BELIMO | D6150N+PRCA-S2-T+ZPR01 | SENSIBLE |  | PRTT Pays de la Loire-Nantes |  | 2019-12-12 | 2019-12-12
184531 | Vanne 2 voies isolement groupe froid n°2 | TECAO | SITE-PAYS-DE-LOIRE | Actif | VAR-184531 | PL-CVC |  | VAR | VAR | BELIMO | D6150N+PRCA-S2-T+ZPR01 | SENSIBLE |  | PRTT Pays de la Loire-Nantes |  | 2019-12-12 | 2019-12-12
198642 | Compteur d'air comprimé | ZÉPHYR | ZÉPHYR-350 | Actif | CT2-198642 | PL-CVC | 196077 | CT2 | CT2 |  | CS instruments / VA 520 | STANDARD |  | VIDE SUR NIVEAU |  | 2023-08-23 | 2023-08-23
198409 | Compteur d'énergie ELEC - Télérelevé | ZÉPHYR | ZÉPHYR-261A | Actif | COE-198409 | PL-ELEC | 198401 | COE | COE-2 | SOCOMEC | COUNTIS E43 | STANDARD |  | LOCAL TECH. ELECTRIQUE |  | 2023-07-13 | 2023-07-13
198410 | Compteur d'énergie ELEC - Télérelevé | ZÉPHYR | ZÉPHYR-258 | Actif | COE-198410 | PL-ELEC | 198401 | COE | COE-2 | SOCOMEC | COUNTIS E23 | STANDARD |  | LABORATOIRE ELECTRONIQUE |  | 2023-07-13 | 2023-07-13
198411 | Compteur d'énergie ELEC - Télérelevé | ZÉPHYR | ZÉPHYR-256 | Actif | COE-198411 | PL-ELEC | 198401 | COE | COE-2 | SOCOMEC | COUNTIS E23 | STANDARD |  | LABORATOIRE ELECTRONIQUE |  | 2023-07-13 | 2023-07-13
198412 | Compteur d'énergie ELEC - Télérelevé | ZÉPHYR | ZÉPHYR-250 | Actif | COE-198412 | PL-ELEC | 198401 | COE | COE-2 | SOCOMEC | COUNTIS E23 | STANDARD |  | HALL TECHNIQUE |  | 2023-07-13 | 2023-07-13
198413 | Compteur d'énergie ELEC - Télérelevé | ZÉPHYR | ZÉPHYR | Actif | COE-198413 | PL-ELEC | 198401 | COE | COE-2 | SOCOMEC | COUNTIS E23 | STANDARD |  | Compteur Général Electrique TD BASE MOBILE 1 |  | 2023-07-13 | 2023-07-13
198414 | Compteur d'énergie ELEC - Télérelevé | ZÉPHYR | ZÉPHYR-259 | Actif | COE-198414 | PL-ELEC | 198401 | COE | COE-2 | SOCOMEC | COUNTIS E23 | STANDARD |  | HALL TECHNIQUE |  | 2023-07-13 | 2023-07-13
198415 | Compteur d'énergie ELEC - Télérelevé | ZÉPHYR | ZÉPHYR-261A | Actif | COE-198415 | PL-ELEC | 198401 | COE | COE-2 | SOCOMEC | COUNTIS E23 | STANDARD |  | LOCAL TECH. ELECTRIQUE |  | 2023-07-13 | 2023-07-13
198809 | Compteur d'énergie ELEC - Télérelevé | ZÉPHYR | ZÉPHYR-261A | Actif | COE-198809 | PL-ELEC | 198401 | COE | COE-2 | SOCOMEC | COUNTIS E23 | STANDARD |  | LOCAL TECH. ELECTRIQUE |  | 2023-10-10 | 2023-10-10
198810 | Compteur d'énergie ELEC - Télérelevé | ZÉPHYR | ZÉPHYR-220 | Actif | COE-198810 | PL-ELEC | 194708 | COE | COE-2 | SOCOMEC | COUNTIS E23 | STANDARD |  | COUL.ENTR.DEGAG. |  | 2023-10-10 | 2023-10-10
194673 | Compteur d'énergie ELEC - Télérelevé | ZÉPHYR | ZÉPHYR-137 | Actif | COE-194673 | PL-ELEC | 194706 | COE | COE-2 | SOCOMEC | COUNTIS E | STANDARD |  | LOCAL TECH. ELECTRIQUE TGBT |  | 2022-10-27 | 2022-10-27
194674 | Compteur d'énergie ELEC - Télérelevé | ZÉPHYR | ZÉPHYR-137 | Actif | COE-194674 | PL-ELEC | 194706 | COE | COE-2 | SOCOMEC | COUNTIS E | STANDARD |  | LOCAL TECH. ELECTRIQUE TGBT |  | 2022-10-27 | 2022-10-27
194675 | Compteur d'énergie ELEC - Télérelevé | ZÉPHYR | ZÉPHYR-137 | Actif | COE-194675 | PL-ELEC | 194706 | COE | COE-2 | SOCOMEC | COUNTIS E | STANDARD |  | LOCAL TECH. ELECTRIQUE TGBT |  | 2022-10-27 | 2022-10-27
194676 | Compteur d'énergie ELEC - Télérelevé | ZÉPHYR | ZÉPHYR-137 | Actif | COE-194676 | PL-ELEC | 194707 | COE | COE-2 | SOCOMEC | COUNTIS E | STANDARD |  | LOCAL TECH. ELECTRIQUE TGBT |  | 2022-10-27 | 2022-10-27
194677 | Compteur d'énergie ELEC - Télérelevé | ZÉPHYR | ZÉPHYR-137 | Actif | COE-194677 | PL-ELEC | 194710 | COE | COE-2 | SOCOMEC | COUNTIS E | STANDARD |  | LOCAL TECH. ELECTRIQUE TGBT |  | 2022-10-27 | 2022-10-27
194678 | Compteur d'énergie ELEC - Télérelevé | ZÉPHYR | ZÉPHYR-137 | Actif | COE-194678 | PL-ELEC | 194710 | COE | COE-2 | SOCOMEC | COUNTIS E | STANDARD |  | LOCAL TECH. ELECTRIQUE TGBT |  | 2022-10-27 | 2022-10-27
194679 | Compteur d'énergie ELEC - Télérelevé | ZÉPHYR | ZÉPHYR-137 | Actif | COE-194679 | PL-ELEC | 194710 | COE | COE-2 | SOCOMEC | COUNTIS E | STANDARD |  | LOCAL TECH. ELECTRIQUE TGBT |  | 2022-10-27 | 2022-10-27
194680 | Compteur d'énergie ELEC - Télérelevé | ZÉPHYR | ZÉPHYR-137 | Actif | COE-194680 | PL-ELEC | 194710 | COE | COE-2 | SOCOMEC | COUNTIS E | STANDARD |  | LOCAL TECH. ELECTRIQUE TGBT |  | 2022-10-27 | 2022-10-27
194681 | Compteur d'énergie ELEC - Télérelevé | ZÉPHYR | ZÉPHYR-137 | Actif | COE-194681 | PL-ELEC | 194710 | COE | COE-2 | SOCOMEC | COUNTIS E | STANDARD |  | LOCAL TECH. ELECTRIQUE TGBT |  | 2022-10-27 | 2022-10-27
194682 | Compteur d'énergie ELEC - Télérelevé | ZÉPHYR | ZÉPHYR-137 | Actif | COE-194682 | PL-ELEC | 194710 | COE | COE-2 | SOCOMEC | COUNTIS E | STANDARD |  | LOCAL TECH. ELECTRIQUE TGBT |  | 2022-10-27 | 2022-10-27
194683 | Compteur d'énergie ELEC - Télérelevé | ZÉPHYR | ZÉPHYR-137 | Actif | COE-194683 | PL-ELEC | 194710 | COE | COE-2 | SOCOMEC | COUNTIS E | STANDARD |  | LOCAL TECH. ELECTRIQUE TGBT |  | 2022-10-27 | 2022-10-27
194684 | Compteur d'énergie ELEC - Télérelevé | ZÉPHYR | ZÉPHYR-137 | Actif | COE-194684 | PL-ELEC | 194710 | COE | COE-2 | SOCOMEC | COUNTIS E | STANDARD |  | LOCAL TECH. ELECTRIQUE TGBT |  | 2022-10-27 | 2022-10-27
194685 | Compteur d'énergie ELEC - Télérelevé | ZÉPHYR | ZÉPHYR-G217 | Actif | COE-194685 | PL-ELEC | 194711 | COE | COE-2 | SOCOMEC | COUNTIS E | STANDARD |  | TREMIE TECHNIQUE |  | 2022-10-27 | 2022-10-27
194686 | Compteur d'énergie ELEC - Télérelevé | ZÉPHYR | ZÉPHYR-G217 | Actif | COE-194686 | PL-ELEC | 194711 | COE | COE-2 | SOCOMEC | COUNTIS E | STANDARD |  | TREMIE TECHNIQUE |  | 2022-10-27 | 2022-10-27
194687 | Compteur d'énergie ELEC - Télérelevé | ZÉPHYR | ZÉPHYR-G217A | Actif | COE-194687 | PL-ELEC | 194708 | COE | COE-2 | SOCOMEC | COUNTIS E | STANDARD |  | TREMIE TECHNIQUE |  | 2022-10-27 | 2022-10-27
194688 | Compteur d'énergie ELEC - Télérelevé | ZÉPHYR | ZÉPHYR-G217A | Actif | COE-194688 | PL-ELEC | 194708 | COE | COE-2 | SOCOMEC | COUNTIS E | STANDARD |  | TREMIE TECHNIQUE |  | 2022-10-27 | 2022-10-27
194689 | Compteur d'énergie ELEC - Télérelevé | ZÉPHYR | ZÉPHYR-G217A | Actif | COE-194689 | PL-ELEC | 194708 | COE | COE-2 | SOCOMEC | COUNTIS E | STANDARD |  | TREMIE TECHNIQUE |  | 2022-10-27 | 2022-10-27
194690 | Compteur d'énergie ELEC - Télérelevé | ZÉPHYR | ZÉPHYR-G217A | Actif | COE-194690 | PL-ELEC | 194708 | COE | COE-2 | SOCOMEC | COUNTIS E | STANDARD |  | TREMIE TECHNIQUE |  | 2022-10-27 | 2022-10-27
194691 | Compteur d'énergie ELEC - Télérelevé | ZÉPHYR | ZÉPHYR | Actif | COE-194691 | PL-ELEC | 194709 | COE | COE-2 | SOCOMEC | COUNTIS E | STANDARD |  | G240 |  | 2022-10-27 | 2022-10-27
194692 | Compteur d'énergie ELEC - Télérelevé | ZÉPHYR | ZÉPHYR | Actif | COE-194692 | PL-ELEC | 194709 | COE | COE-2 | SOCOMEC | COUNTIS E | STANDARD |  | G240 |  | 2022-10-27 | 2022-10-27
194693 | Compteur d'énergie ELEC - Télérelevé | ZÉPHYR | ZÉPHYR | Actif | COE-194693 | PL-ELEC | 194709 | COE | COE-2 | SOCOMEC | COUNTIS E | STANDARD |  | G240 |  | 2022-10-27 | 2022-10-27
194694 | Compteur d'énergie ELEC - Télérelevé | ZÉPHYR | ZÉPHYR | Actif | COE-194694 | PL-ELEC | 194709 | COE | COE-2 | SOCOMEC | COUNTIS E | STANDARD |  | G240 |  | 2022-10-27 | 2022-10-27
194695 | Compteur d'énergie ELEC - Télérelevé | ZÉPHYR | ZÉPHYR | Actif | COE-194695 | PL-ELEC | 194712 | COE | COE-2 | SOCOMEC | COUNTIS E | STANDARD |  | G240A |  | 2022-10-27 | 2022-10-27
194696 | Compteur d'énergie ELEC - Télérelevé | ZÉPHYR | ZÉPHYR | Actif | COE-194696 | PL-ELEC | 194713 | COE | COE-2 | SOCOMEC | COUNTIS E | STANDARD |  | G324B |  | 2022-10-27 | 2022-10-27
194697 | Compteur d'énergie ELEC - Télérelevé | ZÉPHYR | ZÉPHYR | Actif | COE-194697 | PL-ELEC | 194713 | COE | COE-2 | SOCOMEC | COUNTIS E | STANDARD |  | G324B |  | 2022-10-27 | 2022-10-27
194698 | Compteur d'énergie ELEC - Télérelevé | ZÉPHYR | ZÉPHYR | Actif | COE-194698 | PL-ELEC | 194716 | COE | COE-2 | SOCOMEC | COUNTIS E | STANDARD |  | G324A |  | 2022-10-27 | 2022-10-27
194699 | Compteur d'énergie ELEC - Télérelevé | ZÉPHYR | ZÉPHYR | Actif | COE-194699 | PL-ELEC | 194714 | COE | COE-2 | SOCOMEC | COUNTIS E | STANDARD |  | G424B |  | 2022-10-27 | 2022-10-27
194700 | Compteur d'énergie ELEC - Télérelevé | ZÉPHYR | ZÉPHYR | Actif | COE-194700 | PL-ELEC | 194714 | COE | COE-2 | SOCOMEC | COUNTIS E | STANDARD |  | G424B |  | 2022-10-27 | 2022-10-27
194701 | Compteur d'énergie ELEC - Télérelevé | ZÉPHYR | ZÉPHYR | Actif | COE-194701 | PL-ELEC | 194717 | COE | COE-2 | SOCOMEC | COUNTIS E | STANDARD |  | G424A |  | 2022-10-27 | 2022-10-27
| Système SSI - y compris Centrale Incendie (ECS et CMSI) et ligne de détection | ZÉPHYR | Zéphyr-234a | Actif | [5 empty] | esser | CMSI_8000 | SENSIBLE | 5821 | SALLE DE CONTROLE |  | 2022-10-26 | 2022-10-26
194609 | Groupe production d'eau glacée sensible (labos) | ZÉPHYR | ZÉPHYR-154 | Actif | GRF-194609 | PL-CVC | 194706 | GRF | GRF-2 | TRANE | CGAF 110 HE XLN | SENSIBLE | ELF00449 | PLATEFORME TECHNIQUE EXTERIEURE |  | 2022-10-26 | 2022-10-26
194610 | Groupe production d'eau glacée sensible (labos) | ZÉPHYR | ZÉPHYR-154 | Actif | GRF-194610 | PL-CVC | 194706 | GRF | GRF-2 | TRANE | CGAF 110 HE XLN | SENSIBLE | ELF00450 | PLATEFORME TECHNIQUE EXTERIEURE |  | 2022-10-26 | 2022-10-26
194411 | Centrale de traitement d'air standard (Tertiaire) | ZÉPHYR | ZÉPHYR-510 | Actif | CTA-194411 | PL-CVC |  | CTA | CTA-1 | CIAT | Centrale Floway Classic RHE ta | SENSIBLE |  | 510 |  | 2022-10-25 | 2022-10-25
194469 | Centrale de traitement d'air sensible (Laboratoire) | ZÉPHYR | ZÉPHYR-340 | Actif | CTA-194469 | PL-CVC |  | CTA | CTA-2 | CIAT | centrale CLIMACIAT airtech 70 | SENSIBLE |  | LOCAL TECH. VENT. |  | 2022-10-26 | 2022-10-26
194474 | Centrale de traitement d'air sensible (Laboratoire) | ZÉPHYR | ZÉPHYR-154 | Actif | CTA-194474 | PL-CVC |  | CTA | CTA-2 | CIAT | centrale CLIMACIAT airtech 70 | SENSIBLE |  | PLATEFORME TECHNIQUE EXTERIEURE |  | 2022-10-26 | 2022-10-26
| Unité intérieure sur Réseau Eau Glacée (CLI) | TECAO | TECAO-305 | Actif |  | PL-CVC |  |  |  | CIAT COADISLINE | CDL 932SP HEE TOR V543 | SENSIBLE |  |  |  |  | 2022-10-01
194601 | Chaudière | ZÉPHYR | ZÉPHYR-138 | Actif | CHA-194601 | PL-CVC |  | CHA | CHA | DE DIETRICH | CASCADE IX245-250 | SENSIBLE |  | LOCAL GAZ NATUREL |  | 2022-10-26 | 2022-10-26
194602 | Chaudière | ZÉPHYR | ZÉPHYR-138 | Actif | CHA-194602 | PL-CVC |  | CHA | CHA | DE DIETRICH | CASCADE IX245-250 | SENSIBLE |  | LOCAL GAZ NATUREL |  | 2022-10-26 | 2022-10-26
194703 | Borne de recharge véhicule - Borne Type 2 ou 3 (type électronique) | ZÉPHYR | ZÉPHYR | Actif | BDR-194703 | PL-ELEC | 194710 | BDR | BDR-2 | LEGRAND | BORNE DE RECHARGE GREEN UP MET | STANDARD |  | Pk EXT. |  | 2022-10-27 | 2022-10-27
194704 | Borne de recharge véhicule - Borne Type 2 ou 3 (type électronique) | ZÉPHYR | ZÉPHYR | Actif | BDR-194704 | PL-ELEC | 194710 | BDR | BDR-2 | LEGRAND | BORNE DE RECHARGE GREEN UP MET | STANDARD |  | Pk EXT. |  | 2022-10-27 | 2022-10-27
194563 | Ouvrant ou exutoire de désenfumage (type skydôme) | ZÉPHYR | ZÉPHYR-415 | Actif | TDE-194563 | PL-CVC |  | TDE | TDE | BLUETEK | BLUEBAC THERM TREUIL B1S | SENSIBLE |  | ESCALIER |  | 2022-10-26 | 2022-10-26
194564 | Ouvrant ou exutoire de désenfumage (type skydôme) | ZÉPHYR | ZÉPHYR ZÉPHYR-305 | Actif | TDE-194564 | PL-CVC |  | TDE | TDE | BLUETEK | BLUEBAC THERM TREUIL B1S | SENSIBLE |  | 335 |  | 2022-10-26 | 2022-10-26
194565 | Ouvrant ou exutoire de désenfumage (type skydôme) | ZÉPHYR | ZÉPHYR-338 | Actif | TDE-194565 | PL-CVC |  | TDE | TDE | BLUETEK | BLUEBAC THERM TREUIL B1S | SENSIBLE |  | SAS TECHNIQUE |  | 2022-10-26 | 2022-10-26
| Disconnecteur remplissage secondaire échangeur | TECAO |  | Actif | DIS-184519 | PL-CVC |  |  |  | WATTS | BABM Dn20 | SENSIBLE
194480 | Batterie eau froide CTA | ZÉPHYR | ZÉPHYR-340 | Actif | BEF-194480 | PL-CVC | 194469 | BEF | BEF | CIAT | B506782 | SENSIBLE |  | LOCAL TECH. VENT. |  | 2022-10-26 | 2022-10-26
194482 | Batterie eau froide CTA | ZÉPHYR | ZÉPHYR-154 | Actif | BEF-194482 | PL-CVC | 194474 | BEF | BEF | CIAT | B506782 | SENSIBLE |  | PLATEFORME TECHNIQUE EXTERIEURE |  | 2022-10-26 | 2022-10-26
194479 | Batterie eau chaude CTA | ZÉPHYR | ZÉPHYR-340 | Actif | BEC-194479 | PL-CVC | 194469 | BEC | BEC | CIAT | B506647 | SENSIBLE |  | LOCAL TECH. VENT. |  | 2022-10-26 | 2022-10-26
194481 | Batterie eau chaude CTA | ZÉPHYR | ZÉPHYR-154 | Actif | BEC-194481 | PL-CVC | 194474 | BEC | BEC | CIAT | B506647 | SENSIBLE |  | PLATEFORME TECHNIQUE EXTERIEURE |  | 2022-10-26 | 2022-10-26
194470 | Barriére de filtration soufflage moyenne/haute efficacité | ZÉPHYR | ZÉPHYR-340 | Actif | BFA-194470 | PL-CVC | 194469 | BFA | BFA | CIAT | B504211 | SENSIBLE |  | LOCAL TECH. VENT. |  | 2022-10-26 | 2022-10-26
194475 | Barriére de filtration soufflage moyenne/haute efficacité | ZÉPHYR | ZÉPHYR-154 | Actif | BFA-194475 | PL-CVC | 194474 | BFA | BFA | CIAT | B504211 | SENSIBLE |  | PLATEFORME TECHNIQUE EXTERIEURE |  | 2022-10-26 | 2022-10-26
196241 | Barriére de filtration de reprise sur CTA | ZÉPHYR | ZÉPHYR-340 | Actif | BFR-196241 | PL-CVC | 194469 | BFR | BFR | CIAT | B504151 | SENSIBLE |  | LOCAL TECH. VENT. |  | 2023-02-23 | 2023-02-23
196242 | Barriére de filtration de reprise sur CTA | ZÉPHYR | ZÉPHYR-154 | Actif | BFR-196242 | PL-CVC | 194474 | BFR | BFR | CIAT | B504151 | SENSIBLE |  | PLATEFORME TECHNIQUE EXTERIEURE |  | 2023-02-23 | 2023-02-23
194476 | Ventilateur de soufflage CTA | ZÉPHYR | ZÉPHYR-154 | Actif | VON-194476 | PL-CVC | 194474 | VON | VON | CIAT | B502956 | SENSIBLE |  | PLATEFORME TECHNIQUE EXTERIEURE |  | 2022-10-26 | 2022-10-26
194471 | Ventilateur de soufflage CTA | ZÉPHYR | ZÉPHYR-340 | Actif | VON-194471 | PL-CVC | 194469 | VON | VON | CIAT | B502952 | SENSIBLE |  | LOCAL TECH. VENT. |  | 2022-10-26 | 2022-10-26
194472 | Ventilateur de soufflage CTA | ZÉPHYR | ZÉPHYR-340 | Actif | VON-194472 | PL-CVC | 194469 | VON | VON | CIAT | B502952 | SENSIBLE |  | LOCAL TECH. VENT. |  | 2022-10-26 | 2022-10-26
194477 | Ventilateur de soufflage CTA | ZÉPHYR | ZÉPHYR-154 | Actif | VON-194477 | PL-CVC | 194474 | VON | VON | CIAT | B502951 | SENSIBLE |  | PLATEFORME TECHNIQUE EXTERIEURE |  | 2022-10-26 | 2022-10-26
| SAS à unicité de passage PMR | ZÉPHYR | Zéphyr-210 | Actif |  | PL-INFRA |  |  |  |  | AUTOMATIC SYSTEM | SENSIBLE |  |  |  | 2022-10-27 | 2022-10-27
| SAS tournant à unicité de passage | ZÉPHYR | Zéphyr-210 | Actif |  | PL-INFRA |  |  |  |  | AUTOMATIC SYSTEM | SENSIBLE |  |  |  | 2022-10-27 | 2022-10-27
194628 | Inverseur de source | ZÉPHYR | ZÉPHYR-135 ZÉPHYR-137 | Actif | INV-194628 | PL-ELEC |  | INV | INV | SOCOMEC | ATyS g M 9354 4010 | SENSIBLE |  | LOCAL TECH. ELECTRIQUE |  | 2022-10-27 | 2022-10-27
194577 | Compteur d'eau | ZÉPHYR | ZÉPHYR-208 | Actif | CT4-194577 | PL-CVC |  | CT4 | CT4 | DIEHL | ARIES DN15/20 | STANDARD |  | LOCAL PERSO. NETTOYAGE |  | 2022-10-26 | 2022-10-26
194578 | Compteur d'eau | ZÉPHYR | ZÉPHYR-138 | Actif | CT4-194578 | PL-CVC |  | CT4 | CT4 | DIEHL | ARIES DN15/20 | STANDARD |  | LOCAL GAZ NATUREL |  | 2022-10-26 | 2022-10-26
194579 | Compteur d'eau | ZÉPHYR | ZÉPHYR-138 | Actif | CT4-194579 | PL-CVC |  | CT4 | CT4 | DIEHL | ARIES DN15/20 | STANDARD |  | LOCAL GAZ NATUREL |  | 2022-10-26 | 2022-10-26
194580 | Compteur d'eau | ZÉPHYR | ZÉPHYR-138 | Actif | CT4-194580 | PL-CVC |  | CT4 | CT4 | DIEHL | ARIES DN15/20 | STANDARD |  | LOCAL GAZ NATUREL |  | 2022-10-26 | 2022-10-26
194581 | Compteur d'eau | ZÉPHYR | ZÉPHYR-138 | Actif | CT4-194581 | PL-CVC |  | CT4 | CT4 | DIEHL | ARIES DN15/20 | STANDARD |  | LOCAL GAZ NATUREL |  | 2022-10-26 | 2022-10-26
196174 | Compteur d'eau | ZÉPHYR | ZÉPHYR | Actif | CT4-196174 | PL-CVC |  | CT4 | CT4 | DIEHL | ARIES DN15/20 | STANDARD |  | EXT |  | 2023-02-16 | 2023-02-16
194634 | Ecl ext appliques | ZÉPHYR | ZÉPHYR | Actif | EEA-194634 | PL-ELEC | 194708 | EEX | EEA |  | ALTAIR: IXF Istanium LED | STANDARD |  | PDLL1 |  | 2022-10-27 | 2022-10-27
194635 | Ecl ext appliques | ZÉPHYR | ZÉPHYR | Actif | EEA-194635 | PL-ELEC | 194708 | EEX | EEA |  | ALTAIR: IXF Istanium LED | STANDARD |  | PDLL1 |  | 2022-10-27 | 2022-10-27
194636 | Ecl ext appliques | ZÉPHYR | ZÉPHYR | Actif | EEA-194636 | PL-ELEC |  | EEA |  |  | ALTAIR: IXF Istanium LED | STANDARD |  | PDLL1 |  | 2022-10-27 | 2022-10-27
194637 | Ecl ext appliques | ZÉPHYR | ZÉPHYR | Actif | EEA-194637 | PL-ELEC | 194708 | EEX | EEA |  | ALTAIR: IXF Istanium LED | STANDARD |  | ZÉPHYR |  | 2022-10-27 | 2022-10-27
194638 | Ecl ext appliques | ZÉPHYR | ZÉPHYR | Actif | EEA-194638 | PL-ELEC | 194708 | EEX | EEA |  | ALTAIR: IXF Istanium LED | STANDARD |  | ZÉPHYR |  | 2022-10-27 | 2022-10-27
194639 | Ecl ext appliques | ZÉPHYR | ZÉPHYR | Actif | EEA-194639 | PL-ELEC | 194708 | EEX | EEA |  | ALTAIR: IXF Istanium LED | STANDARD |  | PDLL1 |  | 2022-10-27 | 2022-10-27
194640 | Ecl ext appliques | ZÉPHYR | ZÉPHYR | Actif | EEA-194640 | PL-ELEC | 194708 | EEX | EEA |  | ALTAIR: IXF Istanium LED | STANDARD |  | PDLL1 |  | 2022-10-27 | 2022-10-27
194641 | Ecl ext appliques | ZÉPHYR | ZÉPHYR | Actif | EEA-194641 | PL-ELEC | 194708 | EEX | EEA |  | ALTAIR: IXF Istanium LED | STANDARD |  | PDLL1 |  | 2022-10-27 | 2022-10-27
194645 | Ecl ext candélabres | ZÉPHYR | ZÉPHYR | Actif | EEC-194645 | PL-ELEC | 194708 | EEX | EEC |  | ALTAIR: IXF Istanium LED | STANDARD |  | PDLL1 |  | 2022-10-27 | 2022-10-27
194646 | Ecl ext candélabres | ZÉPHYR | ZÉPHYR | Actif | EEC-194646 | PL-ELEC | 194708 | EEX | EEC |  | ALTAIR: IXF Istanium LED | STANDARD |  | PDLL1 |  | 2022-10-27 | 2022-10-27
194647 | Ecl ext candélabres | ZÉPHYR | ZÉPHYR | Actif | EEC-194647 | PL-ELEC | 194708 | EEX | EEC |  | ALTAIR: IXF Istanium LED | STANDARD |  | PDLL1 |  | 2022-10-27 | 2022-10-27
194648 | Ecl ext candélabres | ZÉPHYR | ZÉPHYR | Actif | EEC-194648 | PL-ELEC | 194708 | EEX | EEC |  | ALTAIR: IXF Istanium LED | STANDARD |  | PDLL1 |  | 2022-10-27 | 2022-10-27
194649 | Ecl ext candélabres | ZÉPHYR | ZÉPHYR | Actif | EEC-194649 | PL-ELEC | 194708 | EEX | EEC |  | ALTAIR: IXF Istanium LED | STANDARD |  | ZÉPHYR |  | 2022-10-27 | 2022-10-27
194650 | Ecl ext candélabres | ZÉPHYR | ZÉPHYR | Actif | EEC-194650 | PL-ELEC | 194708 | EEX | EEC |  | ALTAIR: IXF Istanium LED | STANDARD |  | ZÉPHYR |  | 2022-10-27 | 2022-10-27
194651 | Ecl ext candélabres | ZÉPHYR | ZÉPHYR | Actif | EEC-194651 | PL-ELEC | 194708 | EEX | EEC |  | ALTAIR: IXF Istanium LED | STANDARD |  | ZÉPHYR |  | 2022-10-27 | 2022-10-27
194652 | Ecl ext candélabres | ZÉPHYR | ZÉPHYR | Actif | EEC-194652 | PL-ELEC | 194708 | EEX | EEC |  | ALTAIR: IXF Istanium LED | STANDARD |  | PDLL1 |  | 2022-10-27 | 2022-10-27
194653 | Ecl ext candélabres | ZÉPHYR | ZÉPHYR | Actif | EEC-194653 | PL-ELEC | 194708 | EEX | EEC |  | ALTAIR: IXF Istanium LED | STANDARD |  | ZEPHYR |  | 2022-10-27 | 2022-10-27
194654 | Ecl ext candélabres | ZÉPHYR | ZÉPHYR | Actif | EEC-194654 | PL-ELEC | 194708 | EEX | EEC |  | ALTAIR: IXF Istanium LED | STANDARD |  | ZEPHYR |  | 2022-10-27 | 2022-10-27
194655 | Ecl ext candélabres | ZÉPHYR | ZÉPHYR | Actif | EEC-194655 | PL-ELEC | 194708 | EEX | EEC |  | ALTAIR: IXF Istanium LED | STANDARD |  | ZEPHYR |  | 2022-10-27 | 2022-10-27
194656 | Ecl ext candélabres | ZÉPHYR | ZÉPHYR | Actif | EEC-194656 | PL-ELEC | 194708 | EEX | EEC |  | ALTAIR: IXF Istanium LED | STANDARD |  | ZEPHYR |  | 2022-10-27 | 2022-10-27
194657 | Ecl ext candélabres | ZÉPHYR | ZÉPHYR | Actif | EEC-194657 | PL-ELEC | 194708 | EEX | EEC |  | ALTAIR: IXF Istanium LED | STANDARD |  | ZEPHYR |  | 2022-10-27 | 2022-10-27
194658 | Ecl ext candélabres | ZÉPHYR | ZÉPHYR | Actif | EEC-194658 | PL-ELEC | 194708 | EEX | EEC |  | ALTAIR: IXF Istanium LED | STANDARD |  | PDLL1 |  | 2022-10-27 | 2022-10-27
194659 | Ecl ext candélabres | ZÉPHYR | ZÉPHYR | Actif | EEC-194659 | PL-ELEC | 194708 | EEX | EEC |  | ALTAIR: IXF Istanium LED | STANDARD |  | ZEPHYR |  | 2022-10-27 | 2022-10-27
194660 | Ecl ext candélabres | ZÉPHYR | ZÉPHYR | Actif | EEC-194660 | PL-ELEC | 194708 | EEX | EEC |  | ALTAIR: IXF Istanium LED | STANDARD |  | ZEPHYR |  | 2022-10-27 | 2022-10-27
194661 | Ecl ext candélabres | ZÉPHYR | ZÉPHYR | Actif | EEC-194661 | PL-ELEC | 194708 | EEX | EEC |  | ALTAIR: IXF Istanium LED | STANDARD |  | ZEPHYR |  | 2022-10-27 | 2022-10-27
194662 | Ecl ext candélabres | ZÉPHYR | ZÉPHYR | Actif | EEC-194662 | PL-ELEC | 194708 | EEX | EEC |  | ALTAIR: IXF Istanium LED | STANDARD |  | ZEPHYR |  | 2022-10-27 | 2022-10-27
194663 | Ecl ext candélabres | ZÉPHYR | ZÉPHYR | Actif | EEC-194663 | PL-ELEC | 194708 | EEX | EEC |  | ALTAIR: IXF Istanium LED | STANDARD |  | ZEPHYR |  | 2022-10-27 | 2022-10-27
194664 | Ecl ext candélabres | ZÉPHYR | ZÉPHYR | Actif | EEC-194664 | PL-ELEC | 194708 | EEX | EEC |  | ALTAIR: IXF Istanium LED | STANDARD |  | ZEPHYR |  | 2022-10-27 | 2022-10-27
194665 | Ecl ext candélabres | ZÉPHYR | ZÉPHYR | Actif | EEC-194665 | PL-ELEC | 194708 | EEX | EEC |  | ALTAIR: IXF Istanium LED | STANDARD |  | ZEPHYR |  | 2022-10-27 | 2022-10-27
194666 | Ecl ext candélabres | ZÉPHYR | ZÉPHYR | Actif | EEC-194666 | PL-ELEC | 194708 | EEX | EEC |  | ALTAIR: IXF Istanium LED | STANDARD |  | ZEPHYR |  | 2022-10-27 | 2022-10-27
194667 | Ecl ext candélabres | ZÉPHYR | ZÉPHYR | Actif | EEC-194667 | PL-ELEC | 194708 | EEX | EEC |  | ALTAIR: IXF Istanium LED | STANDARD |  | ZEPHYR |  | 2022-10-27 | 2022-10-27
194668 | Ecl ext candélabres | ZÉPHYR | ZÉPHYR | Actif | EEC-194668 | PL-ELEC | 194708 | EEX | EEC |  | ALTAIR: IXF Istanium LED | STANDARD |  | ZEPHYR |  | 2022-10-27 | 2022-10-27
198634 | Registre aéraulique motorisé | ZÉPHYR | ZÉPHYR-307 | Actif | RGI-198634 | PL-CVC | 194444 | RGI | RGI |  | Airzone: Easyzone | STANDARD |  | BUREAU |  | 2023-08-23 | 2023-08-23
198635 | Registre aéraulique motorisé | ZÉPHYR | ZÉPHYR-301B | Actif | RGI-198635 | PL-CVC | 194447 | RGI | RGI |  | Airzone / Easyzone | STANDARD |  | BUREAU |  | 2023-08-23 | 2023-08-23
198636 | Registre aéraulique motorisé | ZÉPHYR | ZÉPHYR-302B | Actif | RGI-198636 | PL-CVC | 194448 | RGI | RGI |  | Airzone / Easyzone | STANDARD |  | BUREAU |  | 2023-08-23 | 2023-08-23
198637 | Registre aéraulique motorisé | ZÉPHYR | ZÉPHYR-236 | Actif | RGI-198637 | PL-CVC | 194466 | RGI | RGI |  | Airzone / Easyzone | STANDARD |  | BUREAU |  | 2023-08-23 | 2023-08-23
194706 | Armoire électrique principale - TGBT | ZÉPHYR | ZÉPHYR-137 | Actif | ARE-194706 | PL-ELEC | 194636 | ARE | ARE | LEGRAND | ADTE | SENSIBLE |  | LOCAL TECH. ELECTRIQUE TGBT |  | 2022-10-27 | 2022-10-27
194707 | Armoire électrique principale - AD (à partir de 100 A) | ZÉPHYR | ZÉPHYR-137 | Actif | ARE-194707 | PL-ELEC | 194706 | ARE | ARE | LEGRAND | ADTE | SENSIBLE |  | LOCAL TECH. ELECTRIQUE TGBT |  | 2022-10-27 | 2022-10-27
194708 | Armoire électrique principale - AD (à partir de 100 A) | ZÉPHYR | ZÉPHYR-G217A | Actif | ARE-194708 | PL-ELEC | 194706 | ARE | ARE | LEGRAND | ADTE | SENSIBLE |  | TREMIE TECHNIQUE |  | 2022-10-27 | 2022-10-27
194709 | Armoire électrique principale - AD (à partir de 100 A) | ZÉPHYR | ZÉPHYR | Actif | ARE-194709 | PL-ELEC | 194706 | ARE | ARE | LEGRAND | ADTE | SENSIBLE |  | G240 |  | 2022-10-27 | 2022-10-27
194710 | Armoire électrique principale - AD (à partir de 100 A) | ZÉPHYR | ZÉPHYR-137 | Actif | ARE-194710 | PL-ELEC | 194706 | ARE | ARE | LEGRAND | ADTE | SENSIBLE |  | LOCAL TECH. ELECTRIQUE TGBT |  | 2022-10-27 | 2022-10-27
194711 | Armoire électrique principale - AS labo (< à 100 A) | ZÉPHYR | ZÉPHYR-G217 | Actif | ARE-194711 | PL-ELEC | 194707 | ARE | ARE | LEGRAND | ADTE | SENSIBLE |  | TREMIE TECHNIQUE |  | 2022-10-27 | 2022-10-27
194712 | Armoire électrique principale - AS labo (< à 100 A) | ZÉPHYR | ZÉPHYR | Actif | ARE-194712 | PL-ELEC | 194707 | ARE | ARE | LEGRAND | ADTE | SENSIBLE |  | G240A |  | 2022-10-27 | 2022-10-27
194713 | Armoire électrique principale - AS labo (< à 100 A) | ZÉPHYR | ZÉPHYR | Actif | ARE-194713 | PL-ELEC | 194708 | ARE | ARE | LEGRAND | ADTE | SENSIBLE |  | G324B |  | 2022-10-27 | 2022-10-27
194714 | Armoire électrique principale - AS labo (< à 100 A) | ZÉPHYR | ZÉPHYR | Actif | ARE-194714 | PL-ELEC | 194708 | ARE | ARE | LEGRAND | ADTE | SENSIBLE |  | G424B |  | 2022-10-27 | 2022-10-27
194715 | Armoire électrique principale - AS labo (< à 100 A) | ZÉPHYR | ZÉPHYR-222 | Actif | ARE-194715 | PL-ELEC | 194705 | ARE | ARE | LEGRAND | ADTE | SENSIBLE |  | LOCAL TECH. ELECTRIQUE |  | 2022-10-27 | 2022-10-27
194716 | Armoire électrique principale - AS labo (< à 100 A) | ZÉPHYR | ZÉPHYR | Actif | ARE-194716 | PL-ELEC | 194711 | ARE | ARE | LEGRAND | ADTE | SENSIBLE |  | G324A |  | 2022-10-27 | 2022-10-27
194717 | Armoire électrique principale - AS labo (< à 100 A) | ZÉPHYR | ZÉPHYR-G424A | Actif | ARE-194717 | PL-ELEC | 194711 | ARE | ARE | LEGRAND | ADTE | SENSIBLE |  | TREMIE TECHNIQUE |  | 2022-10-27 | 2022-10-27
194412 | Barriére de filtration soufflage moyenne/haute efficacité | ZÉPHYR | ZÉPHYR-510 | Actif | BFA-194412 | PL-CVC | 194411 | BFA | BFA | CIAT | 7524573 - 7524574 | SENSIBLE |  | 510 |  | 2022-10-25 | 2022-10-25
196240 | Barriére de filtration de reprise sur CTA | ZÉPHYR | ZÉPHYR-510 | Actif | BFR-196240 | PL-CVC | 194411 | BFR | BFR | CIAT | 7524573 | SENSIBLE |  | 510 |  | 2023-02-23 | 2023-02-23
| Chariot élévateur | TECAO |  | Actif | [5 empty] | hyunday | 45B-9 | STANDARD | HHKHB302CJ0000086
184523 | Filtre groupe de production d'eau glacée n°2 | TECAO | SITE-PAYS-DE-LOIRE | Actif | FAT-184523 | PL-CVC |  | FAT | FAT |  | 393 Dn150 | SENSIBLE |  | PRTT Pays de la Loire-Nantes |  | 2019-12-09 | 2019-12-09
184524 | Groupe eau glacée n°2 | TECAO | SITE-PAYS-DE-LOIRE | Actif | GRF-184524 | PL-CVC |  | GRF | GRF-2 | CARRIER | 30RBP 300 | SENSIBLE |  | PRTT Pays de la Loire-Nantes |  | 2019-12-09 | 2019-12-09
194571 | Filtre à tamis | ZÉPHYR | ZÉPHYR-208 | Actif | FAT-194571 | PL-CVC |  | FAT | FAT | SFERACO | 206 | SENSIBLE |  | LOCAL PERSO. NETTOYAGE |  | 2022-10-26 | 2022-10-26
194572 | Filtre à tamis | ZÉPHYR | ZÉPHYR-138 | Actif | FAT-194572 | PL-CVC |  | FAT | FAT | SFERACO | 206 | SENSIBLE |  | LOCAL PERSO. NETTOYAGE |  | 2022-10-26 | 2022-10-26
194573 | Filtre à tamis | ZÉPHYR | ZÉPHYR ZÉPHYR-138 | Actif | FAT-194573 | PL-CVC |  | FAT | FAT | SFERACO | 206 | SENSIBLE |  | 208 138 |  | 2022-10-26 | 2022-10-26
198714 | Eclairage de sécurité - BAES Adressable associé à une centrale | ZÉPHYR | ZÉPHYR-255 | Actif | EDS-198714 | PL-ELEC | 194712 | EDS | EDS-3 | URA | 112319V | STANDARD |  | COUL.ENTR.DEGAG. |  | 2023-09-11 | 2023-09-11
198715 | Eclairage de sécurité - BAES Adressable associé à une centrale | ZÉPHYR | ZÉPHYR-255 | Actif | EDS-198715 | PL-ELEC | 194712 | EDS | EDS-3 | URA | 112319V | STANDARD |  | COUL.ENTR.DEGAG. |  | 2023-09-11 | 2023-09-11
198716 | Eclairage de sécurité - BAES Adressable associé à une centrale | ZÉPHYR | ZÉPHYR-255 | Actif | EDS-198716 | PL-ELEC | 194712 | EDS | EDS-3 | URA | 112319V | STANDARD |  | COUL.ENTR.DEGAG. |  | 2023-09-11 | 2023-09-11
198717 | Eclairage de sécurité - BAES Adressable associé à une centrale | ZÉPHYR | ZÉPHYR-256 | Actif | EDS-198717 | PL-ELEC | 194712 | EDS | EDS-3 | URA | 112319V | STANDARD |  | LABORATOIRE ELECTRONIQUE |  | 2023-09-11 | 2023-09-11
198718 | Eclairage de sécurité - BAES Adressable associé à une centrale | ZÉPHYR | ZÉPHYR-259 | Actif | EDS-198718 | PL-ELEC | 194712 | EDS | EDS-3 | URA | 112319V | STANDARD |  | HALL TECHNIQUE |  | 2023-09-11 | 2023-09-11
198719 | Eclairage de sécurité - BAES Adressable associé à une centrale | ZÉPHYR | ZÉPHYR-259 | Actif | EDS-198719 | PL-ELEC | 194712 | EDS | EDS-3 | URA | 112319V | STANDARD |  | HALL TECHNIQUE |  | 2023-09-11 | 2023-09-11
198720 | Eclairage de sécurité - BAES Adressable associé à une centrale | ZÉPHYR | ZÉPHYR-250 | Actif | EDS-198720 | PL-ELEC | 194712 | EDS | EDS-3 | URA | 112319V | STANDARD |  | HALL TECHNIQUE |  | 2023-09-11 | 2023-09-11
198721 | Eclairage de sécurité - BAES Adressable associé à une centrale | ZÉPHYR | ZÉPHYR-250 | Actif | EDS-198721 | PL-ELEC | 194712 | EDS | EDS-3 | URA | 112319V | STANDARD |  | HALL TECHNIQUE |  | 2023-09-11 | 2023-09-11
198722 | Eclairage de sécurité - BAES Adressable associé à une centrale | ZÉPHYR | ZÉPHYR-257 | Actif | EDS-198722 | PL-ELEC | 194712 | EDS | EDS-3 | URA | 112319V | STANDARD |  | SALLE DE CONTROLE |  | 2023-09-11 | 2023-09-11
199106 | Eclairage de sécurité - BAES Adressable associé à une centrale | ZÉPHYR | ZÉPHYR-250 | Actif | EDS-199106 | PL-ELEC | 194712 | EDS | EDS-3 | URA | 112319V | STANDARD |  | HALL TECHNIQUE |  | 2023-11-22 | 2023-11-22
199107 | Eclairage de sécurité - BAES Adressable associé à une centrale | ZÉPHYR | ZÉPHYR-250 | Actif | EDS-199107 | PL-ELEC | 194712 | EDS | EDS-3 | URA | 112319V | STANDARD |  | HALL TECHNIQUE |  | 2023-11-22 | 2023-11-22
199108 | Eclairage de sécurité - BAES Adressable associé à une centrale | ZÉPHYR | ZÉPHYR-250 | Actif | EDS-199108 | PL-ELEC | 194712 | EDS | EDS-3 | URA | 112319V | STANDARD |  | HALL TECHNIQUE |  | 2023-11-22 | 2023-11-22
199109 | Eclairage de sécurité - BAES Adressable associé à une centrale | ZÉPHYR | ZÉPHYR-250 | Actif | EDS-199109 | PL-ELEC | 194712 | EDS | EDS-3 | URA | 112319V | STANDARD |  | HALL TECHNIQUE |  | 2023-11-22 | 2023-11-22
199110 | Eclairage de sécurité - BAES Adressable associé à une centrale | ZÉPHYR | ZÉPHYR-255 | Actif | EDS-199110 | PL-ELEC | 194712 | EDS | EDS-3 | URA | 112319V | STANDARD |  | COUL.ENTR.DEGAG. |  | 2023-11-22 | 2023-11-22
198713 | Eclairage de sécurité - BAES Adressable associé à une centrale | ZÉPHYR | ZÉPHYR-234 | Actif | EDS-198713 | PL-ELEC | 194711 | EDS | EDS-3 | URA | 112013V | STANDARD |  | SALLE DE CONTROLE |  | 2023-09-11 | 2023-09-11
194606 | Vase d'expansion | ZÉPHYR | ZÉPHYR-138 | Actif | VAE-194606 | PL-CVC |  | VAE | VAE | REFLEX | Reflex N 140 | STANDARD |  | LOCAL GAZ NATUREL |  | 2022-10-26 | 2022-10-26
184517 | Armoire électrique panoplie échangeur AE CVC 14 | TECAO | SITE-PAYS-DE-LOIRE | Actif | ARM-7221/ARM-184517 | PL-CVC |  | ARM | ARM |  |  | SENSIBLE |  | PRTT Pays de la Loire-Nantes |  | 2019-12-09 | 2019-12-09
194413 | Ventilateur de reprise CTA | ZÉPHYR | ZÉPHYR-510 | Actif | VON-194413 | PL-CVC | 194411 | VON | VON | CIAT |  | SENSIBLE |  | 510 |  | 2022-10-25 | 2022-10-25
194414 | Ventilateur de reprise CTA | ZÉPHYR | ZÉPHYR-510 | Actif | VON-194414 | PL-CVC | 194411 | VON | VON | CIAT |  | SENSIBLE |  | 510 |  | 2022-10-25 | 2022-10-25
194415 | Echangeur à roue sur CTA double flux | ZÉPHYR | ZÉPHYR-510 | Actif | RRE-194415 | PL-CVC | 194411 | RRE | RRE |  |  | SENSIBLE |  | 510 |  | 2022-10-25 | 2022-10-25
194473 | Echangeur à plaques sur CTA double flux | ZÉPHYR | ZÉPHYR-340 | Actif | RRE-194473 | PL-CVC | 194469 | RRE | RRE |  |  | SENSIBLE |  | LOCAL TECH. VENT. |  | 2022-10-26 | 2022-10-26
194478 | Echangeur à plaques sur CTA double flux | ZÉPHYR | ZÉPHYR-154 | Actif | RRE-194478 | PL-CVC |  | RRE | RRE |  |  | SENSIBLE |  | PLATEFORME TECHNIQUE EXTERIEURE |  | 2022-10-26 | 2022-10-26
194496 | Pompe de relevage condensats | ZÉPHYR | ZÉPHYR-419 | Actif | PRC-194496 | PL-CVC | 194416 | PRC | PRC | HITACHI |  | STANDARD |  | BUREAU |  | 2022-10-26 | 2022-10-26
194497 | Pompe de relevage condensats | ZÉPHYR | ZÉPHYR-413 | Actif | PRC-194497 | PL-CVC | 194417 | PRC | PRC | HITACHI |  | STANDARD |  | BUREAU |  | 2022-10-26 | 2022-10-26
194498 | Pompe de relevage condensats | ZÉPHYR | ZÉPHYR-411 | Actif | PRC-194498 | PL-CVC | 194427 | PRC | PRC | HITACHI |  | STANDARD |  | BUREAU |  | 2022-10-26 | 2022-10-26
194499 | Pompe de relevage condensats | ZÉPHYR | ZÉPHYR-409 | Actif | PRC-194499 | PL-CVC | 194428 | PRC | PRC | HITACHI |  | STANDARD |  | BUREAU |  | 2022-10-26 | 2022-10-26
194500 | Pompe de relevage condensats | ZÉPHYR | ZÉPHYR-407 | Actif | PRC-194500 | PL-CVC | 194429 | PRC | PRC | HITACHI |  | STANDARD |  | BUREAU |  | 2022-10-26 | 2022-10-26
194501 | Pompe de relevage condensats | ZÉPHYR | ZÉPHYR-405 | Actif | PRC-194501 | PL-CVC | 194430 | PRC | PRC | HITACHI |  | STANDARD |  | BUREAU |  | 2022-10-26 | 2022-10-26
194502 | Pompe de relevage condensats | ZÉPHYR | ZÉPHYR-403 | Actif | PRC-194502 | PL-CVC | 194431 | PRC | PRC | HITACHI |  | STANDARD |  | BUREAU |  | 2022-10-26 | 2022-10-26
194503 | Pompe de relevage condensats | ZÉPHYR | ZÉPHYR-401 | Actif | PRC-194503 | PL-CVC | 194432 | PRC | PRC | HITACHI |  | STANDARD |  | BUREAU |  | 2022-10-26 | 2022-10-26
194504 | Pompe de relevage condensats | ZÉPHYR | ZÉPHYR-402 | Actif | PRC-194504 | PL-CVC | 194433 | PRC | PRC | HITACHI |  | STANDARD |  | BUREAU |  | 2022-10-26 | 2022-10-26
194505 | Pompe de relevage condensats | ZÉPHYR | ZÉPHYR-414 | Actif | PRC-194505 | PL-CVC | 194434 | PRC | PRC | HITACHI |  | STANDARD |  | SALLE DE REUNION |  | 2022-10-26 | 2022-10-26
194506 | Pompe de relevage condensats | ZÉPHYR | ZÉPHYR-416 | Actif | PRC-194506 | PL-CVC | 194435 | PRC | PRC | HITACHI |  | STANDARD |  | SALLE DE CONTROLE |  | 2022-10-26 | 2022-10-26
194507 | Pompe de relevage condensats | ZÉPHYR | ZÉPHYR-404 | Actif | PRC-194507 | PL-CVC | 194436 | PRC | PRC | HITACHI |  | STANDARD |  | BUREAU |  | 2022-10-26 | 2022-10-26
194508 | Pompe de relevage condensats | ZÉPHYR | ZÉPHYR-406 | Actif | PRC-194508 | PL-CVC | 194437 | PRC | PRC | HITACHI |  | STANDARD |  | BUREAU |  | 2022-10-26 | 2022-10-26
194509 | Pompe de relevage condensats | ZÉPHYR | ZÉPHYR-408 | Actif | PRC-194509 | PL-CVC | 194438 | PRC | PRC | HITACHI |  | STANDARD |  | BUREAU |  | 2022-10-26 | 2022-10-26
194510 | Pompe de relevage condensats | ZÉPHYR | ZÉPHYR-412 | Actif | PRC-194510 | PL-CVC | 194439 | PRC | PRC | HITACHI |  | STANDARD |  | BUREAU |  | 2022-10-26 | 2022-10-26
194511 | Pompe de relevage condensats | ZÉPHYR | ZÉPHYR-319 | Actif | PRC-194511 | PL-CVC | 194440 | PRC | PRC | HITACHI |  | STANDARD |  | BUREAU |  | 2022-10-26 | 2022-10-26
194512 | Pompe de relevage condensats | ZÉPHYR | ZÉPHYR-313 | Actif | PRC-194512 | PL-CVC | 194441 | PRC | PRC | HITACHI |  | STANDARD |  | BUREAU |  | 2022-10-26 | 2022-10-26
194513 | Pompe de relevage condensats | ZÉPHYR | ZÉPHYR-311 | Actif | PRC-194513 | PL-CVC | 194442 | PRC | PRC | HITACHI |  | STANDARD |  | BUREAU |  | 2022-10-26 | 2022-10-26
194514 | Pompe de relevage condensats | ZÉPHYR | ZÉPHYR-309 | Actif | PRC-194514 | PL-CVC | 194443 | PRC | PRC | HITACHI |  | STANDARD |  | BUREAU |  | 2022-10-26 | 2022-10-26
194515 | Pompe de relevage condensats | ZÉPHYR | ZÉPHYR-307 | Actif | PRC-194515 | PL-CVC | 194444 | PRC | PRC | HITACHI |  | STANDARD |  | BUREAU |  | 2022-10-26 | 2022-10-26
194516 | Pompe de relevage condensats | ZÉPHYR | ZÉPHYR-305 | Actif | PRC-194516 | PL-CVC | 194445 | PRC | PRC | HITACHI |  | STANDARD |  | BUREAU |  | 2022-10-26 | 2022-10-26
194517 | Pompe de relevage condensats | ZÉPHYR | ZÉPHYR-303 | Actif | PRC-194517 | PL-CVC | 194446 | PRC | PRC | HITACHI |  | STANDARD |  | BUREAU |  | 2022-10-26 | 2022-10-26
194518 | Pompe de relevage condensats | ZÉPHYR | ZÉPHYR ZÉPHYR-301 | Actif | PRC-194518 | PL-CVC | 194447 | PRC | PRC | HITACHI |  | STANDARD |  | 301 |  | 2022-10-26 | 2022-10-26
194519 | Pompe de relevage condensats | ZÉPHYR | ZÉPHYR ZÉPHYR-302 | Actif | PRC-194519 | PL-CVC | 194448 | PRC | PRC | HITACHI |  | STANDARD |  | 302 |  | 2022-10-26 | 2022-10-26
194520 | Pompe de relevage condensats | ZÉPHYR | ZÉPHYR-314 | Actif | PRC-194520 | PL-CVC | 194449 | PRC | PRC | HITACHI |  | STANDARD |  | SALLE DE REUNION |  | 2022-10-26 | 2022-10-26
194521 | Pompe de relevage condensats | ZÉPHYR | ZÉPHYR-316 | Actif | PRC-194521 | PL-CVC | 194450 | PRC | PRC | HITACHI |  | STANDARD |  | LOCAL TECH. TELEPHONE |  | 2022-10-26 | 2022-10-26
194522 | Pompe de relevage condensats | ZÉPHYR | ZÉPHYR-304 | Actif | PRC-194522 | PL-CVC | 194451 | PRC | PRC | HITACHI |  | STANDARD |  | BUREAU |  | 2022-10-26 | 2022-10-26
194523 | Pompe de relevage condensats | ZÉPHYR | ZÉPHYR-306 | Actif | PRC-194523 | PL-CVC | 194452 | PRC | PRC | HITACHI |  | STANDARD |  | BUREAU |  | 2022-10-26 | 2022-10-26
194524 | Pompe de relevage condensats | ZÉPHYR | ZÉPHYR-308 | Actif | PRC-194524 | PL-CVC | 194453 | PRC | PRC | HITACHI |  | STANDARD |  | BUREAU |  | 2022-10-26 | 2022-10-26
194525 | Pompe de relevage condensats | ZÉPHYR | ZÉPHYR-312 | Actif | PRC-194525 | PL-CVC | 194454 | PRC | PRC | HITACHI |  | STANDARD |  | BUREAU |  | 2022-10-26 | 2022-10-26
194526 | Pompe de relevage condensats | ZÉPHYR | ZÉPHYR-332 | Actif | PRC-194526 | PL-CVC | 194455 | PRC | PRC | HITACHI |  | STANDARD |  | SALLE DE REUNION |  | 2022-10-26 | 2022-10-26
194527 | Pompe de relevage condensats | ZÉPHYR | ZÉPHYR-325 | Actif | PRC-194527 | PL-CVC | 194456 | PRC | PRC | HITACHI |  | STANDARD |  | ESPACE CONVIVIALITE |  | 2022-10-26 | 2022-10-26
194528 | Pompe de relevage condensats | ZÉPHYR | ZÉPHYR-205 | Actif | PRC-194528 | PL-CVC | 194457 | PRC | PRC | HITACHI |  | STANDARD |  | AMPHI - SALLE DE CONFERENCES |  | 2022-10-26 | 2022-10-26
194529 | Pompe de relevage condensats | ZÉPHYR | ZÉPHYR-205 | Actif | PRC-194529 | PL-CVC | 194467 | PRC | PRC | HITACHI |  | STANDARD |  | AMPHI - SALLE DE CONFERENCES |  | 2022-10-26 | 2022-10-26
194530 | Pompe de relevage condensats | ZÉPHYR | ZÉPHYR-204 | Actif | PRC-194530 | PL-CVC | 194458 | PRC | PRC | HITACHI |  | STANDARD |  | HALL D'ACCUEIL |  | 2022-10-26 | 2022-10-26
194531 | Pompe de relevage condensats | ZÉPHYR | ZÉPHYR-207 | Actif | PRC-194531 | PL-CVC | 194459 | PRC | PRC | HITACHI |  | STANDARD |  | BUREAU |  | 2022-10-26 | 2022-10-26
194532 | Pompe de relevage condensats | ZÉPHYR | ZÉPHYR-209 | Actif | PRC-194532 | PL-CVC | 194460 | PRC | PRC | HITACHI |  | STANDARD |  | BUREAU |  | 2022-10-26 | 2022-10-26
194533 | Pompe de relevage condensats | ZÉPHYR | ZÉPHYR-211 | Actif | PRC-194533 | PL-CVC | 194461 | PRC | PRC | HITACHI |  | STANDARD |  | BUREAU |  | 2022-10-26 | 2022-10-26
194534 | Pompe de relevage condensats | ZÉPHYR | ZÉPHYR-217 | Actif | PRC-194534 | PL-CVC | 194462 | PRC | PRC | HITACHI |  | STANDARD |  | SALLE EXPOSITION |  | 2022-10-26 | 2022-10-26
194535 | Pompe de relevage condensats | ZÉPHYR | ZÉPHYR-217 | Actif | PRC-194535 | PL-CVC | 194468 | PRC | PRC | HITACHI |  | STANDARD |  | SALLE EXPOSITION |  | 2022-10-26 | 2022-10-26
194536 | Pompe de relevage condensats | ZÉPHYR | ZÉPHYR-220 | Actif | PRC-194536 | PL-CVC | 194463 | PRC | PRC | HITACHI |  | STANDARD |  | COUL.ENTR.DEGAG. |  | 2022-10-26 | 2022-10-26
194537 | Pompe de relevage condensats | ZÉPHYR | ZÉPHYR-232 | Actif | PRC-194537 | PL-CVC | 194464 | PRC | PRC | HITACHI |  | STANDARD |  | SALLE DE REUNION |  | 2022-10-26 | 2022-10-26
194538 | Pompe de relevage condensats | ZÉPHYR | ZÉPHYR-234 | Actif | PRC-194538 | PL-CVC | 194465 | PRC | PRC | HITACHI |  | STANDARD |  | SALLE DE CONTROLE |  | 2022-10-26 | 2022-10-26
194539 | Pompe de relevage condensats | ZÉPHYR | ZÉPHYR-236 | Actif | PRC-194539 | PL-CVC | 194466 | PRC | PRC | HITACHI |  | STANDARD |  | BUREAU |  | 2022-10-26 | 2022-10-26
194540 | Pompe de relevage condensats | ZÉPHYR | ZÉPHYR-235A | Actif | PRC-194540 | PL-CVC | 194486 | PRC | PRC | HITACHI |  | STANDARD |  | STOCK. PROD. CHIMIQUES |  | 2022-10-26 | 2022-10-26
194541 | Pompe de relevage condensats | ZÉPHYR | ZÉPHYR-242 | Actif | PRC-194541 | PL-CVC | 194487 | PRC | PRC | HITACHI |  | STANDARD |  | LOCAL TECH. VDI |  | 2022-10-26 | 2022-10-26
194542 | Pompe de relevage condensats | ZÉPHYR | ZÉPHYR-224 | Actif | PRC-194542 | PL-CVC | 194488 | PRC | PRC | HITACHI |  | STANDARD |  | LOCAL TECH. VDI |  | 2022-10-26 | 2022-10-26
194543 | Pompe de relevage condensats | ZÉPHYR | ZÉPHYR-208 | Actif | PRC-194543 | PL-CVC | 194489 | PRC | PRC | HITACHI |  | STANDARD |  | LOCAL PERSO. NETTOYAGE |  | 2022-10-26 | 2022-10-26
194544 | Pompe de relevage condensats | ZÉPHYR | ZÉPHYR-206 | Actif | PRC-194544 | PL-CVC | 194490 | PRC | PRC | HITACHI |  | STANDARD |  | SANITAIRES-DOUCHES |  | 2022-10-26 | 2022-10-26
194545 | Pompe de relevage condensats | ZÉPHYR | ZÉPHYR-328 | Actif | PRC-194545 | PL-CVC | 194491 | PRC | PRC | HITACHI |  | STANDARD |  | LOCAL TECH. VDI |  | 2022-10-26 | 2022-10-26
194546 | Pompe de relevage condensats | ZÉPHYR | ZÉPHYR-428 | Actif | PRC-194546 | PL-CVC | 194492 | PRC | PRC | HITACHI |  | STANDARD |  | LOCAL TECH. VDI |  | 2022-10-26 | 2022-10-26
194547 | Pompe de relevage condensats | ZÉPHYR | ZÉPHYR-222 | Actif | PRC-194547 | PL-CVC | 194548 | PRC | PRC | HITACHI |  | STANDARD |  | LOCAL TECH. ELECTRIQUE |  | 2022-10-26 | 2022-10-26
194576 | Variateur de fréquence | ZÉPHYR | ZÉPHYR-340 | Actif | VAP-194576 | PL-CVC | 194469 | VAP | VAP |  |  | SENSIBLE |  | LOCAL TECH. VENT. |  | 2022-10-26 | 2022-10-26
194592 | Ballon eau chaude | ZÉPHYR | ZÉPHYR-340 | Actif | BOC-194592 | PL-INFRA | 194709 | BOC | BOC |  |  | STANDARD |  | LOCAL TECH. VENT. |  | 2022-10-26 | 2022-10-26
194593 | Ballon eau chaude | ZÉPHYR | ZÉPHYR-340 | Actif | BOC-194593 | PL-INFRA | 194709 | BOC | BOC |  |  | STANDARD |  | LOCAL TECH. VENT. |  | 2022-10-26 | 2022-10-26
194594 | Ballon eau chaude | ZÉPHYR | ZÉPHYR-340 | Actif | BOC-194594 | PL-INFRA | 194709 | BOC | BOC |  |  | STANDARD |  | LOCAL TECH. VENT. |  | 2022-10-26 | 2022-10-26
194595 | Ballon eau chaude | ZÉPHYR | ZÉPHYR-218 | Actif | BOC-194595 | PL-INFRA | 194708 | BOC | BOC |  |  | STANDARD |  | SANITAIRES-DOUCHES FEMMES |  | 2022-10-26 | 2022-10-26
194596 | Ballon eau chaude | ZÉPHYR | ZÉPHYR-207 | Actif | BOC-194596 | PL-INFRA | 194708 | BOC | BOC |  |  | STANDARD |  | BUREAU |  | 2022-10-26 | 2022-10-26
194597 | Ballon eau chaude | ZÉPHYR | ZÉPHYR-217 | Actif | BOC-194597 | PL-INFRA | 194708 | BOC | BOC |  |  | STANDARD |  | SALLE EXPOSITION |  | 2022-10-26 | 2022-10-26
194598 | Ballon eau chaude | ZÉPHYR | ZÉPHYR-208 | Actif | BOC-194598 | PL-INFRA | 194708 | BOC | BOC |  |  | STANDARD |  | LOCAL PERSO. NETTOYAGE |  | 2022-10-26 | 2022-10-26
194599 | Ballon eau chaude | ZÉPHYR | ZÉPHYR-333 | Actif | BOC-194599 | PL-INFRA | 194708 | BOC | BOC |  |  | STANDARD |  | LOCAL PERSO. NETTOYAGE |  | 2022-10-26 | 2022-10-26
194600 | Ballon eau chaude | ZÉPHYR | ZÉPHYR-510 | Actif | BOC-194600 | PL-INFRA |  | BOC | BOC |  |  | STANDARD |  | 510 |  | 2022-10-26 | 2022-10-26
194603 | Pompe/circulateur de chauffage | ZÉPHYR | ZÉPHYR-138 | Actif | POC-194603 | PL-CVC |  | POC | POC |  |  | SENSIBLE |  | LOCAL GAZ NATUREL |  | 2022-10-26 | 2022-10-26
194604 | Pompe/circulateur de chauffage | ZÉPHYR | ZÉPHYR-138 | Actif | POC-194604 | PL-CVC |  | POC | POC |  |  | SENSIBLE |  | LOCAL GAZ NATUREL |  | 2022-10-26 | 2022-10-26
194605 | Réseau eau chaude chauffage | ZÉPHYR | ZÉPHYR | Actif | ROC-194605 | PL-CVC |  | ROC | ROC |  |  | SENSIBLE |  | PDLL1 |  | 2022-10-26 | 2022-10-26
194611 | Pompe/circulateur primaire ou de distribution eau glacée | ZÉPHYR | ZÉPHYR-251 | Actif | POG-194611 | PL-CVC |  | POG | POG |  |  | SENSIBLE |  | LOCAL TECH. VENT. |  | 2022-10-26 | 2022-10-26
194612 | Pompe/circulateur primaire ou de distribution eau glacée | ZÉPHYR | ZÉPHYR-251 | Actif | POG-194612 | PL-CVC |  | POG | POG |  |  | SENSIBLE |  | LOCAL TECH. VENT. |  | 2022-10-26 | 2022-10-26
194617 | Réseau frigorifique | ZÉPHYR | ZÉPHYR | Actif | RFR-194617 | PL-CVC |  | RFR |  |  |  | SENSIBLE |  | PDLL1 |  | 2022-10-27 | 2022-10-27
194618 | Réseau eau glacée | ZÉPHYR | ZÉPHYR | Actif | ROG-194618 | PL-CVC |  | ROG | ROG |  |  | SENSIBLE |  | PDLL1 |  | 2022-10-27 | 2022-10-27
194622 | Radiateurs eau chaude | ZÉPHYR | ZÉPHYR-COULOIR | Actif | RAD-194622 | PL-CVC |  | RAD | RAD |  |  | STANDARD |  | COUL.ENTR.DEGAG. |  | 2022-10-27 | 2022-10-27
194623 | Radiateurs eau chaude | ZÉPHYR | ZÉPHYR-240 | Actif | RAD-194623 | PL-CVC |  | RAD | RAD |  |  | STANDARD |  | COUL.ENTR.DEGAG. |  | 2022-10-27 | 2022-10-27
194624 | Radiateurs eau chaude | ZÉPHYR | ZÉPHYR-244 | Actif | RAD-194624 | PL-CVC |  | RAD | RAD |  |  | STANDARD |  | COUL.ENTR.DEGAG. |  | 2022-10-27 | 2022-10-27
194625 | Radiateurs eau chaude | ZÉPHYR | ZÉPHYR-241 | Actif | RAD-194625 | PL-CVC |  | RAD | RAD |  |  | STANDARD |  | SANITAIRES-DOUCHES HOMMES |  | 2022-10-27 | 2022-10-27
194627 | Poste de transformation | ZÉPHYR | ZÉPHYR-139 | Actif | PDT-194627 | PL-ELEC |  | PDT | PDT |  |  | SENSIBLE |  | LOCAL TECH. ELECTRIQUE Cellules HT |  | 2022-10-27 | 2022-10-27
194631 | Ecl int Bâtiment - S. Bât >2500 m2 | ZÉPHYR | ZÉPHYR | Actif | EIB-194631 | PL-ELEC |  | EIB | EIB-3 |  |  | STANDARD |  | ZEPHYR |  | 2022-10-27 | 2022-10-27
194632 | Eclairage de sécurité - BAES Adressable associé à une centrale | ZÉPHYR | ZÉPHYR-203 | Actif | EDS-194632 | PL-ELEC | 194711 | EDS | EDS-3 | URA |  | STANDARD |  | SAS |  | 2022-10-27 | 2022-10-27
194633 | Eclairage de sécurité - BAES Adressable associé à une centrale | ZÉPHYR | ZÉPHYR-205 | Actif | EDS-194633 | PL-ELEC | 194711 | EDS | EDS-3 | URA |  | STANDARD |  | AMPHI - SALLE DE CONFERENCES |  | 2022-10-27 | 2022-10-27
194669 | Eclairage de sécurité - BAES Adressable associé à une centrale | ZÉPHYR | ZÉPHYR-210 | Actif | EDS-194669 | PL-ELEC | 194711 | EDS | EDS-3 | URA |  | STANDARD |  | COUL.ENTR.DEGAG. |  | 2022-10-27 | 2022-10-27
194670 | Eclairage de sécurité - BAES Adressable associé à une centrale | ZÉPHYR | ZÉPHYR-205 | Actif | EDS-194670 | PL-ELEC | 194711 | EDS | EDS-3 | URA |  | STANDARD |  | AMPHI - SALLE DE CONFERENCES |  | 2022-10-27 | 2022-10-27
194671 | Eclairage de sécurité - BAES Adressable associé à une centrale | ZÉPHYR | ZÉPHYR-210 | Actif | EDS-194671 | PL-ELEC | 194711 | EDS | EDS-3 | URA |  | STANDARD |  | COUL.ENTR.DEGAG. |  | 2022-10-27 | 2022-10-27
194719 | Accès en toiture site | ZÉPHYR | ZÉPHYR | Actif | ACT-194719 | PL-INFRA |  | ACT | ACT |  |  | STANDARD |  | ZEPHYR |  | 2022-10-27 | 2022-10-27
194720 | Ascenseur | ZÉPHYR | ZÉPHYR | Actif | ASE-194720 | PL-INFRA | 194706 | ASE | ASE |  |  | SENSIBLE |  | ZEPHYR |  | 2022-10-27 | 2022-10-27
194721 | Avaloir | ZÉPHYR | ZÉPHYR | Actif | AVL-194721 | PL-INFRA |  | AVL | AVL |  |  | SENSIBLE |  | ZEPHYR |  | 2022-10-27 | 2022-10-27
194722 | Barriere électrique | ZÉPHYR | ZÉPHYR | Actif | BAE-194722 | PL-INFRA | 194708 | BAE | BAE |  |  | SENSIBLE |  | ZEPHYR |  | 2022-10-27 | 2022-10-27
194723 | Barriere électrique | ZÉPHYR | ZÉPHYR | Actif | BAE-194723 | PL-INFRA | 194708 | BAE | BAE |  |  | SENSIBLE |  | ZEPHYR |  | 2022-10-27 | 2022-10-27
194724 | Chéneau eau pluviale | ZÉPHYR | ZÉPHYR | Actif | CHE-194724 | PL-INFRA |  | CHE | CHE |  |  | SENSIBLE |  | ZEPHYR |  | 2022-10-27 | 2022-10-27
194725 | Châssis vitrés (2500m² < Surface bat ) | ZÉPHYR | ZÉPHYR | Actif | CHV-194725 | PL-INFRA |  | CHV | CHV-3 |  |  | STANDARD |  | ZEPHYR |  | 2022-10-27 | 2022-10-27
194726 | Compteur eau de ville | ZÉPHYR | ZÉPHYR | Actif | CT4-194726 | PL-INFRA |  | CT4 | CT4 |  |  | STANDARD |  | ZEPHYR |  | 2022-10-27 | 2022-10-27
194727 | Disconnecteur eau de ville | ZÉPHYR | ZÉPHYR | Actif | DIS-194727 | PL-INFRA |  | DIS | DIS |  |  | SENSIBLE |  | ZEPHYR |  | 2022-10-27 | 2022-10-27
194728 | Douche de sécurité | ZÉPHYR | ZÉPHYR-239 | Actif | DSE-194728 | PL-INFRA |  | DSE | DSE |  |  | SENSIBLE |  | SANITAIRES-DOUCHES |  | 2022-10-27 | 2022-10-27
194729 | Echelles | ZÉPHYR | ZÉPHYR-338 | Actif | EHL-194729 | PL-INFRA |  | EHL | EHL |  |  | SENSIBLE |  | SAS TECHNIQUE |  | 2022-10-27 | 2022-10-27
194730 | Escaliers | ZÉPHYR | ZÉPHYR | Actif | ESC-194730 | PL-INFRA |  | ECS | ECS |  |  | STANDARD |  | ZEPHYR |  | 2022-10-27 | 2022-10-27
194731 | Evacuation eaux pluviales | ZÉPHYR | ZÉPHYR | Actif | EVA-194731 | PL-INFRA |  | EVA |  |  |  | SENSIBLE |  | Halle |  | 2022-10-27 | 2022-10-27
194732 | Evacuation eaux pluviales | ZÉPHYR | ZÉPHYR | Actif | EVA-194732 | PL-INFRA |  | EVA |  |  |  | SENSIBLE |  | Bureaux |  | 2022-10-27 | 2022-10-27
194733 | Réseau gaz naturel | ZÉPHYR | ZÉPHYR | Actif | GAZ-194733 | PL-INFRA |  | GAZ | GAZ |  |  | SENSIBLE |  | ZEPHYR |  | 2022-10-27 | 2022-10-27
194734 | Garde corps extérieur bâtiment | ZÉPHYR | ZÉPHYR | Actif | GCO-194734 | PL-INFRA |  | GCO | GCO |  |  | SENSIBLE |  | ZEPHYR |  | 2022-10-27 | 2022-10-27
194736 | Plomberie d'alimentation | ZÉPHYR | ZÉPHYR | Actif | PAL-194736 | PL-INFRA |  | PAL | PAL |  |  | SENSIBLE |  | ZEPHYR |  | 2022-10-27 | 2022-10-27
194737 | Ensemble porte coupe feu bâtiment | ZÉPHYR | ZÉPHYR | Actif | PCF-194737 | PL-INFRA |  | PCF | PCF-3 |  |  | SENSIBLE |  | PDLL1 |  | 2022-10-27 | 2022-10-27
194738 | Porte coupe feu | ZÉPHYR | ZÉPHYR-138 | Actif | PCF-194738 | PL-INFRA | 194737 | PCF | PCF |  |  | STANDARD |  | LOCAL GAZ NATUREL |  | 2022-10-27 | 2022-10-27
194739 | Porte coupe feu | ZÉPHYR | ZÉPHYR-135 | Actif | PCF-194739 | PL-INFRA | 194737 | PCF | PCF |  |  | STANDARD |  | LOCAL TECH. ELECTRIQUE |  | 2022-10-27 | 2022-10-27
194740 | Porte coupe feu | ZÉPHYR | ZÉPHYR-137 | Actif | PCF-194740 | PL-INFRA | 194737 | PCF | PCF |  |  | STANDARD |  | LOCAL TECH. ELECTRIQUE TGBT |  | 2022-10-27 | 2022-10-27
194741 | Porte coupe feu | ZÉPHYR | ZÉPHYR-208 | Actif | PCF-194741 | PL-INFRA | 194737 | PCF | PCF |  |  | STANDARD |  | LOCAL PERSO. NETTOYAGE |  | 2022-10-27 | 2022-10-27
194742 | Porte coupe feu | ZÉPHYR | ZÉPHYR-212 | Actif | PCF-194742 | PL-INFRA | 194737 | PCF | PCF |  |  | STANDARD |  | TIRAGE-REPRO-IMPRIME |  | 2022-10-27 | 2022-10-27
194743 | Porte coupe feu | ZÉPHYR | ZÉPHYR-222 | Actif | PCF-194743 | PL-INFRA | 194737 | PCF | PCF |  |  | STANDARD |  | LOCAL TECH. ELECTRIQUE |  | 2022-10-27 | 2022-10-27
194744 | Porte coupe feu | ZÉPHYR | ZÉPHYR-236 | Actif | PCF-194744 | PL-INFRA | 194737 | PCF | PCF |  |  | STANDARD |  | BUREAU |  | 2022-10-27 | 2022-10-27
194745 | Porte coupe feu | ZÉPHYR | ZÉPHYR-238 | Actif | PCF-194745 | PL-INFRA | 194737 | PCF | PCF |  |  | STANDARD |  | LOCAL DECHETS |  | 2022-10-27 | 2022-10-27
194746 | Porte coupe feu | ZÉPHYR | ZÉPHYR-235A | Actif | PCF-194746 | PL-INFRA | 194737 | PCF | PCF |  |  | STANDARD |  | STOCK. PROD. CHIMIQUES |  | 2022-10-27 | 2022-10-27
194747 | Porte coupe feu | ZÉPHYR | ZÉPHYR-324 | Actif | PCF-194747 | PL-INFRA | 194737 | PCF | PCF |  |  | STANDARD |  | ARCHIVES |  | 2022-10-27 | 2022-10-27
194748 | Porte coupe feu | ZÉPHYR | ZÉPHYR-317 | Actif | PCF-194748 | PL-INFRA | 194737 | PCF | PCF |  |  | STANDARD |  | TIRAGE-REPRO-IMPRIME |  | 2022-10-27 | 2022-10-27
194749 | Porte coupe feu | ZÉPHYR | ZÉPHYR-333 | Actif | PCF-194749 | PL-INFRA | 194737 | PCF | PCF |  |  | STANDARD |  | LOCAL PERSO. NETTOYAGE |  | 2022-10-27 | 2022-10-27
194750 | Porte coupe feu | ZÉPHYR | ZÉPHYR-340 | Actif | PCF-194750 | PL-INFRA | 194737 | PCF | PCF |  |  | STANDARD |  | LOCAL TECH. VENT. |  | 2022-10-27 | 2022-10-27
194751 | Porte coupe feu | ZÉPHYR | ZÉPHYR-424 | Actif | PCF-194751 | PL-INFRA | 194737 | PCF | PCF |  |  | STANDARD |  | ARCHIVES |  | 2022-10-27 | 2022-10-27
194752 | Porte coupe feu | ZÉPHYR | ZÉPHYR-304 | Actif | PCF-194752 | PL-INFRA | 194737 | PCF | PCF |  |  | STANDARD |  | BUREAU |  | 2022-10-27 | 2022-10-27
194753 | Porte coupe feu | ZÉPHYR | ZÉPHYR-417 | Actif | PCF-194753 | PL-INFRA | 194737 | PCF | PCF |  |  | STANDARD |  | TIRAGE-REPRO-IMPRIME |  | 2022-10-27 | 2022-10-27
194754 | Porte coupe feu | ZÉPHYR | ZÉPHYR-404 | Actif | PCF-194754 | PL-INFRA | 194737 | PCF | PCF |  |  | STANDARD |  | BUREAU |  | 2022-10-27 | 2022-10-27
194755 | Porte coupe feu | ZÉPHYR | ZÉPHYR ZÉPHYR-510 | Actif | PCF-194755 | PL-INFRA | 194737 | PCF | PCF |  |  | STANDARD |  | 510 |  | 2022-10-27 | 2022-10-27
194756 | Porte coupe feu | ZÉPHYR | ZÉPHYR-350 | Actif | PCF-194756 | PL-INFRA | 194737 | PCF | PCF |  |  | STANDARD |  | VIDE SUR NIVEAU |  | 2022-10-27 | 2022-10-27
194757 | Plomberie d'évacuation | ZÉPHYR | ZÉPHYR | Actif | PEV-194757 | PL-INFRA |  | PEV | PEV |  |  | SENSIBLE |  | ZEPHYR |  | 2022-10-27 | 2022-10-27
194758 | Portes extérieures bâtiment | ZÉPHYR | ZÉPHYR | Actif | PEX-194758 | PL-CLEF |  | PEX | PEX-3 |  |  | SENSIBLE |  | ZEPHYR |  | 2022-10-27 | 2022-10-27
194759 | Portes intérieures bâtiment | ZÉPHYR | ZÉPHYR | Actif | PIN-194759 | PL-CLEF |  | PIN | PIN-3 |  |  | STANDARD |  | ZEPHYR |  | 2022-10-27 | 2022-10-27
194760 | Porte motorisée | ZÉPHYR | ZÉPHYR-150 | Actif | PMO-194760 | PL-INFRA | 194710 | PMO | PMO |  |  | SENSIBLE |  | GARAGE |  | 2022-10-27 | 2022-10-27
194761 | Porte motorisée | ZÉPHYR | ZÉPHYR-250 | Actif | PMO-194761 | PL-INFRA | 194709 | PMO | PMO |  |  | SENSIBLE |  | HALL TECHNIQUE |  | 2022-10-27 | 2022-10-27
194762 | Porte motorisée | ZÉPHYR | ZÉPHYR-250 | Actif | PMO-194762 | PL-INFRA | 194709 | PMO | PMO |  |  | SENSIBLE |  | HALL TECHNIQUE |  | 2022-10-27 | 2022-10-27
194763 | Porte motorisée | ZÉPHYR | ZÉPHYR-250 | Actif | PMO-194763 | PL-INFRA | 194709 | PMO | PMO |  |  | SENSIBLE |  | HALL TECHNIQUE |  | 2022-10-27 | 2022-10-27
194764 | Ensemble porte pare flamme bâtiment | ZÉPHYR | ZÉPHYR | Actif | PPF-194764 | PL-CLEF |  | PPF | PPF-3 |  |  | STANDARD |  | ZEPHYR |  | 2022-10-27 | 2022-10-27
194765 | Porte pare flamme unitaire | ZÉPHYR | ZÉPHYR-350 | Actif | PPF-194765 | PL-CLEF | 194764 | PPF | PPF-3 |  |  | STANDARD |  | VIDE SUR NIVEAU |  | 2022-10-27 | 2022-10-27
194766 | Rambarde intérieure bâtiment | ZÉPHYR | ZÉPHYR | Actif | RAM-194766 | PL-INFRA |  | RAM | RAM |  |  | STANDARD |  | ZEPHYR |  | 2022-10-27 | 2022-10-27
194767 | Réseau eaux pluviales | ZÉPHYR | ZÉPHYR | Actif | REP-194767 | PL-INFRA |  | REP | REP |  |  | SENSIBLE |  | ZEPHYR |  | 2022-10-27 | 2022-10-27
194768 | Réseau eaux usées | ZÉPHYR | ZÉPHYR | Actif | REU-194768 | PL-INFRA |  | REU | REU |  |  | SENSIBLE |  | ZEPHYR |  | 2022-10-27 | 2022-10-27
194769 | Réseau eau ville | ZÉPHYR | ZÉPHYR | Actif | ROV-194769 | PL-INFRA |  | ROV | ROV |  |  | SENSIBLE |  | ZEPHYR |  | 2022-10-27 | 2022-10-27
194770 | Sanitaires Bâtiment | ZÉPHYR | ZÉPHYR-206A | Actif | SAN-194770 | PL-INFRA |  | SAN | SAN |  |  | SENSIBLE |  | SANITAIRES-DOUCHES FEMMES |  | 2022-10-27 | 2022-10-27
194771 | Sanitaires Bâtiment | ZÉPHYR | ZÉPHYR-206B | Actif | SAN-194771 | PL-INFRA |  | SAN | SAN |  |  | SENSIBLE |  | SANITAIRES-DOUCHES HOMMES |  | 2022-10-27 | 2022-10-27
194772 | Sanitaires Bâtiment | ZÉPHYR | ZÉPHYR-218 | Actif | SAN-194772 | PL-INFRA |  | SAN | SAN |  |  | SENSIBLE |  | SANITAIRES-DOUCHES FEMMES |  | 2022-10-27 | 2022-10-27
194773 | Sanitaires Bâtiment | ZÉPHYR | ZÉPHYR-218A | Actif | SAN-194773 | PL-INFRA |  | SAN | SAN |  |  | SENSIBLE |  | SANITAIRES-DOUCHES HOMMES |  | 2022-10-27 | 2022-10-27
194774 | Sanitaires Bâtiment | ZÉPHYR | ZÉPHYR-244 | Actif | SAN-194774 | PL-INFRA |  | SAN | SAN |  |  | SENSIBLE |  | SANITAIRES-DOUCHES FEMMES |  | 2022-10-27 | 2022-10-27
194775 | Sanitaires Bâtiment | ZÉPHYR | ZÉPHYR-244 | Actif | SAN-194775 | PL-INFRA |  | SAN | SAN |  |  | SENSIBLE |  | SANITAIRES-DOUCHES FEMMES |  | 2022-10-27 | 2022-10-27
194776 | Sanitaires Bâtiment | ZÉPHYR | ZÉPHYR-241 | Actif | SAN-194776 | PL-INFRA |  | SAN | SAN |  |  | SENSIBLE |  | SANITAIRES-DOUCHES HOMMES |  | 2022-10-27 | 2022-10-27
194777 | Sanitaires Bâtiment | ZÉPHYR | ZÉPHYR-241 | Actif | SAN-194777 | PL-INFRA |  | SAN | SAN |  |  | SENSIBLE |  | SANITAIRES-DOUCHES HOMMES |  | 2022-10-27 | 2022-10-27
194778 | Sanitaires Bâtiment | ZÉPHYR | ZÉPHYR-318A | Actif | SAN-194778 | PL-INFRA |  | SAN | SAN |  |  | SENSIBLE |  | SANITAIRES HANDICAPES HOMMES |  | 2022-10-27 | 2022-10-27
194779 | Sanitaires Bâtiment | ZÉPHYR | ZÉPHYR-318 | Actif | SAN-194779 | PL-INFRA |  | SAN | SAN |  |  | SENSIBLE |  | SANITAIRES HANDICAPES FEMMES |  | 2022-10-27 | 2022-10-27
194780 | Sanitaires Bâtiment | ZÉPHYR | ZÉPHYR-418A | Actif | SAN-194780 | PL-INFRA |  | SAN | SAN |  |  | SENSIBLE |  | SANITAIRES HANDICAPES HOMMES |  | 2022-10-27 | 2022-10-27
194781 | Sanitaires Bâtiment | ZÉPHYR | ZÉPHYR-418 | Actif | SAN-194781 | PL-INFRA |  | SAN | SAN |  |  | SENSIBLE |  | SANITAIRES HANDICAPES FEMMES |  | 2022-10-27 | 2022-10-27
194782 | Séparateur hydrocarbures | ZÉPHYR | ZÉPHYR | Actif | SHY-194782 | PL-INFRA |  | SHY | SHY |  |  | STANDARD |  | ZEPHYR |  | 2022-10-27 | 2022-10-27
194783 | Signalétique intérieure ou extérieure | ZÉPHYR | ZÉPHYR | Actif | SIG-194783 | PL-INFRA |  | SIG | SIG |  |  | STANDARD |  | ZEPHYR |  | 2022-10-27 | 2022-10-27
194784 | Stores | ZÉPHYR | ZÉPHYR | Actif | STO-194784 | PL-INFRA |  | STO | STO |  |  | STANDARD |  | ZEPHYR |  | 2022-10-27 | 2022-10-27
194785 | Terrasse | ZÉPHYR | ZÉPHYR | Actif | TER-194785 | PL-INFRA |  | TER | TER-3 |  |  | STANDARD |  | 501 |  | 2022-10-27 | 2022-10-27
194786 | Toiture | ZÉPHYR | ZÉPHYR | Actif | TOI-194786 | PL-INFRA |  | TOI | TOI-3 |  |  | STANDARD |  | ZEPHYR |  | 2022-10-27 | 2022-10-27
194787 | Vanne extérieure (fluides et gaz) | ZÉPHYR | ZÉPHYR | Actif | VAN-194787 | PL-INFRA |  | VAN | VAN |  |  | SENSIBLE |  | ZEPHYR |  | 2022-10-27 | 2022-10-27
195012 | Eclairage de sécurité - BAES Adressable associé à une centrale | ZÉPHYR | ZÉPHYR-204 | Actif | EDS-195012 | PL-ELEC | 194711 | EDS | EDS-3 | URA |  | STANDARD |  | HALL D'ACCUEIL |  | 2023-01-04 | 2023-01-04
195013 | Eclairage de sécurité - BAES Adressable associé à une centrale | ZÉPHYR | ZÉPHYR-206 | Actif | EDS-195013 | PL-ELEC | 194711 | EDS | EDS-3 | URA |  | STANDARD |  | SANITAIRES-DOUCHES |  | 2023-01-04 | 2023-01-04
195014 | Eclairage de sécurité - BAES Adressable associé à une centrale | ZÉPHYR | ZÉPHYR-210 | Actif | EDS-195014 | PL-ELEC | 194711 | EDS | EDS-3 | URA |  | STANDARD |  | COUL.ENTR.DEGAG. |  | 2023-01-04 | 2023-01-04
195015 | Eclairage de sécurité - BAES Adressable associé à une centrale | ZÉPHYR | ZÉPHYR-220 | Actif | EDS-195015 | PL-ELEC | 194711 | EDS | EDS-3 | URA |  | STANDARD |  | COUL.ENTR.DEGAG. |  | 2023-01-04 | 2023-01-04
195016 | Eclairage de sécurité - BAES Adressable associé à une centrale | ZÉPHYR | ZÉPHYR-215 | Actif | EDS-195016 | PL-ELEC | 194711 | EDS | EDS-3 | URA |  | STANDARD |  | ESCALIER |  | 2023-01-04 | 2023-01-04
195017 | Eclairage de sécurité - BAES Adressable associé à une centrale | ZÉPHYR | ZÉPHYR-220 | Actif | EDS-195017 | PL-ELEC | 194711 | EDS | EDS-3 | URA |  | STANDARD |  | COUL.ENTR.DEGAG. |  | 2023-01-04 | 2023-01-04
195018 | Eclairage de sécurité - BAES Adressable associé à une centrale | ZÉPHYR | ZÉPHYR-210 | Actif | EDS-195018 | PL-ELEC | 194711 | EDS | EDS-3 | URA |  | STANDARD |  | COUL.ENTR.DEGAG. |  | 2023-01-04 | 2023-01-04
195019 | Eclairage de sécurité - BAES Adressable associé à une centrale | ZÉPHYR | ZÉPHYR-220 | Actif | EDS-195019 | PL-ELEC | 194711 | EDS | EDS-3 | URA |  | STANDARD |  | COUL.ENTR.DEGAG. |  | 2023-01-04 | 2023-01-04
195020 | Eclairage de sécurité - BAES Adressable associé à une centrale | ZÉPHYR | ZÉPHYR-232 | Actif | EDS-195020 | PL-ELEC | 194711 | EDS | EDS-3 | URA |  | STANDARD |  | SALLE DE REUNION |  | 2023-01-04 | 2023-01-04
195021 | Eclairage de sécurité - BAES Adressable associé à une centrale | ZÉPHYR | ZÉPHYR-217 | Actif | EDS-195021 | PL-ELEC | 194711 | EDS | EDS-3 | URA |  | STANDARD |  | SALLE EXPOSITION |  | 2023-01-04 | 2023-01-04
195022 | Eclairage de sécurité - BAES Adressable associé à une centrale | ZÉPHYR | ZÉPHYR-220 | Actif | EDS-195022 | PL-ELEC | 194711 | EDS | EDS-3 | URA |  | STANDARD |  | COUL.ENTR.DEGAG. |  | 2023-01-04 | 2023-01-04
195023 | Eclairage de sécurité - BAES Adressable associé à une centrale | ZÉPHYR | ZÉPHYR-230 | Actif | EDS-195023 | PL-ELEC | 194712 | EDS | EDS-3 | URA |  | STANDARD |  | COUL.ENTR.DEGAG. |  | 2023-01-04 | 2023-01-04
195024 | Eclairage de sécurité - BAES Adressable associé à une centrale | ZÉPHYR | ZÉPHYR-230 | Actif | EDS-195024 | PL-ELEC | 194712 | EDS | EDS-3 | URA |  | STANDARD |  | COUL.ENTR.DEGAG. |  | 2023-01-04 | 2023-01-04
195025 | Eclairage de sécurité - BAES Adressable associé à une centrale | ZÉPHYR | ZÉPHYR-250 | Actif | EDS-195025 | PL-ELEC | 194712 | EDS | EDS-3 | URA |  | STANDARD |  | HALL TECHNIQUE |  | 2023-01-04 | 2023-01-04
195026 | Eclairage de sécurité - BAES Adressable associé à une centrale | ZÉPHYR | ZÉPHYR-240 | Actif | EDS-195026 | PL-ELEC | 194712 | EDS | EDS-3 | URA |  | STANDARD |  | COUL.ENTR.DEGAG. |  | 2023-01-04 | 2023-01-04
195027 | Eclairage de sécurité - BAES Adressable associé à une centrale | ZÉPHYR | ZÉPHYR-235 | Actif | EDS-195027 | PL-ELEC | 194712 | EDS | EDS-3 | URA |  | STANDARD |  | ESCALIER |  | 2023-01-04 | 2023-01-04
195028 | Eclairage de sécurité - BAES Adressable associé à une centrale | ZÉPHYR | ZÉPHYR-235 | Actif | EDS-195028 | PL-ELEC | 194712 | EDS | EDS-3 | URA |  | STANDARD |  | ESCALIER |  | 2023-01-04 | 2023-01-04
195029 | Eclairage de sécurité - BAES Adressable associé à une centrale | ZÉPHYR | ZÉPHYR-240 | Actif | EDS-195029 | PL-ELEC | 194712 | EDS | EDS-3 | URA |  | STANDARD |  | COUL.ENTR.DEGAG. |  | 2023-01-04 | 2023-01-04
195030 | Eclairage de sécurité - BAES Adressable associé à une centrale | ZÉPHYR | ZÉPHYR-242 | Actif | EDS-195030 | PL-ELEC | 194712 | EDS | EDS-3 | URA |  | STANDARD |  | LOCAL TECH. VDI |  | 2023-01-04 | 2023-01-04
195031 | Eclairage de sécurité - BAES Adressable associé à une centrale | ZÉPHYR | ZÉPHYR-244 | Actif | EDS-195031 | PL-ELEC | 194712 | EDS | EDS-3 | URA |  | STANDARD |  | SANITAIRES-DOUCHES FEMMES |  | 2023-01-04 | 2023-01-04
195032 | Eclairage de sécurité - BAES Adressable associé à une centrale | ZÉPHYR | ZÉPHYR-241 | Actif | EDS-195032 | PL-ELEC | 194712 | EDS | EDS-3 | URA |  | STANDARD |  | SANITAIRES-DOUCHES HOMMES |  | 2023-01-04 | 2023-01-04
195033 | Eclairage de sécurité - BAES Adressable associé à une centrale | ZÉPHYR | ZÉPHYR-310 | Actif | EDS-195033 | PL-ELEC | 194716 | EDS | EDS-3 | URA |  | STANDARD |  | COUL.ENTR.DEGAG. |  | 2023-01-04 | 2023-01-04
195034 | Eclairage de sécurité - BAES Adressable associé à une centrale | ZÉPHYR | ZÉPHYR-310 | Actif | EDS-195034 | PL-ELEC | 194716 | EDS | EDS-3 | URA |  | STANDARD |  | COUL.ENTR.DEGAG. |  | 2023-01-04 | 2023-01-04
195035 | Eclairage de sécurité - BAES Adressable associé à une centrale | ZÉPHYR | ZÉPHYR-314 | Actif | EDS-195035 | PL-ELEC | 194716 | EDS | EDS-3 | URA |  | STANDARD |  | SALLE DE REUNION |  | 2023-01-04 | 2023-01-04
195036 | Eclairage de sécurité - BAES Adressable associé à une centrale | ZÉPHYR | ZÉPHYR-310 | Actif | EDS-195036 | PL-ELEC | 194716 | EDS | EDS-3 | URA |  | STANDARD |  | COUL.ENTR.DEGAG. |  | 2023-01-04 | 2023-01-04
195037 | Eclairage de sécurité - BAES Adressable associé à une centrale | ZÉPHYR | ZÉPHYR-304 | Actif | EDS-195037 | PL-ELEC | 194716 | EDS | EDS-3 | URA |  | STANDARD |  | BUREAU |  | 2023-01-04 | 2023-01-04
195038 | Eclairage de sécurité - BAES Adressable associé à une centrale | ZÉPHYR | ZÉPHYR-310 | Actif | EDS-195038 | PL-ELEC | 194716 | EDS | EDS-3 | URA |  | STANDARD |  | COUL.ENTR.DEGAG. |  | 2023-01-04 | 2023-01-04
195039 | Eclairage de sécurité - BAES Adressable associé à une centrale | ZÉPHYR | ZÉPHYR-310 | Actif | EDS-195039 | PL-ELEC | 194716 | EDS | EDS-3 | URA |  | STANDARD |  | COUL.ENTR.DEGAG. |  | 2023-01-04 | 2023-01-04
195040 | Eclairage de sécurité - BAES Adressable associé à une centrale | ZÉPHYR | ZÉPHYR-315 | Actif | EDS-195040 | PL-ELEC | 194716 | EDS | EDS-3 | URA |  | STANDARD |  | ESCALIER |  | 2023-01-04 | 2023-01-04
195041 | Eclairage de sécurité - BAES Adressable associé à une centrale | ZÉPHYR | ZÉPHYR | Actif | EDS-195041 | PL-ELEC | 194711 | EDS | EDS-3 | URA |  | STANDARD |  | 315 |  | 2023-01-04 | 2023-01-04
195042 | Eclairage de sécurité - BAES Adressable associé à une centrale | ZÉPHYR | ZÉPHYR-310 | Actif | EDS-195042 | PL-ELEC | 194716 | EDS | EDS-3 | URA |  | STANDARD |  | COUL.ENTR.DEGAG. |  | 2023-01-04 | 2023-01-04
195043 | Eclairage de sécurité - BAES Adressable associé à une centrale | ZÉPHYR | ZÉPHYR-332 | Actif | EDS-195043 | PL-ELEC | 194716 | EDS | EDS-3 | URA |  | STANDARD |  | SALLE DE REUNION |  | 2023-01-04 | 2023-01-04
195044 | Eclairage de sécurité - BAES Adressable associé à une centrale | ZÉPHYR | ZÉPHYR-328 | Actif | EDS-195044 | PL-ELEC | 194716 | EDS | EDS-3 | URA |  | STANDARD |  | LOCAL TECH. VDI |  | 2023-01-04 | 2023-01-04
195045 | Eclairage de sécurité - BAES Adressable associé à une centrale | ZÉPHYR | ZÉPHYR-325 | Actif | EDS-195045 | PL-ELEC | 194716 | EDS | EDS-3 | URA |  | STANDARD |  | ESPACE CONVIVIALITE |  | 2023-01-04 | 2023-01-04
195046 | Eclairage de sécurité - BAES Adressable associé à une centrale | ZÉPHYR | ZÉPHYR-338 | Actif | EDS-195046 | PL-ELEC | 194716 | EDS | EDS-3 | URA |  | STANDARD |  | SAS TECHNIQUE |  | 2023-01-04 | 2023-01-04
195047 | Eclairage de sécurité - BAES Adressable associé à une centrale | ZÉPHYR | ZÉPHYR-340 | Actif | EDS-195047 | PL-ELEC | 194716 | EDS | EDS-3 | URA |  | STANDARD |  | LOCAL TECH. VENT. |  | 2023-01-04 | 2023-01-04
195048 | Eclairage de sécurité - BAES Adressable associé à une centrale | ZÉPHYR | ZÉPHYR-310 | Actif | EDS-195048 | PL-ELEC | 194716 | EDS | EDS-3 | URA |  | STANDARD |  | COUL.ENTR.DEGAG. |  | 2023-01-04 | 2023-01-04
195049 | Eclairage de sécurité - BAES Adressable associé à une centrale | ZÉPHYR | ZÉPHYR | Actif | EDS-195049 | PL-ELEC | 194716 | EDS | EDS-3 | URA |  | STANDARD |  | 335 |  | 2023-01-04 | 2023-01-04
195050 | Eclairage de sécurité - BAES Adressable associé à une centrale | ZÉPHYR | ZÉPHYR-410 | Actif | EDS-195050 | PL-ELEC | 194717 | EDS | EDS-3 | URA |  | STANDARD |  | COUL.ENTR.DEGAG. |  | 2023-01-04 | 2023-01-04
195051 | Eclairage de sécurité - BAES Adressable associé à une centrale | ZÉPHYR | ZÉPHYR-410 | Actif | EDS-195051 | PL-ELEC | 194717 | EDS | EDS-3 | URA |  | STANDARD |  | COUL.ENTR.DEGAG. |  | 2023-01-04 | 2023-01-04
195052 | Eclairage de sécurité - BAES Adressable associé à une centrale | ZÉPHYR | ZÉPHYR-414 | Actif | EDS-195052 | PL-ELEC | 194717 | EDS | EDS-3 | URA |  | STANDARD |  | SALLE DE REUNION |  | 2023-01-04 | 2023-01-04
195053 | Eclairage de sécurité - BAES Adressable associé à une centrale | ZÉPHYR | ZÉPHYR-410 | Actif | EDS-195053 | PL-ELEC | 194717 | EDS | EDS-3 | URA |  | STANDARD |  | COUL.ENTR.DEGAG. |  | 2023-01-04 | 2023-01-04
195054 | Eclairage de sécurité - BAES Adressable associé à une centrale | ZÉPHYR | ZÉPHYR-404 | Actif | EDS-195054 | PL-ELEC | 194717 | EDS | EDS-3 | URA |  | STANDARD |  | BUREAU |  | 2023-01-04 | 2023-01-04
195055 | Eclairage de sécurité - BAES Adressable associé à une centrale | ZÉPHYR | ZÉPHYR-410 | Actif | EDS-195055 | PL-ELEC | 194717 | EDS | EDS-3 | URA |  | STANDARD |  | COUL.ENTR.DEGAG. |  | 2023-01-04 | 2023-01-04
195056 | Eclairage de sécurité - BAES Adressable associé à une centrale | ZÉPHYR | ZÉPHYR-410 | Actif | EDS-195056 | PL-ELEC | 194717 | EDS | EDS-3 | URA |  | STANDARD |  | COUL.ENTR.DEGAG. |  | 2023-01-04 | 2023-01-04
195057 | Eclairage de sécurité - BAES Adressable associé à une centrale | ZÉPHYR | ZÉPHYR-410 | Actif | EDS-195057 | PL-ELEC | 194717 | EDS | EDS-3 | URA |  | STANDARD |  | COUL.ENTR.DEGAG. |  | 2023-01-04 | 2023-01-04
195058 | Eclairage de sécurité - BAES Adressable associé à une centrale | ZÉPHYR | ZÉPHYR-415 | Actif | EDS-195058 | PL-ELEC | 194711 | EDS | EDS-3 | URA |  | STANDARD |  | ESCALIER |  | 2023-01-04 | 2023-01-04
195059 | Eclairage de sécurité - BAES Adressable associé à une centrale | ZÉPHYR | ZÉPHYR-428 | Actif | EDS-195059 | PL-ELEC | 194717 | EDS | EDS-3 | URA |  | STANDARD |  | LOCAL TECH. VDI |  | 2023-01-04 | 2023-01-04
195060 | Eclairage de sécurité - BAES Adressable associé à une centrale | ZÉPHYR | ZÉPHYR-410 | Actif | EDS-195060 | PL-ELEC | 194717 | EDS | EDS-3 | URA |  | STANDARD |  | COUL.ENTR.DEGAG. |  | 2023-01-04 | 2023-01-04
195061 | Eclairage de sécurité - BAES Adressable associé à une centrale | ZÉPHYR | ZÉPHYR-410 | Actif | EDS-195061 | PL-ELEC | 194717 | EDS | EDS-3 | URA |  | STANDARD |  | COUL.ENTR.DEGAG. |  | 2023-01-04 | 2023-01-04
195062 | Eclairage de sécurité - BAES Adressable associé à une centrale | ZÉPHYR | ZÉPHYR | Actif | EDS-195062 | PL-ELEC | 194717 | EDS | EDS-3 | URA |  | STANDARD |  | 510 |  | 2023-01-04 | 2023-01-04
195063 | Eclairage de sécurité - BAES Adressable associé à une centrale | ZÉPHYR | ZÉPHYR-415 | Actif | EDS-195063 | PL-ELEC | 194711 | EDS | EDS-3 | URA |  | STANDARD |  | ESCALIER |  | 2023-01-04 | 2023-01-04
195064 | Eclairage de sécurité - BAES Adressable associé à une centrale | ZÉPHYR | ZÉPHYR-130 | Actif | EDS-195064 | PL-ELEC | 194707 | EDS | EDS-3 | URA |  | STANDARD |  | COUL.ENTR.DEGAG. |  | 2023-01-04 | 2023-01-04
195065 | Eclairage de sécurité - BAES Adressable associé à une centrale | ZÉPHYR | ZÉPHYR-138 | Actif | EDS-195065 | PL-ELEC | 194710 | EDS | EDS-3 | URA |  | STANDARD |  | LOCAL GAZ NATUREL |  | 2023-01-04 | 2023-01-04
195066 | Eclairage de sécurité - BAES Adressable associé à une centrale | ZÉPHYR | ZÉPHYR-135 | Actif | EDS-195066 | PL-ELEC | 194707 | EDS | EDS-3 | URA |  | STANDARD |  | LOCAL TECH. ELECTRIQUE |  | 2023-01-04 | 2023-01-04
195067 | Eclairage de sécurité - BAES Adressable associé à une centrale | ZÉPHYR | ZÉPHYR-137 | Actif | EDS-195067 | PL-ELEC | 194707 | EDS | EDS-3 | URA |  | STANDARD |  | LOCAL TECH. ELECTRIQUE TGBT |  | 2023-01-04 | 2023-01-04
195068 | Eclairage de sécurité - BAES Adressable associé à une centrale | ZÉPHYR | ZÉPHYR-139 | Actif | EDS-195068 | PL-ELEC | 194707 | EDS | EDS-3 | URA |  | STANDARD |  | LOCAL TECH. ELECTRIQUE Cellules HT |  | 2023-01-04 | 2023-01-04
195069 | Eclairage de sécurité - BAES Adressable associé à une centrale | ZÉPHYR | ZÉPHYR-150 | Actif | EDS-195069 | PL-ELEC | 194707 | EDS | EDS-3 | URA |  | STANDARD |  | GARAGE |  | 2023-01-04 | 2023-01-04
195070 | Eclairage de sécurité - BAES Adressable associé à une centrale | ZÉPHYR | ZÉPHYR-150 | Actif | EDS-195070 | PL-ELEC | 194707 | EDS | EDS-3 | URA |  | STANDARD |  | GARAGE |  | 2023-01-04 | 2023-01-04
195071 | Eclairage de sécurité - BAES Adressable associé à une centrale | ZÉPHYR | ZÉPHYR-150 | Actif | EDS-195071 | PL-ELEC | 194707 | EDS | EDS-3 | URA |  | STANDARD |  | GARAGE |  | 2023-01-04 | 2023-01-04
195072 | Eclairage de sécurité - BAES Adressable associé à une centrale | ZÉPHYR | ZÉPHYR-150 | Actif | EDS-195072 | PL-ELEC | 194707 | EDS | EDS-3 | URA |  | STANDARD |  | GARAGE |  | 2023-01-04 | 2023-01-04
195073 | Eclairage de sécurité - BAES Adressable associé à une centrale | ZÉPHYR | ZÉPHYR-150 | Actif | EDS-195073 | PL-ELEC | 194707 | EDS | EDS-3 | URA |  | STANDARD |  | GARAGE |  | 2023-01-04 | 2023-01-04
195074 | Eclairage de sécurité - BAES Adressable associé à une centrale | ZÉPHYR | ZÉPHYR-150 | Actif | EDS-195074 | PL-ELEC | 194707 | EDS | EDS-3 | URA |  | STANDARD |  | GARAGE |  | 2023-01-04 | 2023-01-04
195075 | Eclairage de sécurité - BAES Adressable associé à une centrale | ZÉPHYR | ZÉPHYR-150 | Actif | EDS-195075 | PL-ELEC | 194707 | EDS | EDS-3 | URA |  | STANDARD |  | GARAGE |  | 2023-01-04 | 2023-01-04
195076 | Eclairage de sécurité - BAES Adressable associé à une centrale | ZÉPHYR | ZÉPHYR-150 | Actif | EDS-195076 | PL-ELEC | 194707 | EDS | EDS-3 | URA |  | STANDARD |  | GARAGE |  | 2023-01-04 | 2023-01-04
195077 | Eclairage de sécurité - BAES Adressable associé à une centrale | ZÉPHYR | ZÉPHYR-150 | Actif | EDS-195077 | PL-ELEC | 194707 | EDS | EDS-3 | URA |  | STANDARD |  | GARAGE |  | 2023-01-04 | 2023-01-04
195078 | Eclairage de sécurité - BAES Adressable associé à une centrale | ZÉPHYR | ZÉPHYR-150 | Actif | EDS-195078 | PL-ELEC | 194707 | EDS | EDS-3 | URA |  | STANDARD |  | GARAGE |  | 2023-01-04 | 2023-01-04
195079 | Eclairage de sécurité - BAES Adressable associé à une centrale | ZÉPHYR | ZÉPHYR-150 | Actif | EDS-195079 | PL-ELEC | 194707 | EDS | EDS-3 | URA |  | STANDARD |  | GARAGE |  | 2023-01-04 | 2023-01-04
195080 | Eclairage de sécurité - BAES Adressable associé à une centrale | ZÉPHYR | ZÉPHYR-150 | Actif | EDS-195080 | PL-ELEC | 194707 | EDS | EDS-3 | URA |  | STANDARD |  | GARAGE |  | 2023-01-04 | 2023-01-04
195081 | Eclairage de sécurité - BAES Adressable associé à une centrale | ZÉPHYR | ZÉPHYR-150 | Actif | EDS-195081 | PL-ELEC | 194707 | EDS | EDS-3 | URA |  | STANDARD |  | GARAGE |  | 2023-01-04 | 2023-01-04
195082 | Eclairage de sécurité - BAES Adressable associé à une centrale | ZÉPHYR | ZÉPHYR-150 | Actif | EDS-195082 | PL-ELEC | 194707 | EDS | EDS-3 | URA |  | STANDARD |  | GARAGE |  | 2023-01-04 | 2023-01-04
195083 | Eclairage de sécurité - BAES Adressable associé à une centrale | ZÉPHYR | ZÉPHYR-150 | Actif | EDS-195083 | PL-ELEC | 194707 | EDS | EDS-3 | URA |  | STANDARD |  | GARAGE |  | 2023-01-04 | 2023-01-04
195084 | Eclairage de sécurité - BAES Adressable associé à une centrale | ZÉPHYR | ZÉPHYR-150A | Actif | EDS-195084 | PL-ELEC | 194707 | EDS | EDS-3 | URA |  | STANDARD |  | LOCAL TECH. AIR COMPRIME |  | 2023-01-04 | 2023-01-04
195085 | Eclairage de sécurité - BAES Adressable associé à une centrale | ZÉPHYR | ZÉPHYR-251 | Actif | EDS-195085 | PL-ELEC | 194707 | EDS | EDS-3 | URA |  | STANDARD |  | LOCAL TECH. VENT. |  | 2023-01-04 | 2023-01-04
195122 | Eclairage de sécurité - BAES Adressable associé à une centrale | ZÉPHYR | ZÉPHYR-224 | Actif | EDS-195122 | PL-ELEC | 194711 | EDS | EDS-3 | URA |  | STANDARD |  | LOCAL TECH. VDI |  | 2023-01-17 | 2023-01-17
195123 | Eclairage de sécurité - BAES Adressable associé à une centrale | ZÉPHYR | ZÉPHYR-310 | Actif | EDS-195123 | PL-ELEC | 194716 | EDS | EDS-3 | URA |  | STANDARD |  | COUL.ENTR.DEGAG. |  | 2023-01-17 | 2023-01-17
195124 | Eclairage de sécurité - BAES Adressable associé à une centrale | ZÉPHYR | ZÉPHYR-150 | Actif | EDS-195124 | PL-ELEC | 194707 | EDS | EDS-3 | URA |  | STANDARD |  | GARAGE |  | 2023-01-17 | 2023-01-17
195125 | Eclairage de sécurité - BAES Adressable associé à une centrale | ZÉPHYR | ZÉPHYR-150 | Actif | EDS-195125 | PL-ELEC | 194707 | EDS | EDS-3 | URA |  | STANDARD |  | GARAGE |  | 2023-01-17 | 2023-01-17
195126 | Eclairage de sécurité - BAES Adressable associé à une centrale | ZÉPHYR | ZÉPHYR-150 | Actif | EDS-195126 | PL-ELEC | 194707 | EDS | EDS-3 | URA |  | STANDARD |  | GARAGE |  | 2023-01-17 | 2023-01-17
195127 | Eclairage de sécurité - BAES Adressable associé à une centrale | ZÉPHYR | ZÉPHYR-150 | Actif | EDS-195127 | PL-ELEC | 194707 | EDS | EDS-3 | URA |  | STANDARD |  | GARAGE |  | 2023-01-17 | 2023-01-17
195128 | Eclairage de sécurité - BAES Adressable associé à une centrale | ZÉPHYR | ZÉPHYR-150 | Actif | EDS-195128 | PL-ELEC | 194707 | EDS | EDS-3 | URA |  | STANDARD |  | GARAGE |  | 2023-01-17 | 2023-01-17
195129 | Eclairage de sécurité - BAES Adressable associé à une centrale | ZÉPHYR | ZÉPHYR-150 | Actif | EDS-195129 | PL-ELEC | 194707 | EDS | EDS-3 | URA |  | STANDARD |  | GARAGE |  | 2023-01-17 | 2023-01-17
195130 | Eclairage de sécurité - BAES Adressable associé à une centrale | ZÉPHYR | ZÉPHYR-150 | Actif | EDS-195130 | PL-ELEC | 194707 | EDS | EDS-3 | URA |  | STANDARD |  | GARAGE |  | 2023-01-17 | 2023-01-17
195131 | Eclairage de sécurité - BAES Adressable associé à une centrale | ZÉPHYR | ZÉPHYR-150 | Actif | EDS-195131 | PL-ELEC | 194707 | EDS | EDS-3 | URA |  | STANDARD |  | GARAGE |  | 2023-01-17 | 2023-01-17
195132 | Eclairage de sécurité - BAES Adressable associé à une centrale | ZÉPHYR | ZÉPHYR-150 | Actif | EDS-195132 | PL-ELEC | 194707 | EDS | EDS-3 | URA |  | STANDARD |  | GARAGE |  | 2023-01-17 | 2023-01-17
195133 | Eclairage de sécurité - BAES Adressable associé à une centrale | ZÉPHYR | ZÉPHYR-150 | Actif | EDS-195133 | PL-ELEC | 194707 | EDS | EDS-3 | URA |  | STANDARD |  | GARAGE |  | 2023-01-17 | 2023-01-17
195134 | Eclairage de sécurité - BAES Adressable associé à une centrale | ZÉPHYR | ZÉPHYR-150 | Actif | EDS-195134 | PL-ELEC | 194707 | EDS | EDS-3 | URA |  | STANDARD |  | GARAGE |  | 2023-01-17 | 2023-01-17
195135 | Eclairage de sécurité - BAES Adressable associé à une centrale | ZÉPHYR | ZÉPHYR-150 | Actif | EDS-195135 | PL-ELEC | 194707 | EDS | EDS-3 | URA |  | STANDARD |  | GARAGE |  | 2023-01-17 | 2023-01-17
195136 | Eclairage de sécurité - BAES Adressable associé à une centrale | ZÉPHYR | ZÉPHYR-150 | Actif | EDS-195136 | PL-ELEC | 194707 | EDS | EDS-3 | URA |  | STANDARD |  | GARAGE |  | 2023-01-17 | 2023-01-17
195137 | Eclairage de sécurité - BAES Adressable associé à une centrale | ZÉPHYR | ZÉPHYR-150 | Actif | EDS-195137 | PL-ELEC | 194707 | EDS | EDS-3 | URA |  | STANDARD |  | GARAGE |  | 2023-01-17 | 2023-01-17
195138 | Eclairage de sécurité - BAES Adressable associé à une centrale | ZÉPHYR | ZÉPHYR-350 | Actif | EDS-195138 | PL-ELEC | 194712 | EDS | EDS-3 | URA |  | STANDARD |  | VIDE SUR NIVEAU |  | 2023-01-17 | 2023-01-17
195139 | Eclairage de sécurité - BAES Adressable associé à une centrale | ZÉPHYR | ZÉPHYR-350 | Actif | EDS-195139 | PL-ELEC | 194712 | EDS | EDS-3 | URA |  | STANDARD |  | VIDE SUR NIVEAU |  | 2023-01-17 | 2023-01-17
195140 | Eclairage de sécurité - BAES Adressable associé à une centrale | ZÉPHYR | ZÉPHYR-350 | Actif | EDS-195140 | PL-ELEC | 194712 | EDS | EDS-3 | URA |  | STANDARD |  | VIDE SUR NIVEAU |  | 2023-01-17 | 2023-01-17
195141 | Eclairage de sécurité - BAES Adressable associé à une centrale | ZÉPHYR | ZÉPHYR-350 | Actif | EDS-195141 | PL-ELEC | 194712 | EDS | EDS-3 | URA |  | STANDARD |  | VIDE SUR NIVEAU |  | 2023-01-17 | 2023-01-17
195142 | Eclairage de sécurité - BAES Adressable associé à une centrale | ZÉPHYR | ZÉPHYR-350 | Actif | EDS-195142 | PL-ELEC | 194712 | EDS | EDS-3 | URA |  | STANDARD |  | VIDE SUR NIVEAU |  | 2023-01-17 | 2023-01-17
195143 | Eclairage de sécurité - BAES Adressable associé à une centrale | ZÉPHYR | ZÉPHYR-350 | Actif | EDS-195143 | PL-ELEC | 194712 | EDS | EDS-3 | URA |  | STANDARD |  | VIDE SUR NIVEAU |  | 2023-01-17 | 2023-01-17
195144 | Eclairage de sécurité - BAES Adressable associé à une centrale | ZÉPHYR | ZÉPHYR | Actif | EDS-195144 | PL-ELEC |  | EDS | EDS-3 | URA |  | STANDARD |  | ZÉPHYR |  | 2023-01-17 | 2023-01-17
195145 | Eclairage de sécurité - BAES Adressable associé à une centrale | ZÉPHYR | ZÉPHYR | Actif | EDS-195145 | PL-ELEC |  | EDS | EDS-3 | URA |  | STANDARD |  | ZÉPHYR |  | 2023-01-17 | 2023-01-17
195146 | Eclairage de sécurité - BAES Adressable associé à une centrale | ZÉPHYR | ZÉPHYR | Actif | EDS-195146 | PL-ELEC |  | EDS | EDS-3 | URA |  | STANDARD |  | ZÉPHYR |  | 2023-01-17 | 2023-01-17
195147 | Porte coupe feu | ZÉPHYR | ZÉPHYR-338 | Actif | PCF-195147 | PL-INFRA | 194737 | PCF | PCF |  |  | STANDARD |  | SAS TECHNIQUE |  | 2023-01-17 | 2023-01-17
195148 | Porte coupe feu | ZÉPHYR | ZÉPHYR-107 | Actif | PCF-195148 | PL-INFRA | 194737 | PCF | PCF |  |  | STANDARD |  | PATIO |  | 2023-01-17 | 2023-01-17
196077 | Armoire électrique HVAC | ZÉPHYR | ZÉPHYR-510 | Actif | ARM-196077 | PL-CVC | 194708 | ARM | ARM |  |  | SENSIBLE |  | LOCAL TECH. VENT. |  | 2023-02-16 | 2023-02-16
196079 | Automate HVAC programmable industriel rélié sur GTC (via réseau IP) | ZÉPHYR | ZÉPHYR | Actif | API-196079 | PL-CVC | 196077 | API | API |  |  | SENSIBLE |  | 510 |  | 2023-02-16 | 2023-02-16
196085 | Armoire électrique HVAC | ZÉPHYR | ZÉPHYR-340 | Actif | ARM-196085 | PL-CVC | 194709 | ARM | ARM |  |  | SENSIBLE |  | LOCAL TECH. VENT. |  | 2023-02-16 | 2023-02-16
196093 | Variateur de fréquence | ZÉPHYR | ZÉPHYR-340 | Actif | VAP-196093 | PL-CVC | 194469 | VAP | VAP |  |  | SENSIBLE |  | LOCAL TECH. VENT. |  | 2023-02-16 | 2023-02-16
196094 | Armoire électrique HVAC | ZÉPHYR | ZÉPHYR-154 | Actif | ARM-196094 | PL-CVC |  | ARM | ARM |  |  | SENSIBLE |  | PLATEFORME TECHNIQUE EXTERIEURE |  | 2023-02-16 | 2023-02-16
196096 | Variateur de fréquence | ZÉPHYR | ZÉPHYR-154 | Actif | VAP-196096 | PL-CVC | 194474 | VAP | VAP |  |  | SENSIBLE |  | PLATEFORME TECHNIQUE EXTERIEURE |  | 2023-02-16 | 2023-02-16
196097 | Variateur de fréquence | ZÉPHYR | ZÉPHYR-154 | Actif | VAP-196097 | PL-CVC | 194474 | VAP | VAP |  |  | SENSIBLE |  | PLATEFORME TECHNIQUE EXTERIEURE |  | 2023-02-16 | 2023-02-16
196098 | Variateur de fréquence | ZÉPHYR | ZÉPHYR-154 | Actif | VAP-196098 | PL-CVC | 194474 | VAP | VAP |  |  | SENSIBLE |  | PLATEFORME TECHNIQUE EXTERIEURE |  | 2023-02-16 | 2023-02-16
196099 | Registre aéraulique motorisé | ZÉPHYR | ZÉPHYR-204 | Actif | RGI-196099 | PL-CVC |  | RGI | RGI |  |  | STANDARD |  | HALL D'ACCUEIL |  | 2023-02-16 | 2023-02-16
196100 | Registre aéraulique motorisé | ZÉPHYR | ZÉPHYR-204 | Actif | RGI-196100 | PL-CVC |  | RGI | RGI |  |  | STANDARD |  | HALL D'ACCUEIL |  | 2023-02-16 | 2023-02-16
196101 | Registre aéraulique motorisé | ZÉPHYR | ZÉPHYR-220 | Actif | RGI-196101 | PL-CVC |  | RGI | RGI |  |  | STANDARD |  | COUL.ENTR.DEGAG. |  | 2023-02-16 | 2023-02-16
196102 | Registre aéraulique motorisé | ZÉPHYR | ZÉPHYR-220 | Actif | RGI-196102 | PL-CVC |  | RGI | RGI |  |  | STANDARD |  | COUL.ENTR.DEGAG. |  | 2023-02-16 | 2023-02-16
196103 | Registre aéraulique motorisé | ZÉPHYR | ZÉPHYR-310 | Actif | RGI-196103 | PL-CVC |  | RGI | RGI |  |  | STANDARD |  | COUL.ENTR.DEGAG. |  | 2023-02-16 | 2023-02-16
196104 | Registre aéraulique motorisé | ZÉPHYR | ZÉPHYR-310 | Actif | RGI-196104 | PL-CVC |  | RGI | RGI |  |  | STANDARD |  | COUL.ENTR.DEGAG. |  | 2023-02-16 | 2023-02-16
196105 | Registre aéraulique motorisé | ZÉPHYR | ZÉPHYR-314 | Actif | RGI-196105 | PL-CVC |  | RGI | RGI |  |  | STANDARD |  | SALLE DE REUNION |  | 2023-02-16 | 2023-02-16
196106 | Registre aéraulique motorisé | ZÉPHYR | ZÉPHYR-314 | Actif | RGI-196106 | PL-CVC |  | RGI | RGI |  |  | STANDARD |  | SALLE DE REUNION |  | 2023-02-16 | 2023-02-16
196107 | Registre aéraulique motorisé | ZÉPHYR | ZÉPHYR-333 | Actif | RGI-196107 | PL-CVC |  | RGI | RGI |  |  | STANDARD |  | LOCAL PERSO. NETTOYAGE |  | 2023-02-16 | 2023-02-16
196108 | Registre aéraulique motorisé | ZÉPHYR | ZÉPHYR-414 | Actif | RGI-196108 | PL-CVC |  | RGI | RGI |  |  | STANDARD |  | SALLE DE REUNION |  | 2023-02-16 | 2023-02-16
196109 | Registre aéraulique motorisé | ZÉPHYR | ZÉPHYR-414 | Actif | RGI-196109 | PL-CVC |  | RGI | RGI |  |  | STANDARD |  | SALLE DE REUNION |  | 2023-02-16 | 2023-02-16
196110 | Vanne / Registre autorégulant aéraulique | ZÉPHYR | ZÉPHYR-205 | Actif | VAR-196110 | PL-CVC |  | VAR | VAR |  |  | STANDARD |  | AMPHI - SALLE DE CONFERENCES |  | 2023-02-16 | 2023-02-16
196111 | Vanne / Registre autorégulant aéraulique | ZÉPHYR | ZÉPHYR-205 | Actif | VAR-196111 | PL-CVC |  | VAR | VAR |  |  | STANDARD |  | AMPHI - SALLE DE CONFERENCES |  | 2023-02-16 | 2023-02-16
196112 | Vanne / Registre autorégulant aéraulique | ZÉPHYR | ZÉPHYR-205 | Actif | VAR-196112 | PL-CVC |  | VAR | VAR |  |  | STANDARD |  | AMPHI - SALLE DE CONFERENCES |  | 2023-02-16 | 2023-02-16
196113 | Vanne / Registre autorégulant aéraulique | ZÉPHYR | ZÉPHYR-205 | Actif | VAR-196113 | PL-CVC |  | VAR | VAR |  |  | STANDARD |  | AMPHI - SALLE DE CONFERENCES |  | 2023-02-16 | 2023-02-16
196114 | Vanne / Registre autorégulant aéraulique | ZÉPHYR | ZÉPHYR-205 | Actif | VAR-196114 | PL-CVC |  | VAR | VAR |  |  | STANDARD |  | AMPHI - SALLE DE CONFERENCES |  | 2023-02-16 | 2023-02-16
196115 | Vanne / Registre autorégulant aéraulique | ZÉPHYR | ZÉPHYR-210 | Actif | VAR-196115 | PL-CVC |  | VAR | VAR |  |  | STANDARD |  | COUL.ENTR.DEGAG. |  | 2023-02-16 | 2023-02-16
196116 | Vanne / Registre autorégulant aéraulique | ZÉPHYR | ZÉPHYR-207 | Actif | VAR-196116 | PL-CVC |  | VAR | VAR |  |  | STANDARD |  | BUREAU |  | 2023-02-16 | 2023-02-16
196117 | Vanne / Registre autorégulant aéraulique | ZÉPHYR | ZÉPHYR-212 | Actif | VAR-196117 | PL-CVC |  | VAR | VAR |  |  | STANDARD |  | TIRAGE-REPRO-IMPRIME |  | 2023-02-16 | 2023-02-16
196118 | Vanne / Registre autorégulant aéraulique | ZÉPHYR | ZÉPHYR-209 | Actif | VAR-196118 | PL-CVC |  | VAR | VAR |  |  | STANDARD |  | BUREAU |  | 2023-02-16 | 2023-02-16
196119 | Vanne / Registre autorégulant aéraulique | ZÉPHYR | ZÉPHYR-208 | Actif | VAR-196119 | PL-CVC |  | VAR | VAR |  |  | STANDARD |  | LOCAL PERSO. NETTOYAGE |  | 2023-02-16 | 2023-02-16
196120 | Vanne / Registre autorégulant aéraulique | ZÉPHYR | ZÉPHYR-211 | Actif | VAR-196120 | PL-CVC |  | VAR | VAR |  |  | STANDARD |  | BUREAU |  | 2023-02-16 | 2023-02-16
196121 | Vanne / Registre autorégulant aéraulique | ZÉPHYR | ZÉPHYR-217 | Actif | VAR-196121 | PL-CVC |  | VAR | VAR |  |  | STANDARD |  | SALLE EXPOSITION |  | 2023-02-16 | 2023-02-16
196122 | Vanne / Registre autorégulant aéraulique | ZÉPHYR | ZÉPHYR-217 | Actif | VAR-196122 | PL-CVC |  | VAR | VAR |  |  | STANDARD |  | SALLE EXPOSITION |  | 2023-02-16 | 2023-02-16
196123 | Vanne / Registre autorégulant aéraulique | ZÉPHYR | ZÉPHYR-222 | Actif | VAR-196123 | PL-CVC |  | VAR | VAR |  |  | STANDARD |  | LOCAL TECH. ELECTRIQUE |  | 2023-02-16 | 2023-02-16
196124 | Vanne / Registre autorégulant aéraulique | ZÉPHYR | ZÉPHYR-224 | Actif | VAR-196124 | PL-CVC |  | VAR | VAR |  |  | STANDARD |  | LOCAL TECH. VDI |  | 2023-02-16 | 2023-02-16
196125 | Vanne / Registre autorégulant aéraulique | ZÉPHYR | ZÉPHYR-220 | Actif | VAR-196125 | PL-CVC |  | VAR | VAR |  |  | STANDARD |  | COUL.ENTR.DEGAG. |  | 2023-02-16 | 2023-02-16
196126 | Vanne / Registre autorégulant aéraulique | ZÉPHYR | ZÉPHYR-232 | Actif | VAR-196126 | PL-CVC |  | VAR | VAR |  |  | STANDARD |  | SALLE DE REUNION |  | 2023-02-16 | 2023-02-16
196127 | Vanne / Registre autorégulant aéraulique | ZÉPHYR | ZÉPHYR-232 | Actif | VAR-196127 | PL-CVC |  | VAR | VAR |  |  | STANDARD |  | SALLE DE REUNION |  | 2023-02-16 | 2023-02-16
196128 | Vanne / Registre autorégulant aéraulique | ZÉPHYR | ZÉPHYR-234 | Actif | VAR-196128 | PL-CVC |  | VAR | VAR |  |  | STANDARD |  | SALLE DE CONTROLE |  | 2023-02-16 | 2023-02-16
196129 | Vanne / Registre autorégulant aéraulique | ZÉPHYR | ZÉPHYR | Actif | VAR-196129 | PL-CVC |  | VAR | VAR |  |  | STANDARD |  | 301 |  | 2023-02-16 | 2023-02-16
196130 | Vanne / Registre autorégulant aéraulique | ZÉPHYR | ZÉPHYR-303 | Actif | VAR-196130 | PL-CVC |  | VAR | VAR |  |  | STANDARD |  | BUREAU |  | 2023-02-16 | 2023-02-16
196131 | Vanne / Registre autorégulant aéraulique | ZÉPHYR | ZÉPHYR-305 | Actif | VAR-196131 | PL-CVC |  | VAR | VAR |  |  | STANDARD |  | BUREAU |  | 2023-02-16 | 2023-02-16
196132 | Vanne / Registre autorégulant aéraulique | ZÉPHYR | ZÉPHYR | Actif | VAR-196132 | PL-CVC |  | VAR | VAR |  |  | STANDARD |  | 302 |  | 2023-02-16 | 2023-02-16
196133 | Vanne / Registre autorégulant aéraulique | ZÉPHYR | ZÉPHYR-314 | Actif | VAR-196133 | PL-CVC |  | VAR | VAR |  |  | STANDARD |  | SALLE DE REUNION |  | 2023-02-16 | 2023-02-16
196134 | Vanne / Registre autorégulant aéraulique | ZÉPHYR | ZÉPHYR-314 | Actif | VAR-196134 | PL-CVC |  | VAR | VAR |  |  | STANDARD |  | SALLE DE REUNION |  | 2023-02-16 | 2023-02-16
196135 | Vanne / Registre autorégulant aéraulique | ZÉPHYR | ZÉPHYR-307 | Actif | VAR-196135 | PL-CVC |  | VAR | VAR |  |  | STANDARD |  | BUREAU |  | 2023-02-16 | 2023-02-16
196136 | Vanne / Registre autorégulant aéraulique | ZÉPHYR | ZÉPHYR-304 | Actif | VAR-196136 | PL-CVC |  | VAR | VAR |  |  | STANDARD |  | BUREAU |  | 2023-02-16 | 2023-02-16
196137 | Vanne / Registre autorégulant aéraulique | ZÉPHYR | ZÉPHYR-316 | Actif | VAR-196137 | PL-CVC |  | VAR | VAR |  |  | STANDARD |  | LOCAL TECH. TELEPHONE |  | 2023-02-16 | 2023-02-16
196138 | Vanne / Registre autorégulant aéraulique | ZÉPHYR | ZÉPHYR-309 | Actif | VAR-196138 | PL-CVC |  | VAR | VAR |  |  | STANDARD |  | BUREAU |  | 2023-02-16 | 2023-02-16
196139 | Vanne / Registre autorégulant aéraulique | ZÉPHYR | ZÉPHYR-311 | Actif | VAR-196139 | PL-CVC |  | VAR | VAR |  |  | STANDARD |  | BUREAU |  | 2023-02-16 | 2023-02-16
196140 | Vanne / Registre autorégulant aéraulique | ZÉPHYR | ZÉPHYR-317 | Actif | VAR-196140 | PL-CVC |  | VAR | VAR |  |  | STANDARD |  | TIRAGE-REPRO-IMPRIME |  | 2023-02-16 | 2023-02-16
196141 | Vanne / Registre autorégulant aéraulique | ZÉPHYR | ZÉPHYR-308 | Actif | VAR-196141 | PL-CVC |  | VAR | VAR |  |  | STANDARD |  | BUREAU |  | 2023-02-16 | 2023-02-16
196142 | Vanne / Registre autorégulant aéraulique | ZÉPHYR | ZÉPHYR-310 | Actif | VAR-196142 | PL-CVC |  | VAR | VAR |  |  | STANDARD |  | COUL.ENTR.DEGAG. |  | 2023-02-16 | 2023-02-16
196143 | Vanne / Registre autorégulant aéraulique | ZÉPHYR | ZÉPHYR-313 | Actif | VAR-196143 | PL-CVC |  | VAR | VAR |  |  | STANDARD |  | BUREAU |  | 2023-02-16 | 2023-02-16
196144 | Vanne / Registre autorégulant aéraulique | ZÉPHYR | ZÉPHYR-324 | Actif | VAR-196144 | PL-CVC |  | VAR | VAR |  |  | STANDARD |  | ARCHIVES |  | 2023-02-16 | 2023-02-16
196145 | Vanne / Registre autorégulant aéraulique | ZÉPHYR | ZÉPHYR-312 | Actif | VAR-196145 | PL-CVC |  | VAR | VAR |  |  | STANDARD |  | BUREAU |  | 2023-02-16 | 2023-02-16
196146 | Vanne / Registre autorégulant aéraulique | ZÉPHYR | ZÉPHYR-319 | Actif | VAR-196146 | PL-CVC |  | VAR | VAR |  |  | STANDARD |  | BUREAU |  | 2023-02-16 | 2023-02-16
196147 | Vanne / Registre autorégulant aéraulique | ZÉPHYR | ZÉPHYR-310 | Actif | VAR-196147 | PL-CVC |  | VAR | VAR |  |  | STANDARD |  | COUL.ENTR.DEGAG. |  | 2023-02-16 | 2023-02-16
196148 | Vanne / Registre autorégulant aéraulique | ZÉPHYR | ZÉPHYR-310 | Actif | VAR-196148 | PL-CVC |  | VAR | VAR |  |  | STANDARD |  | COUL.ENTR.DEGAG. |  | 2023-02-16 | 2023-02-16
196149 | Vanne / Registre autorégulant aéraulique | ZÉPHYR | ZÉPHYR-333 | Actif | VAR-196149 | PL-CVC |  | VAR | VAR |  |  | STANDARD |  | LOCAL PERSO. NETTOYAGE |  | 2023-02-16 | 2023-02-16
196150 | Vanne / Registre autorégulant aéraulique | ZÉPHYR | ZÉPHYR-310 | Actif | VAR-196150 | PL-CVC |  | VAR | VAR |  |  | STANDARD |  | COUL.ENTR.DEGAG. |  | 2023-02-16 | 2023-02-16
196151 | Vanne / Registre autorégulant aéraulique | ZÉPHYR | ZÉPHYR-310 | Actif | VAR-196151 | PL-CVC |  | VAR | VAR |  |  | STANDARD |  | COUL.ENTR.DEGAG. |  | 2023-02-16 | 2023-02-16
196152 | Vanne / Registre autorégulant aéraulique | ZÉPHYR | ZÉPHYR-325 | Actif | VAR-196152 | PL-CVC |  | VAR | VAR |  |  | STANDARD |  | ESPACE CONVIVIALITE |  | 2023-02-16 | 2023-02-16
196153 | Vanne / Registre autorégulant aéraulique | ZÉPHYR | ZÉPHYR-401 | Actif | VAR-196153 | PL-CVC |  | VAR | VAR |  |  | STANDARD |  | BUREAU |  | 2023-02-16 | 2023-02-16
196154 | Vanne / Registre autorégulant aéraulique | ZÉPHYR | ZÉPHYR-403 | Actif | VAR-196154 | PL-CVC |  | VAR | VAR |  |  | STANDARD |  | BUREAU |  | 2023-02-16 | 2023-02-16
196155 | Vanne / Registre autorégulant aéraulique | ZÉPHYR | ZÉPHYR-405 | Actif | VAR-196155 | PL-CVC |  | VAR | VAR |  |  | STANDARD |  | BUREAU |  | 2023-02-16 | 2023-02-16
196156 | Vanne / Registre autorégulant aéraulique | ZÉPHYR | ZÉPHYR-402 | Actif | VAR-196156 | PL-CVC |  | VAR | VAR |  |  | STANDARD |  | BUREAU |  | 2023-02-16 | 2023-02-16
196157 | Vanne / Registre autorégulant aéraulique | ZÉPHYR | ZÉPHYR-414 | Actif | VAR-196157 | PL-CVC |  | VAR | VAR |  |  | STANDARD |  | SALLE DE REUNION |  | 2023-02-16 | 2023-02-16
196158 | Vanne / Registre autorégulant aéraulique | ZÉPHYR | ZÉPHYR-414 | Actif | VAR-196158 | PL-CVC |  | VAR | VAR |  |  | STANDARD |  | SALLE DE REUNION |  | 2023-02-16 | 2023-02-16
196159 | Vanne / Registre autorégulant aéraulique | ZÉPHYR | ZÉPHYR-407 | Actif | VAR-196159 | PL-CVC |  | VAR | VAR |  |  | STANDARD |  | BUREAU |  | 2023-02-16 | 2023-02-16
196160 | Vanne / Registre autorégulant aéraulique | ZÉPHYR | ZÉPHYR-404 | Actif | VAR-196160 | PL-CVC |  | VAR | VAR |  |  | STANDARD |  | BUREAU |  | 2023-02-16 | 2023-02-16
196161 | Vanne / Registre autorégulant aéraulique | ZÉPHYR | ZÉPHYR-416 | Actif | VAR-196161 | PL-CVC |  | VAR | VAR |  |  | STANDARD |  | SALLE DE CONTROLE |  | 2023-02-16 | 2023-02-16
196162 | Vanne / Registre autorégulant aéraulique | ZÉPHYR | ZÉPHYR-409 | Actif | VAR-196162 | PL-CVC |  | VAR | VAR |  |  | STANDARD |  | BUREAU |  | 2023-02-16 | 2023-02-16
196163 | Vanne / Registre autorégulant aéraulique | ZÉPHYR | ZÉPHYR-406 | Actif | VAR-196163 | PL-CVC |  | VAR | VAR |  |  | STANDARD |  | BUREAU |  | 2023-02-16 | 2023-02-16
196164 | Vanne / Registre autorégulant aéraulique | ZÉPHYR | ZÉPHYR-417 | Actif | VAR-196164 | PL-CVC |  | VAR | VAR |  |  | STANDARD |  | TIRAGE-REPRO-IMPRIME |  | 2023-02-16 | 2023-02-16
196165 | Vanne / Registre autorégulant aéraulique | ZÉPHYR | ZÉPHYR-411 | Actif | VAR-196165 | PL-CVC |  | VAR | VAR |  |  | STANDARD |  | BUREAU |  | 2023-02-16 | 2023-02-16
196166 | Vanne / Registre autorégulant aéraulique | ZÉPHYR | ZÉPHYR-413 | Actif | VAR-196166 | PL-CVC |  | VAR | VAR |  |  | STANDARD |  | BUREAU |  | 2023-02-16 | 2023-02-16
196167 | Vanne / Registre autorégulant aéraulique | ZÉPHYR | ZÉPHYR-408 | Actif | VAR-196167 | PL-CVC |  | VAR | VAR |  |  | STANDARD |  | BUREAU |  | 2023-02-16 | 2023-02-16
196168 | Vanne / Registre autorégulant aéraulique | ZÉPHYR | ZÉPHYR-412 | Actif | VAR-196168 | PL-CVC |  | VAR | VAR |  |  | STANDARD |  | BUREAU |  | 2023-02-16 | 2023-02-16
196169 | Vanne / Registre autorégulant aéraulique | ZÉPHYR | ZÉPHYR-410 | Actif | VAR-196169 | PL-CVC |  | VAR | VAR |  |  | STANDARD |  | COUL.ENTR.DEGAG. |  | 2023-02-16 | 2023-02-16
196170 | Vanne / Registre autorégulant aéraulique | ZÉPHYR | ZÉPHYR-424 | Actif | VAR-196170 | PL-CVC |  | VAR | VAR |  |  | STANDARD |  | ARCHIVES |  | 2023-02-16 | 2023-02-16
196171 | Vanne / Registre autorégulant aéraulique | ZÉPHYR | ZÉPHYR-428 | Actif | VAR-196171 | PL-CVC |  | VAR | VAR |  |  | STANDARD |  | LOCAL TECH. VDI |  | 2023-02-16 | 2023-02-16
196172 | Vanne / Registre autorégulant aéraulique | ZÉPHYR | ZÉPHYR-410 | Actif | VAR-196172 | PL-CVC |  | VAR | VAR |  |  | STANDARD |  | COUL.ENTR.DEGAG. |  | 2023-02-16 | 2023-02-16
196173 | Vanne / Registre autorégulant aéraulique | ZÉPHYR | ZÉPHYR-419 | Actif | VAR-196173 | PL-CVC |  | VAR | VAR |  |  | STANDARD |  | BUREAU |  | 2023-02-16 | 2023-02-16
196175 | Réseau d'air comprimé | ZÉPHYR | ZÉPHYR | Actif | RAC-196175 | PL-CVC |  | RAC | RAC |  |  | SENSIBLE |  | ZÉPHYR |  | 2023-02-17 | 2023-02-17
196176 | Armoire électrique HVAC | ZÉPHYR | ZÉPHYR-150A | Actif | ARM-196176 | PL-CVC | 194710 | ARM | ARM |  |  | SENSIBLE |  | LOCAL TECH. AIR COMPRIME |  | 2023-02-17 | 2023-02-17
196177 | Armoire électrique HVAC | ZÉPHYR | ZÉPHYR-138 | Actif | ARM-196177 | PL-CVC | 194710 | ARM | ARM |  |  | SENSIBLE |  | LOCAL GAZ NATUREL |  | 2023-02-17 | 2023-02-17
196179 | Pompe/circulateur de chauffage | ZÉPHYR | ZÉPHYR-138 | Actif | POC-196179 | PL-CVC |  | POC | POC |  |  | SENSIBLE |  | LOCAL GAZ NATUREL |  | 2023-02-17 | 2023-02-17
196180 | Cuve/bâche tampon | ZÉPHYR | ZÉPHYR-154 | Actif | CUV-196180 | PL-CVC |  | CUV | CUV |  |  | SENSIBLE |  | PLATEFORME TECHNIQUE EXTERIEURE |  | 2023-02-17 | 2023-02-17
196181 | Armoire électrique HVAC | ZÉPHYR | ZÉPHYR-251 | Actif | ARM-196181 | PL-CVC | 194706 | ARM | ARM |  |  | SENSIBLE |  | LOCAL TECH. VENT. |  | 2023-02-17 | 2023-02-17
196182 | Pompe/circulateur primaire ou de distribution eau glacée | ZÉPHYR | ZÉPHYR-251 | Actif | POG-196182 | PL-CVC |  | POG | POG |  |  | SENSIBLE |  | LOCAL TECH. VENT. |  | 2023-02-17 | 2023-02-17
196243 | Ecran/Interface homme machine pour automate programmable industriel | ZÉPHYR | ZÉPHYR-340 | Actif | IHM-196243 | PL-CVC | 196085 | IHM | IHM |  |  | SENSIBLE |  | LOCAL TECH. VENT. |  | 2023-02-23 | 2023-02-23
196244 | Ecran/Interface homme machine pour automate programmable industriel | ZÉPHYR | ZÉPHYR-154 | Actif | IHM-196244 | PL-CVC | 196094 | IHM | IHM |  |  | SENSIBLE |  | PLATEFORME TECHNIQUE EXTERIEURE |  | 2023-02-23 | 2023-02-23
196245 | Ecran/Interface homme machine pour automate programmable industriel | ZÉPHYR | ZÉPHYR-138 | Actif | IHM-196245 | PL-CVC | 196177 | IHM | IHM |  |  | SENSIBLE |  | LOCAL GAZ NATUREL |  | 2023-02-23 | 2023-02-23
199625 | Horloge | ZÉPHYR | ZÉPHYR-G217A | Actif | HOR-199625 | PL-ELEC | 194708 | HOR | HOR |  |  | STANDARD |  | TREMIE TECHNIQUE |  | 2024-03-07 | 2024-03-07
199626 | Horloge | ZÉPHYR | ZÉPHYR-G217A | Actif | HOR-199626 | PL-ELEC | 194708 | HOR | HOR |  |  | STANDARD |  | TREMIE TECHNIQUE |  | 2024-03-07 | 2024-03-07
199627 | Horloge | ZÉPHYR | ZÉPHYR | Actif | HOR-199627 | PL-ELEC | 194709 | HOR | HOR |  |  | STANDARD |  | G240 |  | 2024-03-07 | 2024-03-07
199628 | Eclairage de sécurité - Centrale de Télécommande EDS | ZÉPHYR | ZÉPHYR-137 | Actif | EDS-199628 | PL-ELEC | 194707 | EDS | EDS-3 |  |  | STANDARD |  | LOCAL TECH. ELECTRIQUE TGBT |  | 2024-03-07 | 2024-03-07
199629 | Eclairage de sécurité - Centrale de Télécommande EDS | ZÉPHYR | ZÉPHYR-137 | Actif | EDS-199629 | PL-ELEC | 194707 | EDS | EDS-3 |  |  | STANDARD |  | LOCAL TECH. ELECTRIQUE TGBT |  | 2024-03-07 | 2024-03-07
199630 | Eclairage de sécurité - Centrale de Télécommande EDS | ZÉPHYR | ZÉPHYR | Actif | EDS-199630 | PL-ELEC | 194712 | EDS | EDS-3 |  |  | STANDARD |  | G240A |  | 2024-03-07 | 2024-03-07
199631 | Eclairage de sécurité - Centrale de Télécommande EDS | ZÉPHYR | ZÉPHYR-G217 | Actif | EDS-199631 | PL-ELEC | 194711 | EDS | EDS-3 |  |  | STANDARD |  | TREMIE TECHNIQUE |  | 2024-03-07 | 2024-03-07
200642 | Armoire électrique principale - AD (à partir de 100 A) | ZÉPHYR | ZÉPHYR-262 | Actif | ARE-200642 | PL-ELEC | 194706 | ARE | ARE |  |  | SENSIBLE |  | LABORATOIRE | 2024-07-01 | 2024-05-31 | 2024-05-31
202309 | VERIFICATION PERIODIQUE ELECTRIQUE | ZÉPHYR | ZÉPHYR | Actif | RCT-202309 | PL-VRP |  | RCT |  |  |  | SENSIBLE |  |  |  | 2025-01-16 | 2025-01-16
FIC-VRP | Actif fictif VRP pour interface |  |  | Actif |  | * | [5 empty] | STANDARD |  |  |  |  | 2022-04-26
FIC-VRP | Actif fictif VRP pour interface |  |  | Actif |  | * | [5 empty] | STANDARD |  |  |  |  | 2022-04-26
MACRO-BAES | Macro-équipement BAES |  | -- | Macro-équipement |  | * |  | -- | -- |  |  | STANDARD |  |  |  |  | 2008-01-24
MACRO-MULTI-RECEPTEUR | Macro-équipement Multi-récepteur électrique |  | -- | Macro-équipement |  | * |  | -- | -- |  |  | STANDARD |  |  |  |  | 2008-01-24
MACRO-PRISE | Macro-équipement Prises de courant |  | -- | Macro-équipement |  | * |  | -- | -- |  |  | STANDARD |  |  |  |  | 2008-01-24
MACRO-PTLUMINEUX | Macro-équipement Points lumineux |  | -- | Macro-équipement |  | * |  | -- | -- |  |  | STANDARD |  |  |  |  | 2008-01-24
MACRO-RECEPTEUR | Macro-équipement Récepteur électrique |  | -- | Macro-équipement |  | * |  | -- | -- |  |  | STANDARD |  |  |  |  | 2008-01-24
| Armoire électrique principale - TGBT 1 halle TECAO | TECAO | local électrique | Actif |  | PL-ELEC | [5 empty] | SENSIBLE
| Armoire électrique principale - TGBT 2 Pole Energie TECAO | TECAO |  | Actif |  | PL-ELEC | [5 empty] | SENSIBLE
| Filtre à tamis sur réseau eau glacée dans zone GF | TECAO |  | Actif | [7 empty] | SENSIBLE
| Groupe eau glacée n°1 | TECAO | SITE-PAYS-DE-LOIRE | Actif | GRF- | PL-CVC |  | GRF | GRF-2 |  |  | SENSIBLE
| Cuve/bache Tampon - ballon de découplage | TECAO |  | Actif |  | PL-CVC | [5 empty] | SENSIBLE
| Pompe/circulateur primaire ou de distribution eau glacée | TECAO |  | Actif |  | PL-CVC |  | POC |  |  |  | SENSIBLE
| Pompe/circulateur primaire ou de distribution eau glacée | TECAO |  | Actif |  | PL-CVC |  | POC |  |  |  | SENSIBLE
| Porte coupe feu roulante | TECAO |  | Actif |  | PL-INFRA |  | PCF |  |  |  | SENSIBLE
| Filtre à Tamis- échangeur 13 | TECAO |  | Actif | FAR-184521 | PL-CVC | [5 empty] | SENSIBLE
| Filtre à Tamis- échangeur 12 | TECAO |  | Actif |  | PL-CVC | [5 empty] | SENSIBLE
| Système de déminéralisation | TECAO |  | Actif |  | PL-CVC | [5 empty] | SENSIBLE
| Ballon eau chaude | TECAO |  | Actif |  | PL-CVC | [5 empty] | STANDARD
| Unité de climatisation Tomo X | TECAO |  |  |  | PL-CVC | [5 empty] | SENSIBLE
| Armoire TD Bureaux | TECAO |  | Actif |  | PL-ELEC | [5 empty] | SENSIBLE
| Armoire TT EMR | TECAO |  | Actif |  | PL-ELEC | [5 empty] | SENSIBLE
| Armoire TT BS | TECAO |  | Actif |  | PL-ELEC | [5 empty] | SENSIBLE
| Armoire TT HQ1/HQ2 | TECAO |  | Actif |  | PL-ELEC | [5 empty] | SENSIBLE
| Armoire TT Serveur | TECAO |  | Actif |  | PL-ELEC | [5 empty] | SENSIBLE
| Armoire TT Tomo X | TECAO |  | Actif |  | PL-ELEC | [5 empty] | SENSIBLE
| Armoire TD Halle | TECAO |  | Actif |  | PL-ELEC | [5 empty] | SENSIBLE
| Armoire TGHQ CEA | TECAO |  | Actif |  | PL-ELEC | [5 empty] | SENSIBLE
| Armoire 7221 AE CVC Echangeur 13 | TECAO |  | Actif |  | PL-ELEC | [5 empty] | SENSIBLE
| Armoire Echangeur 12 | TECAO |  | Actif |  | PL-ELEC | [5 empty] | SENSIBLE
| Coffret réchauffeur PF H2 |  |  | Actif | [7 empty] | STANDARD
| Coffret Sécurité Gaz PF H2 |  |  | Actif | [7 empty] | STANDARD
| Coffret Prise PC CP3.3 zone TT EMR |  |  | Actif | [7 empty] | STANDARD
| Coffret Prise PC CP3.2 zone TT EMR |  |  | Actif | [7 empty] | STANDARD
| Coffret Prise PC CP3 zone BS |  |  | Actif | [7 empty] | STANDARD
| Coffret Prise PC CP3.1 zone Tomo X |  |  | Actif | [7 empty] | STANDARD
| Coffret Prise PC CP04 zone TT ICPE2 |  |  | Actif | [7 empty] | STANDARD
| Coffret Prise PC CP03 zone TT ICPE2 |  |  | Actif | [7 empty] | STANDARD
| Coffret Prise PC CP02 zone TT ICPE2 |  |  | Actif | [7 empty] | STANDARD
| Filtre sur air comprimé | TECAO |  | Actif |  | PL-CVC |  | IFA |  |  |  | SENSIBLE
| Filtre sur air comprimé | TECAO |  | Actif |  | PL-CVC |  | IFA |  |  |  | SENSIBLE
| Filtre sur air comprimé | TECAO |  | Actif |  | PL-CVC |  | IFA |  |  |  | SENSIBLE
| Filtre sur air comprimé | TECAO |  | Actif |  | PL-CVC |  | IFA |  |  |  | SENSIBLE
| Disconnecteur piscine | TECAO |  | Actif | DIS | PL-INFRA | [5 empty] | SENSIBLE
| Disconnecteur sur 500kW | TECAO |  | Actif | DIS | [6 empty] | SENSIBLE
| Douche de sécurité | TECAO |  | Actif | DES | PL-CVC | [5 empty] | SENSIBLE
| Ventilateur Extraction | TECAO |  | Actif |  |  |  | VEX |  |  |  | SENSIBLE
| SAS Thermique - Entrée site | ZÉPHYR | Zéphyr-203 | Actif |  | PL-INFRA | [5 empty] | SENSIBLE |  |  |  | 2022-10-27 | 2022-10-27
| Système Intrusion y compris Centrale, UTL et ligne de détection | ZÉPHYR | Zéphyr-234a | Actif | [7 empty] | SENSIBLE
| Système Contrôle d'accès, y compris Centrale, UTL et ligne de détection | ZÉPHYR | Zéphyr-234a | Actif | [7 empty] | SENSIBLE
| Système Vidéosurveillance y compris centrale et caméra | ZÉPHYR | Zéphyr-234a | Actif | [7 empty] | SENSIBLE
| Centrale du portail sécurisée | ZÉPHYR | Zéphyr-234a | Actif | [5 empty] | OREP |  | SENSIBLE

## Liste des Equipements Sécurité
Annexe : Liste des équipements de Sécurité (quantités non exhaustives) Tous les équipements de sécurité sont considérés comme Sensible
INTRUSION
Equipement | Quantité
Centrale intrusion/alarme | 1
Détecteur volumétrique | 62
Détecteur d'ouverture | 123
Détecteur bris de glace choc | 37
Détecteur bris de glace acoustique | 28
Sirène intérieure | 9
Clavier mise en et hors service | 2
Boîte de jonction auto-protégée | 50
SSI
Equipement | Quantité
Matériel central SSI : ECS +CMSI | 1
Tableau répétiteur d'exploitation ECS + CMSI | 1
Détecteur automatique de fumée (optique ponctuel) | 69
Détecteur automatique de fumée (optique/thermique ponctuel) | 2
Détecteur automatique de fumée (thermo-vélocimétrique) | 2
Déclencheur manuel (+ couvercle) | 21
Diffuseur sonore classe B 90 dB | 18
Diffuseur sonore classe C 107dB | 2
Dispositif visuel alarme feu (flash rouge) | 21
Matériel déporté du CMSI - 4 voies | 4
Contrôle d’accès
Equipement | Quantité
Bouton poussoir sortie libre | 1
Lecteur de badges | 44 (28+16)
Platine d'appel équipée d'un lecteur de badges | 3
Alimentation ventouse porte | 1
Serrure électro mécanique | 26
Déclencheur manuel vert | 10
Barrière électrique | 2
SAS d'unicité | 2
UTL | 14
Vidéosurveillance
Equipement | Quantité
Baie vidéo | 1
Caméra de surveillance intérieure type dôme + support encastrement plafond | 19
Caméra de surveillance extérieure | 16
Contrôle Clôture
Equipement | Quantité
Centrale | 1
Clôture (en m linéaire) | Env. 180 m