## Inventaire
Zones | Département | Aile | Niveau | N° salle | Réf. TD élec. | Description luminaire | Marque | Référence | Technologie Incan-hao LFC LFL T12 T8 T5 LED Fibre Iodure | Culot | Couleur | Puissance de chaque source | Quantités de luminaire | Quantités sources par luminaire | Quantités des points total
Hauteur | NA | Richelieu | -1 | 101 | TE006/036 AEL046/090 | Cadreur | OSRAM | 4058075105072 | LED | G53 | 4000K | 15 | 66 | 1 | 66
Hauteur | NA | Richelieu | -1 | 101 | TE006/036 AEL046/090 | Projecteur wall washer | OSRAM | 4050300011462 | LFC | G24 | 2700K | 18 | 29 | 1 | 29
Hauteur | DDS | Richelieu | -1 | 102 | TE006/036 AEL046/090 | Spot encastré | OSRAM | 4058075105072 | LED | G53 | 2700K | 15 | 4 | 1 | 4
Hauteur | DDS | Richelieu | -1 | 104 | TE006/036 AEL046/090 | Spot | OSRAM | 4099854048920 | LED | G53 | 2700K | 7 | 7.2 | 1 | 2
Hauteur | DDS | Richelieu | -1 | 105 | TE005/35 AEL078/082 | Spot encastré | OSRAM | 4058075105072 | LED | G53 | 2700K | 15 | 4 | 1 | 4
Hauteur | DDS | Richelieu | -1 | 106 | TE005/35 AEL078/082 | Downlight | OSRAM | 4099854048845 | LED | G53 | 3000K | 7.4 | 10 | 1 | 10
Hauteur | DAE (Egypte copte) | DENON | -1 | 160 |  | Ampoule | OSRAM | 4058075559219 | LED | 2G11 | 3000K | 12 | 92 | 1 | 92
Hauteur | DAE (Egypte copte) | DENON | -1 | 161 |  | Réglette | OSRAM | 4099854029059 | LED T5 | G5 | 3000K | 36 | 14 | 1 | 14
Hauteur | DAE (Egypte copte) | DENON | -1 | 161 |  | Réglette | OSRAM | 4099854029059 | LED T5 | G5 | 3000K | 36 | 20 | 1 | 20
Hauteur | DAE (Egypte copte) | DENON | -1 | 162 |  | Réglette | OSRAM | 4099854029059 | LED T5 | G5 | 3000K | 36 | 19 | 1 | 19
Hauteur | DAE (Egypte copte) | DENON | -1 | 162 |  | Réglette | OSRAM | 4099854029059 | LED T5 | G5 | 3000K | 36 | 28 | 1 | 28
Hauteur | DAE (Egypte copte) | DENON | -1 | 162 |  | Projecteur | OSRAM | 4058075094277 | Incan-halo | Gy 6.35 | 3000K | 50 | 2 | 1 | 2
Hauteur | DAE (Egypte copte) | DENON | -1 | 163 |  | Réglette | OSRAM | 4099854029059 | LED T5 | G5 | 3000K | 36 | 80 | 1 | 80
Hauteur | DAE (Egypte copte) | DENON | -1 | 164 |  | Applique | OSRAM | 242671 | LED | Gy 6.35 | 3000K | 3.5 à 7 | 16 | 1 | 16
Hauteur | DAE (Egypte copte) | DENON | -1 | 164 |  | Projecteur | OSRAM | 4058075094277 | Incan-halo | Gy 6.35 | 3000k | 50 | 18 | 1 | 18
Hauteur | DAE (Egypte copte) | DENON | -1 | 165 |  | Ruban led | OSRAM | 4058075436084 | LED | Ruban LED | 3000k |  | 8 | 1 | 8
Hauteur | DAE (Egypte copte) | DENON | -1 | 165 |  | Ruban led | OSRAM | 4058075436084 | LED | Ruban LED | 3000k |  | 8 | 1 | 8
Hauteur | DAE (Egypte copte) | DENON | -1 | 166 |  | Réglette | OSRAM | 4050300018393 | LFC | 2G11 | 3000K | 36 | 8 | 1 | 8
Hauteur | DDS | DENON | -1 | 167 | AEL138 TFL | Encastré orientable | OSRAM | 4050300298917 | LFC | 2G11 | 3000K | 55 | 2 | 1 | 2
Hauteur | DAE (Egypte copte) | DENON | -1 | 167 | AEL138 TFL | Projecteur | PHILIPS | 8718699767839 | LED | Gy 6.35 | 3000K | 2.6 | 3 | 1 | 3
Hauteur | DAE (Egypte copte) | DENON | -1 | 167 | AEL138 TFL | Réglette | OSRAM | 4099854029059 | LED T5 | G5 | 3000K | 36 | 15 | 1 | 15
Hauteur | DAE (Egypte copte) | DENON | -1 | 167 | AEL138 TFL | Réglette | OSRAM | 4050300591483 | LFL T5 | G5 | 3000K | 28 | 26 | 1 | 26
Hauteur | DAE (Egypte copte) | DENON | -1 | 168 |  | Réglette | OSRAM | 4099854029059 | LED T5 | G5 | 3000K | 36 | 3 | 1 | 3
Hauteur | DAE (Egypte copte) | DENON | -1 | 169 |  | Réglette | OSRAM | 4050300018393 | LFC | 2G11 | 3000K | 36 | 30 | 1 | 30
Hauteur | DAE (Egypte copte) | DENON | -1 | 170 |  | Réglette | OSRAM | 4050300298917 | LFC | 2G11 | 3000K | 55 | 54 | 1 | 54
Hauteur | DAGER | DENON | -1 | 172 | AEL363/357 K/K TFL/TEC | Encastré mural | OSRAM | 40083221678430 | LFC | G12 | 3000K | 70 | 16 | 1 | 16
Hauteur | DAGER | DENON | -1 | 172 | AEL363/357 K/K TFL/TEC | Projecteur | Concord | 10885 Torch 75 | Incan-halo | GU5.3 | 3000K | 4.6 | 30 | 1 | 30
Hauteur | DAE (Egypte copte) | DENON | -2 | 174 | AEL360/361 C/C TFL/TEC | Projecteur | OSRAM | 4058075796812 | LED | GU5.3 | 2700K | 3,8 | 38 | 1 | 38
Vitrines | DAE | DENON | -2 | 175 | AEL360/361 C/C TFL/TEC | Ampoule | OSRAM | 4058075796775 | Incan-halo | GU5.3 | 3000K | 20 | 1 | 1 | 1
Hauteur | DAE (Egypte copte) | DENON | -2 | 175 | AEL360/361 C/C TFL/TEC | Projecteur | OSRAM | 4058075796812 | LED | GU5.3 | 3000K | 3,8 | 43 | 1 | 43
Hauteur | DAO/DAE/DAGER | DENON | -1 | 176 | AEL372 | Encastré | OSRAM | 4058075796812 | LED | GU5.3 | 3000K | 3,8 | 2 | 1 | 2
Hauteur | DAO/DAE/DAGER | DENON | -1 | 176 | AEL372 | Mini projecteur | OSRAM | 4058075796812 | LED | GU5.3 | 3000K | 3,8 | 24 | 1 | 24
Hauteur | DAO/DAE/DAGER | DENON | -1 | 179 | AEL372 | Encastré mural | OSRAM | 4058075796812 | LED | GU5.3 | 2700k | 3,8 | 5 | 1 | 5
Hauteur | DAO/DAE/DAGER | DENON | -1 | 180 | AEL352 | Micro projecteur | OSRAM | 4058075796812 | LED | GU5.3 | 3000K | 3,8 | 206 | 1 | 206
Hauteur | DAO/DAE/DAGER | DENON | -1 | 180 | AEL352 | Mini-projecteur | OSRAM | 4058075796812 | LED | GU5.3 | 3000K | 3,8 | 47 | 1 | 47
Hauteur | DAO/DAE/DAGER | DENON | -1 | 180 | AEL352 | Projecteur | OSRAM | 4099854048845 | LED | G53 | 3000K | 7.4 | 25 | 1 | 25
Hauteur | DAO/DAE/DAGER | DENON | -1 | 181 | AEL352 | Projecteur | OSRAM | 4058075796812 | LED | GU5.3 | 2700K | 3,8 | 74 | 1 | 74
Vitrines | DAI | DENON | -1 | 185 | AEL352 | Dalle encastrée vitrine | OSRAM | 4099854187230 | Dalle LED |  | 3000K | 36 | 5 | 1 | 5
Hauteur | DAI | DENON | -1 | 185 | AEL352 | Projecteur | OSRAM | 4050300011165 | Incan-halo | G53 | 3000K | 50 | 201 | 1 | 201
Vitrines | DAI | DENON | -2 | 186 | AEL352 | Ampoule | OSRAM | 4058075796812 | LED | GU5.3 | 3000K | 3,8 | 16 | 1 | 16
Vitrines | DAI | DENON | -2 | 186 | AEL352 | Dalle encastrée vitrine | OSRAM | 4099854187230 | Dalle LED |  | 3000K | 36 | 2 | 1 | 2
Vitrines | DAI | DENON | -2 | 186 | AEL352 | Dalle encastrée vitrine | OSRAM | 4099854187230 | Dalle LED |  | 3000K | 36 | 9 | 1 | 9
Hauteur | DAI | DENON | -2 | 186 | AEL352 | Projecteur | OSRAM | 4058075105072 | LED | G53 | 3000K | 15 | 315 | 1 | 315
Hauteur | DAI | DENON | -2 | 186 | AEL352 | Projecteur cadreur | Concord | 10885 Torch 75 | Incan-halo | GU5.3 | 3000K | 4.6 | 25 | 1 | 25
Vitrines | DAI | DENON | -2 | 187 | AEL352 | Dalle encastrée vitrine | OSRAM | 4099854187230 | Dalle LED |  | 4000K | 36 | 9 | 1 | 9
Hauteur | DAI | DENON | -2 | 187 | AEL352 | Encastré sol | OSRAM | 4058075105072 | LED | G53 | 2700K | 15 | 108 | 1 | 108
Hauteur | DAI | DENON | -2 | 187 | AEL352 | Réglette LED | OSRAM | 4058075448483 | LED | G53 | 3000K | 8 | 2 | 1 | 2
Hauteur | DDS | Richelieu | 0 | 200 | TE015/045 AEL051/094 | Encastré asymétrique | OSRAM | 4099854064906 | LED | R7s | 3000K | 15 | 12 | 1 | 12
Vitrines | DDS | Richelieu | 0 | 200 | TE015/045 AEL051/094 | Ampoule | OSRAM | 4058075796775 | Incan-halo | GU5.3 | 3000K | 20 | 18 | 1 | 18
Vitrines | DDS | Richelieu | 0 | 201 | TE015/045 AEL051/094 | Réglette | OSRAM | 4099854038143 | LED T8 | G13 | 3000K | 36 | 16 | 1 | 16
Vitrines | DDS | Richelieu | 0 | 202 | TE015/045 AEL051/094 | Ampoule | OSRAM | 4058075796775 | Incan-halo | GU5.3 | 3000K | 20 | 11 | 1 | 11
Vitrines | DDS | Richelieu | 0 | 203 | TE015/045 AEL051/094 | Ampoule | OSRAM | 4058075796775 | Incan-halo | GU5.3 | 3000K | 20 | 17 | 1 | 17
Hauteur | DDS | Richelieu | 0 | 204 | TE015/045 AEL051/094 | Encastré orientable |  |  | LED | Downlight | 3000K | 1 | 2 | 1 | 2 | aucune information sur ce type d'éclairage
Vitrines | DDS | Richelieu | 0 | 204 | TE015/045 AEL051/094 | Réglette | OSRAM | 4058075822955 | LED | G23 | 4000K | 3.5 | 5 | 1 | 5
Vitrines | DDS | Richelieu | 0 | 205 | TE015/045 AEL051/094 | Ampoule | OSRAM | 4058075796775 | Incan-halo | GU5.3 | 3000K | 20 | 6 | 1 | 6
Vitrines | DDS | Richelieu | 0 | 206 | TE015/045 AEL051/094 | Ampoule | OSRAM | 4058075796775 | Incan-halo | GU5.3 | 3000K | 20 | 19 | 1 | 19
Vitrines | DDS | Richelieu | 0 | 207 | TE015/045 AEL051/094 | Ampoule | OSRAM | 4058075796775 | Incan-halo | GU5.3 | 3000K | 20 | 8 | 1 | 8
Hauteur | DDS | Richelieu | 0 | 207 | TE015/045 AEL051/094 | Projecteur | Concord | 10885 Torch 75 | Incan-halo | GU5.3 | 2700K | 4.6 | 1 | 1 | 1
Vitrines | DDS | Richelieu | 0 | 209 | TE015/045 AEL051/094 | Ampoule | OSRAM | 4058075796775 | Incan-halo | GU5.3 | 3000K | 20 | 8 | 1 | 8
Vitrines | DDS | Richelieu | 0 | 210 | TE015/045 AEL051/094 | Ampoule | OSRAM | 4058075796775 | Incan-halo | GU5.3 | 3000K | 20 | 28 | 1 | 28
Vitrines | DDS | Richelieu | 0 | 210 | TE015/045 AEL051/094 | Réglette | OSRAM | 4099854038143 | LED T8 | G13 | 3000K | 36 | 1 | 1 | 1
Hauteur | DDS | Richelieu | 0 | 210 | TE015/045 AEL051/094 | Spot | NOXION | 8719157006125 | LED | Ba15d | 2700K | 7 | 8 | 1 | 8
Vitrines | DDS | Richelieu | 0 | 211 | TE015/045 AEL051/094 | Ampoule | OSRAM | 4058075796775 | Incan-halo | GU5.3 | 3000K | 20 | 3 | 1 | 3
Vitrines | DDS | Richelieu | 0 | 212 | TE015/045 AEL051/094 | Ampoule | OSRAM | 4058075796775 | Incan-halo | GU5.3 | 3000K | 20 | 5 | 1 | 5
Hauteur | DDS | Richelieu | 0 | 212 | TE015/045 AEL051/094 | Réglette | OSRAM | 4099854029059 | LED T5 | G5 | 3000K | 36 | 4 | 1 | 4
Hauteur | DDS | Richelieu | 0 | 213 | TE014/044 AEL050/093 | Applique | OSRAM | 405875840447 | LED | R7S | 2700K | 6 | 6 | 1 | 6
Hauteur | DDS | Richelieu | 0 | 213 | TE014/044 AEL050/093 | Applique | OSRAM | 405875840447 | LED | R7S | 2700K | 4.5 | 15 | 1 | 15
Hauteur | DDS | Richelieu | 0 | 213 | TE014/044 AEL050/093 | Encastré asymétrique | OSRAM | 4052899238640 | LFC | G12 | 3000K | 35 | 11 | 1 | 11
Hauteur | DDS | Richelieu | 0 | 213 | TE014/044 AEL050/093 | Spot encastré | OSRAM | 4058075105072 | LED | G53 | 2700K | 15 | 18 | 1 | 18
Vitrines | DDS | Richelieu | 0 | 214 | TE014/044 AEL050/093 | Réglette | OSRAM | 4099854038143 | LED T8 | G13 | 3000K | 36 | 8 | 1 | 8
Vitrines | DDS | Richelieu | 0 | 215 | TE014/044 AEL050/093 | Ampoule | OSRAM | 4058075796775 | Incan-halo | GU5.3 | 3000K | 20 | 40 | 1 | 40
Vitrines | DDS | Richelieu | 0 | 218 | TE014/044 AEL050/093 | Ampoule | OSRAM | 4058075796775 | Incan-halo | GU5.3 | 3000K | 20 | 5 | 1 | 5
Vitrines | DDS | Richelieu | 0 | 220 | TE009/039 AEL066/083 | Ampoule | OSRAM | 4058075796775 | Incan-halo | GU5.3 | 3000K | 20 | 32 | 1 | 32
Vitrines | DDS | Richelieu | 0 | 221 | TE009/039 AEL066/083 | Ampoule | OSRAM | 4058075796775 | Incan-halo | GU5.3 | 3000K | 20 | 32 | 1 | 32
Vitrines | DDS | Richelieu | 0 | 222 | TE009/039 AEL066/083 | Ampoule | OSRAM | 4058075796775 | Incan-halo | GU5.3 | 3000K | 20 | 28 | 1 | 28
Hauteur | DDS | Richelieu | 0 | 223 | TE009/039 AEL066/083 | Encastré asymétrique | OSRAM | 4099854048845 | LED | G53 | 4000K | 7.4 | 4 | 1 | 4
Vitrines | DDS | Richelieu | 0 | 223 | TE009/039 AEL066/083 | Ampoule | OSRAM | 4058075796775 | Incan-halo | GU5.3 | 3000K | 20 | 11 | 1 | 11
Hauteur | DDS | Richelieu | 0 | 224 | TE009/039 AEL066/083 | Encastré asymétrique | OSRAM | 4058075105072 | LED | G53 | 3000K | 15 | 8 | 1 | 8
Vitrines | DDS | Richelieu | 0 | 224 | TE009/039 AEL066/083 | Ampoule | OSRAM | 4058075796775 | Incan-halo | GU5.3 | 3000K | 20 | 16 | 1 | 16
Vitrines | DDS | Richelieu | 0 | 225 | TE009/039 AEL066/083 | Ampoule | OSRAM | 4058075796775 | Incan-halo | GU5.3 | 3000K | 20 | 32 | 1 | 32
Vitrines | DDS | Richelieu | 0 | 226 | TE009/039 AEL066/083 | Fibre | OSRAM | 4050300428710 | Incan-halo | GU5.3 | 3000K | 35 | 56 | 1 | 56
Hauteur | DAO | Richelieu | 0 | 227 | TE010/040 AEL067/084 | Downlight | OSRAM | 4099854048845 | LED | G53 | 3000K | 7.4 | 3 | 1 | 3
Hauteur | DAO | Richelieu | 0 | 227 | TE010/040 AEL067/084 | Downlight | OSRAM | 4050300342283 | LFC | GX24 | 4000K | 26 | 12 | 1 | 12
Vitrines | DAO | Richelieu | 0 | 227 | TE010/040 AEL067/084 | Ampoule | OSRAM | 4058075796775 | Incan-halo | GU5.3 | 3000K | 20 | 68 | 1 | 68
Hauteur | DAO | Richelieu | 0 | 227 | TE010/040 AEL067/084 | Réglette | OSRAM | 4050300603049 | LFL T8 | G13 | 2700K | 58 | 2 | 1 | 2
Vitrines | DAO | Richelieu | 0 | 228 | TE010/040 AEL067/084 | Fibre | OSRAM | 4050300428710 | Incan-halo | GU5.3 | 3000K | 35 | 2 | 7 | 14
Vitrines | DAO | Richelieu | 0 | 228 | TE010/040 AEL067/084 | Fibre | OSRAM | 4050300428710 | Incan-halo | GU5.3 | 3000K | 35 | 4 | 9 | 36
Vitrines | DAO | Richelieu | 0 | 229 | TE010/040 AEL067/084 | Fibre | OSRAM | 4050300428710 | Incan-halo | GU5.3 | 3000K | 35 | 1 | 6 | 6
Hauteur | DAO | Richelieu | 0 | 229 | TE010/040 AEL067/084 | Projecteur | OSRAM | 4058075450578 | LED | E14 | 2700K | 1.5 | 114 | 1 | 114
Hauteur | DAO | Richelieu | 0 | 229 | TE010/040 AEL067/084 | Projecteur cadreur | OSRAM | 4058075094277 | Incan-halo | Gy 6.35 | 3000K | 50 | 10 | 1 | 10
Hauteur | DAO | Richelieu | 0 | 230 | TE011/041 AEL068/085 | Encastré asymétrique | OSRAM | 4058075105072 | LED | G53 | 3000K | 15 | 10 | 1 | 10
Hauteur | DAO | Richelieu | 0 | 230 | TE011/041 AEL068/085 | Encastre orientable | NOXION | 8719157006125 | LED | Ba15d | 2700K | 7 | 44 | 1 | 44
Hauteur | DAO | Richelieu | 0 | 230 | TE011/041 AEL068/085 | Encastré orientable | OSRAM | 4058075135208 | LED | G24 | 3000K | 7 | 6 | 1 | 6
Vitrines | DAO | Richelieu | 0 | 230 | TE011/041 AEL068/085 | Encastré vitrine | OSRAM | 4050300428833 | Incan-halo | GU5.3 | 3000K | 35 | 2 | 17 | 34
Hauteur | DAO | Richelieu | 0 | 231 | TE011/041 AEL068/085 | Encastre orientable | OSRAM | 4050300025698 | LFC | G24 | 3000K | 13 | 2 | 1 | 2
Hauteur | DAO | Richelieu | 0 | 231 | TE011/041 AEL068/085 | Encastré orientable | NOXION | 8719157006125 | LED | Ba15d | 2700K | 7 | 22 | 1 | 22
Vitrines | DAO | Richelieu | 0 | 231 | TE011/041 AEL068/085 | Fibre | OSRAM | 4050300428710 | Incan-halo | GU5.3 | 3000K | 35 | 4 | 8 | 32
Vitrines | DAO | Richelieu | 0 | 232 | TE011/041 AEL068/085 | Fibre | OSRAM | 4050300428710 | Incan-halo | GU5.3 | 3000K | 35 | 2 | 8 | 16
Vitrines | DAO | Richelieu | 0 | 232 | TE011/041 AEL068/085 | Fibre | OSRAM | 4050300428710 | Incan-halo | GU5.3 | 3000K | 35 | 3 | 20 | 60
Vitrines | DAO | Richelieu | 0 | 233 | TE011/041 AEL068/085 | Fibre | OSRAM | 4050300428710 | Incan-halo | GU5.3 | 3000K | 35 |  |  | 0
Hauteur | DAO | Richelieu | 0 | 233 | TE011/041 AEL068/085 | Projecteur asymétrique | OSRAM | 40083221678430 | LFC | G12 | 3000K | 70 | 4 | 1 | 4
Hauteur | DAO | Richelieu | 0 | 233 | TE011/041 AEL068/085 | Projecteur cadreur | OSRAM | 4099854063343 | LED | E14 | 2700K | 50 | 14 | 1 | 14
Hauteur | DAO | Richelieu | 0 | 234 | TE012/042 AEL069/086 | Encastré orientable | PHILIPS | 8720169169012 | LED | E27 | 2700K | 15 | 10 | 1 | 10
Vitrines | DAO | Richelieu | 0 | 234 | TE012/042 AEL069/086 | Fibre | OSRAM | 4050300516592 | Incan-halo | GU5.3 | 3000K | 35 |  |  | 0
Hauteur | DAO | Richelieu | 0 | 235 | TE012/042 AEL069/086 | Encastré orientable | OSRAM | 4058075094277 | Incan-halo | Gy 6.35 | 3000K | 50 | 1 | 1 | 1
Vitrines | DAO | Richelieu | 0 | 235 | TE012/042 AEL069/086 | Fibre | OSRAM | 4050300428710 | Incan-halo | GU5.3 | 3000K | 35 | 1 | 10 | 10
Vitrines | DAO | Richelieu | 0 | 235 | TE012/042 AEL069/086 | Fibre | OSRAM | 4050300428710 | Incan-halo | GU5.3 | 3000K | 35 | 1 | 4 | 4
Hauteur | DAO | Richelieu | 0 | 236 | TE012/042 AEL069/086 | Encastré orientable | PHILIPS | 8720169169012 | LED | E27 | 2700K | 15 | 24 | 1 | 24
Vitrines | DAO | Richelieu | 0 | 236 | TE012/042 AEL069/086 | Fibre | OSRAM | 4050300428710 | Incan-halo | GU5.3 | 3000K | 35 | 3 | 14 | 42
Vitrines | DAO | Richelieu | 0 | 236 | TE012/042 AEL069/086 | Fibre | OSRAM | 4050300428710 | Incan-halo | GU5.3 | 3000K | 35 | 1 | 16 | 16
Vitrines | DAO | Richelieu | 0 | 236 | TE012/042 AEL069/086 | Fibre | OSRAM | 4050300428710 | Incan-halo | GU5.3 | 3000K | 35 | 2 | 4 | 8
Vitrines | DAO | Richelieu | 0 | 236 | TE012/042 AEL069/086 | Fibre | OSRAM | 4050300428710 | Incan-halo | GU5.3 | 3000K | 35 | 1 | 8 | 8
Hauteur | DAO | Sully | 0 | 300 | CDE1 - AEL250 | Downlight | OSRAM | 4058075105072 | LED | G53 | 3000K | 15 | 1 | 1 | 1
Hauteur | DAO | Sully | 0 | 301 | CDE2 - AEL251 | Applique | OSRAM | 8719157006125 | LED | Ba15d | 2700K | 7 | 50 | 1 | 50
Hauteur | DAO | Sully | 0 | 301 | CDE2 - AEL251 | Applique | OSRAM | 4058075448445 | LED | G53 | 4000K | 8 | 2 | 1 | 2
Hauteur | DAO | Sully | 0 | 303 | CDE11 - AEL253 | Applique | OSRAM | 4099854064906 | LED | R7S | 3000K | 15 | 8 | 1 | 8
Vitrines | DAO | Sully | 0 | 303 | CDE11 - AEL253 | Réglette | OSRAM | 4099854038143 | LED T8 | G13 | 3000K | 36 | 6 | 1 | 6
Vitrines | DAO | Sully | 0 | 303 | CDE11 - AEL253 | Projecteur | OSRAM | 4050300428710 | Incan-halo | GU5.3 | 3000K | 35 | 6 | 1 | 6
Vitrines | DAO | Sully | 0 | 304 | CDE10 - AEL255 | Fibre | Eurosep | SPOTIL2050-30L | LED FIBRE | module led | 3000K |  | 20 | 1 | 20
Hauteur | DAO | Sully | 0 | 304 | CDE10 - AEL255 | Projecteur | PHILIPS | 8720169169012 | LED | E27 | 3000K | 15 | 18 | 1 | 18
Hauteur | DAO | Sully | 0 | 305 | TE011/041 AEL068/085 | Downlight | NOXION | 8719157006125 | LED | Ba15d | 2700K | 7 | 14 | 1 | 14
Vitrines | DAO | Sully | 0 | 305 | TE011/041 AEL068/085 | Fibre | OSRAM | 4058075796812 | LED | GU5.3 | 3000K | 3,8 | 36 | 1 | 36
Vitrines | DAO | Sully | 0 | 306 | TD06/S - AEL616/617 | Réglette | OSRAM | 4099854037597 | LED T8 | G13 | 4000K | 36 | 6 | 1 | 6
Vitrines | DAO | Sully | 0 | 306 | TD06/S - AEL616/617 | Réglette | OSRAM | 4099854037597 | LED T8 | G13 | 4000K | 36 | 3 | 1 | 3
Vitrines | DAO | Sully | 0 | 306 | TD06/S - AEL616/617 | Réglette | OSRAM | 4099854037597 | LED T8 | G13 | 4000K | 36 | 24 | 1 | 24
Vitrines | DAO | Sully | 0 | 306 | TD06/S - AEL616/617 | Réglette | OSRAM | 4099854037597 | LED T8 | G13 | 4000K | 36 | 40 | 1 | 40
Vitrines | DAO | Sully | 0 | 307 | TD06/S - AEL616/617 | Réglette | OSRAM | 4099854037597 | LED T8 | G13 | 4000K | 36 | 12 | 1 | 12
Hauteur | DAO | Sully | 0 | 308 | TD06/S - AEL616/617 | Projecteur | OSRAM | 4099854064906 | LED | R7s | 3000K | 15 | 39 | 1 | 39
Hauteur | DAO | Sully | 0 | 309 | TD06/S - AEL616/617 | Applique | OSRAM | 4099854064906 | LED | R7s | 3000K | 15 | 2 | 1 | 2
Hauteur | DAO | Sully | 0 | 310 | TD06/S - AEL616/617 | Applique | OSRAM | 4099854064906 | LED | R7s | 3000K | 15 | 28 | 1 | 28
Vitrines | DAO | Sully | 0 | 310 | TD06/S - AEL616/617 | Fibre | OSRAM | 4050300428710 | Incan-halo | GU5.3 | 3000K | 35 | 3 | 17 | 51
Vitrines | DAO | Sully | 0 | 310 | TD06/S - AEL616/617 | Réglette | BAILEY | 8714681404546 | LFL T5 | G5 | 3000K | 14 | 2 | 1 | 2
Vitrines | DAO | Sully | 0 | 310 | TD06/S - AEL616/617 | Réglette | OSRAM | 4099854038143 | LED T8 | G13 | 3000K | 36 | 2 | 1 | 2
Hauteur | DAO | Sully | 0 | 311 | TD06/S - AEL616/617 | Réglette | OSRAM | 4058075626232 | LED T8 | G13 | 2700K | 36 | 78 | 1 | 78
Hauteur | DAO | Sully | -1 | 312 | TD07N/R/S - AEL614/614/615 | Encastré wall washer | OSRAM | 4058075430693 | LED | E27 | 3000K | 60 | 13 | 1 | 13
Hauteur | DAO | Sully | -1 | 312 | TD07N/R/S - AEL614/614/615 | Spot encastré | OSRAM | 4050300327211 | LFC | G24 | 3000K | 18 | 10 | 1 | 10
Hauteur | DAO | Sully | 0 | 313 | TD07N/R/S - AEL614/614/615 | Projecteur | OSRAM | 4058075094277 | Incan-halo | Gy 6.35 | 3000k | 50 | 15 | 1 | 15
Hauteur | DAO | Sully | 0 | 313 | TD07N/R/S - AEL614/614/615 | Projecteur | OSRAM | 4099854048753 | LED | R7s | 2700K | 15 | 12 | 1 | 12
Vitrines | DAE | Sully | 0 | 317 | TDE1N/R/S - AEL479/480/481 | Fibre | OSRAM | 4050300428710 | Incan-halo | GU5.3 | 3000K | 35 | 4 | 12 | 48
Hauteur | DAE | Sully | 0 | 317 | TDE1N/R/S - AEL479/480/481 | Projecteur | OSRAM | 242671 | LED | Gy 6.35 | 3000K | 3.5 à 7 | 2 | 1 | 2
Vitrines | DAE | Sully | 0 | 317 | TDE1N/R/S - AEL479/480/481 | Réglette | OSRAM | 4099854038143 | LED T8 | G13 | 3000K | 36 | 10 | 1 | 10
Vitrines | DAE | Sully | 0 | 320 | TDE1N/R/S - AEL479/480/481 | Fibre | OSRAM | 4050300428710 | Incan-halo | GU5.3 | 3000K | 35 | 8 | 36 | 288
Vitrines | DAE | Sully | 0 | 320 | TDE1N/R/S - AEL479/480/481 | Projecteur | Concord | 2008334 Torch 75 | LED |  | 3000K |  | 3 | 1 | 3
Vitrines | DAE | Sully | 0 | 320 | TDE1N/R/S - AEL479/480/481 | Réglette | OSRAM | 4099854038143 | LED T8 | G13 | 3000K | 36 | 9 | 1 | 9
Hauteur | DAE | Sully | 0 | 320 | TDE1N/R/S - AEL479/480/481 | Réglette | OSRAM | 4099854038143 | LED T8 | G13 | 3000K | 36 | 5 | 1 | 5
Vitrines | DAE | Sully | 0 | 321 | TDE1N/R/S - AEL479/480/481 | Fibre | OSRAM | 4050300428710 | Incan-halo | GU5.3 | 3000K | 35 | 7 | 26 | 182
Hauteur | DAE | Sully | 0 | 321 | TDE2N/R/S - AEL482/483/484 | Projecteur | OSRAM | 4058075105072 | LED | G53 | 3000K | 15 | 48 | 1 | 48
Vitrines | DAE | Sully | 0 | 321 | TDE1N/R/S - AEL479/480/481 | Réglette | OSRAM | 4099854038143 | LED T8 | G13 | 3000K | 36 | 19 | 1 | 19
Hauteur | DAE | Sully | 0 | 321 | TDE2N/R/S - AEL482/483/484 | Réglette | OSRAM | 4099854038143 | LED T8 | G13 | 3000K | 36 | 30 | 1 | 30
Vitrines | DAE | Sully | 0 | 322 | TDE1N/R/S - AEL479/480/481 | Fibre | OSRAM | 4050300428710 | Incan-halo | GU5.3 | 3000K | 35 | 2 | 8 | 16
Vitrines | DAE | Sully | 0 | 322 | TDE1N/R/S - AEL479/480/481 | Réglette | OSRAM | 4099854038143 | LED T8 | G13 | 3000K | 36 | 6 | 1 | 6
Hauteur | DAE | Sully | 0 | 322 | TDE2N/R/S - AEL482/483/484 | Réglette | OSRAM | 4099854038143 | LED T8 | G13 | 3000K | 36 | 12 | 1 | 12
Hauteur | DAE | Sully | 0 | 323 | TDE2N/R/S - AEL482/483/484 | Encastré orientable | OSRAM | 4058075105072 | LED | G53 | 3000K | 15 | 4 | 1 | 4
Hauteur | DAE | Sully | 0 | 323 | TDE2N/R/S - AEL482/483/484 | Projecteur | OSRAM | 4099854038143 | LED T8 | G13 | 3000K | 15 | 8 | 1 | 8
Vitrines | DAE | Sully | 0 | 323 | TDE2N/R/S - AEL482/483/484 | Ampoule | OSRAM | 4058075796775 | Incan-halo | GU5.3 | 3000K | 20 | 2 | 1 | 2
Vitrines | DAE | Sully | 0 | 323 | TDE2N/R/S - AEL482/483/484 | Spot encastré | OSRAM | 4050300428710 | Incan-halo | GU5.3 | 3000K | 35 | 2 | 1 | 2
Hauteur | DAE | Sully | 0 | 324 | TDE4N/R/S - AEL488/489/490 | Projecteur | OSRAM | 4058075105072 | LED | G53 | 3000K | 15 | 13 | 1 | 13
Hauteur | DAE | Sully | 0 | 324 | TDE4N/R/S - AEL488/489/490 | Projecteur | OSRAM | 4058075105072 | LED | G53 | 2700K | 15 | 87 | 1 | 87
Vitrines | DAE | Sully | 0 | 324 | TDE2N/R/S - AEL482/483/484 | Ampoule | OSRAM | 4058075796775 | Incan-halo | GU5.3 | 3000K | 20 | 4 | 1 | 4
Vitrines | DAE | Sully | 0 | 324 | TDE2N/R/S - AEL482/483/484 | Spot encastré | OSRAM | 4050300428710 | Incan-halo | GU5.3 | 3000K | 35 | 2 | 1 | 2
Hauteur | DAO | Sully | 0 | 325 | TDE4N/R/S - AEL488/489/490 | Réglette | OSRAM | 4099854029059 | LED T5 | G5 | 3000K | 36 | 12 | 1 | 12
Hauteur | DAO | Sully | 0 | 327 | TDE4N/R/S - AEL488/489/490 | Réglette | BAILEY | 8714681404546 | LFL T5 | G5 | 3000K | 14 | 2 | 1 | 2
Hauteur | DAE | Sully | 0 | 328 | TDE4N/R/S - AEL488/489/490 | Applique | OSRAM | 405875840447 | LED | R7S | 2700K | 4.5 | 6 | 1 | 6
Hauteur | DAO | Sully | 0 | 328 | TDE4N/R/S - AEL488/489/490 | Applique | OSRAM | 405875840447 | LED | R7s | 2700K | 4.5 | 5 | 1 | 5
Hauteur | DAE | Sully | 0 | 328 | TDE4N/R/S - AEL488/489/490 | Encastré mural | OSRAM | 4058075105072 | LED | G53 | 3000K | 15 | 8 | 2 | 16
Hauteur | DAO | Sully | 0 | 328 | TDE4N/R/S - AEL488/489/490 | Spot encastré | OSRAM | 4058075105072 | LED | G53 | 2700K | 15 | 8 | 1 | 8
Hauteur | DAO | Sully | 0 | 329 | TDE2N/R/S - AEL482/483/484 | Réglette | OSRAM | 4099854029059 | LED T5 | G5 | 3000K | 36 | 2 | 1 | 2
Vitrines | DAE | Sully | 0 | 329 | TDE2N/R/S - AEL482/483/484 | Ampoule | OSRAM | 4058075796775 | Incan-halo | GU5.3 | 3000K | 20 | 11 | 1 | 11
Hauteur | DAO | Sully | 0 | 329 | TDE2N/R/S - AEL482/483/484 | Spot encastré | OSRAM | 4058075105072 | LED | G53 | 2700K | 15 | 4 | 1 | 4
Hauteur | DAO | Sully | 0 | 329 | TDE2N/R/S - AEL482/483/484 | Spot encastré | OSRAM | 4099854050350 | LED | GU4 | 4000K | 4.2 | 7 | 1 | 7
Vitrines | DAE | Sully | 0 | 329 | TDE2N/R/S - AEL482/483/484 | Spot encastré | OSRAM | 4050300428710 | Incan-halo | GU5.3 | 3000K | 35 | 21 | 1 | 21
Hauteur | DAO | Sully | 0 | 330 | TDE3N/R/S - AEL485/486/487 | Applique | OSRAM | 405875840447 | LED | R7s | 2700K | 4.5 | 1 | 1 | 1
Vitrines | DAE | Sully | 0 | 330 | TDE3N/R/S - AEL485/486/487 | Réglette | OSRAM | 4099854038143 | LED T8 | G13 | 3000K | 36 | 12 | 1 | 12
Vitrines | DAE | Sully | 0 | 330 | TDE3N/R/S - AEL485/486/487 | Spot encastré | OSRAM | 4050300428710 | Incan-halo | GU5.3 | 3000K | 35 | 12 | 1 | 12
Vitrines | DAE | Sully | 0 | 330 | TDE3N/R/S - AEL485/486/487 | Réglette | OSRAM | 4099854038143 | LED T8 | G13 | 3000K | 36 | 3 | 1 | 3
Hauteur | DAO | Sully | 0 | 331 | TDE3N/R/S - AEL485/486/487 | Applique | OSRAM | 405875840447 | LED | R7s | 2700K | 4.5 | 2 | 1 | 2
Hauteur | DAE | Sully | 0 | 331 | TDE3N/R/S - AEL485/486/487 | Encastré mural | OSRAM | 4099854064906 | LED | R7s | 3000K | 15 | 2 | 2 | 4
Vitrines | DAE | Sully | 0 | 331 | TDE3N/R/S - AEL485/486/487 | Réglette | OSRAM | 4099854038143 | LED T8 | G13 | 3000K | 36 | 14 | 1 | 14
Vitrines | DAE | Sully | 0 | 331 | TDE3N/R/S - AEL485/486/487 | Réglette | OSRAM | 4099854038143 | LED T8 | G13 | 3000K | 36 | 6 | 1 | 6
Vitrines | DAE | Sully | 0 | 331 | TDE3N/R/S - AEL485/486/487 | Ampoule | OSRAM | 4058075796775 | Incan-halo | GU5.3 | 3000K | 20 | 16 | 1 | 16
Vitrines | DAE | Sully | 0 | 331 | TDE3N/R/S - AEL485/486/487 | Spot encastré | OSRAM | 4050300428710 | Incan-halo | GU5.3 | 3000K | 35 | 8 | 1 | 8
Vitrines | DAE | Sully | 0 | 331 | TDE3N/R/S - AEL485/486/487 | Spot encastré | OSRAM | 4050300428710 | Incan-halo | GU5.3 | 3000K | 35 | 6 | 1 | 6
Hauteur | DAE | Sully | 0 | 332 | TDE5N/R/S - AEL491/492/493 | Applique | OSRAM | 4058075135307 | LED | G23 | 4000K | 4.5 | 3 | 1 | 3
Hauteur | DAE | Sully | 0 | 332 | TDE5N/R/S - AEL491/492/493 | Encastré mural | OSRAM | 4099854064906 | LED | R7s | 3000K | 15 | 8 | 1 | 8
Hauteur | DAE | Sully | 0 | 332 | TDE5N/R/S - AEL491/492/493 | Encastré orientable | OSRAM | 4050300011165 | Incan-halo | G53 | 3000K | 50 | 2 | 1 | 2
Vitrines | DAE | Sully | 0 | 332 | TDE5N/R/S - AEL491/492/493 | Encastré vitrine | OSRAM | 4050300018393 | LFC | 2G11 | 3000K | 36 | 21 | 1 | 21
Vitrines | DAE | Sully | 0 | 332 | TDE5N/R/S - AEL491/492/493 | Réglette | OSRAM | 4050300517971 | LFL T8 | G13 | 3000K | 58 | 2 | 1 | 2
Vitrines | DAE | Sully | 0 | 332 | TDE5N/R/S - AEL491/492/493 | Réglette | OSRAM | 4099854038143 | LED T8 | G13 | 3000K | 36 | 7 | 1 | 7
Vitrines | DAE | Sully | 0 | 332 | TDE5N/R/S - AEL491/492/493 | Réglette | OSRAM | 4099854038143 | LED T8 | G13 | 3000K | 36 | 8 | 1 | 8
Vitrines | DAE | Sully | 0 | 332 | TDE5N/R/S - AEL491/492/493 | Spot encastré | OSRAM | 4050300529325 | Incan-halo | GU4 | 3000K | 20 | 14 | 1 | 14
Vitrines | DAE | Sully | 0 | 332 | TDE5N/R/S - AEL491/492/493 | Spot encastré | OSRAM | 4050300428710 | Incan-halo | GU5.3 | 3000K | 35 | 8 | 1 | 8
Vitrines | DAE | Sully | 0 | 333 | TDE5N/R/S - AEL491/492/493 | Ampoule | OSRAM | 4050300018393 | LFC | 2G11 | 3000K | 36 | 27 | 1 | 27
Hauteur | DAE | Sully | 0 | 333 | TDE5N/R/S - AEL491/492/493 | Encastré mural | OSRAM | 4099854064906 | LED | R7s | 3000K | 15 | 14 | 1 | 14
Hauteur | DAE | Sully | 0 | 333 | TDE5N/R/S - AEL491/492/493 | Projecteur | OSRAM | 4058075094277 | Incan-halo | Gy 6.35 | 3000K | 50 | 2 | 1 | 2
Vitrines | DAE | Sully | 0 | 333 | TDE5N/R/S - AEL491/492/493 | Réglette | OSRAM | 4050300517971 | LFL T8 | G13 | 3000K | 58 | 1 | 1 | 1
Vitrines | DAE | Sully | 0 | 333 | TDE5N/R/S - AEL491/492/493 | Réglette | OSRAM | 4099854038143 | LED T8 | G13 | 3000K | 36 | 2 | 1 | 2
Hauteur | DAE | Sully | 0 | 333 | TDE5N/R/S - AEL491/492/493 | Spot encastré | OSRAM | 4058075105072 | LED | G53 | 2700K | 15 | 4 | 1 | 4
Vitrines | DAE | Sully | 0 | 333 | TDE5N/R/S - AEL491/492/493 | Spot encastré | OSRAM | 4050300529325 | Incan-halo | GU4 | 3000K | 20 | 8 | 1 | 8
Hauteur | DAE | Sully | 0 | 334 | TDE3N/R/S - AEL485/486/487 | Encastré mural | OSRAM | 4099854064906 | LED | R7s | 3000K | 15 | 4 | 1 | 4
Vitrines | DAE | Sully | 0 | 334 | TDE3N/R/S - AEL485/486/487 | Réglette | OSRAM | 4099854037597 | LED T8 | G13 | 4000K | 36 | 16 | 1 | 16
Vitrines | DAE | Sully | 0 | 334 | TDE3N/R/S - AEL485/486/487 | Réglette | OSRAM | 4099854037597 | LED T8 | G13 | 4000K | 36 | 6 | 1 | 6
Vitrines | DAE | Sully | 0 | 334 | TDE3N/R/S - AEL485/486/487 | Spot encastré | OSRAM | 4050300428710 | Incan-halo | GU5.3 | 3000K | 35 | 36 | 1 | 36
Hauteur | DAE | Sully | 0 | 335 | TDE5N/R/S - AEL491/492/493 | Encastré mural | Mazda | 4099854064906 | LED | R7s | 3000K | 15 | 5 | 1 | 5
Hauteur | DAE | Sully | 0 | 335 | TDE5N/R/S - AEL491/492/493 | Projecteur | OSRAM | 4058075105072 | LED | G53 | 3000K | 15 | 1 | 1 | 1
Vitrines | DAE | Sully | 0 | 335 | TDE5N/R/S - AEL491/492/493 | Réglette | OSRAM | 4099854038143 | LED T8 | G13 | 3000K | 36 | 12 | 1 | 12
Vitrines | DAE | Sully | 0 | 335 | TDE5N/R/S - AEL491/492/493 | Réglette | OSRAM | 4099854038143 | LED T8 | G13 | 3000K | 36 | 4 | 1 | 4
Vitrines | DAE | Sully | 0 | 335 | TDE5N/R/S - AEL491/492/493 | Spot encastré | OSRAM | 4050300428710 | Incan-halo | GU5.3 | 3000K | 35 | 14 | 1 | 14
Hauteur | DAE | Sully | 0 | 336 | TDE5N/R/S - AEL491/492/493 | Encastré mural | OSRAM | 4099854064906 | LED | R7s | 3000K | 15 | 8 | 1 | 8
Hauteur | DAE | Sully | 0 | 336 | TDE5N/R/S - AEL491/492/493 | Projecteur | OSRAM | 4058075105072 | LED | G53 | 3000K | 15 | 3 | 1 | 3
Vitrines | DAE | Sully | 0 | 336 | TDE5N/R/S - AEL491/492/493 | Réglette | OSRAM | 4050300517971 | LFL T8 | G13 | 3000K | 58 | 1 | 1 | 1
Vitrines | DAE | Sully | 0 | 336 | TDE5N/R/S - AEL491/492/493 | Réglette | OSRAM | 4099854038143 | LED T8 | G13 | 3000K | 36 | 8 | 1 | 8
Vitrines | DAE | Sully | 0 | 336 | TDE5N/R/S - AEL491/492/493 | Réglette | OSRAM | 4099854038143 | LED T8 | G13 | 3000K | 36 | 1 | 1 | 1
Vitrines | DAE | Sully | 0 | 336 | TDE5N/R/S - AEL491/492/493 | Spot encastré | OSRAM | 4050300428710 | Incan-halo | GU5.3 | 3000K | 35 | 18 | 1 | 18
Hauteur | DAE | Sully | 0 | 337 | TDE5N/R/S - AEL491/492/493 | Encastré mural | OSRAM | 4099854064906 | LED | R7s | 3000K | 15 | 7 | 1 | 7
Hauteur | DAE | Sully | 0 | 337 | TDE5N/R/S - AEL491/492/493 | Projecteur | OSRAM | 4058075105072 | LED | G53 | 3000K | 15 | 6 | 1 | 6
Hauteur | DAGER | Sully | 0 | 339 | CDE8 - AEL239 | Encastré orientable | OSRAM | 4052899238640 | LFC | G12 | 3000K | 35 | 20 | 1 | 20
Vitrines | DAGER | Sully | 0 | 339 | CDE8 - AEL239 | Réglette | OSRAM | 4058075106314 | LED | LN comp Ho 1200 | 3000K | 20 | 16 | 1 | 16
Hauteur | DAGER | Sully | 0 | 339 | CDE8 - AEL239 | Réglette | OSRAM | 4058075106314 | LED | LN comp Ho 1200 | 3000K | 20 | 5 | 5 | 25
Hauteur | DAGER | Sully | 0 | 339 | CDE8 - AEL239 | Réglette | OSRAM | 4058075106352 | LED | LN comp Ho 1500 | 3000K | 25 | 5 | 5 | 25
Hauteur | DAGER | Sully | 0 | 339 | CDE8 - AEL239 | Réglette | OSRAM | 4058075106352 | LED | LN comp Ho 1500 | 3000K | 25 | 5 | 5 | 25
Hauteur | DAGER | Sully | 0 | 339 | CDE8 - AEL239 | Réglette | OSRAM | 4058075106352 | LED | LN comp Ho 1500 | 3000K | 25 | 5 | 5 | 25
Vitrines | DAGER | Sully | 0 | 339 | CDE8 - AEL239 | Réglette | OSRAM | 4058075106277 | LED | LN comp Ho 600 | 3000K | 10 | 12 | 1 | 12
Vitrines | DAGER | Sully | 0 | 340 | CDE8 - AEL239 | Réglette | OSRAM | 4058075106314 | LED | LN comp Ho 1200 | 3000K | 20 | 4 | 1 | 4
Hauteur | DAGER | Sully | 0 | 340 | CDE9 - AEL240 | Réglette | OSRAM | 4058075106314 | LED | LN comp Ho 1200 | 3000K | 20 | 16 | 1 | 16
Hauteur | DAGER | Sully | 0 | 340 | CDE9 - AEL240 | Réglette | OSRAM | 4058075106352 | LED | LN comp Ho 1500 | 3000K | 25 | 5 | 5 | 25
Hauteur | DAGER | Sully | 0 | 340 | CDE9 - AEL240 | Réglette | OSRAM | 4058075106352 | LED | LN comp Ho 1500 | 3000K | 25 | 9 | 5 | 45
Vitrines | DAGER | Sully | 0 | 340 | CDE8 - AEL239 | Réglette | OSRAM | 4058075106277 | LED | LN comp Ho 600 | 3000K | 10 | 4 | 1 | 4
Hauteur | DAGER | Sully | 0 | 341 | CDE10 - AEL242 | Réglette | OSRAM | 4058075106314 | LED | LN comp Ho 1200 | 3000K | 20 | 20 | 1 | 20
Vitrines | DAGER | Sully | 0 | 341 | CDE8 - AEL239 | Réglette | OSRAM | 4058075106314 | LED | LN comp Ho 1200 | 3000K | 20 | 4 | 1 | 4
Hauteur | DAGER | Sully | 0 | 341 | CDE10 - AEL242 | Réglette | OSRAM | 4058075106352 | LED | LN comp Ho 1500 | 3000K | 25 | 1 | 1 | 1
Hauteur | DAGER | Sully | 0 | 341 | CDE10 - AEL242 | Réglette | OSRAM | 4058075106352 | LED | LN comp Ho 1500 | 3000K | 25 | 1 | 1 | 1
Hauteur | DAGER | Sully | 0 | 341 | CDE10 - AEL242 | Réglette | OSRAM | 4058075106352 | LED | LN comp Ho 1500 | 3000K | 25 | 1 | 1 | 1
Vitrines | DAGER | Sully | 0 | 341 | CDE8 - AEL239 | Réglette | OSRAM | 4058075106277 | LED | LN comp Ho 600 | 3000K | 10 | 4 | 1 | 4
Vitrines | DAGER | Sully | 0 | 342 | CDE8 - AEL239 | Réglette | OSRAM | 4058075106314 | LED | LN comp Ho 1200 | 3000K | 20 | 4 | 1 | 4
Hauteur | DAGER | Sully | 0 | 342 | TDE8N - AEL243 | Réglette | OSRAM | 4058075106314 | LED | LN comp Ho 1200 | 3000K | 20 | 8 | 1 | 8
Hauteur | DAGER | Sully | 0 | 342 | TDE8N - AEL243 | Réglette | OSRAM | 4058075106352 | LED | LN comp Ho 1500 | 3000K | 25 | 5 | 5 | 25
Hauteur | DAGER | Sully | 0 | 342 | TDE8N - AEL243 | Réglette | OSRAM | 4058075106352 | LED | LN comp Ho 1500 | 3000K | 25 | 5 | 5 | 25
Hauteur | DAGER | Sully | 0 | 342 | TDE8N - AEL243 | Réglette | OSRAM | 4058075106352 | LED | LN comp Ho 1500 | 3000K | 25 | 5 | 5 | 25
Vitrines | DAGER | Sully | 0 | 342 | CDE8 - AEL239 | Réglette | OSRAM | 4058075106277 | LED | LN comp Ho 600 | 3000K | 10 | 4 | 1 | 4
Vitrines | DAGER | Sully | 0 | 343 | CDE8 - AEL239 | Réglette | OSRAM | 4058075106314 | LED | LN comp Ho 1200 | 3000K | 20 | 4 | 1 | 4
Vitrines | DAGER | Sully | 0 | 343 | CDE8 - AEL239 | Réglette | OSRAM | 4058075106314 | LED | LN comp Ho 1200 | 3000K | 20 | 4 | 1 | 4
Hauteur | DAGER | Sully | 0 | 343 | TDE8N - AEL243 | Réglette | OSRAM | 4058075106314 | LED | LN comp Ho 1200 | 3000K | 20 | 16 | 1 | 16
Hauteur | DAGER | Sully | 0 | 343 | TDE8N - AEL243 | Réglette | OSRAM | 4058075106352 | LED | LN comp Ho 1500 | 3000K | 25 | 1 | 1 | 1
Hauteur | DAGER | Sully | 0 | 343 | TDE8N - AEL243 | Réglette | OSRAM | 4058075106352 | LED | LN comp Ho 1500 | 3000K | 25 | 1 | 1 | 1
Hauteur | DAGER | Sully | 0 | 343 | TDE8N - AEL243 | Réglette | OSRAM | 4058075106352 | LED | LN comp Ho 1500 | 3000K | 25 | 2 | 1 | 2
Hauteur | DAGER | Sully | 0 | 343 | TDE8N - AEL243 | Réglette | OSRAM | 4058075106352 | LED | LN comp Ho 1500 | 3000K | 25 | 2 | 1 | 2
Hauteur | DAGER | Sully | 0 | 344 | CDE5 - AEL241 | Projecteur | OSRAM | 4058075106352 | LED | LN comp Ho 1500 | 3000K | 25 | 70 | 70 | 4900
Hauteur | DAGER | Sully | 0 | 344 | CDE6 - AEL245 | Projecteur GOBO | OSRAM | 4058075106277 | LED | LN comp Ho 600 | 3000K | 10 | 2 | 2 | 4
Hauteur | DAGER | Sully | 0 | 344 | CDE6 - AEL245 | Réglette | OSRAM | 4058075106314 | LED | LN comp Ho 1200 | 3000K | 20 | 20 | 20 | 400
Hauteur | DAGER | Sully | 0 | 345 | CDE7 - AEL244 | Projecteur | OSRAM | 4058075094277 | Incan-halo | Gy 6.35 | 3000K | 50 | 5 | 5 | 25
Hauteur | DAGER | Sully | 0 | 345 | CDE7 - AEL244 | Réglette | OSRAM | 4058075106314 | LED | LN comp Ho 1200 | 3000K | 20 | 4 | 4 | 16
Hauteur | DAGER | Sully | 0 | 345 | CDE7 - AEL244 | Réglette | OSRAM | 4058075106352 | LED | LN comp Ho 1500 | 3000K | 25 | 4 | 4 | 16
Hauteur | DAGER | Sully | 0 | 346 | TDE8N - AEL243 | Réglette | OSRAM | 4058075106314 | LED | LN comp Ho 1200 | 3000K | 20 | 4 | 4 | 16
Hauteur | DAGER | Sully | 0 | 346 | TDE8N - AEL243 | Réglette | OSRAM | 4058075106352 | LED | LN comp Ho 1500 | 3000K | 25 | 2 | 2 | 4
Vitrines | DAGER | Sully | 0 | 346 | CDE8 - AEL239 | Réglette | OSRAM | 4058075106277 | LED | LN comp Ho 600 | 3000K | 10 | 4 | 1 | 4
Hauteur | DDS | DENON | 0 | 400 | AEL336/337 TFL/TEC | Encastre orientable | OSRAM | 4058075796690 | LED | GU5.3 | 3000K | 3,5 | 3 | 1 | 3
Hauteur | DDS | DENON | 0 | 400 | AEL336/337 TFL/TEC | Réglette | OSRAM | 4050300517773 | LFL T8 | G13 | 3000K | 18 | 10 | 1 | 10
Hauteur | DDS | DENON | 0 | 400 | AEL336/337 TFL/TEC | Réglette | OSRAM | 4050300517971 | LFL T8 | G13 | 3000K | 58 | 10 | 1 | 10
Vitrines | DDS | DENON | 0 | 401 | AEL336/337 TFL/TEC | Réglette | OSRAM | 4099854038143 | LED T8 | G13 | 3000K | 36 | 3 | 1 | 3
Hauteur | DDS | DENON | 0 | 403 | AEL336/337 TFL/TEC | Projecteur cadreur | Ledvance | 4099854305689 | LED | 8w/830 | 3000K | 72 | 20 | 1 | 20
Hauteur | DAGER | DENON | 0 | 405 | AEL708/377 TEC | Encastré orientable | PHILIPS | 8718291689522 | DECHARGE | GX8.5 | 3000K | 35 | 112 | 1 | 112
Hauteur | DAGER | DENON | 0 | 405 | AEL708/377 TEC | Projecteur | PHILIPS | 8718291689522 | DECHARGE | GX8.5 | 3000K | 35 | 28 | 1 | 28
Hauteur | DAGER | DENON | 0 | 405 | AEL708/377 TEC | Projecteur encastré | PHILIPS | 8718291689522 | DECHARGE | GX8.5 | 3000K | 35 | 56 | 1 | 56
Hauteur | DAGER | DENON | 0 | 406 | AEL605/745 K/K TFL/TEC | Applique | OSRAM | 4050300425580 | LFC | GX24 | 3000K | 42 | 2 | 1 | 2
Hauteur | DAGER | DENON | 0 | 406 | AEL605/745 K/K TFL/TEC | Projecteur cadreur | OSRAM | 4099854050206 | LED | GU4 | 2700K | 2.8 | 3 | 1 | 3
Hauteur | DAGER | DENON | 0 | 409 | AEL330/597 M TFL/TFL | Projecteur | OSRAM | 4058075796812 | LED | GU5.3 | 3000K | 3,8 | 8 | 1 | 8
Hauteur | DAGER | DENON | 0 | 410 | AEL331/597 M TFL/TFL | Projecteur | OSRAM | 4058075796812 | LED | GU5.3 | 3000K | 3,8 | 8 | 1 | 8
Hauteur | DAGER | DENON | 0 | 411 | AEL332/597 M TFL/TFL | Projecteur | OSRAM | 4058075796812 | LED | GU5.3 | 3000K | 3,8 | 6 | 1 | 6
Hauteur | DAGER | DENON | 0 | 412 | AEL332/597 M TFL/TFL | Projecteur | OSRAM | 4058075796812 | LED | GU5.3 | 3000K | 3,8 | 8 | 1 | 8
Hauteur | DAGER | DENON | 0 | 413 | AEL333/597 M TFL/TFL | Projecteur | OSRAM | 4058075796812 | LED | GU5.3 | 3000K | 3,8 | 13 | 1 | 13
Hauteur | DAGER | DENON | 0 | 414 | AEL334 C TFL | Projecteur | OSRAM | 4058075796812 | LED | GU5.3 | 3000K | 3,8 | 12 | 1 | 12
Vitrines | DAGER | DENON | 0 | 415 | AEL328/1015 K/K TFL | Encastré vitrine | OSRAM | 4099854187254 | Dalle LED |  | 4000K | 36 | 4 | 1 | 4
Hauteur | DAGER | DENON | 0 | 415 | AEL328/1015 K/K TFL | Projecteur | OSRAM | 4058075796812 | LED | GU5.3 | 3000K | 3,8 | 11 | 1 | 11
Hauteur | DAGER | DENON | 0 | 415 | AEL328/1015 K/K TFL | Projecteur | Concord | 4058075796812 | LED | GU5.3 | 3000K | 3,8 | 8 | 1 | 8
Hauteur | DAGER | DENON | 0 | 418 | AEL328/1015 K/K TFL | Projecteur cadreur | OSRAM | 4058075094277 | Incan-halo | Gy 6.35 | 3000K | 50 | 18 | 1 | 18
COMBLES | DAGER | DENON | 0 | 419 | AEL328/1015 K/K TFL | Réglette | OSRAM | 4058075105072 | LED | G53 | 3000K | 15 |  |  | 0
Vitrines | DAGER | DENON | 0 | 421 | AEL329/597 M TFL/TFL | Encastré vitrine | OSRAM | 4099854187230 | Dalle LED |  | 3000K | 36 | 9 | 1 | 9
Hauteur | DAGER | DENON | 0 | 422 | AEL597 M TFL | Projecteur | OSRAM | 4058075094277 | Incan-halo | Gy 6.35 | 3000K | 50 | 4 | 1 | 4
Vitrines | DAGER | DENON | 0 | 423 | AEL597 M TFL | Encastré vitrine | OSRAM | 4099854187230 | Dalle LED |  | 3000K | 36 | 6 | 1 | 6
Hauteur | DOA | Richelieu | 1 | 500 | TE020/050 AEL052/095 | Downlight | OSRAM | 4050300012056 | LFC | G24 | 4000K | 18 | 26 | 1 | 26
Hauteur | DOA | Richelieu | 1 | 500 | TE020/050 AEL052/095 | Spot encastré | OSRAM | 4058075796812 | LED | GU5.3 | 3000K | 3,8 | 20 | 1 | 20
Hauteur | DOA | Richelieu | 1 | 501 | TE020/050 AEL052/095 | Downlight | OSRAM | 4058075545366 | LED T8 | G13 | 4000K | 8 | 6 | 1 | 6
Hauteur | DOA | Richelieu | 1 | 501 | TE020/050 AEL052/095 | Encastré asymétrique | OSRAM | 4058075613249 | LED | GU5.3 | 3000K | 8 | 2 | 1 | 2
Vitrines | DOA | Richelieu | 1 | 504 | TE020/050 AEL052/095 | Fibre | OSRAM | 4050300428710 | LED | GU5.3 | 3000K | 3,8 | 12 | 1 | 12
Vitrines | DOA | Richelieu | 1 | 505 | TE016/046 AEL055/070 | Fibre | OSRAM | 4058075796812 | LED | GU5.3 | 3000K | 3,8 | 72 | 1 | 72
Vitrines | DOA | Richelieu | 1 | 506 | TE016/046 AEL055/070 | Fibre | OSRAM | 4058075796812 | LED | GU5.3 | 3000K | 3,8 | 8 | 1 | 8
Hauteur | DOA | Richelieu | 1 | 507 | TE016/046 AEL055/070 | Encastré orientable | OSRAM | 4058075796812 | LED | GU5.3 | 3000K | 3,8 | 21 | 1 | 21
Vitrines | DOA | Richelieu | 1 | 507 | TE016/046 AEL055/070 | Fibre | OSRAM | 4058075796812 | LED | GU5.3 | 3000K | 3,8 | 20 | 1 | 20
Vitrines | DOA | Richelieu | 1 | 509 | TE016/046 AEL055/070 | Fibre | OSRAM | 4058075796812 | LED | GU5.3 | 3000K | 3,8 | 4 | 1 | 4
Vitrines | DOA | Richelieu | 1 | 510 | TE016/046 AEL055/070 | Fibre | OSRAM | 4058075796812 | LED | GU5.3 | 3000K | 3,8 | 15 | 1 | 15
Vitrines | DOA | Richelieu | 1 | 511 | TE016/046 AEL055/070 | Fibre | OSRAM | 4058075796812 | LED | GU5.3 | 3000K | 3,8 | 22 | 1 | 22
Vitrines | DOA | Richelieu | 1 | 512 | TE016/046 AEL055/070 | Fibre | OSRAM | 4058075796812 | LED | GU5.3 | 3000K | 3,8 | 8 | 1 | 8
Vitrines | DOA | Richelieu | 1 | 513 | TE016/046 AEL055/070 | Fibre | OSRAM | 4058075796812 | LED | GU5.3 | 3000K | 3,8 | 6 | 1 | 6
Vitrines | DOA | Richelieu | 1 | 514 | TE016/046 AEL055/070 | Fibre | OSRAM | 4058075796812 | LED | GU5.3 | 3000K | 3,8 | 4 | 1 | 4
Vitrines | DOA | Richelieu | 1 | 515 | TE016/046 AEL055/070 | Vitrine rétroéclairée |  |  | LFL |  | 3000K |  | 2 | 1 | 2 | ECLECTRICIEN DU LOUVRE
Vitrines | DOA | Richelieu | 1 | 516 | TE016/046 AEL055/070 | Fibre | OSRAM | 4058075796812 | LED | GU5.3 | 3000K | 3,8 | 10 | 1 | 10
Vitrines | DOA | Richelieu | 1 | 518 | TE017/047 AEL056/071 |  | Eurosep | SPOTIL2050-30L | LED FIBRE |  | 3000K |  | 15 | 1 | 15
Vitrines | DOA | Richelieu | 1 | 518 | TE017/047 AEL056/071 |  | Eurosep | SPOTIL2050-30L | LED FIBRE |  | 3000K |  | 15 | 1 | 15
Vitrines | DOA | Richelieu | 1 | 518 | TE017/047 AEL056/071 |  | Eurosep | SPOTIL2050-30L | LED FIBRE |  | 3000K |  | 15 | 1 | 15
Vitrines | DOA | Richelieu | 1 | 519 | TE017/047 AEL056/071 | Fibre | OSRAM | 4050300428710 | Incan-halo | GU5.3 | 3000K | 35 | 4 | 1 | 4
Vitrines | DOA | Richelieu | 1 | 520 | TE017/047 AEL056/071 | Fibre | OSRAM | 4050300428710 | Incan-halo | GU5.3 | 3000K | 35 | 16 | 1 | 16
Vitrines | DOA | Richelieu | 1 | 521 | TE017/047 AEL056/071 | Fibre | OSRAM | 4058075613249 | LED | GU5.3 | 3000K | 8 | 6 | 1 | 6
Vitrines | DOA | Richelieu | 1 | 521 | TE017/047 AEL056/071 | Vitrine rétroéclairée |  |  | LFL |  | 3000K |  | 36 | 1 | 36 | ECLECTRICIEN DU LOUVRE
Hauteur | DAE | Richelieu | 0 | 522 | TE017/047 AEL056/071 | Applique | OSRAM | 405875840447 | LED | R7S | 2700K | 4.5 | 11 | 1 | 11
Hauteur | DAE | Richelieu | 0 | 522 | TE017/047 AEL056/071 | Spot encastré | OSRAM | 4058075105072 | LED | G53 | 2700K | 15 | 11 | 1 | 11
Vitrines | DOA | Richelieu | 1 | 522 | TE017/047 AEL056/071 | Vitrine rétroéclairée |  |  | LFL |  | 3000K |  | 1 | 1 | 1 | ECLECTRICIEN DU LOUVRE
Hauteur | DOA | Richelieu | 1 | 523 | TE017/047 AEL056/071 | Downlight | OSRAM | 4058075135307 | LED | G23 | 4000K | 4.5 | 3 | 1 | 3
Hauteur | DOA | Richelieu | 1 | 523 | TE017/047 AEL056/071 | Encastré asymétrique | OSRAM | 4099854249082 | LED | R7s | 3000K | 48 | 4 | 1 | 4
Vitrines | DOA | Richelieu | 1 | 523 | TE017/047 AEL056/071 | Fibre | OSRAM | 4050300428710 | Incan-halo | GU5.3 | 3000K | 35 | 4 | 1 | 4
Vitrines | DOA | Richelieu | 1 | 523 | TE017/047 AEL056/071 | Fibre | OSRAM | 4050300428710 | Incan-halo | GU5.3 | 3000K | 35 | 1 | 1 | 1
Hauteur | DOA | Richelieu | 1 | 523 | TE017/047 AEL056/071 | Projecteur | OSRAM | 4058075796690 | LED | GU5.3 | 3000K | 3,5 | 7 | 1 | 7
Vitrines | DOA | Richelieu | 1 | 524 | TE017/047 AEL056/071 | Fibre | OSRAM | 4050300516592 | Incan-halo | GU5.3 | 3000K | 35 | 2 | 1 | 2
Vitrines | DOA | Richelieu | 1 | 524 | TE017/047 AEL056/071 | Vitrine rétroéclairée |  |  | LFL |  | 3000K |  | 1 | 8 | 8 | ECLECTRICIEN DU LOUVRE
Hauteur | DAE | Richelieu | 0 | 525 | TE017/047 AEL056/071 | Applique | PHILIPS | 8718696713945 | LED | R7S | 3000K | 7.5 | 11 | 1 | 11
Vitrines | DOA | Richelieu | 1 | 525 | TE017/047 AEL056/071 | Fibre | OSRAM | 4050300428710 | Incan-halo | GU5.3 | 3000K | 35 | 12 | 1 | 12
Hauteur | DAE | Richelieu | 0 | 525 | TE017/047 AEL056/071 | Spot encastré | OSRAM | 4058075105072 | LED | G53 | 2700K | 15 | 6 | 1 | 6
Vitrines | DOA | Richelieu | 1 | 527 | TE018/48 AEL057/072 | Fibre | OSRAM | 4050300428710 | Incan-halo | GU5.3 | 3000K | 35 | 56 | 1 | 56
Hauteur | DOA | Richelieu | 1 | 527 | TE018/48 AEL057/072 | Projecteur | OSRAM | 4050300011165 | Incan-halo | G53 | 3000K | 50 | 2 | 1 | 2
Vitrines | DOA | Richelieu | 1 | 528 | TE018/48 AEL057/072 | Ampoule | OSRAM | 4058075796775 | Incan-halo | GU5.3 | 3000K | 20 | 22 | 5 | 110
Vitrines | DOA | Richelieu | 1 | 528 | TE018/48 AEL057/072 | Vitrine rétroéclairée |  |  | LFL |  | 3000K |  | 4 | 1 | 4 | ECLECTRICIEN DU LOUVRE
Vitrines | DOA | Richelieu | 1 | 529 | TE018/48 AEL057/072 | Fibre | OSRAM | 4050300428710 | Incan-halo | GU5.3 | 3000K | 35 | 16 | 1 | 16
Vitrines | DOA | Richelieu | 1 | 529 | TE018/48 AEL057/072 | Ampoule | OSRAM | 4058075796775 | Incan-halo | GU5.3 | 3000K | 20 | 7 | 1 | 7
Vitrines | DOA | Richelieu | 1 | 529 | TE018/48 AEL057/072 | Vitrine rétroéclairée |  |  | LFL |  | 3000K |  | 16 | 1 | 16 | ECLECTRICIEN DU LOUVRE
Vitrines | DOA | Richelieu | 1 | 530 | TE018/48 AEL057/072 | Ampoule | OSRAM | 4058075796775 | Incan-halo | GU5.3 | 3000K | 20 | 12 | 1 | 12
Vitrines | DOA | Richelieu | 1 | 530 | TE018/48 AEL057/072 | Vitrine rétroéclairée |  |  | LFL |  | 3000K |  | 2 | 1 | 2 | ECLECTRICIEN DU LOUVRE
Vitrines | DOA | Richelieu | 1 | 531 | TE018/48 AEL057/072 | Fibre | OSRAM | 4050300428710 | Incan-halo | GU5.3 | 3000K | 35 | 46 | 1 | 46
Vitrines | DOA | Richelieu | 1 | 550 | TE022/052 AEL054/097 | Fibre | OSRAM | 4058075094277 | Incan-halo | Gy 6.35 | 3000K | 50 | 8 | 1 | 8
Hauteur | DOA | Richelieu | 1 | 551 | TE022/052 AEL054/097 | Applique | NOXION | 8719157006125 | LED | Ba15d | 2700K | 7 | 8 | 1 | 8
Hauteur | DOA | Richelieu | 1 | 551 | TE022/052 AEL054/097 | Applique | OSRAM | 405875840447 | LED | R7S | 2700K | 4.5 | 8 | 1 | 8
Hauteur | DOA | Richelieu | 1 | 551 | TE022/052 AEL054/097 | Spot encastré | OSRAM | 4058075105072 | LED | G53 | 2700K | 15 | 20 | 1 | 20
Hauteur | DOA | Richelieu | 1 | 556 | TE021/051 AEL053/096 | Downlight | PHILIPS | 8720169254329 | LED | E27 | 3000K | 7.3 | 8 | 1 | 8
Hauteur | DOA | Richelieu | 1 | 558 | TE01 TCR01 AEL296/305 | Encastré orientable | OSRAM | 4050300011165 | Incan-halo | G53 | 3000K | 50 | 48 | 1 | 48
Hauteur | DOA | Richelieu | 1 | 558 | TE01 TCR01 AEL296/305 | Encastre orientable | OSRAM | 4058075557772 | LFC | 2G11 | 3000K | 18 | 12 | 1 | 12
Hauteur | DOA | Richelieu | 1 | 558 | TE01 TCR01 AEL296/305 | Mini projecteur | OSRAM | 4058075105072 | LED | G53 | 3000K | 15 | 16 | 1 | 16
Hauteur | DOA | Richelieu | 1 | 558 | TE01 TCR01 AEL296/305 | Plafonnier | PHILIPS | 8718699781057 | LED | E27 | 3000K | 120 | 14 | 1 | 14
Hauteur | DOA | Richelieu | 1 | 559 | TE01 TCR01 AEL296/305 | Applique | NOXION | 8719157006125 | LED | Ba15d | 2700K | 7 | 13 | 1 | 13
Vitrines | DOA | Richelieu | 1 | 559 | TE01 TCR01 AEL296/305 | Ampoule | OSRAM | 4058075796775 | Incan-halo | GU5.3 | 3000K | 20 | 4 | 1 | 4
Hauteur | DOA | Richelieu | 1 | 560 | TE01 TCR01 AEL296/305 | Applique | NOXION | 8719157006125 | LED | Ba15d | 2700K | 7 | 13 | 1 | 13
Vitrines | DOA | Richelieu | 1 | 560 | TE01 TCR01 AEL296/305 | Ampoule | OSRAM | 4058075796775 | Incan-halo | GU5.3 | 3000K | 20 | 4 | 1 | 4
Hauteur | DOA | Richelieu | 1 | 561 | TE01 TCR01 AEL296/305 | Applique | NOXION | 8719157006125 | LED | Ba15d | 2700K | 7 | 13 | 1 | 13
Hauteur | DOA | Richelieu | 1 | 562 | TE01 TCR01 AEL296/305 | Applique | NOXION | 8719157006125 | LED | Ba15d | 2700K | 7 | 12 | 1 | 12
Hauteur | DOA | Richelieu | 1 | 563 | TE01 TCR01 AEL296/305 | Applique | NOXION | 8719157006125 | LED | Ba15d | 2700K | 7 | 13 | 1 | 13
Hauteur | DOA | Richelieu | 1 | 564 | TE01 TCR01 AEL296/305 | Applique | NOXION | 8719157006125 | LED | Ba15d | 2700K | 7 | 14 | 1 | 14
Vitrines | DOA | Sully | 1 | 601 | CDE10 - AEL258 - AEL727/728 | Mini encastré | OSRAM | 4099854064906 | LED | R7s | 3000K | 15 | 13 | 1 | 13
Hauteur | DOA | Sully | 1 | 601 | CDE10 - AEL258 - AEL727/728 | Projecteur | OSRAM | 4058075448483 | LED | G53 | 3000K | 8 | 44 | 1 | 44
Hauteur | DOA | Sully | 1 | 601 | CDE10 - AEL258 - AEL727/728 | Projecteur | OSRAM | 4058075448483 | LED | G53 | 3000K | 8 | 13 | 1 | 13
Vitrines | DOA | Sully | 1 | 605 | TDE26N/S - AEL262/650 | Fibre | OSRAM | 4058075796812 | LED | GU5.3 | 3000K | 3,8 | 22 | 22 | 484
Hauteur | DOA | Sully | 1 | 606 | TE018/048 AEL057/072 | Applique | OSRAM | 4058075439115 | LED | E14 | 2700K | 7 | 4 | 2 | 8
Hauteur | DOA | Sully | 1 | 606 | TE018/048 AEL057/072 | Projecteur | OSRAM | 4099854234989 | LED | GU10 | 3000K | 8 | 29 | 1 | 29
Hauteur | DOA | Sully | 1 | 607 | AEL743 | Applique | OSRAM | 4058075439115 | LED | E14 | 2700K | 7 | 2 | 3 | 6
Hauteur | DOA | Sully | 1 | 608 | TDE26N/S - AEL262/650 | Projecteur | OSRAM | 4058075439115 | LED | E14 | 2700K | 7 | 15 | 1 | 15
Vitrines | DOA | Sully | 1 | 609 | AEL743 | Micro projecteur | OSRAM | 4099854064906 | LED | R7s | 3000K | 15 | 35 | 1 | 35
Hauteur | DOA | Sully | 1 | 609 | AEL743 | Mini projecteur | OSRAM | 4058075448483 | LED | G53 | 3000K | 8 | 18 | 1 | 18
Hauteur | DOA | Sully | 1 | 609 | AEL743 | Ruban led | OSRAM | 4058075448483 | LED | G53 | 3000K | 8 | 12 | 1 | 12
Vitrines | DOA | Sully | 1 | 614 | AEL743 | Fibre | OSRAM | 4058075796812 | LED | GU5.3 | 3000K | 3,8 | 18 | 1 | 18
Hauteur | DOA | Sully | 1 | 617 | AEL743 | Mini projecteur | OSRAM | 4058075448483 | LED | G53 | 3000K | 8 | 12 | 1 | 12
Hauteur | DOA | Sully | 1 | 617 | AEL743 | Mini projecteur | OSRAM | 4099854234989 | LED | GU10 | 3000K | 8 | 6 | 1 | 6
Vitrines | DOA | Sully | 1 | 619 | AEL743 | Fibre | OSRAM | 4058075796812 | LED | GU5.3 | 3000K | 3,8 | 5 | 1 | 5
Vitrines | DOA | Sully | 1 | 620 | AEL743 | Fibre | OSRAM | 4058075796812 | LED | GU5.3 | 3000K | 3,8 | 5 | 1 | 5
Vitrines | DOA | Sully | 1 | 623 | AEL743 | Fibre | OSRAM | 4058075796812 | LED | GU5.3 | 3000K | 3,8 | 10 | 1 | 10
Hauteur | DOA | Sully | 1 | 624 | AEL743 | Projecteur | OSRAM | 4099854234989 | LED | GU10 | 3000K | 8 | 11 | 1 | 11
Vitrines | DOA | Sully | 1 | 625 | AEL743 | Fibre | OSRAM | 4058075796812 | LED | GU5.3 | 3000K | 3,8 |  |  | 0
Hauteur | DOA | Sully | 1 | 625 | AEL743 | Mini projecteur | OSRAM | 4099854234989 | LED | GU10 | 3000K | 8 | 14 | 1 | 14
Vitrines | DOA | Sully | 1 | 627 | AEL743 | Fibre | OSRAM | 4058075796812 | LED | GU5.3 | 3000K | 3,8 |  |  | 0
Vitrines | DOA | Sully | 1 | 628 | AEL743 | Fibre | OSRAM | 4058075796812 | LED | GU5.3 | 3000K | 3,8 |  |  | 0
Hauteur | DOA | Sully | 1 | 628 | AEL743 | Mini projecteur | OSRAM | 4099854234989 | LED | GU10 | 3000K | 8 | 7 | 1 | 7
Hauteur | DOA | Sully | 1 | 631 | AEL743 | Chandelier | OSRAM | 4058075439115 | LED | E14 | 2700K | 7 | 2 | 3 | 6
Hauteur | DOA | Sully | 1 | 631 | AEL743 | Chandelier | OSRAM | 4058075439115 | LED | E14 | 2700K | 7 | 2 | 10 | 20
Hauteur | DOA | Sully | 1 | 632 | AEL743 | Applique | OSRAM | 4058075439115 | LED | E14 | 2700K | 7 | 4 | 3 | 12
Hauteur | DOA | Sully | 1 | 632 | AEL743 | Chandelier | OSRAM | 4058075439115 | LED | E14 | 2700K | 7 | 2 | 7 | 14
Hauteur | DAO | Sully | 1 | 633 | TDE06N/R/S - AEL494/495/496 | Applique | PHILIPS | 8720169254329 | LED | E27 | 3000K | 7.3 | 2 | 1 | 2
Hauteur | DAE | Sully | 1 | 633 | TDE06N/R/S - AEL494/495/496 | Downlight | OSRAM | 4050300348582 | LFC | GX24 | 3000K | 32 | 2 | 1 | 2
Hauteur | DAE | Sully | 1 | 633 | TDE06N/R/S - AEL494/495/496 | Encastré mural | OSRAM | 4099854064906 | LED | R7s | 3000K | 15 | 3 | 1 | 3
Vitrines | DAE | Sully | 1 | 633 | TDE06N/R/S - AEL494/495/496 | Picos | OSRAM | 815513/010793 | LED | 36W4P | 3000K | 36 | 2 | 1 | 2
Vitrines | DAE | Sully | 1 | 633 | TDE06N/R/S - AEL494/495/496 | Ampoule | OSRAM | 815513/010793 | Incan-halo | GU5.3 | 3000K | 20 | 10 | 1 | 10
Hauteur | DAE | Sully | 1 | 633 | TDE06N/R/S - AEL494/495/496 | Spot encastré | OSRAM | 4099854050206 | LED | GU4 | 2700K | 2.8 | 8 | 1 | 8
Hauteur | DAE | Sully | 1 | 634 | TDE06N/R/S - AEL494/495/496 | Encastré mural | PHILIPS | 8718699646738 | LED | R7s | 3000K | 17.5 | 4 | 1 | 4
Hauteur | DAE | Sully | 1 | 634 | TDE06N/R/S - AEL494/495/496 | Encastré orientable | OSRAM | 4058075105072 | LED | G53 | 3000K | 15 | 5 | 1 | 5
Vitrines | DAE | Sully | 1 | 634 | TDE06N/R/S - AEL494/495/496 | Picos | OSRAM | 815513/010793 | LED | 36W4P | 3000K | 36 | 6 | 1 | 6
Vitrines | DAE | Sully | 1 | 634 | TDE06N/R/S - AEL494/495/496 | Ampoule | OSRAM | 4058075796775 | Incan-halo | GU5.3 | 3000K | 20 | 2 | 1 | 2
Vitrines | DAE | Sully | 1 | 634 | TDE06N/R/S - AEL494/495/496 | Réglette | OSRAM | 4099854038143 | LED T8 | G13 | 3000K | 36 | 22 | 1 | 22
Hauteur | DAE | Sully | 1 | 634 | TDE06N/R/S - AEL494/495/496 | Spot encastré | OSRAM | 4058075105072 | LED | G53 | 3000K | 15 | 5 | 1 | 5
Hauteur | DAO | Sully | 1 | 635 | TDE06N/R/S - AEL494/495/496 | Applique | OSRAM | 4058075245860 | LED | E27 | 3000K | 11 | 12 | 1 | 12
Hauteur | DAO | Sully | 1 | 635 | TDE06N/R/S - AEL494/495/496 | Applique | PHILIPS | 8718696522530 | LED | R7s | 3000K | 6.5 | 15 | 1 | 15
Hauteur | DAE | Sully | 1 | 635 | TDE06N/R/S - AEL494/495/496 | Downlight | OSRAM | 4050300348582 | LFC | GX24 | 3000K | 32 | 15 | 1 | 15
Hauteur | DAE | Sully | 1 | 635 | TDE06N/R/S - AEL494/495/496 | Encastré orientable | OSRAM | 4058075105072 | LED | G53 | 3000K | 15 | 12 | 1 | 12
Vitrines | DAE | Sully | 1 | 635 | TDE06N/R/S - AEL494/495/496 | Réglette | OSRAM | 4099854038143 | LED T8 | G13 | 3000K | 36 | 24 | 1 | 24
Vitrines | DAE | Sully | 1 | 635 | TDE06N/R/S - AEL494/495/496 | Picos | OSRAM | 815513/010793 | LED | 36W4P | 3000K | 36 | 8 | 1 | 8
Vitrines | DAE | Sully | 1 | 635 | TDE06N/R/S - AEL494/495/496 | Ampoule | OSRAM | 4058075796775 | Incan-halo | GU5.3 | 3000K | 20 | 12 | 1 | 12
Hauteur | DAO | Sully | 1 | 636 | TDE06N/R/S - AEL494/495/496 | Applique | PHILIPS | 8720169254329 | LED | E27 | 3000K | 7.3 | 10 | 1 | 10
Hauteur | DAO | Sully | 1 | 636 | TDE06N/R/S - AEL494/495/496 | Applique | PHILIPS | 8718696522530 | LED | R7s | 3000K | 6.5 | 12 | 1 | 12
Vitrines | DAE | Sully | 1 | 636 | TDE06N/R/S - AEL494/495/496 | Réglette | OSRAM | 4099854038143 | LED T8 | G13 | 3000K | 36 | 18 | 1 | 18
Hauteur | DAO | Sully | 1 | 636 | TDE06N/R/S - AEL494/495/496 | Spot encastré | OSRAM | 4058075105072 | LED | G53 | 3000K | 15 | 10 | 1 | 10
Vitrines | DAE | Sully | 1 | 636 | TDE06N/R/S - AEL494/495/496 | Picos | OSRAM | 815513/010793 | LED | 36W4P | 3000K | 36 | 5 | 1 | 5
Vitrines | DAE | Sully | 1 | 636 | TDE06N/R/S - AEL494/495/496 | Ampoule | OSRAM | 4058075796775 | Incan-halo | GU5.3 | 3000K | 20 | 12 | 1 | 12
Hauteur | DAO | Sully | 1 | 637 | TDE06N/R/S - AEL494/495/496 | Applique | PHILIPS | 8720169254329 | LED | E27 | 3000K | 7.3 | 4 | 1 | 4
Hauteur | DAO | Sully | 1 | 637 | TDE06N/R/S - AEL494/495/496 | Applique | PHILIPS | 8718696522530 | LED | R7s | 3000K | 6.5 | 7 | 1 | 7
Hauteur | DAO | Sully | 1 | 637 | TDE06N/R/S - AEL494/495/496 | Spot encastré | OSRAM | 4058075105072 | LED | G53 | 3000K | 15 | 4 | 1 | 4
Vitrines | DAE | Sully | 1 | 637 | TDE06N/R/S - AEL494/495/496 |  | OSRAM | 815513/17896 | LED |  | 3000K |  | 40 | 1 | 40
Vitrines | DAE | Sully | 1 | 638 | TDE06N/R/S - AEL494/495/496 | Réglette | OSRAM | 4099854038143 | LN comp Ho 1200 | LN comp Ho 1200 | 3000K | 36 | 7 | 1 | 7
Vitrines | DAE | Sully | 1 | 638 | TDE06N/R/S - AEL494/495/496 | Spot encastré | OSRAM | 4050300428710 | Incan-halo | GU5.3 | 3000K | 35 | 4 | 10 | 40
Vitrines | DAE | Sully | 1 | 638 | TDE06N/R/S - AEL494/495/496 | Projecteur | OSRAM | 4099854049736 | LED | R7S | 2700K | 8 | 1 | 1 | 1
Vitrines | DAE | Sully | 1 | 639 | TDE06N/R/S - AEL494/495/496 | Réglette | OSRAM | 4099854038143 | LED T8 | G13 | 3000K | 36 | 10 | 1 | 10
Vitrines | DAE | Sully | 1 | 639 | TDE06N/R/S - AEL494/495/496 | Spot encastré | OSRAM | 4050300428710 | Incan-halo | GU5.3 | 3000K | 35 | 6 | 12 | 72
Vitrines | DAE | Sully | 1 | 639 | TDE06N/R/S - AEL494/495/496 | Projecteur | OSRAM | 4099854049736 | LED | R7S | 2700K | 8 | 1 | 1 | 1
Vitrines | DAE | Sully | 1 | 640 | TDE8N/R/S - AEL500/501/502 | Réglette | OSRAM | 4099854038143 | LED T8 | G13 | 3000K | 36 | 10 | 1 | 10
Vitrines | DAE | Sully | 1 | 640 | TDE8N/R/S - AEL500/501/502 | Spot encastré | OSRAM | 4050300428710 | Incan-halo | GU5.3 | 3000K | 35 | 12 | 1 | 12
Vitrines | DAE | Sully | 1 | 640 | TDE8N/R/S - AEL500/501/502 | Projecteur | OSRAM | 4099854049736 | LED | R7S | 2700K | 8 | 2 | 1 | 2
Vitrines | DAE | Sully | 1 | 641 | TDE8N/R/S - AEL500/501/502 | Mini projecteur | Flux | 551517 | LED |  | 3000K |  | 24 | 1 | 24
Hauteur | DAE | Sully | 1 | 641 | TDE8N/R/S - AEL500/501/502 | Projecteur | OSRAM | 4099854064906 | LED | R7s | 3000K | 15 | 4 | 1 | 4
Hauteur | DAE | Sully | 1 | 641 | TDE8N/R/S - AEL500/501/502 | Réglette | OSRAM | 4050300517773 | LFL T8 | G13 | 3000K | 18 | 2 | 1 | 2
Vitrines | DAE | Sully | 1 | 641 | TDE8N/R/S - AEL500/501/502 | Ruban led | OSRAM | 4058075436084 | LED | Ruban LED | 3000K |  | 14 | 1 | 14
Vitrines | DAE | Sully | 1 | 642 | TDE8N/R/S - AEL500/501/502 | Mini projecteur | Flux | 551517 | LED |  | 3000K |  | 52 | 1 | 52
Hauteur | DAE | Sully | 1 | 642 | TDE8N/R/S - AEL500/501/502 | Projecteur | OSRAM | 4099854064906 | LED | R7s | 3000K | 15 | 8 | 1 | 8
Hauteur | DAE | Sully | 1 | 642 | TDE8N/R/S - AEL500/501/502 | Réglette | OSRAM | 4050300517773 | LFL T8 | G13 | 3000K | 18 | 4 | 1 | 4
Vitrines | DAE | Sully | 1 | 642 | TDE8N/R/S - AEL500/501/502 | Ruban led | OSRAM | 4058075436084 | LED | Ruban LED | 3000K |  | 44 | 1 | 44
Vitrines | DAE | Sully | 1 | 643 | TDE8N/R/S - AEL500/501/502 | Mini projecteur | Flux | 551517 | LED |  | 3000K |  | 79 | 1 | 79
Hauteur | DAE | Sully | 1 | 643 | TDE8N/R/S - AEL500/501/502 | Projecteur | OSRAM | 4099854064906 | LED | R7s | 3000K | 15 | 16 | 1 | 16
Vitrines | DAE | Sully | 1 | 643 | TDE8N/R/S - AEL500/501/502 | Réglette | OSRAM | 4050300517773 | LFL T8 | G13 | 3000K | 18 | 6 | 1 | 6
Vitrines | DAE | Sully | 1 | 643 | TDE8N/R/S - AEL500/501/502 | Réglette | OSRAM | 4099854038143 | LED T8 | G13 | 3000K | 36 | 10 | 1 | 10
Vitrines | DAE | Sully | 1 | 643 | TDE8N/R/S - AEL500/501/502 | Ruban led | OSRAM | 4058075436084 | LED | Ruban LED | 3000K |  | 52 | 1 | 52
Vitrines | DAE | Sully | 1 | 644 | TDE8N/R/S - AEL500/501/502 | Mini projecteur | Flux | 551517 | LED |  | 3000K |  | 37 | 1 | 37
Vitrines | DAE | Sully | 1 | 644 | TDE8N/R/S - AEL500/501/502 | Mini projecteur | Flux | 584154 | LED |  | 2700K |  | 25 | 1 | 25
Vitrines | DAE | Sully | 1 | 644 | TDE8N/R/S - AEL500/501/502 | Projecteur | OSRAM | 4050300011165 | Incan-halo | G53 | 3000K | 50 | 12 | 1 | 12
Vitrines | DAE | Sully | 1 | 644 | TDE8N/R/S - AEL500/501/502 | Réglette | OSRAM | 4050300517773 | LFL T8 | G13 | 3000K | 18 | 4 | 1 | 4
Vitrines | DAE | Sully | 1 | 644 | TDE8N/R/S - AEL500/501/502 | Ruban led | OSRAM | 4058075436084 | LED | Ruban LED | 3000K |  | 40 | 1 | 40
Hauteur | DAE | Sully | 1 | 645 | TDE8N/R/S - AEL500/501/502 | Applique | OSRAM | 4099854064906 | LED | R7s | 3000K | 15 | 2 | 1 | 2
Hauteur | DAE | Sully | 1 | 645 | TDE8N/R/S - AEL500/501/502 | Micro projecteur | OSRAM | 4099854064906 | LED | R7s | 3000K | 15 | 27 | 1 | 27
Hauteur | DAE | Sully | 1 | 645 | TDE8N/R/S - AEL500/501/502 | Projecteur | OSRAM | 4099854064906 | LED | R7s | 3000K | 15 | 8 | 1 | 8
Vitrines | DAE | Sully | 1 | 645 | TDE8N/R/S - AEL500/501/502 | Ruban led | OSRAM | 4058075436084 | LED | Ruban LED | 3000K |  | 41 | 1 | 41
Vitrines | DAGER | Sully | 1 | 646 | TDE10N/R/S - AEL506/507/508 | Dalle encastrée vitrine | OSRAM | 4099854187230 | Dalle LED |  | 3000K | 36 | 8 | 1 | 8
Hauteur | DAO | Sully | 1 | 646 | TDE10N/R/S - AEL506/507/508 | Projecteur | OSRAM | 4058075796812 | LED | GU5.3 | 3000K | 3,8 | 22 | 1 | 22
Vitrines | DAGER | Sully | 1 | 646 | TDE10N/R/S - AEL506/507/508 | Projecteur | OSRAM | 4050300011165 | Incan-halo | G53 | 3000K | 50 | 14 | 1 | 14
Hauteur | DAO | Sully | 1 | 646 | TDE10N/R/S - AEL506/507/508 | Réglette | BAILEY | 8714681404546 | LFL T5 | G5 | 3000K | 14 | 3 | 1 | 3
Hauteur | DAGER | Sully | 1 | 646 | TDE10N/R/S - AEL506/507/508 | Réglette | OSRAM | 4050300517797 | LFL T8 | G13 | 4000K | 18 | 3 | 1 | 3
Vitrines | DAE | Sully | 1 | 646 | TDE10N/R/S - AEL506/507/508 | Vitrines | OSRAM | 4058075106277 | LED | LN comp Ho 600 | 3000K | 10 | 8 | 1 | 8
Vitrines | DAGER | Sully | 1 | 647 | TDE10N/R/S - AEL506/507/508 | Dalle encastrée vitrine | OSRAM | 4099854187230 | Dalle LED |  | 3000K | 36 | 6 | 1 | 6
Vitrines | DAGER | Sully | 1 | 647 | TDE10N/R/S - AEL506/507/508 | Dalle encastrée vitrine | OSRAM | 4099854187230 | Dalle LED |  | 3000K | 36 | 1 | 1 | 1
Vitrines | DAGER | Sully | 1 | 647 | TDE10N/R/S - AEL506/507/508 | Projecteur | OSRAM | 4050300011165 | Incan-halo | G53 | 3000K | 50 | 14 | 1 | 14
Hauteur | DAO | Sully | 1 | 647 | TDE10N/R/S - AEL506/507/508 | Réglette | BAILEY | 8714681404546 | LFL T5 | G5 | 3000K | 14 | 3 | 1 | 3
Hauteur | DAGER | Sully | 1 | 647 | TDE10N/R/S - AEL506/507/508 | Réglette | OSRAM | 4050300517797 | LFL T8 | G13 | 4000K | 18 | 3 | 1 | 3
Vitrines | DAE | Sully | 1 | 647 | TDE10N/R/S - AEL506/507/508 | Vitrines | OSRAM | 4058075106277 | LED | LN comp Ho 600 | 3000K | 10 | 8 | 1 | 8
Vitrines | DAGER | Sully | 1 | 648 | TDE10N/R/S - AEL506/507/508 | Dalle encastrée vitrine | OSRAM | 4099854187230 | Dalle LED |  | 3000K | 36 | 1 | 1 | 1
Vitrines | DAGER | Sully | 1 | 648 | TDE10N/R/S - AEL506/507/508 | Dalle encastrée vitrine | OSRAM | 4099854187230 | Dalle LED |  | 3000K | 36 | 2 | 1 | 2
Vitrines | DAGER | Sully | 1 | 648 | TDE10N/R/S - AEL506/507/508 | Dalle encastrée vitrine | OSRAM | 4099854187230 | Dalle LED |  | 3000K | 36 | 8 | 1 | 8
Hauteur | DAO | Sully | 1 | 648 | TDE10N/R/S - AEL506/507/508 | Projecteur | OSRAM | 4058075796812 | LED | GU5.3 | 3000K | 3,8 | 22 | 1 | 22
Vitrines | DAGER | Sully | 1 | 648 | TDE10N/R/S - AEL506/507/508 | Projecteur | OSRAM | 4050300011165 | Incan-halo | G53 | 3000K | 50 | 18 | 1 | 18
Hauteur | DAO | Sully | 1 | 648 | TDE10N/R/S - AEL506/507/508 | Réglette | BAILEY | 8714681404546 | LFL T5 | G5 | 3000K | 14 | 4 | 1 | 4
Hauteur | DAGER | Sully | 1 | 648 | TDE10N/R/S - AEL506/507/508 | Réglette | OSRAM | 4050300517797 | LFL T8 | G13 | 4000K | 18 | 4 | 1 | 4
Vitrines | DAE | Sully | 1 | 648 | TDE10N/R/S - AEL506/507/508 | Vitrines | OSRAM | 4058075106277 | LED | LN comp Ho 600 | 3000K | 10 | 8 | 1 | 8
Hauteur | DAGER | Sully | 1 | 649 | TDE10N/R/S - AEL506/507/508 | Projecteur | OSRAM | 4050300517773 | LFL T8 | G13 | 3000K | 18 | 4 | 1 | 4
Hauteur | DAGER | Sully | 1 | 649 | TDE10N/R/S - AEL506/507/508 | Projecteur | OSRAM | 4058075613249 | LED | GU5.3 | 3000K | 8 | 4 | 1 | 4
Hauteur | DAO | Sully | 1 | 649 | TDE10N/R/S - AEL506/507/508 | Réglette | BAILEY | 8714681404546 | LFL T5 | G5 | 3000K | 14 | 2 | 1 | 2
Hauteur | DAGER | Sully | 1 | 649 | TDE10N/R/S - AEL506/507/508 | Réglette | OSRAM | 4050300517797 | LFL T8 | G13 | 4000K | 18 | 2 | 1 | 2
Vitrines | DAGER | Sully | 1 | 651 | TDE8N/R/S - AEL500/501/502 | Dalle encastrée vitrine | OSRAM | 4099854187230 | Dalle LED |  | 4000K | 36 | 1 | 1 | 1
Vitrines | DAGER | Sully | 1 | 651 | TDE8N/R/S - AEL500/501/502 | Dalle encastrée vitrine | OSRAM | 4099854187230 | Dalle LED |  | 3000K | 36 | 1 | 1 | 1
Hauteur | DAGER | Sully | 1 | 651 | TDE8N/R/S - AEL500/501/502 | Downlight | NOXION | 8719157006125 | LED | Ba15d | 2700K | 7 | 2 | 1 | 2
Vitrines | DAGER | Sully | 1 | 651 | TDE8N/R/S - AEL500/501/502 | Encastré vitrine | OSRAM | 4099854038204 | LED T8 | G13 | 3000K | 18.3 | 20 | 1 | 20
Vitrines | DAGER | Sully | 1 | 651 | TDE8N/R/S - AEL500/501/502 | Encastré vitrine | OSRAM | 4050300025711 | LFC | G24 | 3000K | 26 | 2 | 1 | 2
Vitrines | DAGER | Sully | 1 | 651 | TDE8N/R/S - AEL500/501/502 | Encastré vitrine | OSRAM | 4050300012056 | LFC | G24 | 4000K | 18 | 2 | 1 | 2
Vitrines | DAGER | Sully | 1 | 651 | TDE8N/R/S - AEL500/501/502 | Encastré vitrine | OSRAM | 4050300517797 | LFL T8 | G13 | 4000K | 18 | 6 | 1 | 6
Hauteur | DAO | Sully | 1 | 651 | TDE8N/R/S - AEL500/501/502 | Projecteur | OSRAM | 4050300428710 | Incan-halo | GU5.3 | 3000K | 35 | 19 | 1 | 19
Hauteur | DAO | Sully | 1 | 651 | TDE8N/R/S - AEL500/501/502 | Réglette | OSRAM | 4099854029059 | LED T5 | G5 | 3000K | 36 | 4 | 1 | 4
Hauteur | DAO | Sully | 1 | 651 | TDE8N/R/S - AEL500/501/502 | Réglette | BAILEY | 8714681404546 | LFL T5 | G5 | 3000K | 14 | 3 | 1 | 3
Hauteur | DAO | Sully | 1 | 651 | TDE8N/R/S - AEL500/501/502 | Réglette | OSRAM | 4050300591605 | LFL T5 | G5 | 3000K | 54 | 15 | 1 | 15
Vitrines | DAGER | Sully | 1 | 651 | TDE8N/R/S - AEL500/501/502 | Réglette | OSRAM | 4050300517773 | LFL T8 | G13 | 3000K | 18 | 18 | 1 | 18
Hauteur | DAO | Sully | 1 | 652 | TDE8N/R/S - AEL500/501/502 | Applique | NOXION | 8719157006125 | LED | Ba15d | 2700K | 7 | 2 | 1 | 2
Vitrines | DAGER | Sully | 1 | 652 | TDE8N/R/S - AEL500/501/502 | Dalle encastrée vitrine | OSRAM | 4099854187230 | Dalle LED |  | 4000K | 36 | 2 | 1 | 2
Vitrines | DAGER | Sully | 1 | 652 | TDE8N/R/S - AEL500/501/502 | Dalle encastrée vitrine | OSRAM | 4099854187230 | Dalle LED |  | 3000K | 36 | 1 | 1 | 1
Vitrines | DAGER | Sully | 1 | 652 | TDE8N/R/S - AEL500/501/502 | Encastré vitrine | OSRAM | 4099854038204 | LED T8 | G13 | 3000K | 18.3 | 15 | 1 | 15
Vitrines | DAGER | Sully | 1 | 652 | TDE8N/R/S - AEL500/501/502 | Encastré vitrine | OSRAM | 4050300327211 | LFC | G24 | 3000K | 18 | 10 | 1 | 10
Hauteur | DAO | Sully | 1 | 652 | TDE8N/R/S - AEL500/501/502 | Projecteur | OSRAM | 4050300428710 | Incan-halo | GU5.3 | 3000K | 35 | 20 | 1 | 20
Hauteur | DAO | Sully | 1 | 652 | TDE8N/R/S - AEL500/501/502 | Réglette | OSRAM | 4099854029059 | LED T5 | G5 | 3000K | 36 | 4 | 1 | 4
Hauteur | DAO | Sully | 1 | 652 | TDE8N/R/S - AEL500/501/502 | Réglette | BAILEY | 8714681404546 | LFL T5 | G5 | 3000K | 14 | 4 | 1 | 4
Hauteur | DAO | Sully | 1 | 652 | TDE8N/R/S - AEL500/501/502 | Réglette | OSRAM | 4050300591605 | LFL T5 | G5 | 3000K | 54 | 18 | 1 | 18
Vitrines | DAGER | Sully | 1 | 652 | TDE8N/R/S - AEL500/501/502 | Réglette | OSRAM | 4050300517773 | LFL T8 | G13 | 3000K | 18 |  |  | 0
Hauteur | DAO | Sully | 1 | 653 | TDE8N/R/S - AEL500/501/502 | Applique | NOXION | 8719157006125 | LED | Ba15d | 2700K | 7 | 2 | 1 | 2
Vitrines | DAGER | Sully | 1 | 653 | TDE8N/R/S - AEL500/501/502 | Encastré vitrine | OSRAM | 4099854038204 | LED T8 | G13 | 3000K | 18.3 | 15 | 1 | 15
Vitrines | DAGER | Sully | 1 | 653 | TDE8N/R/S - AEL500/501/502 | Encastré vitrine | OSRAM | 4050300517797 | LFL T8 | G13 | 4000K | 18 | 2 | 1 | 2
Vitrines | DAGER | Sully | 1 | 653 | TDE8N/R/S - AEL500/501/502 | Encastré vitrine | OSRAM | 4050300517797 | LFL T8 | G13 | 4000K | 18 | 6 | 1 | 6
Hauteur | DAO | Sully | 1 | 653 | TDE8N/R/S - AEL500/501/502 | Projecteur | OSRAM | 4050300428710 | Incan-halo | GU5.3 | 3000K | 35 | 16 | 1 | 16
Hauteur | DAO | Sully | 1 | 653 | TDE8N/R/S - AEL500/501/502 | Réglette | OSRAM | 4099854029059 | LED T5 | G5 | 3000K | 36 | 2 | 1 | 2
Hauteur | DAO | Sully | 1 | 653 | TDE8N/R/S - AEL500/501/502 | Réglette | BAILEY | 8714681404546 | LFL T5 | G5 | 3000K | 14 | 3 | 1 | 3
Hauteur | DAO | Sully | 1 | 653 | TDE8N/R/S - AEL500/501/502 | Réglette | OSRAM | 4050300591605 | LFL T5 | G5 | 3000K | 54 | 15 | 1 | 15
Vitrines | DAGER | Sully | 1 | 653 | TDE8N/R/S - AEL500/501/502 | Réglette | OSRAM | 4050300517773 | LFL T8 | G13 | 3000K | 18 | 3 | 1 | 3
Hauteur | DAO | Sully | 1 | 654 | TDE8N/R/S - AEL500/501/502 | Applique | NOXION | 8719157006125 | LED | Ba15d | 2700K | 7 | 2 | 1 | 2
Vitrines | DAGER | Sully | 1 | 654 | TDE8N/R/S - AEL500/501/502 | Dalle encastrée vitrine | OSRAM | 4099854187230 | Dalle LED |  | 3000K | 36 | 1 | 1 | 1
Vitrines | DAGER | Sully | 1 | 654 | TDE8N/R/S - AEL500/501/502 | Encastré vitrine | OSRAM | 4099854038204 | LED T8 | G13 | 3000K | 18.3 | 15 | 1 | 15
Hauteur | DAO | Sully | 1 | 654 | TDE8N/R/S - AEL500/501/502 | Projecteur | OSRAM | 4050300428710 | Incan-halo | GU5.3 | 3000K | 35 | 15 | 1 | 15
Hauteur | DAO | Sully | 1 | 654 | TDE8N/R/S - AEL500/501/502 | Réglette | OSRAM | 4099854029059 | LED T5 | G5 | 3000K | 36 | 2 | 1 | 2
Hauteur | DAO | Sully | 1 | 654 | TDE8N/R/S - AEL500/501/502 | Réglette | BAILEY | 8714681404546 | LFL T5 | G5 | 3000K | 14 | 3 | 1 | 3
Hauteur | DAO | Sully | 1 | 654 | TDE8N/R/S - AEL500/501/502 | Réglette | OSRAM | 4050300591605 | LFL T5 | G5 | 3000K | 54 | 13 | 1 | 13
Vitrines | DAGER | Sully | 1 | 654 | TDE8N/R/S - AEL500/501/502 | Réglette | OSRAM | 4050300517773 | LFL T8 | G13 | 3000K | 18 |  |  | 0
Hauteur | DAO | Sully | 1 | 655 | TDE10N/R/S - AEL506/507/508 | Applique | NOXION | 8719157006125 | LED | Ba15d | 2700K | 7 | 3 | 1 | 3
Vitrines | DAGER | Sully | 1 | 655 | TDE10N/R/S - AEL506/507/508 | Dalle encastrée vitrine | OSRAM | 4099854187254 | Dalle LED |  | 4000K | 36 | 1 | 1 | 1
Vitrines | DAGER | Sully | 1 | 655 | TDE10N/R/S - AEL506/507/508 | Encastré vitrine | OSRAM | 4099854038204 | LED T8 | G13 | 3000K | 18.3 | 18 | 1 | 18
Hauteur | DAO | Sully | 1 | 655 | TDE10N/R/S - AEL506/507/508 | Projecteur | OSRAM | 4050300428710 | Incan-halo | GU5.3 | 3000K | 35 | 16 | 1 | 16
Hauteur | DAO | Sully | 1 | 655 | TDE10N/R/S - AEL506/507/508 | Réglette | OSRAM | 4099854029059 | LED T5 | G5 | 3000K | 36 | 6 | 1 | 6
Hauteur | DAO | Sully | 1 | 655 | TDE10N/R/S - AEL506/507/508 | Réglette | BAILEY | 8714681404546 | LFL T5 | G5 | 3000K | 14 | 3 | 1 | 3
Hauteur | DAO | Sully | 1 | 655 | TDE10N/R/S - AEL506/507/508 | Réglette | OSRAM | 4050300591605 | LFL T5 | G5 | 3000K | 54 | 15 | 1 | 15
Vitrines | DAGER | Sully | 1 | 655 | TDE10N/R/S - AEL506/507/508 | Réglette | OSRAM | 4050300517773 | LFL T8 | G13 | 3000K | 18 |  |  | 0
Vitrines | DAGER | Sully | 1 | 656 | TDE10N/R/S - AEL506/507/508 | Encastré vitrine | OSRAM | 4050300517797 | LFL T8 | G13 | 4000K | 18 | 2 | 1 | 2
Vitrines | DAGER | Sully | 1 | 656 | TDE10N/R/S - AEL506/507/508 | Encastré vitrine | OSRAM | 4050300517797 | LFL T8 | G13 | 4000K | 18 | 13 | 1 | 13
Hauteur | DAO | Sully | 1 | 656 | TDE10N/R/S - AEL506/507/508 | Projecteur | OSRAM | 4050300428710 | Incan-halo | GU5.3 | 3000K | 35 | 12 | 1 | 12
Vitrines | DAGER | Sully | 1 | 656 | TDE10N/R/S - AEL506/507/508 | Projecteur | OSRAM | 4058075105072 | LED | G53 | 3000K | 15 | 2 | 1 | 2
Hauteur | DAO | Sully | 1 | 656 | TDE10N/R/S - AEL506/507/508 | Réglette | OSRAM | 4099854029059 | LED T5 | G5 | 3000K | 36 | 2 | 1 | 2
Hauteur | DAO | Sully | 1 | 656 | TDE10N/R/S - AEL506/507/508 | Réglette | BAILEY | 8714681404546 | LFL T5 | G5 | 3000K | 14 | 3 | 1 | 3
Hauteur | DAO | Sully | 1 | 656 | TDE10N/R/S - AEL506/507/508 | Réglette | OSRAM | 4050300591605 | LFL T5 | G5 | 3000K | 54 | 13 | 1 | 13
Vitrines | DAGER | Sully | 1 | 656 | TDE10N/R/S - AEL506/507/508 | Réglette | OSRAM | 4050300517773 | LFL T8 | G13 | 3000K | 18 |  |  | 0
Vitrines | DAGER | Sully | 1 | 657 | TDE10N/R/S - AEL506/507/508 | Encastré vitrine | OSRAM | 4050300517797 | LFL T8 | G13 | 4000K | 18 | 2 | 1 | 2
Vitrines | DAGER | Sully | 1 | 657 | TDE10N/R/S - AEL506/507/508 | Encastré vitrine | OSRAM | 4050300517797 | LFL T8 | G13 | 4000K | 18 | 2 | 1 | 2
Vitrines | DAGER | Sully | 1 | 658 | TDE10N/R/S - AEL506/507/508 | Encastré vitrine | OSRAM | 4050300517797 | LFL T8 | G13 | 4000K | 18 | 6 | 1 | 6
Vitrines | DAGER | Sully | 1 | 659 | TDE10N/R/S - AEL506/507/508 | Réglette | OSRAM | 4050300517797 | LFL T8 | G13 | 4000K | 18 |  |  | 0
Vitrines | DAGER | Sully | 1 | 661 | EC SALLE - SALLE 34 K - AEL795/783 | Réglette | OSRAM | 4050300517773 | LFL T8 | G13 | 3000K | 18 | 8 | 1 | 8
Vitrines | DAGER | Sully | 1 | 661 | EC SALLE - SALLE 34 K - AEL795/783 | Réglette | OSRAM | 4099854038143 | LED T8 | G13 | 3000K | 36 | 8 | 1 | 8
Vitrines | DAGER | Sully | 1 | 662 | TDEN/R/S 5-1 - AEL257/742 | Ampoule | OSRAM | 4050300018393 | LFC | 2G11 | 3000K | 36 | 8 | 1 | 8
Vitrines | DAGER | Sully | 1 | 662 | TDEN/R/S 5-1 - AEL257/742 | Ampoule | OSRAM | 4050300428710 | Incan-halo | GU5.3 | 3000K | 35 | 115 | 1 | 115
Hauteur | DAGER | Sully | 1 | 662 | TDEN/R/S 5-1 - AEL257/742 | Ampoule | OSRAM | 4058075094277 | Incan-halo | Gy 6.35 | 3000K | 50 | 3 | 1 | 3
Hauteur | DAGER | Sully | 1 | 662 | TDEN/R/S 5-1 - AEL257/742 | Réglette | OSRAM | 4050300517797 | LFL T8 | G13 | 4000K | 18 | 2 | 1 | 2
Hauteur | DAGER | Sully | 1 | 662 | TDEN/R/S 5-1 - AEL257/742 | Réglette | OSRAM | 4058075626232 | LED T8 | G13 | 2700K | 36 | 6 | 1 | 6
Hauteur | DAGER | Sully | 1 | 662 | TDEN/R/S 5-1 - AEL257/742 | Réglette | OSRAM | 4099854037597 | LED T8 | G13 | 4000K | 36 | 6 | 1 | 6
Vitrines | DAGER | Sully | 1 | 662 | TDEN/R/S 5-1 - AEL257/742 | Applique | NOXION | 8719157006125 | LED | Ba15d | 2700K | 7 | 3 | 1 | 3
Vitrines | DAGER | Sully | 1 | 663 | CDE11 - AEL256 | Ampoule | OSRAM | 4050300018393 | LFC | 2G11 | 3000K | 36 | 8 | 1 | 8
Vitrines | DAGER | Sully | 1 | 663 | CDE11 - AEL256 | Ampoule | OSRAM | 4050300428710 | Incan-halo | GU5.3 | 3000K | 35 | 115 | 1 | 115
Hauteur | DAGER | Sully | 1 | 663 | CDE11 - AEL256 | Ampoule | OSRAM | 4058075094277 | Incan-halo | Gy 6.35 | 3000K | 50 | 7 | 1 | 7
Hauteur | DAGER | Sully | 1 | 663 | CDE11 - AEL256 | Ampoule | OSRAM | 4058075094277 | Incan-halo | Gy 6.35 | 3000K | 50 | 3 | 1 | 3
Vitrines | DAGER | Sully | 1 | 663 | CDE11 - AEL256 | Downlight | OSRAM | 4058075135307 | LED | G23 | 4000K | 4.5 | 82 | 2 | 164
Vitrines | DAGER | Sully | 1 | 663 | CDE11 - AEL256 | Applique | NOXION | 8719157006125 | LED | Ba15d | 2700K | 7 | 3 | 1 | 3
Hauteur | DPE | DENON | 1 | 700 | AEL284/285 TFL/TFL | Projecteur | OSRAM | 4050300024417 | Iodure | Fc2 | 4200K | 250 | 75 | 1 | 75
Hauteur | DPE | DENON | 1 | 700 | AEL284/285 TFL/TFL | Réglette | OSRAM | 4050300517957 | LFL T8 | G13 | 4000K | 58 | 5 | 2 | 10
Hauteur | DPE | DENON | 1 | 700 | AEL284/285 TFL/TFL | Réglette | OSRAM | 4099854037597 | LED T8 | G13 | 4000K | 36 | 7 | 1 | 7
Hauteur | DPE | DENON | 1 | 701 | AEL386 TFL | Projecteur | OSRAM | 4058075105072 | LED | G53 | 3000K | 15 | 47 | 1 | 47
Hauteur | DPE | DENON | 1 | 702 | AEL382/383 TFL/TFL | Projecteur | OSRAM | 4050300024417 | Iodure | Fc2 | 4200K | 250 | 99 | 1 | 99
Hauteur | DPE | DENON | 1 | 702 | AEL382/383 TFL/TFL | Projecteur | PHILIPS | 8718291548232 | Iodure | Fc2 | 4200K | 250 | 29 | 1 | 29
Hauteur | DPE | DENON | 1 | 702 | AEL382/383 TFL/TFL | Réglette | OSRAM | 4050300517957 | LFL T8 | G13 | 4000K | 58 | 5 | 2 | 10
Hauteur | DPE | DENON | 1 | 702 | AEL382/383 TFL/TFL | Réglette | OSRAM | 4099854037597 | LED T8 | G13 | 4000K | 36 | 7 | 1 | 7
Hauteur | DAGER | DENON | 1 | 703 | AEL374-376 TFL | Projecteur GOBO | OSRAM | 4099854026515 | LED T8 | G13 | 3000K | 8 | 2 | 1 | 2
Hauteur | DPE | DENON | 1 | 706 | AEL347 C TEC | Projecteur | OSRAM | 4099854026652 | LED T8 | G13 | 3000K | 58 | 10 | 1 | 10
Hauteur | DPE | DENON | 1 | 706 | AEL347 C TEC | Réglette | OSRAM | 4099854029059 | LED T5 | G5 | 4000K | 36 | 4 | 1 | 4
Hauteur | DPE | DENON | 1 | 709 | AEL378 TFL | Réglette | OSRAM | 4050300517957 | LFL T8 | G13 | 4000K | 58 | 134 | 2 | 268
COMBLES | DPE | DENON | 1 | 711 | AEL709 K | Projecteur | OSRAM | 4050300209920 | Incan-halo | R7s | 3000K | 1500 | 6 | 1 | 6
COMBLES | DPE | DENON | 1 | 711 | AEL709 K | Réglette | OSRAM | 4050300517957 | LFL T8 | G13 | 4000K | 58 |  |  | 0
COMBLES | DPE | DENON | 1 | 711 | AEL709 K | Réglette | OSRAM | 4050300796710 | LFL T5 | G5 | 4000K | 49 | 708 | 1 | 708
Hauteur | NA | DENON | 1 | 713 | AEL383/384 AGBT_ECL_OUEST/TEC | Encastré structure | OSRAM | 4050300517773 | LFL T8 | G13 | 3000K | 18 | 13 | 1 | 13
Hauteur | NA | DENON | 1 | 713 | AEL383/384 AGBT_ECL_OUEST/TEC | Projecteur | OSRAM | 4099854064906 | LED | R7s | 3000K | 15 | 21 | 1 | 21
Hauteur | NA | DENON | 1 | 714 | AEL383/384 AGBT_ECL_OUEST/TEC | Encastré structure | OSRAM | 4050300517773 | LFL T8 | G13 | 3000K | 18 | 13 | 1 | 13
Hauteur | NA | DENON | 1 | 714 | AEL383/384 AGBT_ECL_OUEST/TEC | Projecteur | OSRAM | 4099854064906 | LED | R7s | 3000K | 15 | 21 | 1 | 21
Hauteur | DPE | DENON | 1 | 717 | TEA28 - AEL571 | Réglette | OSRAM | 4050300517957 | LFL T8 | G13 | 4000K | 58 | 46 | 2 | 92
Hauteur | DPE | DENON | 1 | 717 | TEA28 - AEL571 | Réglette | OSRAM | 4050300517957 | LFL T8 | G13 | 4000K | 58 | 115 | 2 | 230
Hauteur | DPE | DENON | 1 | 717 | TEA28 - AEL571 | Réglette | OSRAM | 4099854037597 | LED T8 | G13 | 4000K | 36 | 4 | 2 | 8
Hauteur | DPE | DENON | 1 | 718 | TEA29 - AEL572 | Réglette | OSRAM | 4050300517957 | LFL T8 | G13 | 4000K | 58 | 228 | 2 | 456
Hauteur | DPE | DENON | 1 | 719 | TEA15 - TEA14 - AEL565/666 | Encastré asymétrique | OSRAM | 4050300298917 | LFC | 2G11 | 3000K | 55 | 1 | 1 | 1
Hauteur | DPE | DENON | 1 | 719 | TEA15 - TEA14 - AEL565/666 | Encastré asymétrique | OSRAM | 4050300298917 | LFC | 2G11 | 3000K | 55 | 11 | 2 | 22
Hauteur | DPE | DENON | 1 | 726 | TEA09 - AEL567 | Encastré mural | OSRAM | 4058075094277 | Incan-halo | Gy 6.35 | 3000K | 50 | 6 | 1 | 6
Hauteur | DPE | DENON | 1 | 734 | TEA10 - AEL568 | Réglette | OSRAM | 4050300517773 | LFL T8 | G13 | 3000K | 18 | 2 | 1 | 2
Hauteur | DPE | DENON | 1 | 734 | TEA10 - AEL568 | Réglette | OSRAM | 4050300517957 | LFL T8 | G13 | 4000K | 58 | 2 | 1 | 2
Hauteur | DPE | DENON | 1 | 734 | TEA10 - AEL568 | Réglette | OSRAM | 4099854037597 | LED T8 | G13 | 4000K | 36 | 6 | 1 | 6
Hauteur | DPE | Richelieu | 2 | 800 | TE027/057 AEL087/098 | Réglette | OSRAM | 4052899238640 | LFC | G12 | 3000K | 35 | 5 | 1 | 5
COMBLES | DPE | Richelieu | 2 | 801 | TE027/057 AEL087/098 | Réglette | OSRAM | 4050300517957 | LFL T8 | G13 | 4000K | 58 | 72 | 5 | 360
Hauteur | DPE | Richelieu | 2 | 802 | TE027/057 AEL087/098 | Applique | OSRAM | 4050300024417 | Iodure | Fc2 | 4200K | 250 | 1 | 1 | 1
Hauteur | DPE | Richelieu | 2 | 802 | TE027/057 AEL087/098 | Wall-Washer | OSRAM | 4052899238640 | LFC | G12 | 3000K | 35 | 9 | 1 | 9
Vitrines | DPE | Richelieu | 2 | 810 | TE023/053 AEL059/074 | Fibre | OSRAM | 4099854063978 | LED | GU5.3 | 3000K | 5,6 |  |  | 0
Vitrines | DPE | Richelieu | 2 | 818 | TE024/054 AEL060/075 | Fibre | OSRAM | 4099854063978 | LED | GU5.3 | 3000K | 5,6 |  |  | 0
Vitrines | DPE | Richelieu | 2 | 819 | TE025/055 AEL061/076 | Fibre | OSRAM | 4099854063978 | LED | GU5.3 | 3000K | 5,6 |  |  | 0
Vitrines | DPE | Richelieu | 2 | 820 | TE025/055 AEL061/076 | Fibre | OSRAM | 4099854063978 | LED | GU5.3 | 3000K | 5,6 |  |  | 0
Hauteur | DPE | Richelieu | 2 | 820 | TE025/055 AEL061/076 | Projecteur | OSRAM | 4099854249082 | LED | R7s | 3000K | 36 | 5 | 1 | 5
COMBLES | DPE | Richelieu | 2 | 821 | TE024/054 AEL060/075 | Réglette | OSRAM | 4050300517957 | LFL T8 | G13 | 4000K | 58 | 21 | 2 | 42
COMBLES | DPE | Richelieu | 2 | 821 | TE024/054 AEL060/075 | Réglette | OSRAM | 4099854037597 | LED T8 | G13 | 4000K | 36 | 4 | 2 | 8
COMBLES | DPE | Richelieu | 2 | 821 | TE024/054 AEL060/075 | Réglette | OSRAM | 4099854037597 | LED T8 | G13 | 4000K | 36 | 14 | 2 | 28
Hauteur | DPE | Richelieu | 2 | 822 | TE024/054 AEL060/075 | Downlight | OSRAM | 4052899238640 | LFC | G12 | 3000K | 35 | 4 | 1 | 4
Vitrines | DPE | Richelieu | 2 | 822 | TE024/054 AEL060/075 | Réglette | OSRAM | 4050300241647 | LFL T5 | G5 | 4000K | 13 | 18 | 1 | 18
Hauteur | DPE | Richelieu | 2 | 823 | TE024/054 AEL060/075 | Réglette | OSRAM | 4050300517957 | LFL T8 | G13 | 4000K | 58 | 10 | 2 | 20
Hauteur | DPE | Richelieu | 2 | 823 | TE024/054 AEL060/075 | Réglette | OSRAM | 4099854037597 | LED T8 | G13 | 4000K | 36 | 10 | 2 | 20
COMBLES | DPE | Richelieu | 2 | 823 | TE024/054 AEL060/075 | Réglette | OSRAM | 4050300517957 | LED T8 | G13 | 4000K | 58 | 128 | 2 | 256
COMBLES | DPE | Richelieu | 2 | 823 | TE024/054 AEL060/075 | Réglette | OSRAM | 4050300517957 | LFL T8 | G13 | 4000K | 58 | 2 | 2 | 4
COMBLES | DPE | Richelieu | 2 | 823 | TE024/054 AEL060/075 | Réglette | OSRAM | 4099854037597 | LED T8 | G13 | 4000K | 36 | 4 | 2 | 8
COMBLES | DPE | Richelieu | 2 | 827 | TE025/055 AEL061/076 | REGLETTE | OSRAM | 4050300010755 | LFC | 2G11 | 3000K | 24 | 129 | 1 | 129
Hauteur | DPE | Richelieu | 2 | 831 | TE025/055 AEL061/076 | Downlight | PHILIPS | 8719514299290 | LFC | E27 | 3000K | 36 | 5 | 1 | 5
Hauteur | DPE | Richelieu | 2 | 834 | TE025/055 AEL061/076 | Downlight | OSRAM | 4050300018393 | LFC | 2G11 | 3000K | 36 | 6 | 1 | 6
Hauteur | DPE | Richelieu | 2 | 834 | TE025/055 AEL061/076 | Downlight | OSRAM | 4050300010786 | LFC | 2G11 | 4000K | 36 | 4 | 1 | 4
Vitrines | DPE | Richelieu | 2 | 834 | TE025/055 AEL061/076 | Fibre | OSRAM | 4099854063978 | LED | GU5.3 | 3000K | 5,6 |  |  | 0
Vitrines | DPE | Richelieu | 2 | 835 | TE025/055 AEL061/076 | Fibre 3V | OSRAM | 4058075796812 | LED | GU5.3 | 3000K | 3,8 | 6 | 1 | 6
Hauteur | DPE | Richelieu | 2 | 836 | TE027/057 AEL087/098 | Downlight | OSRAM | 4050300012056 | LFC | G24 | 4000K | 18 | 4 | 1 | 4
Vitrines | DPE | Richelieu | 2 | 837 | TE027/057 AEL087/098 | Réglette | OSRAM | 4099854038143 | LED T8 | G13 | 3000K | 36 | 16 | 1 | 16
Vitrines | DPE | Richelieu | 2 | 837 | TE027/057 AEL087/098 | Réglette | OSRAM | 4099854038143 | LED T8 | G13 | 3000K | 36 | 20 | 1 | 20
Vitrines | DPE | Richelieu | 2 | 837 | TE027/057 AEL087/098 | Spot encastré | OSRAM | 4050300428710 | Incan-halo | GU5.3 | 3000K | 35 | 14 | 1 | 14
Hauteur | DPE | Richelieu | 2 | 838 | TE027/057 AEL087/098 | Encastré asymétrique | OSRAM | 4050300018393 | LFC | 2G11 | 3000K | 36 | 18 | 1 | 18
Hauteur | DPE | Richelieu | 2 | 838 | TE027/057 AEL087/098 | Encastré asymétrique | OSRAM | 4050300017587 | LFC | G24 | 4000K | 10 | 4 | 2 | 8
Vitrines | DPE | Richelieu | 2 | 838 | TE027/057 AEL087/098 | Réglette | OSRAM | 4099854038143 | LED T8 | G13 | 3000K | 36 | 7 | 1 | 7
Vitrines | DPE | Richelieu | 2 | 838 | TE027/057 AEL087/098 | Spot encastré | OSRAM | 4050300428710 | Incan-halo | GU5.3 | 3000K | 35 | 8 | 1 | 8
Vitrines | DPE | Richelieu | 2 | 838 | TE027/057 AEL087/098 | Projecteur | OSRAM | 4099854049736 | LED | R7S | 2700K | 8 | 3 | 1 | 3
Vitrines | DPE | Richelieu | 2 | 839 | TE027/057 AEL087/098 | Réglette | OSRAM | 4099854038143 | LED T8 | G13 | 3000K | 36 | 10 | 1 | 10
Vitrines | DPE | Richelieu | 2 | 839 | TE027/057 AEL087/098 | Spot encastré | OSRAM | 4050300428710 | Incan-halo | GU5.3 | 3000K | 35 | 14 | 1 | 14
Vitrines | DPE | Richelieu | 2 | 839 | TE027/057 AEL087/098 | Projecteur | OSRAM | 4099854049736 | LED | R7S | 2700K | 8 | 3 | 1 | 3
Hauteur | DPE | Richelieu | 2 | 842 | TE022/052 AEL054/097 | Downlight | OSRAM | 4050300012056 | LFC | G24 | 4000K | 18 | 6 | 1 | 6
Vitrines | DPE | Richelieu | 2 | 842 | TE022/052 AEL054/097 | Fibre | OSRAM | 4058075796812 | LED | GU5.3 | 3000K | 3,8 | 2 | 1 | 2
Hauteur | DPE | Richelieu | 2 | 845 | TE029/059 AEL100/317 | Réglette | OSRAM | 4050300010755 | LFC | 2G11 | 4000K | 24 | 26 | 4 | 104
Hauteur | DPE | Richelieu | 2 | 845 | TE029/059 AEL100/317 | Réglette | OSRAM | 4050300517957 | LFL T8 | G13 | 4000K | 58 | 4 | 1 | 4
Hauteur | DPE | Richelieu | 2 | 846 | TE029/059 AEL100/317 | Réglette | OSRAM | 4050300517957 | LFL T8 | G13 | 4000K | 58 | 4 | 5 | 20
Hauteur | DPE | Richelieu | 2 | 846 | TE029/059 AEL100/317 | Réglette | OSRAM | 4099854037597 | LED T8 | G13 | 4000K | 36 | 4 | 4 | 16
Hauteur | DPE | Richelieu | 2 | 847 | TE029/059 AEL100/317 | Downlight | OSRAM | 4050300010724 | LFC | 2G11 | 4000K | 18 | 4 | 1 | 4
Hauteur | DPE | Richelieu | 2 | 848 | TE028/058 AEL088/099 | Réglette | OSRAM | 4050300517957 | LFL T8 | G13 | 4000K | 58 | 4 | 5 | 20
Hauteur | DPE | Richelieu | 2 | 848 | TE028/058 AEL088/099 | Réglette | OSRAM | 4099854037597 | LED T8 | G13 | 4000K | 36 | 4 | 4 | 16
Hauteur | DPE | Richelieu | 2 | 849 | TE028/058 AEL088/099 | Réglette | OSRAM | 4099854037597 | LED T8 | G13 | 4000K | 36 | 8 | 1 | 8
Hauteur | DPE | Richelieu | 2 | 850 | TE028/058 AEL088/099 | Réglette | OSRAM | 4050300517957 | LFL T8 | G13 | 4000K | 58 | 4 | 5 | 20
Hauteur | DPE | Richelieu | 2 | 850 | TE028/058 AEL088/099 | Réglette | OSRAM | 4099854037597 | LED T8 | G13 | 4000K | 36 | 4 | 4 | 16
Hauteur | DPE | Richelieu | 2 | 851 | TE028/058 AEL088/099 | Réglette | OSRAM | 4099854037597 | LED T8 | G13 | 4000K | 36 | 8 | 1 | 8
Hauteur | DPE | Richelieu | 2 | 852 | TE028/058 AEL088/099 | Réglette | OSRAM | 4099854037597 | LED T8 | G13 | 4000K | 36 | 8 | 1 | 8
Hauteur | DPE | Richelieu | 2 | 853 | TE028/058 AEL088/099 | Réglette | OSRAM | 4050300517957 | LFL T8 | G13 | 4000K | 58 | 4 | 5 | 20
Hauteur | DPE | Richelieu | 2 | 853 | TE028/058 AEL088/099 | Réglette | OSRAM | 4099854037597 | LED T8 | G13 | 4000K | 36 | 4 | 4 | 16
Hauteur | DPE | Richelieu | 2 | 854 | TE028/058 AEL088/099 | Réglette | OSRAM | 4099854037597 | LED T8 | G13 | 4000K | 36 | 2 | 1 | 2
Hauteur | DPE | Richelieu | 2 | 854 | TE028/058 AEL088/099 | Réglette | OSRAM | 4099854037597 | LED T8 | G13 | 4000K | 36 | 12 | 1 | 12
Hauteur | DPE | Richelieu | 2 | 855 | TE028/058 AEL088/099 | Réglette | OSRAM | 4050300517957 | LFL T8 | G13 | 4000K | 58 | 4 | 5 | 20
Hauteur | DPE | Richelieu | 2 | 855 | TE028/058 AEL088/099 | Réglette | OSRAM | 4099854037597 | LED T8 | G13 | 4000K | 36 | 4 | 4 | 16
Hauteur | DPE | Richelieu | 2 | 856 | TE028/058 AEL088/099 | Réglette | OSRAM | 4099854037597 | LED T8 | G13 | 4000K | 36 | 4 | 1 | 4
Hauteur | DPE | Richelieu | 2 | 856 | TE028/058 AEL088/099 | Réglette | OSRAM | 4099854037597 | LED T8 | G13 | 4000K | 36 | 4 | 1 | 4
Hauteur | DPE | Richelieu | 2 | 857 | TE028/058 AEL088/099 | Réglette | OSRAM | 4099854037597 | LED T8 | G13 | 4000K | 36 | 4 | 1 | 4
Hauteur | DPE | Richelieu | 2 | 857 | TE028/058 AEL088/099 | Réglette | OSRAM | 4099854037597 | LED T8 | G13 | 4000K | 36 | 4 | 1 | 4
Hauteur | DPE | Richelieu | 2 | 864 | TE01-TS40 AEL289/311 | Spot encastre | OSRAM | 4058075105072 | LED | G53 | 3000K | 15 | 2 | 1 | 2
Hauteur | DPE | Sully | 2 | 903 | TE001 - TEC001 AEL127/641 | Réglette | OSRAM | 4099854037597 | LED T8 | G13 | 4000K | 36 | 21 | 1 | 21
Hauteur | DPE | Sully | 2 | 903 | TE001 - TEC001 AEL127/641 | Wall-Washer | OSRAM | 4050300517773 | LFL T8 | G13 | 3000K | 18 | 8 | 1 | 8
Hauteur | DPE | Sully | 2 | 903 | TE001 - TEC001 AEL127/641 | Wall-Washer | OSRAM | 4099854067891 | LED | GU10 | 3000K | 4.8 | 16 | 1 | 16
Hauteur | NA | Sully | 2 | 904 | TE001 - TEC001 AEL127/641 | Wall-Washer | OSRAM | 4050300018393 | LFC | 2G11 | 3000K | 36 | 16 | 1 | 16
Vitrines | NA | Sully | 2 | 905 | TE001 - TEC001 AEL127/641 | Projecteur | OSRAM | 4058075105072 | LED | G53 | 3000K | 50 | 12 | 1 | 12
Vitrines | NA | Sully | 2 | 905 | TE001 - TEC001 AEL127/641 | Projecteur | OSRAM | 4058075105072 | LED | G53 | 3000K | 50 | 12 | 1 | 12
Vitrines | NA | Sully | 2 | 905 | TE001 - TEC001 AEL127/641 | Ruban LED | OSRAM | 4058075436084 | LED | Ruban LED | 3000K |  | 8 | 1 | 8
Hauteur | NA | Sully | 2 | 906 | TE001 - TEC001 AEL127/641 | Wall-Washer | OSRAM | 4050300018393 | LFC | 2G11 | 3000K | 36 | 16 | 1 | 16
Hauteur | NA | Sully | 2 | 907 | TE001 - TEC001 AEL127/641 | Wall-Washer | OSRAM | 4050300025711 | LFC | G24 | 3000K | 26 | 2 | 1 | 2
COMBLES | DPE | Sully | 2 | 908 | TE001 - TEC001 AEL127/641 | Luminaire à reflecteur | OSRAM | 4050300796710 | LFL T5 | G5 | 4000K | 49 |  |  | 0
Hauteur | DPE | Sully | 2 | 909 | TE025/055 AEL061/076 | Downlight | OSRAM | 4050300018393 | LFC | 2G11 | 3000K | 36 | 4 | 1 | 4
Hauteur | DPE | Sully | 2 | 909 | TE025/055 AEL061/076 | Downlight | OSRAM | 4050300018393 | LFC | 2G11 | 3000K | 36 | 10 | 1 | 10
Hauteur | DPE | Sully | 2 | 909 | TE025/055 AEL061/076 | Encastré orientable | OSRAM | 4050300018393 | LFC | 2G11 | 3000K | 36 | 2 | 1 | 2
Hauteur | DPE | Sully | 2 | 911 | TE002 - TEC001 - AEL128/641 | Downlight | OSRAM | 4099854037597 | LED T8 | G13 | 4000K | 36 | 5 | 1 | 5
Hauteur | DPE | Sully | 2 | 911 | TE002 - TEC001 - AEL128/641 | Encastré asymétrique | OSRAM | 4099854037597 | LED T8 | G13 | 4000K | 36 | 2 | 1 | 2
Hauteur | DPE | Sully | 2 | 911 | TE002 - TEC001 - AEL128/641 | Wall-Washer | OSRAM | 4050300025711 | LFC | G24 | 3000K | 26 | 16 | 1 | 16
COMBLES | DPE | Sully | 2 | 912 | TE002 - TEC001 - AEL128/641 | Etanche | OSRAM | 4050300517957 | LFL T8 | G13 | 4000K | 58 | 4 | 2 | 8
COMBLES | DPE | Sully | 2 | 913 | TE003 - TEC004 - AEL129/644 | Etanche | OSRAM | 4050300517957 | LFL T8 | G13 | 4000K | 58 | 6 | 2 | 12
COMBLES | DPE | Sully | 2 | 913 | TE003 - TEC004 - AEL129/644 | Luminaire à reflecteur | OSRAM | 4050300796710 | LFL T5 | G5 | 4000K | 49 | 66 | 2 | 132
COMBLES | DPE | Sully | 2 | 914 | TE003 - TEC004 - AEL129/644 | Etanche | OSRAM | 4050300517957 | LFL T8 | G13 | 4000K | 58 | 6 | 2 | 12
COMBLES | DPE | Sully | 2 | 914 | TE003 - TEC004 - AEL129/644 | Luminaire à reflecteur | OSRAM | 4050300796710 | LFL T5 | G5 | 4000K | 49 | 96 | 2 | 192
COMBLES | DPE | Sully | 2 | 915 | TE003 - TEC004 - AEL129/644 | Etanche | OSRAM | 4050300517957 | LFL T8 | G13 | 4000K | 58 | 2 | 2 | 4
COMBLES | DPE | Sully | 2 | 915 | TE003 - TEC004 - AEL129/644 | Luminaire à reflecteur | OSRAM | 4050300796710 | LFL T5 | G5 | 4000K | 49 | 28 | 2 | 56
COMBLES | DPE | Sully | 2 | 916 | TE004 - TEC004 - AEL120/644 | Etanche | OSRAM | 4050300517957 | LFL T8 | G13 | 4000K | 58 | 6 | 2 | 12
COMBLES | DPE | Sully | 2 | 916 | TE004 - TEC004 - AEL120/644 | Luminaire à reflecteur | OSRAM | 4050300796710 | LFL T5 | G5 | 4000K | 49 | 56 | 2 | 112
COMBLES | DPE | Sully | 2 | 917 | TE004 - TEC004 - AEL120/644 | Etanche | OSRAM | 4050300517957 | LFL T8 | G13 | 4000K | 58 | 2 | 2 | 4
COMBLES | DPE | Sully | 2 | 917 | TE004 - TEC004 - AEL120/644 | Luminaire à reflecteur | OSRAM | 4050300796710 | LFL T5 | G5 | 4000K | 49 | 6 | 2 | 12
COMBLES | DPE | Sully | 2 | 917 | TE004 - TEC004 - AEL120/644 | Luminaire à reflecteur | OSRAM | 4050300796710 | LFL T5 | G5 | 4000K | 49 | 24 | 2 | 48
COMBLES | DPE | Sully | 2 | 918 | TE004 - TEC004 - AEL120/644 | Etanche | OSRAM | 4050300517957 | LFL T8 | G13 | 4000K | 58 | 2 | 2 | 4
COMBLES | DPE | Sully | 2 | 918 | TE004 - TEC004 - AEL120/644 | Luminaire à reflecteur | OSRAM | 4050300796710 | LFL T5 | G5 | 4000K | 49 | 16 | 2 | 32
COMBLES | DPE | Sully | 2 | 919 | TE004 - TEC004 - AEL120/644 | Etanche | OSRAM | 4050300517957 | LFL T8 | G13 | 4000K | 58 | 4 | 2 | 8
COMBLES | DPE | Sully | 2 | 919 | TE004 - TEC004 - AEL120/644 | Luminaire à reflecteur | OSRAM | 4050300796710 | LFL T5 | G5 | 4000K | 49 | 46 | 2 | 92
COMBLES | DPE | Sully | 2 | 920 | TE004 - TEC004 - AEL120/644 | Etanche | OSRAM | 4050300517957 | LFL T8 | G13 | 4000K | 58 | 2 | 2 | 4
COMBLES | DPE | Sully | 2 | 920 | TE004 - TEC004 - AEL120/644 | Luminaire à reflecteur | OSRAM | 4050300796710 | LFL T5 | G5 | 4000K | 49 | 6 | 2 | 12
COMBLES | DPE | Sully | 2 | 920 | TE004 - TEC004 - AEL120/644 | Luminaire à reflecteur | OSRAM | 4050300796710 | LFL T5 | G5 | 4000K | 49 | 10 | 2 | 20
COMBLES | DPE | Sully | 2 | 921 | TE004 - TEC004 - AEL120/644 | Etanche | OSRAM | 4050300517957 | LFL T8 | G13 | 4000K | 58 | 2 | 2 | 4
COMBLES | DPE | Sully | 2 | 921 | TE004 - TEC004 - AEL120/644 | Luminaire à reflecteur | OSRAM | 4050300796710 | LFL T5 | G5 | 4000K | 49 | 10 | 2 | 20
COMBLES | DPE | Sully | 2 | 921 | TE004 - TEC004 - AEL120/644 | Luminaire à reflecteur | OSRAM | 4050300796710 | LFL T5 | G5 | 4000K | 49 | 6 | 2 | 12
COMBLES | DPE | Sully | 2 | 924 | TE005 - TEC006 - AEL121/646 | Etanche | OSRAM | 4050300517957 | LFL T8 | G13 | 4000K | 58 | 4 | 2 | 8
COMBLES | DPE | Sully | 2 | 924 | TE005 - TEC006 - AEL121/646 | Réglette | OSRAM | 4050300517957 | LFL T8 | G13 | 4000K | 58 | 20 | 2 | 40
COMBLES | DPE | Sully | 2 | 927 | TE006 - TEC006 - AEL121/646 | Etanche | OSRAM | 4050300517957 | LFL T8 | G13 | 4000K | 58 | 4 | 2 | 8
COMBLES | DPE | Sully | 2 | 927 | TE006 - TEC006 - AEL121/646 | Luminaire à reflecteur | OSRAM | 4050300796710 | LFL T5 | G5 | 4000K | 49 | 36 | 2 | 72
COMBLES | DPE | Sully | 2 | 927 | TE006 - TEC006 - AEL121/646 | Luminaire à reflecteur | OSRAM | 4050300796710 | LFL T5 | G5 | 4000K | 49 | 6 | 2 | 12
COMBLES | DPE | Sully | 2 | 928 | TE006 - TEC006 - AEL121/646 | Etanche | OSRAM | 4050300517957 | LFL T8 | G13 | 4000K | 58 | 2 | 2 | 4
COMBLES | DPE | Sully | 2 | 928 | TE006 - TEC006 - AEL121/646 | Luminaire à reflecteur | OSRAM | 4050300796710 | LFL T5 | G5 | 4000K | 49 | 12 | 2 | 24
COMBLES | DPE | Sully | 2 | 928 | TE006 - TEC006 - AEL121/646 | Luminaire à reflecteur | OSRAM | 4050300796710 | LFL T5 | G5 | 4000K | 49 | 6 | 2 | 12
COMBLES | DPE | Sully | 2 | 929 | TE006 - TEC006 - AEL121/646 | Etanche | OSRAM | 4050300517957 | LFL T8 | G13 | 4000K | 58 | 14 | 2 | 28
COMBLES | DPE | Sully | 2 | 929 | TE006 - TEC006 - AEL121/646 | Luminaire à reflecteur | OSRAM | 4050300796710 | LFL T5 | G5 | 4000K | 49 | 54 | 2 | 108
COMBLES | DPE | Sully | 2 | 930 | TE006 - TEC006 - AEL121/646 | Etanche | OSRAM | 4050300517957 | LFL T8 | G13 | 4000K | 58 | 3 | 2 | 6
COMBLES | DPE | Sully | 2 | 930 | TE006 - TEC006 - AEL121/646 | Luminaire à reflecteur | OSRAM | 4050300796710 | LFL T5 | G5 | 4000K | 49 | 7 | 2 | 14
COMBLES | DPE | Sully | 2 | 932 | TE008 - TEC006 - AEL123/646 | Etanche | OSRAM | 4050300517957 | LFL T8 | G13 | 4000K | 58 | 5 | 2 | 10
COMBLES | DPE | Sully | 2 | 932 | TE008 - TEC006 - AEL123/646 | Luminaire à reflecteur | OSRAM | 4050300796710 | LFL T5 | G5 | 4000K | 49 | 5 | 2 | 10
COMBLES | DPE | Sully | 2 | 932 | TE008 - TEC006 - AEL123/646 | Luminaire à reflecteur | OSRAM | 4050300796710 | LFL T5 | G5 | 4000K | 49 | 18 | 2 | 36
COMBLES | DPE | Sully | 2 | 933 | TE008 - TEC006 - AEL123/646 | Etanche | OSRAM | 4050300517957 | LFL T8 | G13 | 4000K | 58 | 7 | 2 | 14
COMBLES | DPE | Sully | 2 | 933 | TE008 - TEC006 - AEL123/646 | Luminaire à reflecteur | OSRAM | 4050300796710 | LFL T5 | G5 | 4000K | 49 | 2 | 2 | 4
COMBLES | DPE | Sully | 2 | 933 | TE008 - TEC006 - AEL123/646 | Luminaire à reflecteur | OSRAM | 4050300796710 | LFL T5 | G5 | 4000K | 49 | 30 | 2 | 60
COMBLES | DPE | Sully | 2 | 934 | TE008 - TEC006 - AEL123/646 | Etanche | OSRAM | 4050300517957 | LFL T8 | G13 | 4000K | 58 | 4 | 2 | 8
COMBLES | DPE | Sully | 2 | 934 | TE008 - TEC006 - AEL123/646 | Luminaire à reflecteur | OSRAM | 4050300796710 | LFL T5 | G5 | 4000K | 49 | 1 | 2 | 2
COMBLES | DPE | Sully | 2 | 934 | TE008 - TEC006 - AEL123/646 | Luminaire à reflecteur | OSRAM | 4050300796710 | LFL T5 | G5 | 4000K | 49 | 51 | 2 | 102
COMBLES | DPE | Sully | 2 | 935 | TE008 - TEC006 - AEL123/646 | Etanche | OSRAM | 4050300517957 | LFL T8 | G13 | 4000K | 58 | 2 | 2 | 4
COMBLES | DPE | Sully | 2 | 935 | TE008 - TEC006 - AEL123/646 | Luminaire à reflecteur | OSRAM | 4050300796710 | LFL T5 | G5 | 4000K | 49 | 2 | 2 | 4
COMBLES | DPE | Sully | 2 | 935 | TE008 - TEC006 - AEL123/646 | Luminaire à reflecteur | OSRAM | 4050300796710 | LFL T5 | G5 | 4000K | 49 | 20 | 2 | 40
COMBLES | DPE | Sully | 2 | 940 | TEC008 - TEC009 - AEL123/648 | Etanche | OSRAM | 4050300517957 | LFL T8 | G13 | 4000K | 58 | 1 | 2 | 2
COMBLES | DPE | Sully | 2 | 940 | TEC008 - TEC009 - AEL123/648 | Luminaire à reflecteur | OSRAM | 4050300796710 | LFL T5 | G5 | 4000K | 49 | 3 | 2 | 6
COMBLES | DPE | Sully | 2 | 940 | TEC008 - TEC009 - AEL123/648 | Luminaire à reflecteur | OSRAM | 4050300796710 | LFL T5 | G5 | 4000K | 49 | 19 | 2 | 38
COMBLES | DPE | Sully | 2 | 941 | TEC008 - TEC009 - AEL123/648 | Etanche | OSRAM | 4050300517957 | LFL T8 | G13 | 4000K | 58 | 4 | 2 | 8
COMBLES | DPE | Sully | 2 | 941 | TEC008 - TEC009 - AEL123/648 | Luminaire à reflecteur | OSRAM | 4050300796710 | LFL T5 | G5 | 4000K | 49 | 2 | 2 | 4
COMBLES | DPE | Sully | 2 | 941 | TEC008 - TEC009 - AEL123/648 | Luminaire à reflecteur | OSRAM | 4050300796710 | LFL T5 | G5 | 4000K | 49 | 25 | 2 | 50
COMBLES | DPE | Sully | 2 | 942 | TEC008 - TEC009 - AEL123/648 | Etanche | OSRAM | 4050300517957 | LFL T8 | G13 | 4000K | 58 | 4 | 2 | 8
COMBLES | DPE | Sully | 2 | 942 | TEC008 - TEC009 - AEL123/648 | Luminaire à reflecteur | OSRAM | 4050300796710 | LFL T5 | G5 | 4000K | 49 | 6 | 2 | 12
COMBLES | DPE | Sully | 2 | 942 | TEC008 - TEC009 - AEL123/648 | Luminaire à reflecteur | OSRAM | 4050300796710 | LFL T5 | G5 | 4000K | 49 | 48 | 2 | 96
COMBLES | DPE | Sully | 2 | 943 | TEC008 - TEC009 - AEL123/648 | Etanche | OSRAM | 4050300517957 | LFL T8 | G13 | 4000K | 58 | 7 | 2 | 14
COMBLES | DPE | Sully | 2 | 943 | TEC008 - TEC009 - AEL123/648 | Luminaire à reflecteur | OSRAM | 4050300796710 | LFL T5 | G5 | 4000K | 49 | 2 | 2 | 4
COMBLES | DPE | Sully | 2 | 943 | TEC008 - TEC009 - AEL123/648 | Luminaire à reflecteur | OSRAM | 4050300796710 | LFL T5 | G5 | 4000K | 49 | 25 | 2 | 50
COMBLES | DPE | Sully | 2 | 944 | TE009 - TEC009 - AEL124/648 | Etanche | OSRAM | 4050300517957 | LFL T8 | G13 | 4000K | 58 | 3 | 2 | 6
COMBLES | DPE | Sully | 2 | 944 | TE009 - TEC009 - AEL124/648 | Luminaire à reflecteur | OSRAM | 4050300796710 | LFL T5 | G5 | 4000K | 49 | 14 | 2 | 28
COMBLES | DPE | Sully | 2 | 948 | TE009 - TEC009 - AEL124/648 | Réglette | OSRAM | 4050300517957 | LFL T8 | G13 | 4000K | 58 | 18 | 2 | 36
COMBLES | DPE | Sully | 2 | 949 | TE009 - TEC009 - AEL124/648 | Etanche | OSRAM | 4050300517957 | LFL T8 | G13 | 4000K | 58 | 9 | 2 | 18
COMBLES | DPE | Sully | 2 | 949 | TE009 - TEC009 - AEL124/648 | Luminaire à reflecteur | OSRAM | 4050300796710 | LFL T5 | G5 | 4000K | 49 | 41 | 2 | 82
COMBLES | DPE | Sully | 2 | 950 | TE009 - TEC009 - AEL124/648 | Etanche | OSRAM | 4050300517957 | LFL T8 | G13 | 4000K | 58 | 8 | 2 | 16
COMBLES | DPE | Sully | 2 | 950 | TE009 - TEC009 - AEL124/648 | Luminaire à reflecteur | OSRAM | 4050300796710 | LFL T5 | G5 | 4000K | 49 | 32 | 2 | 64
COMBLES | DPE | Sully | 2 | 951 | TE009 - TEC009 - AEL124/648 | Etanche | OSRAM | 4050300517957 | LFL T8 | G13 | 4000K | 58 | 9 | 2 | 18
COMBLES | DPE | Sully | 2 | 951 | TE009 - TEC009 - AEL124/648 | Luminaire à reflecteur | OSRAM | 4050300796710 | LFL T5 | G5 | 4000K | 49 | 20 | 2 | 40
COMBLES | DPE | Sully | 2 | 952 | TE009 - TEC009 - AEL124/648 | Etanche | OSRAM | 4050300517957 | LFL T8 | G13 | 4000K | 58 | 7 | 2 | 14
COMBLES | DPE | Sully | 2 | 952 | TE009 - TEC009 - AEL124/648 | Luminaire à reflecteur | OSRAM | 4050300796710 | LFL T5 | G5 | 4000K | 49 | 19 | 2 | 38
Hauteur | DAO | Sully | 2 | 326 à 324 |  | Spot encastré | OSRAM | 4058075105072 | LED | G53 | 2700K | 15 | 86 | 1 | 86
Hauteur | DAO | Sully | 2 |  |  | Applique | NOXION | 8719157006125 | LED | Ba15d | 2700K | 7 | 4 | 1 | 4
Hauteur | DAO | Sully | 2 |  |  | Applique | NOXION | 8719157006125 | LED | Ba15d | 2700K | 7 | 6 | 1 | 6
Hauteur | DAO | Sully | 2 |  |  | Applique | PHILIPS | 8719514329560 | LED | E27 | 3000K | 5 | 2 | 1 | 2
Hauteur | DAO | Sully | 2 |  |  | Applique | OSRAM | 4058075822955 | LED | G23 | 4000K | 3.5 | 16 | 1 | 16
Hauteur | DAO | Sully | 2 |  |  | Applique | OSRAM | 4058075822955 | LED | G23 | 4000K | 3.5 | 20 | 1 | 20
Hauteur | DAO | Sully | 2 |  |  | Applique | OSRAM | 4099854249082 | LED | R7s | 3000K | 30 | 2 | 1 | 2